Rauch- und Wärmeabzug (RWA) | RWA-System | Skylux | Skylux 160° CE mit Kuppel und Polyester-Aufsatzkranz 50/20 mit LM-Motor 1000 x 2200 mm |  | 35089 | 5412970350897 | 5729.35 | Ja | 30-45 | 82.45 | 1000 x 2200 mm | 2200 | 1000 |  | polyester 50/20 (50 cm hoch & Dachöffnung = 20 cm größer als das Tageslichtmaß) | Rechteckig | 5.17 W/m²K - 1.28 W/m²K | 87% - 32% | 90% - 32% | 20dB - 23dB | 160° CE (für Industrie) | Lichtkuppel | ohne Windfang | E | Einzelmotor | Maximal ist eine vierschalige Lichtkuppel für dieses Produkt möglich | Ut-Wert LT-Wert g-Wert Rw-waarde EN 1873 : 2014 EN ISO 13468 EN 16153 EN 410 EN 410 EN ISO 140-3 Material Schalen Schalen (W/m²K) (%) (%) (dB) Acryl Einschalig Klar (H) 5.17 90 87 - PMMA Einschalig Opal (O) 5.17 83 76 - Doppelschalig Klar (H/H) 2.90 81 75 20 Doppelschalig Opal (O/O) 2.90 69 58 20 Dreischalig Klar (H/H/H) 1.70 73 65 22 Dreischalig Opal (O/H/O) 1.70 62 51 22 Vierschalig Klar (H/H/H/H) 1.28 64 54 23 Vierschalig Opal (H/H/O/H) 1.28 59 48 23 Polycarbonaat Einschalig Klar (A) 5.17 88 83 - PC Einschalig Opal (D) 5.17 58 60 - Doppelschalig Klar (A/H) 2.90 79 72 20 Doppelschalig Klar (A/A) 2.90 77 69 20 Doppelschalig Opal (A/O) 2.90 73 63 20 Doppelschalig Opal (A/D) 2.90 51 50 20 Dreischalig Klar (A/H/H) 1.70 71 63 22 Dreischalig Opal (A/O/O) 1.70 61 48 22 Vierschalig Klar (A/H/H/H) 1.28 64 52 23 Vierschalig Opal (A/H/O/H) 1.28 59 46 23 Polycarbonat Einschalig Heatstop opal (T) 5.17 49 59 - Heatstop PC Doppelschalig Klar (T/H) 2.90 44 51 20 Doppelschalig Opal (T/O) 2.90 41 45 20 Dreischalig Klar (T/H/H) 1.70 40 <td data-sheets-numberformat='{"1":2,"2":"0","3":1}' data-sheets-value='{"1":3,"3":44}' style="overflow:hidden;padding:0px 3px 0px | https://skylux.eu/de/products/skylux-160-ce-met-koepel-en-polyester-opstand-50-20-met-lm-motor-1000-x-2200-mm | https://skylux.eu/cdn/shop/files/Skylux-160deg-CE-met-koepel-en-polyester-opstand-5020-met-LM-motor-1000-x-2200-mm-RWA-systeem.jpg?v=1702978688&width=1600 | https://skylux.eu/cdn/shop/files/e5a82811-1bb0-48e4-a776-cacb59c7c092_663ca3b4-1c60-4db3-81f5-6e75a188d7d2.jpg?v=1688550714&width=1600 | //skylux.eu/cdn/shop/files/D_MH_Montageanleitung_Skylux_160_CE_LM.pdf?v=1503750771917917123 | //skylux.eu/cdn/shop/files/D_TD_Technische_Daten_Skylux_Skylux_160_CE_Elektrisch.pdf?v=10489854405570094672 | <style type="text/css" id="isPasted"> <!--td { border: 1px solid #cccccc; } br { mso-data-placement: same-cell; } --> </style> <table border="1" cellpadding="0" cellspacing="0" dir="ltr" style="table-layout:fixed;font-size:10pt;font-family:Arial;border-collapse:collapse;border:none;"><tbody> <tr style="height:20px;"> <td style="overflow:hidden;padding:0px 3px 0px 3px;vertical-align:bottom;"></td> <td style="overflow:hidden;padding:0px 3px 0px 3px;vertical-align:bottom;"></td> <td style="overflow:hidden;padding:0px 3px 0px 3px;vertical-align:bottom;"></td> <td data-sheets-value='{"1":2,"2":"Ut-waarde"}' style="overflow:hidden;padding:0px 3px 0px 3px;vertical-align:bottom;font-weight:bold;text-align:center;">Ut-Wert</td> <td data-sheets-value='{"1":2,"2":"LT-waarde"}' style="overflow:hidden;padding:0px 3px 0px 3px;vertical-align:bottom;font-weight:bold;text-align:center;">LT-Wert</td> <td data-sheets-value='{"1":2,"2":"g-waarde"}' style="overflow:hidden;padding:0px 3px 0px 3px;vertical-align:bottom;font-weight:bold;text-align:center;">g-Wert</td> <td data-sheets-value='{"1":2,"2":"Rw-waarde "}' style="overflow:hidden;padding:0px 3px 0px 3px;vertical-align:bottom;font-weight:bold;text-align:center;">Rw-waarde </td> </tr> <tr style="height:20px;"> <td style="overflow:hidden;padding:0px 3px 0px 3px;vertical-align:bottom;"></td> <td style="overflow:hidden;padding:0px 3px 0px 3px;vertical-align:bottom;"></td> <td style="overflow:hidden;padding:0px 3px 0px 3px;vertical-align:bottom;"></td> <td data-sheets-numberformat='{"1":2,"2":"0.00","3":1}' data-sheets-value='{"1":2,"2":"EN 1873 : 2014"}' style="overflow:hidden;padding:0px 3px 0px 3px;vertical-align:bottom;text-align:center;">EN 1873 : 2014</td> <td data-sheets-numberformat='{"1":2,"2":"0","3":1}' data-sheets-value='{"1":2,"2":"EN ISO 13468 EN 16153 EN 410"}' style="overflow:hidden;padding:0px 3px 0px 3px;vertical-align:bottom;text-align:center;">EN ISO 13468 EN 16153 EN 410</td> <td data-sheets-numberformat='{"1":2,"2":"0","3":1}' data-sheets-value='{"1":2,"2":"EN 410"}' style="overflow:hidden;padding:0px 3px 0px 3px;vertical-align:bottom;text-align:center;">EN 410</td> <td data-sheets-value='{"1":2,"2":"EN ISO 140-3\t\t"}' style="overflow:hidden;padding:0px 3px 0px 3px;vertical-align:bottom;text-align:center;">EN ISO 140-3 </td> </tr> <tr style="height:20px;"> <td data-sheets-value='{"1":2,"2":"Materiaal"}' style="border-bottom:1px solid #000000;overflow:hidden;padding:0px 3px 0px 3px;vertical-align:bottom;background-color:#000000;font-weight:bold;color:#ffffff;">Material</td> <td data-sheets-value='{"1":2,"2":"Wanden"}' style="border-bottom:1px solid #000000;overflow:hidden;padding:0px 3px 0px 3px;vertical-align:bottom;background-color:#000000;font-weight:bold;color:#ffffff;">Schalen</td> <td data-sheets-value='{"1":2,"2":"Schalen"}' style="border-bottom:1px solid #000000;overflow:hidden;padding:0px 3px 0px 3px;vertical-align:bottom;background-color:#000000;font-weight:bold;color:#ffffff;">Schalen</td> <td data-sheets-numberformat='{"1":2,"2":"0.00","3":1}' data-sheets-value='{"1":2,"2":"(W/m²K)\t"}' style="border-bottom:1px solid #000000;overflow:hidden;padding:0px 3px 0px 3px;vertical-align:bottom;background-color:#000000;font-weight:bold;color:#ffffff;text-align:center;">(W/m²K) </td> <td data-sheets-numberformat='{"1":2,"2":"0","3":1}' data-sheets-value='{"1":2,"2":"(%)"}' style="border-bottom:1px solid #000000;overflow:hidden;padding:0px 3px 0px 3px;vertical-align:bottom;background-color:#000000;font-weight:bold;color:#ffffff;text-align:center;">(%)</td> <td data-sheets-numberformat='{"1":2,"2":"0","3":1}' data-sheets-value='{"1":2,"2":"(%)"}' style="border-bottom:1px solid #000000;overflow:hidden;padding:0px 3px 0px 3px;vertical-align:bottom;background-color:#000000;font-weight:bold;color:#ffffff;text-align:center;">(%)</td> <td data-sheets-value='{"1":2,"2":"(dB)"}' style="border-bottom:1px solid #000000;overflow:hidden;padding:0px 3px 0px 3px;vertical-align:bottom;background-color:#000000;font-weight:bold;color:#ffffff;text-align:center;">(dB)</td> </tr> <tr style="height:20px;"> <td data-sheets-value='{"1":2,"2":"Acrylaat"}' style="border-left:1px solid #000000;overflow:hidden;padding:0px 3px 0px 3px;vertical-align:bottom;font-weight:bold;">Acryl</td> <td data-sheets-value='{"1":2,"2":"Enkelwandig"}' style="overflow:hidden;padding:0px 3px 0px 3px;vertical-align:bottom;font-weight:bold;">Einschalig</td> <td data-sheets-value='{"1":2,"2":"Helder (H)"}' style="border-right:1px solid #000000;overflow:hidden;padding:0px 3px 0px 3px;vertical-align:bottom;font-weight:bold;">Klar (H)</td> <td data-sheets-numberformat='{"1":2,"2":"0.00","3":1}' data-sheets-value='{"1":3,"3":5.17}' style="overflow:hidden;padding:0px 3px 0px 3px;vertical-align:bottom;text-align:center;">5.17</td> <td data-sheets-numberformat='{"1":2,"2":"0","3":1}' data-sheets-value='{"1":3,"3":90}' style="overflow:hidden;padding:0px 3px 0px 3px;vertical-align:bottom;text-align:center;">90</td> <td data-sheets-numberformat='{"1":2,"2":"0","3":1}' data-sheets-value='{"1":3,"3":87}' style="overflow:hidden;padding:0px 3px 0px 3px;vertical-align:bottom;text-align:center;">87</td> <td data-sheets-numberformat='{"1":2,"2":"0","3":1}' data-sheets-value='{"1":2,"2":"-"}' style="border-right:1px solid #000000;overflow:hidden;padding:0px 3px 0px 3px;vertical-align:bottom;text-align:center;">-</td> </tr> <tr style="height:20px;"> <td data-sheets-value='{"1":2,"2":"PMMA"}' style="border-left:1px solid #000000;overflow:hidden;padding:0px 3px 0px 3px;vertical-align:bottom;font-weight:bold;">PMMA</td> <td data-sheets-value='{"1":2,"2":"Enkelwandig"}' style="overflow:hidden;padding:0px 3px 0px 3px;vertical-align:bottom;font-weight:bold;">Einschalig</td> <td data-sheets-value='{"1":2,"2":"Opaal (O)"}' style="border-right:1px solid #000000;overflow:hidden;padding:0px 3px 0px 3px;vertical-align:bottom;font-weight:bold;">Opal (O)</td> <td data-sheets-numberformat='{"1":2,"2":"0.00","3":1}' data-sheets-value='{"1":3,"3":5.17}' style="overflow:hidden;padding:0px 3px 0px 3px;vertical-align:bottom;text-align:center;">5.17</td> <td data-sheets-numberformat='{"1":2,"2":"0","3":1}' data-sheets-value='{"1":3,"3":83}' style="overflow:hidden;padding:0px 3px 0px 3px;vertical-align:bottom;text-align:center;">83</td> <td data-sheets-numberformat='{"1":2,"2":"0","3":1}' data-sheets-value='{"1":3,"3":76}' style="overflow:hidden;padding:0px 3px 0px 3px;vertical-align:bottom;text-align:center;">76</td> <td data-sheets-numberformat='{"1":2,"2":"0","3":1}' data-sheets-value='{"1":2,"2":"-"}' style="border-right:1px solid #000000;overflow:hidden;padding:0px 3px 0px 3px;vertical-align:bottom;text-align:center;">-</td> </tr> <tr style="height:20px;"> <td style="border-left:1px solid #000000;overflow:hidden;padding:0px 3px 0px 3px;vertical-align:bottom;font-weight:bold;"></td> <td data-sheets-value='{"1":2,"2":"Dubbelwandig"}' style="overflow:hidden;padding:0px 3px 0px 3px;vertical-align:bottom;font-weight:bold;">Doppelschalig</td> <td data-sheets-value='{"1":2,"2":"Helder (H/H)"}' style="border-right:1px solid #000000;overflow:hidden;padding:0px 3px 0px 3px;vertical-align:bottom;font-weight:bold;">Klar (H/H)</td> <td data-sheets-numberformat='{"1":2,"2":"0.00","3":1}' data-sheets-value='{"1":3,"3":2.9}' style="overflow:hidden;padding:0px 3px 0px 3px;vertical-align:bottom;text-align:center;">2.90</td> <td data-sheets-numberformat='{"1":2,"2":"0","3":1}' data-sheets-value='{"1":3,"3":81}' style="overflow:hidden;padding:0px 3px 0px 3px;vertical-align:bottom;text-align:center;">81</td> <td data-sheets-numberformat='{"1":2,"2":"0","3":1}' data-sheets-value='{"1":3,"3":75}' style="overflow:hidden;padding:0px 3px 0px 3px;vertical-align:bottom;text-align:center;">75</td> <td data-sheets-numberformat='{"1":2,"2":"0","3":1}' data-sheets-value='{"1":3,"3":20}' style="border-right:1px solid #000000;overflow:hidden;padding:0px 3px 0px 3px;vertical-align:bottom;text-align:center;">20</td> </tr> <tr style="height:20px;"> <td style="border-left:1px solid #000000;overflow:hidden;padding:0px 3px 0px 3px;vertical-align:bottom;font-weight:bold;"></td> <td data-sheets-value='{"1":2,"2":"Dubbelwandig"}' style="overflow:hidden;padding:0px 3px 0px 3px;vertical-align:bottom;font-weight:bold;">Doppelschalig</td> <td data-sheets-value='{"1":2,"2":"Opaal (O/O)"}' style="border-right:1px solid #000000;overflow:hidden;padding:0px 3px 0px 3px;vertical-align:bottom;font-weight:bold;">Opal (O/O)</td> <td data-sheets-numberformat='{"1":2,"2":"0.00","3":1}' data-sheets-value='{"1":3,"3":2.9}' style="overflow:hidden;padding:0px 3px 0px 3px;vertical-align:bottom;text-align:center;">2.90</td> <td data-sheets-numberformat='{"1":2,"2":"0","3":1}' data-sheets-value='{"1":3,"3":69}' style="overflow:hidden;padding:0px 3px 0px 3px;vertical-align:bottom;text-align:center;">69</td> <td data-sheets-numberformat='{"1":2,"2":"0","3":1}' data-sheets-value='{"1":3,"3":58}' style="overflow:hidden;padding:0px 3px 0px 3px;vertical-align:bottom;text-align:center;">58</td> <td data-sheets-numberformat='{"1":2,"2":"0","3":1}' data-sheets-value='{"1":3,"3":20}' style="border-right:1px solid #000000;overflow:hidden;padding:0px 3px 0px 3px;vertical-align:bottom;text-align:center;">20</td> </tr> <tr style="height:20px;"> <td style="border-left:1px solid #000000;overflow:hidden;padding:0px 3px 0px 3px;vertical-align:bottom;font-weight:bold;"></td> <td data-sheets-value='{"1":2,"2":"Driewandig"}' style="overflow:hidden;padding:0px 3px 0px 3px;vertical-align:bottom;font-weight:bold;">Dreischalig</td> <td data-sheets-value='{"1":2,"2":"Helder (H/H/H)"}' style="border-right:1px solid #000000;overflow:hidden;padding:0px 3px 0px 3px;vertical-align:bottom;font-weight:bold;">Klar (H/H/H)</td> <td data-sheets-numberformat='{"1":2,"2":"0.00","3":1}' data-sheets-value='{"1":3,"3":1.7}' style="overflow:hidden;padding:0px 3px 0px 3px;vertical-align:bottom;text-align:center;">1.70</td> <td data-sheets-numberformat='{"1":2,"2":"0","3":1}' data-sheets-value='{"1":3,"3":73}' style="overflow:hidden;padding:0px 3px 0px 3px;vertical-align:bottom;text-align:center;">73</td> <td data-sheets-numberformat='{"1":2,"2":"0","3":1}' data-sheets-value='{"1":3,"3":65}' style="overflow:hidden;padding:0px 3px 0px 3px;vertical-align:bottom;text-align:center;">65</td> <td data-sheets-numberformat='{"1":2,"2":"0","3":1}' data-sheets-value='{"1":3,"3":22}' style="border-right:1px solid #000000;overflow:hidden;padding:0px 3px 0px 3px;vertical-align:bottom;text-align:center;">22</td> </tr> <tr style="height:20px;"> <td style="border-left:1px solid #000000;overflow:hidden;padding:0px 3px 0px 3px;vertical-align:bottom;font-weight:bold;"></td> <td data-sheets-value='{"1":2,"2":"Driewandig"}' style="overflow:hidden;padding:0px 3px 0px 3px;vertical-align:bottom;font-weight:bold;">Dreischalig</td> <td data-sheets-value='{"1":2,"2":"Opaal (O/H/O)"}' style="border-right:1px solid #000000;overflow:hidden;padding:0px 3px 0px 3px;vertical-align:bottom;font-weight:bold;">Opal (O/H/O)</td> <td data-sheets-numberformat='{"1":2,"2":"0.00","3":1}' data-sheets-value='{"1":3,"3":1.7}' style="overflow:hidden;padding:0px 3px 0px 3px;vertical-align:bottom;text-align:center;">1.70</td> <td data-sheets-numberformat='{"1":2,"2":"0","3":1}' data-sheets-value='{"1":3,"3":62}' style="overflow:hidden;padding:0px 3px 0px 3px;vertical-align:bottom;text-align:center;">62</td> <td data-sheets-numberformat='{"1":2,"2":"0","3":1}' data-sheets-value='{"1":3,"3":51}' style="overflow:hidden;padding:0px 3px 0px 3px;vertical-align:bottom;text-align:center;">51</td> <td data-sheets-numberformat='{"1":2,"2":"0","3":1}' data-sheets-value='{"1":3,"3":22}' style="border-right:1px solid #000000;overflow:hidden;padding:0px 3px 0px 3px;vertical-align:bottom;text-align:center;">22</td> </tr> <tr style="height:20px;"> <td style="border-left:1px solid #000000;overflow:hidden;padding:0px 3px 0px 3px;vertical-align:bottom;font-weight:bold;"></td> <td data-sheets-value='{"1":2,"2":"Vierwandig"}' style="overflow:hidden;padding:0px 3px 0px 3px;vertical-align:bottom;font-weight:bold;">Vierschalig</td> <td data-sheets-value='{"1":2,"2":"Helder (H/H/H/H)"}' style="border-right:1px solid #000000;overflow:hidden;padding:0px 3px 0px 3px;vertical-align:bottom;font-weight:bold;">Klar (H/H/H/H)</td> <td data-sheets-numberformat='{"1":2,"2":"0.00","3":1}' data-sheets-value='{"1":3,"3":1.28}' style="overflow:hidden;padding:0px 3px 0px 3px;vertical-align:bottom;text-align:center;">1.28</td> <td data-sheets-numberformat='{"1":2,"2":"0","3":1}' data-sheets-value='{"1":3,"3":64}' style="overflow:hidden;padding:0px 3px 0px 3px;vertical-align:bottom;text-align:center;">64</td> <td data-sheets-numberformat='{"1":2,"2":"0","3":1}' data-sheets-value='{"1":3,"3":54}' style="overflow:hidden;padding:0px 3px 0px 3px;vertical-align:bottom;text-align:center;">54</td> <td data-sheets-numberformat='{"1":2,"2":"0","3":1}' data-sheets-value='{"1":3,"3":23}' style="border-right:1px solid #000000;overflow:hidden;padding:0px 3px 0px 3px;vertical-align:bottom;text-align:center;">23</td> </tr> <tr style="height:20px;"> <td style="border-bottom:1px solid #000000;border-left:1px solid #000000;overflow:hidden;padding:0px 3px 0px 3px;vertical-align:bottom;"></td> <td data-sheets-value='{"1":2,"2":"Vierwandig"}' style="border-bottom:1px solid #000000;overflow:hidden;padding:0px 3px 0px 3px;vertical-align:bottom;font-weight:bold;">Vierschalig</td> <td data-sheets-value='{"1":2,"2":"Opaal (H/H/O/H)"}' style="border-right:1px solid #000000;border-bottom:1px solid #000000;overflow:hidden;padding:0px 3px 0px 3px;vertical-align:bottom;font-weight:bold;">Opal (H/H/O/H)</td> <td data-sheets-numberformat='{"1":2,"2":"0.00","3":1}' data-sheets-value='{"1":3,"3":1.28}' style="border-bottom:1px solid #000000;overflow:hidden;padding:0px 3px 0px 3px;vertical-align:bottom;text-align:center;">1.28</td> <td data-sheets-numberformat='{"1":2,"2":"0","3":1}' data-sheets-value='{"1":3,"3":59}' style="border-bottom:1px solid #000000;overflow:hidden;padding:0px 3px 0px 3px;vertical-align:bottom;text-align:center;">59</td> <td data-sheets-numberformat='{"1":2,"2":"0","3":1}' data-sheets-value='{"1":3,"3":48}' style="border-bottom:1px solid #000000;overflow:hidden;padding:0px 3px 0px 3px;vertical-align:bottom;text-align:center;">48</td> <td data-sheets-numberformat='{"1":2,"2":"0","3":1}' data-sheets-value='{"1":3,"3":23}' style="border-right:1px solid #000000;border-bottom:1px solid #000000;overflow:hidden;padding:0px 3px 0px 3px;vertical-align:bottom;text-align:center;">23</td> </tr> <tr style="height:20px;"> <td data-sheets-value='{"1":2,"2":"Polycarbonaat "}' style="border-left:1px solid #000000;overflow:hidden;padding:0px 3px 0px 3px;vertical-align:bottom;font-weight:bold;">Polycarbonaat </td> <td data-sheets-value='{"1":2,"2":"Enkelwandig"}' style="overflow:hidden;padding:0px 3px 0px 3px;vertical-align:bottom;font-weight:bold;">Einschalig</td> <td data-sheets-value='{"1":2,"2":"Helder (A)"}' style="border-right:1px solid #000000;overflow:hidden;padding:0px 3px 0px 3px;vertical-align:bottom;font-weight:bold;">Klar (A)</td> <td data-sheets-numberformat='{"1":2,"2":"0.00","3":1}' data-sheets-value='{"1":3,"3":5.17}' style="overflow:hidden;padding:0px 3px 0px 3px;vertical-align:bottom;text-align:center;">5.17</td> <td data-sheets-numberformat='{"1":2,"2":"0","3":1}' data-sheets-value='{"1":3,"3":88}' style="overflow:hidden;padding:0px 3px 0px 3px;vertical-align:bottom;text-align:center;">88</td> <td data-sheets-numberformat='{"1":2,"2":"0","3":1}' data-sheets-value='{"1":3,"3":83}' style="overflow:hidden;padding:0px 3px 0px 3px;vertical-align:bottom;text-align:center;">83</td> <td data-sheets-numberformat='{"1":2,"2":"0","3":1}' data-sheets-value='{"1":2,"2":"-"}' style="border-right:1px solid #000000;overflow:hidden;padding:0px 3px 0px 3px;vertical-align:bottom;text-align:center;">-</td> </tr> <tr style="height:20px;"> <td data-sheets-value='{"1":2,"2":"PC"}' style="border-left:1px solid #000000;overflow:hidden;padding:0px 3px 0px 3px;vertical-align:bottom;font-weight:bold;">PC</td> <td data-sheets-value='{"1":2,"2":"Enkelwandig"}' style="overflow:hidden;padding:0px 3px 0px 3px;vertical-align:bottom;font-weight:bold;">Einschalig</td> <td data-sheets-value='{"1":2,"2":"Opaal (D)"}' style="border-right:1px solid #000000;overflow:hidden;padding:0px 3px 0px 3px;vertical-align:bottom;font-weight:bold;">Opal (D)</td> <td data-sheets-numberformat='{"1":2,"2":"0.00","3":1}' data-sheets-value='{"1":3,"3":5.17}' style="overflow:hidden;padding:0px 3px 0px 3px;vertical-align:bottom;text-align:center;">5.17</td> <td data-sheets-numberformat='{"1":2,"2":"0","3":1}' data-sheets-value='{"1":3,"3":58}' style="overflow:hidden;padding:0px 3px 0px 3px;vertical-align:bottom;text-align:center;">58</td> <td data-sheets-numberformat='{"1":2,"2":"0","3":1}' data-sheets-value='{"1":3,"3":60}' style="overflow:hidden;padding:0px 3px 0px 3px;vertical-align:bottom;text-align:center;">60</td> <td data-sheets-numberformat='{"1":2,"2":"0","3":1}' data-sheets-value='{"1":2,"2":"-"}' style="border-right:1px solid #000000;overflow:hidden;padding:0px 3px 0px 3px;vertical-align:bottom;text-align:center;">-</td> </tr> <tr style="height:20px;"> <td style="border-left:1px solid #000000;overflow:hidden;padding:0px 3px 0px 3px;vertical-align:bottom;font-weight:bold;"></td> <td data-sheets-value='{"1":2,"2":"Dubbelwandig"}' style="overflow:hidden;padding:0px 3px 0px 3px;vertical-align:bottom;font-weight:bold;">Doppelschalig</td> <td data-sheets-value='{"1":2,"2":"Helder (A/H)"}' style="border-right:1px solid #000000;overflow:hidden;padding:0px 3px 0px 3px;vertical-align:bottom;font-weight:bold;">Klar (A/H)</td> <td data-sheets-numberformat='{"1":2,"2":"0.00","3":1}' data-sheets-value='{"1":3,"3":2.9}' style="overflow:hidden;padding:0px 3px 0px 3px;vertical-align:bottom;text-align:center;">2.90</td> <td data-sheets-numberformat='{"1":2,"2":"0","3":1}' data-sheets-value='{"1":3,"3":79}' style="overflow:hidden;padding:0px 3px 0px 3px;vertical-align:bottom;text-align:center;">79</td> <td data-sheets-numberformat='{"1":2,"2":"0","3":1}' data-sheets-value='{"1":3,"3":72}' style="overflow:hidden;padding:0px 3px 0px 3px;vertical-align:bottom;text-align:center;">72</td> <td data-sheets-numberformat='{"1":2,"2":"0","3":1}' data-sheets-value='{"1":3,"3":20}' style="border-right:1px solid #000000;overflow:hidden;padding:0px 3px 0px 3px;vertical-align:bottom;text-align:center;">20</td> </tr> <tr style="height:20px;"> <td style="border-left:1px solid #000000;overflow:hidden;padding:0px 3px 0px 3px;vertical-align:bottom;font-weight:bold;"></td> <td data-sheets-value='{"1":2,"2":"Dubbelwandig"}' style="overflow:hidden;padding:0px 3px 0px 3px;vertical-align:bottom;font-weight:bold;">Doppelschalig</td> <td data-sheets-value='{"1":2,"2":"Helder (A/A)"}' style="border-right:1px solid #000000;overflow:hidden;padding:0px 3px 0px 3px;vertical-align:bottom;font-weight:bold;">Klar (A/A)</td> <td data-sheets-numberformat='{"1":2,"2":"0.00","3":1}' data-sheets-value='{"1":3,"3":2.9}' style="overflow:hidden;padding:0px 3px 0px 3px;vertical-align:bottom;text-align:center;">2.90</td> <td data-sheets-numberformat='{"1":2,"2":"0","3":1}' data-sheets-value='{"1":3,"3":77}' style="overflow:hidden;padding:0px 3px 0px 3px;vertical-align:bottom;text-align:center;">77</td> <td data-sheets-numberformat='{"1":2,"2":"0","3":1}' data-sheets-value='{"1":3,"3":69}' style="overflow:hidden;padding:0px 3px 0px 3px;vertical-align:bottom;text-align:center;">69</td> <td data-sheets-numberformat='{"1":2,"2":"0","3":1}' data-sheets-value='{"1":3,"3":20}' style="border-right:1px solid #000000;overflow:hidden;padding:0px 3px 0px 3px;vertical-align:bottom;text-align:center;">20</td> </tr> <tr style="height:20px;"> <td style="border-left:1px solid #000000;overflow:hidden;padding:0px 3px 0px 3px;vertical-align:bottom;font-weight:bold;"></td> <td data-sheets-value='{"1":2,"2":"Dubbelwandig"}' style="overflow:hidden;padding:0px 3px 0px 3px;vertical-align:bottom;font-weight:bold;">Doppelschalig</td> <td data-sheets-value='{"1":2,"2":"Opaal (A/O)"}' style="border-right:1px solid #000000;overflow:hidden;padding:0px 3px 0px 3px;vertical-align:bottom;font-weight:bold;">Opal (A/O)</td> <td data-sheets-numberformat='{"1":2,"2":"0.00","3":1}' data-sheets-value='{"1":3,"3":2.9}' style="overflow:hidden;padding:0px 3px 0px 3px;vertical-align:bottom;text-align:center;">2.90</td> <td data-sheets-numberformat='{"1":2,"2":"0","3":1}' data-sheets-value='{"1":3,"3":73}' style="overflow:hidden;padding:0px 3px 0px 3px;vertical-align:bottom;text-align:center;">73</td> <td data-sheets-numberformat='{"1":2,"2":"0","3":1}' data-sheets-value='{"1":3,"3":63}' style="overflow:hidden;padding:0px 3px 0px 3px;vertical-align:bottom;text-align:center;">63</td> <td data-sheets-numberformat='{"1":2,"2":"0","3":1}' data-sheets-value='{"1":3,"3":20}' style="border-right:1px solid #000000;overflow:hidden;padding:0px 3px 0px 3px;vertical-align:bottom;text-align:center;">20</td> </tr> <tr style="height:20px;"> <td style="border-left:1px solid #000000;overflow:hidden;padding:0px 3px 0px 3px;vertical-align:bottom;font-weight:bold;"></td> <td data-sheets-value='{"1":2,"2":"Dubbelwandig"}' style="overflow:hidden;padding:0px 3px 0px 3px;vertical-align:bottom;font-weight:bold;">Doppelschalig</td> <td data-sheets-value='{"1":2,"2":"Opaal (A/D)"}' style="border-right:1px solid #000000;overflow:hidden;padding:0px 3px 0px 3px;vertical-align:bottom;font-weight:bold;">Opal (A/D)</td> <td data-sheets-numberformat='{"1":2,"2":"0.00","3":1}' data-sheets-value='{"1":3,"3":2.9}' style="overflow:hidden;padding:0px 3px 0px 3px;vertical-align:bottom;text-align:center;">2.90</td> <td data-sheets-numberformat='{"1":2,"2":"0","3":1}' data-sheets-value='{"1":3,"3":51}' style="overflow:hidden;padding:0px 3px 0px 3px;vertical-align:bottom;text-align:center;">51</td> <td data-sheets-numberformat='{"1":2,"2":"0","3":1}' data-sheets-value='{"1":3,"3":50}' style="overflow:hidden;padding:0px 3px 0px 3px;vertical-align:bottom;text-align:center;">50</td> <td data-sheets-numberformat='{"1":2,"2":"0","3":1}' data-sheets-value='{"1":3,"3":20}' style="border-right:1px solid #000000;overflow:hidden;padding:0px 3px 0px 3px;vertical-align:bottom;text-align:center;">20</td> </tr> <tr style="height:20px;"> <td style="border-left:1px solid #000000;overflow:hidden;padding:0px 3px 0px 3px;vertical-align:bottom;font-weight:bold;"></td> <td data-sheets-value='{"1":2,"2":"Driewandig"}' style="overflow:hidden;padding:0px 3px 0px 3px;vertical-align:bottom;font-weight:bold;">Dreischalig</td> <td data-sheets-value='{"1":2,"2":"Helder (A/H/H)"}' style="border-right:1px solid #000000;overflow:hidden;padding:0px 3px 0px 3px;vertical-align:bottom;font-weight:bold;">Klar (A/H/H)</td> <td data-sheets-numberformat='{"1":2,"2":"0.00","3":1}' data-sheets-value='{"1":3,"3":1.7}' style="overflow:hidden;padding:0px 3px 0px 3px;vertical-align:bottom;text-align:center;">1.70</td> <td data-sheets-numberformat='{"1":2,"2":"0","3":1}' data-sheets-value='{"1":3,"3":71}' style="overflow:hidden;padding:0px 3px 0px 3px;vertical-align:bottom;text-align:center;">71</td> <td data-sheets-numberformat='{"1":2,"2":"0","3":1}' data-sheets-value='{"1":3,"3":63}' style="overflow:hidden;padding:0px 3px 0px 3px;vertical-align:bottom;text-align:center;">63</td> <td data-sheets-numberformat='{"1":2,"2":"0","3":1}' data-sheets-value='{"1":3,"3":22}' style="border-right:1px solid #000000;overflow:hidden;padding:0px 3px 0px 3px;vertical-align:bottom;text-align:center;">22</td> </tr> <tr style="height:20px;"> <td style="border-left:1px solid #000000;overflow:hidden;padding:0px 3px 0px 3px;vertical-align:bottom;font-weight:bold;"></td> <td data-sheets-value='{"1":2,"2":"Driewandig"}' style="overflow:hidden;padding:0px 3px 0px 3px;vertical-align:bottom;font-weight:bold;">Dreischalig</td> <td data-sheets-value='{"1":2,"2":"Opaal (A/O/O)"}' style="border-right:1px solid #000000;overflow:hidden;padding:0px 3px 0px 3px;vertical-align:bottom;font-weight:bold;">Opal (A/O/O)</td> <td data-sheets-numberformat='{"1":2,"2":"0.00","3":1}' data-sheets-value='{"1":3,"3":1.7}' style="overflow:hidden;padding:0px 3px 0px 3px;vertical-align:bottom;text-align:center;">1.70</td> <td data-sheets-numberformat='{"1":2,"2":"0","3":1}' data-sheets-value='{"1":3,"3":61}' style="overflow:hidden;padding:0px 3px 0px 3px;vertical-align:bottom;text-align:center;">61</td> <td data-sheets-numberformat='{"1":2,"2":"0","3":1}' data-sheets-value='{"1":3,"3":48}' style="overflow:hidden;padding:0px 3px 0px 3px;vertical-align:bottom;text-align:center;">48</td> <td data-sheets-numberformat='{"1":2,"2":"0","3":1}' data-sheets-value='{"1":3,"3":22}' style="border-right:1px solid #000000;overflow:hidden;padding:0px 3px 0px 3px;vertical-align:bottom;text-align:center;">22</td> </tr> <tr style="height:20px;"> <td style="border-left:1px solid #000000;overflow:hidden;padding:0px 3px 0px 3px;vertical-align:bottom;font-weight:bold;"></td> <td data-sheets-value='{"1":2,"2":"Vierwandig"}' style="overflow:hidden;padding:0px 3px 0px 3px;vertical-align:bottom;font-weight:bold;">Vierschalig</td> <td data-sheets-value='{"1":2,"2":"Helder (A/H/H/H)"}' style="border-right:1px solid #000000;overflow:hidden;padding:0px 3px 0px 3px;vertical-align:bottom;font-weight:bold;">Klar (A/H/H/H)</td> <td data-sheets-numberformat='{"1":2,"2":"0.00","3":1}' data-sheets-value='{"1":3,"3":1.28}' style="overflow:hidden;padding:0px 3px 0px 3px;vertical-align:bottom;text-align:center;">1.28</td> <td data-sheets-numberformat='{"1":2,"2":"0","3":1}' data-sheets-value='{"1":3,"3":64}' style="overflow:hidden;padding:0px 3px 0px 3px;vertical-align:bottom;text-align:center;">64</td> <td data-sheets-numberformat='{"1":2,"2":"0","3":1}' data-sheets-value='{"1":3,"3":52}' style="overflow:hidden;padding:0px 3px 0px 3px;vertical-align:bottom;text-align:center;">52</td> <td data-sheets-numberformat='{"1":2,"2":"0","3":1}' data-sheets-value='{"1":3,"3":23}' style="border-right:1px solid #000000;overflow:hidden;padding:0px 3px 0px 3px;vertical-align:bottom;text-align:center;">23</td> </tr> <tr style="height:20px;"> <td style="border-bottom:1px solid #000000;border-left:1px solid #000000;overflow:hidden;padding:0px 3px 0px 3px;vertical-align:bottom;"></td> <td data-sheets-value='{"1":2,"2":"Vierwandig"}' style="border-bottom:1px solid #000000;overflow:hidden;padding:0px 3px 0px 3px;vertical-align:bottom;font-weight:bold;">Vierschalig</td> <td data-sheets-value='{"1":2,"2":"Opaal (A/H/O/H)"}' style="border-right:1px solid #000000;border-bottom:1px solid #000000;overflow:hidden;padding:0px 3px 0px 3px;vertical-align:bottom;font-weight:bold;">Opal (A/H/O/H)</td> <td data-sheets-numberformat='{"1":2,"2":"0.00","3":1}' data-sheets-value='{"1":3,"3":1.28}' style="border-bottom:1px solid #000000;overflow:hidden;padding:0px 3px 0px 3px;vertical-align:bottom;text-align:center;">1.28</td> <td data-sheets-numberformat='{"1":2,"2":"0","3":1}' data-sheets-value='{"1":3,"3":59}' style="border-bottom:1px solid #000000;overflow:hidden;padding:0px 3px 0px 3px;vertical-align:bottom;text-align:center;">59</td> <td data-sheets-numberformat='{"1":2,"2":"0","3":1}' data-sheets-value='{"1":3,"3":46}' style="border-bottom:1px solid #000000;overflow:hidden;padding:0px 3px 0px 3px;vertical-align:bottom;text-align:center;">46</td> <td data-sheets-numberformat='{"1":2,"2":"0","3":1}' data-sheets-value='{"1":3,"3":23}' style="border-right:1px solid #000000;border-bottom:1px solid #000000;overflow:hidden;padding:0px 3px 0px 3px;vertical-align:bottom;text-align:center;">23</td> </tr> <tr style="height:20px;"> <td data-sheets-value='{"1":2,"2":"Polycarbonaat"}' style="border-left:1px solid #000000;overflow:hidden;padding:0px 3px 0px 3px;vertical-align:bottom;font-weight:bold;">Polycarbonat</td> <td data-sheets-value='{"1":2,"2":"Enkelwandig"}' style="overflow:hidden;padding:0px 3px 0px 3px;vertical-align:bottom;font-weight:bold;">Einschalig</td> <td data-sheets-value='{"1":2,"2":"Heatstop Opaal (T)"}' style="border-right:1px solid #000000;overflow:hidden;padding:0px 3px 0px 3px;vertical-align:bottom;font-weight:bold;">Heatstop opal (T)</td> <td data-sheets-numberformat='{"1":2,"2":"0.00","3":1}' data-sheets-value='{"1":3,"3":5.17}' style="overflow:hidden;padding:0px 3px 0px 3px;vertical-align:bottom;text-align:center;">5.17</td> <td data-sheets-numberformat='{"1":2,"2":"0","3":1}' data-sheets-value='{"1":3,"3":49}' style="overflow:hidden;padding:0px 3px 0px 3px;vertical-align:bottom;text-align:center;">49</td> <td data-sheets-numberformat='{"1":2,"2":"0","3":1}' data-sheets-value='{"1":3,"3":59}' style="overflow:hidden;padding:0px 3px 0px 3px;vertical-align:bottom;text-align:center;">59</td> <td data-sheets-numberformat='{"1":2,"2":"0","3":1}' data-sheets-value='{"1":2,"2":"-"}' style="border-right:1px solid #000000;overflow:hidden;padding:0px 3px 0px 3px;vertical-align:bottom;text-align:center;">-</td> </tr> <tr style="height:20px;"> <td data-sheets-value='{"1":2,"2":"Heatstop PC"}' style="border-left:1px solid #000000;overflow:hidden;padding:0px 3px 0px 3px;vertical-align:bottom;font-weight:bold;">Heatstop PC</td> <td data-sheets-value='{"1":2,"2":"Dubbelwandig"}' style="overflow:hidden;padding:0px 3px 0px 3px;vertical-align:bottom;font-weight:bold;">Doppelschalig</td> <td data-sheets-value='{"1":2,"2":"Helder (T/H)"}' style="border-right:1px solid #000000;overflow:hidden;padding:0px 3px 0px 3px;vertical-align:bottom;font-weight:bold;">Klar (T/H)</td> <td data-sheets-numberformat='{"1":2,"2":"0.00","3":1}' data-sheets-value='{"1":3,"3":2.9}' style="overflow:hidden;padding:0px 3px 0px 3px;vertical-align:bottom;text-align:center;">2.90</td> <td data-sheets-numberformat='{"1":2,"2":"0","3":1}' data-sheets-value='{"1":3,"3":44}' style="overflow:hidden;padding:0px 3px 0px 3px;vertical-align:bottom;text-align:center;">44</td> <td data-sheets-numberformat='{"1":2,"2":"0","3":1}' data-sheets-value='{"1":3,"3":51}' style="overflow:hidden;padding:0px 3px 0px 3px;vertical-align:bottom;text-align:center;">51</td> <td data-sheets-numberformat='{"1":2,"2":"0","3":1}' data-sheets-value='{"1":3,"3":20}' style="border-right:1px solid #000000;overflow:hidden;padding:0px 3px 0px 3px;vertical-align:bottom;text-align:center;">20</td> </tr> <tr style="height:20px;"> <td style="border-left:1px solid #000000;overflow:hidden;padding:0px 3px 0px 3px;vertical-align:bottom;font-weight:bold;"></td> <td data-sheets-value='{"1":2,"2":"Dubbelwandig"}' style="overflow:hidden;padding:0px 3px 0px 3px;vertical-align:bottom;font-weight:bold;">Doppelschalig</td> <td data-sheets-value='{"1":2,"2":"Opaal (T/O)"}' style="border-right:1px solid #000000;overflow:hidden;padding:0px 3px 0px 3px;vertical-align:bottom;font-weight:bold;">Opal (T/O)</td> <td data-sheets-numberformat='{"1":2,"2":"0.00","3":1}' data-sheets-value='{"1":3,"3":2.9}' style="overflow:hidden;padding:0px 3px 0px 3px;vertical-align:bottom;text-align:center;">2.90</td> <td data-sheets-numberformat='{"1":2,"2":"0","3":1}' data-sheets-value='{"1":3,"3":41}' style="overflow:hidden;padding:0px 3px 0px 3px;vertical-align:bottom;text-align:center;">41</td> <td data-sheets-numberformat='{"1":2,"2":"0","3":1}' data-sheets-value='{"1":3,"3":45}' style="overflow:hidden;padding:0px 3px 0px 3px;vertical-align:bottom;text-align:center;">45</td> <td data-sheets-numberformat='{"1":2,"2":"0","3":1}' data-sheets-value='{"1":3,"3":20}' style="border-right:1px solid #000000;overflow:hidden;padding:0px 3px 0px 3px;vertical-align:bottom;text-align:center;">20</td> </tr> <tr style="height:20px;"> <td style="border-left:1px solid #000000;overflow:hidden;padding:0px 3px 0px 3px;vertical-align:bottom;font-weight:bold;"></td> <td data-sheets-value='{"1":2,"2":"Driewandig"}' style="overflow:hidden;padding:0px 3px 0px 3px;vertical-align:bott | skylux-160-ce-met-koepel-en-polyester-opstand-50-20-met-lm-motor-1000-x-2200-mm | 8586016915789 | 46872319885645
Rauch- und Wärmeabzug (RWA) | RWA-System | Skylux | Skylux 160° CE mit Kuppel und Polyester-Aufsatzkranz 50/20 mit LM-Motor 1000 x 2300 mm |  | 50796 | 5412970507963 | 5994.35 | Ja | 30-45 | 83.7 | 1000 x 2300 mm | 2300 | 1000 |  | polyester 50/20 (50 cm hoch & Dachöffnung = 20 cm größer als das Tageslichtmaß) | Rechteckig | 5.17 W/m²K - 1.28 W/m²K | 87% - 32% | 90% - 32% | 20dB - 23dB | 160° CE (für Industrie) | Lichtkuppel | ohne Windfang | E | Einzelmotor | Maximal ist eine vierschalige Lichtkuppel für dieses Produkt möglich | Ut-Wert LT-Wert g-Wert Rw-waarde EN 1873 : 2014 EN ISO 13468 EN 16153 EN 410 EN 410 EN ISO 140-3 Material Schalen Schalen (W/m²K) (%) (%) (dB) Acryl Einschalig Klar (H) 5.17 90 87 - PMMA Einschalig Opal (O) 5.17 83 76 - Doppelschalig Klar (H/H) 2.90 81 75 20 Doppelschalig Opal (O/O) 2.90 69 58 20 Dreischalig Klar (H/H/H) 1.70 73 65 22 Dreischalig Opal (O/H/O) 1.70 62 51 22 Vierschalig Klar (H/H/H/H) 1.28 64 54 23 Vierschalig Opal (H/H/O/H) 1.28 59 48 23 Polycarbonaat Einschalig Klar (A) 5.17 88 83 - PC Einschalig Opal (D) 5.17 58 60 - Doppelschalig Klar (A/H) 2.90 79 72 20 Doppelschalig Klar (A/A) 2.90 77 69 20 Doppelschalig Opal (A/O) 2.90 73 63 20 Doppelschalig Opal (A/D) 2.90 51 50 20 Dreischalig Klar (A/H/H) 1.70 71 63 22 Dreischalig Opal (A/O/O) 1.70 61 48 22 Vierschalig Klar (A/H/H/H) 1.28 64 52 23 Vierschalig Opal (A/H/O/H) 1.28 59 46 23 Polycarbonat Einschalig Heatstop opal (T) 5.17 49 59 - Heatstop PC Doppelschalig Klar (T/H) 2.90 44 51 20 Doppelschalig Opal (T/O) 2.90 41 45 20 Dreischalig Klar (T/H/H) 1.70 40 <td data-sheets-numberformat='{"1":2,"2":"0","3":1}' data-sheets-value='{"1":3,"3":44}' style="overflow:hidden;padding:0px 3px 0px | https://skylux.eu/de/products/skylux-160-ce-met-koepel-en-polyester-opstand-50-20-met-lm-motor-1000-x-2300-mm | https://skylux.eu/cdn/shop/files/Skylux-160deg-CE-met-koepel-en-polyester-opstand-5020-met-LM-motor-1000-x-2300-mm-RWA-systeem.jpg?v=1702978693&width=1600 | https://skylux.eu/cdn/shop/files/e5a82811-1bb0-48e4-a776-cacb59c7c092_ec7a8cae-c4d8-4790-bccf-febb7c93ecf4.jpg?v=1688550715&width=1600 | //skylux.eu/cdn/shop/files/D_MH_Montageanleitung_Skylux_160_CE_LM.pdf?v=1503750771917917123 | //skylux.eu/cdn/shop/files/D_TD_Technische_Daten_Skylux_Skylux_160_CE_Elektrisch.pdf?v=10489854405570094672 | <style type="text/css" id="isPasted"> <!--td { border: 1px solid #cccccc; } br { mso-data-placement: same-cell; } --> </style> <table border="1" cellpadding="0" cellspacing="0" dir="ltr" style="table-layout:fixed;font-size:10pt;font-family:Arial;border-collapse:collapse;border:none;"><tbody> <tr style="height:20px;"> <td style="overflow:hidden;padding:0px 3px 0px 3px;vertical-align:bottom;"></td> <td style="overflow:hidden;padding:0px 3px 0px 3px;vertical-align:bottom;"></td> <td style="overflow:hidden;padding:0px 3px 0px 3px;vertical-align:bottom;"></td> <td data-sheets-value='{"1":2,"2":"Ut-waarde"}' style="overflow:hidden;padding:0px 3px 0px 3px;vertical-align:bottom;font-weight:bold;text-align:center;">Ut-Wert</td> <td data-sheets-value='{"1":2,"2":"LT-waarde"}' style="overflow:hidden;padding:0px 3px 0px 3px;vertical-align:bottom;font-weight:bold;text-align:center;">LT-Wert</td> <td data-sheets-value='{"1":2,"2":"g-waarde"}' style="overflow:hidden;padding:0px 3px 0px 3px;vertical-align:bottom;font-weight:bold;text-align:center;">g-Wert</td> <td data-sheets-value='{"1":2,"2":"Rw-waarde "}' style="overflow:hidden;padding:0px 3px 0px 3px;vertical-align:bottom;font-weight:bold;text-align:center;">Rw-waarde </td> </tr> <tr style="height:20px;"> <td style="overflow:hidden;padding:0px 3px 0px 3px;vertical-align:bottom;"></td> <td style="overflow:hidden;padding:0px 3px 0px 3px;vertical-align:bottom;"></td> <td style="overflow:hidden;padding:0px 3px 0px 3px;vertical-align:bottom;"></td> <td data-sheets-numberformat='{"1":2,"2":"0.00","3":1}' data-sheets-value='{"1":2,"2":"EN 1873 : 2014"}' style="overflow:hidden;padding:0px 3px 0px 3px;vertical-align:bottom;text-align:center;">EN 1873 : 2014</td> <td data-sheets-numberformat='{"1":2,"2":"0","3":1}' data-sheets-value='{"1":2,"2":"EN ISO 13468 EN 16153 EN 410"}' style="overflow:hidden;padding:0px 3px 0px 3px;vertical-align:bottom;text-align:center;">EN ISO 13468 EN 16153 EN 410</td> <td data-sheets-numberformat='{"1":2,"2":"0","3":1}' data-sheets-value='{"1":2,"2":"EN 410"}' style="overflow:hidden;padding:0px 3px 0px 3px;vertical-align:bottom;text-align:center;">EN 410</td> <td data-sheets-value='{"1":2,"2":"EN ISO 140-3\t\t"}' style="overflow:hidden;padding:0px 3px 0px 3px;vertical-align:bottom;text-align:center;">EN ISO 140-3 </td> </tr> <tr style="height:20px;"> <td data-sheets-value='{"1":2,"2":"Materiaal"}' style="border-bottom:1px solid #000000;overflow:hidden;padding:0px 3px 0px 3px;vertical-align:bottom;background-color:#000000;font-weight:bold;color:#ffffff;">Material</td> <td data-sheets-value='{"1":2,"2":"Wanden"}' style="border-bottom:1px solid #000000;overflow:hidden;padding:0px 3px 0px 3px;vertical-align:bottom;background-color:#000000;font-weight:bold;color:#ffffff;">Schalen</td> <td data-sheets-value='{"1":2,"2":"Schalen"}' style="border-bottom:1px solid #000000;overflow:hidden;padding:0px 3px 0px 3px;vertical-align:bottom;background-color:#000000;font-weight:bold;color:#ffffff;">Schalen</td> <td data-sheets-numberformat='{"1":2,"2":"0.00","3":1}' data-sheets-value='{"1":2,"2":"(W/m²K)\t"}' style="border-bottom:1px solid #000000;overflow:hidden;padding:0px 3px 0px 3px;vertical-align:bottom;background-color:#000000;font-weight:bold;color:#ffffff;text-align:center;">(W/m²K) </td> <td data-sheets-numberformat='{"1":2,"2":"0","3":1}' data-sheets-value='{"1":2,"2":"(%)"}' style="border-bottom:1px solid #000000;overflow:hidden;padding:0px 3px 0px 3px;vertical-align:bottom;background-color:#000000;font-weight:bold;color:#ffffff;text-align:center;">(%)</td> <td data-sheets-numberformat='{"1":2,"2":"0","3":1}' data-sheets-value='{"1":2,"2":"(%)"}' style="border-bottom:1px solid #000000;overflow:hidden;padding:0px 3px 0px 3px;vertical-align:bottom;background-color:#000000;font-weight:bold;color:#ffffff;text-align:center;">(%)</td> <td data-sheets-value='{"1":2,"2":"(dB)"}' style="border-bottom:1px solid #000000;overflow:hidden;padding:0px 3px 0px 3px;vertical-align:bottom;background-color:#000000;font-weight:bold;color:#ffffff;text-align:center;">(dB)</td> </tr> <tr style="height:20px;"> <td data-sheets-value='{"1":2,"2":"Acrylaat"}' style="border-left:1px solid #000000;overflow:hidden;padding:0px 3px 0px 3px;vertical-align:bottom;font-weight:bold;">Acryl</td> <td data-sheets-value='{"1":2,"2":"Enkelwandig"}' style="overflow:hidden;padding:0px 3px 0px 3px;vertical-align:bottom;font-weight:bold;">Einschalig</td> <td data-sheets-value='{"1":2,"2":"Helder (H)"}' style="border-right:1px solid #000000;overflow:hidden;padding:0px 3px 0px 3px;vertical-align:bottom;font-weight:bold;">Klar (H)</td> <td data-sheets-numberformat='{"1":2,"2":"0.00","3":1}' data-sheets-value='{"1":3,"3":5.17}' style="overflow:hidden;padding:0px 3px 0px 3px;vertical-align:bottom;text-align:center;">5.17</td> <td data-sheets-numberformat='{"1":2,"2":"0","3":1}' data-sheets-value='{"1":3,"3":90}' style="overflow:hidden;padding:0px 3px 0px 3px;vertical-align:bottom;text-align:center;">90</td> <td data-sheets-numberformat='{"1":2,"2":"0","3":1}' data-sheets-value='{"1":3,"3":87}' style="overflow:hidden;padding:0px 3px 0px 3px;vertical-align:bottom;text-align:center;">87</td> <td data-sheets-numberformat='{"1":2,"2":"0","3":1}' data-sheets-value='{"1":2,"2":"-"}' style="border-right:1px solid #000000;overflow:hidden;padding:0px 3px 0px 3px;vertical-align:bottom;text-align:center;">-</td> </tr> <tr style="height:20px;"> <td data-sheets-value='{"1":2,"2":"PMMA"}' style="border-left:1px solid #000000;overflow:hidden;padding:0px 3px 0px 3px;vertical-align:bottom;font-weight:bold;">PMMA</td> <td data-sheets-value='{"1":2,"2":"Enkelwandig"}' style="overflow:hidden;padding:0px 3px 0px 3px;vertical-align:bottom;font-weight:bold;">Einschalig</td> <td data-sheets-value='{"1":2,"2":"Opaal (O)"}' style="border-right:1px solid #000000;overflow:hidden;padding:0px 3px 0px 3px;vertical-align:bottom;font-weight:bold;">Opal (O)</td> <td data-sheets-numberformat='{"1":2,"2":"0.00","3":1}' data-sheets-value='{"1":3,"3":5.17}' style="overflow:hidden;padding:0px 3px 0px 3px;vertical-align:bottom;text-align:center;">5.17</td> <td data-sheets-numberformat='{"1":2,"2":"0","3":1}' data-sheets-value='{"1":3,"3":83}' style="overflow:hidden;padding:0px 3px 0px 3px;vertical-align:bottom;text-align:center;">83</td> <td data-sheets-numberformat='{"1":2,"2":"0","3":1}' data-sheets-value='{"1":3,"3":76}' style="overflow:hidden;padding:0px 3px 0px 3px;vertical-align:bottom;text-align:center;">76</td> <td data-sheets-numberformat='{"1":2,"2":"0","3":1}' data-sheets-value='{"1":2,"2":"-"}' style="border-right:1px solid #000000;overflow:hidden;padding:0px 3px 0px 3px;vertical-align:bottom;text-align:center;">-</td> </tr> <tr style="height:20px;"> <td style="border-left:1px solid #000000;overflow:hidden;padding:0px 3px 0px 3px;vertical-align:bottom;font-weight:bold;"></td> <td data-sheets-value='{"1":2,"2":"Dubbelwandig"}' style="overflow:hidden;padding:0px 3px 0px 3px;vertical-align:bottom;font-weight:bold;">Doppelschalig</td> <td data-sheets-value='{"1":2,"2":"Helder (H/H)"}' style="border-right:1px solid #000000;overflow:hidden;padding:0px 3px 0px 3px;vertical-align:bottom;font-weight:bold;">Klar (H/H)</td> <td data-sheets-numberformat='{"1":2,"2":"0.00","3":1}' data-sheets-value='{"1":3,"3":2.9}' style="overflow:hidden;padding:0px 3px 0px 3px;vertical-align:bottom;text-align:center;">2.90</td> <td data-sheets-numberformat='{"1":2,"2":"0","3":1}' data-sheets-value='{"1":3,"3":81}' style="overflow:hidden;padding:0px 3px 0px 3px;vertical-align:bottom;text-align:center;">81</td> <td data-sheets-numberformat='{"1":2,"2":"0","3":1}' data-sheets-value='{"1":3,"3":75}' style="overflow:hidden;padding:0px 3px 0px 3px;vertical-align:bottom;text-align:center;">75</td> <td data-sheets-numberformat='{"1":2,"2":"0","3":1}' data-sheets-value='{"1":3,"3":20}' style="border-right:1px solid #000000;overflow:hidden;padding:0px 3px 0px 3px;vertical-align:bottom;text-align:center;">20</td> </tr> <tr style="height:20px;"> <td style="border-left:1px solid #000000;overflow:hidden;padding:0px 3px 0px 3px;vertical-align:bottom;font-weight:bold;"></td> <td data-sheets-value='{"1":2,"2":"Dubbelwandig"}' style="overflow:hidden;padding:0px 3px 0px 3px;vertical-align:bottom;font-weight:bold;">Doppelschalig</td> <td data-sheets-value='{"1":2,"2":"Opaal (O/O)"}' style="border-right:1px solid #000000;overflow:hidden;padding:0px 3px 0px 3px;vertical-align:bottom;font-weight:bold;">Opal (O/O)</td> <td data-sheets-numberformat='{"1":2,"2":"0.00","3":1}' data-sheets-value='{"1":3,"3":2.9}' style="overflow:hidden;padding:0px 3px 0px 3px;vertical-align:bottom;text-align:center;">2.90</td> <td data-sheets-numberformat='{"1":2,"2":"0","3":1}' data-sheets-value='{"1":3,"3":69}' style="overflow:hidden;padding:0px 3px 0px 3px;vertical-align:bottom;text-align:center;">69</td> <td data-sheets-numberformat='{"1":2,"2":"0","3":1}' data-sheets-value='{"1":3,"3":58}' style="overflow:hidden;padding:0px 3px 0px 3px;vertical-align:bottom;text-align:center;">58</td> <td data-sheets-numberformat='{"1":2,"2":"0","3":1}' data-sheets-value='{"1":3,"3":20}' style="border-right:1px solid #000000;overflow:hidden;padding:0px 3px 0px 3px;vertical-align:bottom;text-align:center;">20</td> </tr> <tr style="height:20px;"> <td style="border-left:1px solid #000000;overflow:hidden;padding:0px 3px 0px 3px;vertical-align:bottom;font-weight:bold;"></td> <td data-sheets-value='{"1":2,"2":"Driewandig"}' style="overflow:hidden;padding:0px 3px 0px 3px;vertical-align:bottom;font-weight:bold;">Dreischalig</td> <td data-sheets-value='{"1":2,"2":"Helder (H/H/H)"}' style="border-right:1px solid #000000;overflow:hidden;padding:0px 3px 0px 3px;vertical-align:bottom;font-weight:bold;">Klar (H/H/H)</td> <td data-sheets-numberformat='{"1":2,"2":"0.00","3":1}' data-sheets-value='{"1":3,"3":1.7}' style="overflow:hidden;padding:0px 3px 0px 3px;vertical-align:bottom;text-align:center;">1.70</td> <td data-sheets-numberformat='{"1":2,"2":"0","3":1}' data-sheets-value='{"1":3,"3":73}' style="overflow:hidden;padding:0px 3px 0px 3px;vertical-align:bottom;text-align:center;">73</td> <td data-sheets-numberformat='{"1":2,"2":"0","3":1}' data-sheets-value='{"1":3,"3":65}' style="overflow:hidden;padding:0px 3px 0px 3px;vertical-align:bottom;text-align:center;">65</td> <td data-sheets-numberformat='{"1":2,"2":"0","3":1}' data-sheets-value='{"1":3,"3":22}' style="border-right:1px solid #000000;overflow:hidden;padding:0px 3px 0px 3px;vertical-align:bottom;text-align:center;">22</td> </tr> <tr style="height:20px;"> <td style="border-left:1px solid #000000;overflow:hidden;padding:0px 3px 0px 3px;vertical-align:bottom;font-weight:bold;"></td> <td data-sheets-value='{"1":2,"2":"Driewandig"}' style="overflow:hidden;padding:0px 3px 0px 3px;vertical-align:bottom;font-weight:bold;">Dreischalig</td> <td data-sheets-value='{"1":2,"2":"Opaal (O/H/O)"}' style="border-right:1px solid #000000;overflow:hidden;padding:0px 3px 0px 3px;vertical-align:bottom;font-weight:bold;">Opal (O/H/O)</td> <td data-sheets-numberformat='{"1":2,"2":"0.00","3":1}' data-sheets-value='{"1":3,"3":1.7}' style="overflow:hidden;padding:0px 3px 0px 3px;vertical-align:bottom;text-align:center;">1.70</td> <td data-sheets-numberformat='{"1":2,"2":"0","3":1}' data-sheets-value='{"1":3,"3":62}' style="overflow:hidden;padding:0px 3px 0px 3px;vertical-align:bottom;text-align:center;">62</td> <td data-sheets-numberformat='{"1":2,"2":"0","3":1}' data-sheets-value='{"1":3,"3":51}' style="overflow:hidden;padding:0px 3px 0px 3px;vertical-align:bottom;text-align:center;">51</td> <td data-sheets-numberformat='{"1":2,"2":"0","3":1}' data-sheets-value='{"1":3,"3":22}' style="border-right:1px solid #000000;overflow:hidden;padding:0px 3px 0px 3px;vertical-align:bottom;text-align:center;">22</td> </tr> <tr style="height:20px;"> <td style="border-left:1px solid #000000;overflow:hidden;padding:0px 3px 0px 3px;vertical-align:bottom;font-weight:bold;"></td> <td data-sheets-value='{"1":2,"2":"Vierwandig"}' style="overflow:hidden;padding:0px 3px 0px 3px;vertical-align:bottom;font-weight:bold;">Vierschalig</td> <td data-sheets-value='{"1":2,"2":"Helder (H/H/H/H)"}' style="border-right:1px solid #000000;overflow:hidden;padding:0px 3px 0px 3px;vertical-align:bottom;font-weight:bold;">Klar (H/H/H/H)</td> <td data-sheets-numberformat='{"1":2,"2":"0.00","3":1}' data-sheets-value='{"1":3,"3":1.28}' style="overflow:hidden;padding:0px 3px 0px 3px;vertical-align:bottom;text-align:center;">1.28</td> <td data-sheets-numberformat='{"1":2,"2":"0","3":1}' data-sheets-value='{"1":3,"3":64}' style="overflow:hidden;padding:0px 3px 0px 3px;vertical-align:bottom;text-align:center;">64</td> <td data-sheets-numberformat='{"1":2,"2":"0","3":1}' data-sheets-value='{"1":3,"3":54}' style="overflow:hidden;padding:0px 3px 0px 3px;vertical-align:bottom;text-align:center;">54</td> <td data-sheets-numberformat='{"1":2,"2":"0","3":1}' data-sheets-value='{"1":3,"3":23}' style="border-right:1px solid #000000;overflow:hidden;padding:0px 3px 0px 3px;vertical-align:bottom;text-align:center;">23</td> </tr> <tr style="height:20px;"> <td style="border-bottom:1px solid #000000;border-left:1px solid #000000;overflow:hidden;padding:0px 3px 0px 3px;vertical-align:bottom;"></td> <td data-sheets-value='{"1":2,"2":"Vierwandig"}' style="border-bottom:1px solid #000000;overflow:hidden;padding:0px 3px 0px 3px;vertical-align:bottom;font-weight:bold;">Vierschalig</td> <td data-sheets-value='{"1":2,"2":"Opaal (H/H/O/H)"}' style="border-right:1px solid #000000;border-bottom:1px solid #000000;overflow:hidden;padding:0px 3px 0px 3px;vertical-align:bottom;font-weight:bold;">Opal (H/H/O/H)</td> <td data-sheets-numberformat='{"1":2,"2":"0.00","3":1}' data-sheets-value='{"1":3,"3":1.28}' style="border-bottom:1px solid #000000;overflow:hidden;padding:0px 3px 0px 3px;vertical-align:bottom;text-align:center;">1.28</td> <td data-sheets-numberformat='{"1":2,"2":"0","3":1}' data-sheets-value='{"1":3,"3":59}' style="border-bottom:1px solid #000000;overflow:hidden;padding:0px 3px 0px 3px;vertical-align:bottom;text-align:center;">59</td> <td data-sheets-numberformat='{"1":2,"2":"0","3":1}' data-sheets-value='{"1":3,"3":48}' style="border-bottom:1px solid #000000;overflow:hidden;padding:0px 3px 0px 3px;vertical-align:bottom;text-align:center;">48</td> <td data-sheets-numberformat='{"1":2,"2":"0","3":1}' data-sheets-value='{"1":3,"3":23}' style="border-right:1px solid #000000;border-bottom:1px solid #000000;overflow:hidden;padding:0px 3px 0px 3px;vertical-align:bottom;text-align:center;">23</td> </tr> <tr style="height:20px;"> <td data-sheets-value='{"1":2,"2":"Polycarbonaat "}' style="border-left:1px solid #000000;overflow:hidden;padding:0px 3px 0px 3px;vertical-align:bottom;font-weight:bold;">Polycarbonaat </td> <td data-sheets-value='{"1":2,"2":"Enkelwandig"}' style="overflow:hidden;padding:0px 3px 0px 3px;vertical-align:bottom;font-weight:bold;">Einschalig</td> <td data-sheets-value='{"1":2,"2":"Helder (A)"}' style="border-right:1px solid #000000;overflow:hidden;padding:0px 3px 0px 3px;vertical-align:bottom;font-weight:bold;">Klar (A)</td> <td data-sheets-numberformat='{"1":2,"2":"0.00","3":1}' data-sheets-value='{"1":3,"3":5.17}' style="overflow:hidden;padding:0px 3px 0px 3px;vertical-align:bottom;text-align:center;">5.17</td> <td data-sheets-numberformat='{"1":2,"2":"0","3":1}' data-sheets-value='{"1":3,"3":88}' style="overflow:hidden;padding:0px 3px 0px 3px;vertical-align:bottom;text-align:center;">88</td> <td data-sheets-numberformat='{"1":2,"2":"0","3":1}' data-sheets-value='{"1":3,"3":83}' style="overflow:hidden;padding:0px 3px 0px 3px;vertical-align:bottom;text-align:center;">83</td> <td data-sheets-numberformat='{"1":2,"2":"0","3":1}' data-sheets-value='{"1":2,"2":"-"}' style="border-right:1px solid #000000;overflow:hidden;padding:0px 3px 0px 3px;vertical-align:bottom;text-align:center;">-</td> </tr> <tr style="height:20px;"> <td data-sheets-value='{"1":2,"2":"PC"}' style="border-left:1px solid #000000;overflow:hidden;padding:0px 3px 0px 3px;vertical-align:bottom;font-weight:bold;">PC</td> <td data-sheets-value='{"1":2,"2":"Enkelwandig"}' style="overflow:hidden;padding:0px 3px 0px 3px;vertical-align:bottom;font-weight:bold;">Einschalig</td> <td data-sheets-value='{"1":2,"2":"Opaal (D)"}' style="border-right:1px solid #000000;overflow:hidden;padding:0px 3px 0px 3px;vertical-align:bottom;font-weight:bold;">Opal (D)</td> <td data-sheets-numberformat='{"1":2,"2":"0.00","3":1}' data-sheets-value='{"1":3,"3":5.17}' style="overflow:hidden;padding:0px 3px 0px 3px;vertical-align:bottom;text-align:center;">5.17</td> <td data-sheets-numberformat='{"1":2,"2":"0","3":1}' data-sheets-value='{"1":3,"3":58}' style="overflow:hidden;padding:0px 3px 0px 3px;vertical-align:bottom;text-align:center;">58</td> <td data-sheets-numberformat='{"1":2,"2":"0","3":1}' data-sheets-value='{"1":3,"3":60}' style="overflow:hidden;padding:0px 3px 0px 3px;vertical-align:bottom;text-align:center;">60</td> <td data-sheets-numberformat='{"1":2,"2":"0","3":1}' data-sheets-value='{"1":2,"2":"-"}' style="border-right:1px solid #000000;overflow:hidden;padding:0px 3px 0px 3px;vertical-align:bottom;text-align:center;">-</td> </tr> <tr style="height:20px;"> <td style="border-left:1px solid #000000;overflow:hidden;padding:0px 3px 0px 3px;vertical-align:bottom;font-weight:bold;"></td> <td data-sheets-value='{"1":2,"2":"Dubbelwandig"}' style="overflow:hidden;padding:0px 3px 0px 3px;vertical-align:bottom;font-weight:bold;">Doppelschalig</td> <td data-sheets-value='{"1":2,"2":"Helder (A/H)"}' style="border-right:1px solid #000000;overflow:hidden;padding:0px 3px 0px 3px;vertical-align:bottom;font-weight:bold;">Klar (A/H)</td> <td data-sheets-numberformat='{"1":2,"2":"0.00","3":1}' data-sheets-value='{"1":3,"3":2.9}' style="overflow:hidden;padding:0px 3px 0px 3px;vertical-align:bottom;text-align:center;">2.90</td> <td data-sheets-numberformat='{"1":2,"2":"0","3":1}' data-sheets-value='{"1":3,"3":79}' style="overflow:hidden;padding:0px 3px 0px 3px;vertical-align:bottom;text-align:center;">79</td> <td data-sheets-numberformat='{"1":2,"2":"0","3":1}' data-sheets-value='{"1":3,"3":72}' style="overflow:hidden;padding:0px 3px 0px 3px;vertical-align:bottom;text-align:center;">72</td> <td data-sheets-numberformat='{"1":2,"2":"0","3":1}' data-sheets-value='{"1":3,"3":20}' style="border-right:1px solid #000000;overflow:hidden;padding:0px 3px 0px 3px;vertical-align:bottom;text-align:center;">20</td> </tr> <tr style="height:20px;"> <td style="border-left:1px solid #000000;overflow:hidden;padding:0px 3px 0px 3px;vertical-align:bottom;font-weight:bold;"></td> <td data-sheets-value='{"1":2,"2":"Dubbelwandig"}' style="overflow:hidden;padding:0px 3px 0px 3px;vertical-align:bottom;font-weight:bold;">Doppelschalig</td> <td data-sheets-value='{"1":2,"2":"Helder (A/A)"}' style="border-right:1px solid #000000;overflow:hidden;padding:0px 3px 0px 3px;vertical-align:bottom;font-weight:bold;">Klar (A/A)</td> <td data-sheets-numberformat='{"1":2,"2":"0.00","3":1}' data-sheets-value='{"1":3,"3":2.9}' style="overflow:hidden;padding:0px 3px 0px 3px;vertical-align:bottom;text-align:center;">2.90</td> <td data-sheets-numberformat='{"1":2,"2":"0","3":1}' data-sheets-value='{"1":3,"3":77}' style="overflow:hidden;padding:0px 3px 0px 3px;vertical-align:bottom;text-align:center;">77</td> <td data-sheets-numberformat='{"1":2,"2":"0","3":1}' data-sheets-value='{"1":3,"3":69}' style="overflow:hidden;padding:0px 3px 0px 3px;vertical-align:bottom;text-align:center;">69</td> <td data-sheets-numberformat='{"1":2,"2":"0","3":1}' data-sheets-value='{"1":3,"3":20}' style="border-right:1px solid #000000;overflow:hidden;padding:0px 3px 0px 3px;vertical-align:bottom;text-align:center;">20</td> </tr> <tr style="height:20px;"> <td style="border-left:1px solid #000000;overflow:hidden;padding:0px 3px 0px 3px;vertical-align:bottom;font-weight:bold;"></td> <td data-sheets-value='{"1":2,"2":"Dubbelwandig"}' style="overflow:hidden;padding:0px 3px 0px 3px;vertical-align:bottom;font-weight:bold;">Doppelschalig</td> <td data-sheets-value='{"1":2,"2":"Opaal (A/O)"}' style="border-right:1px solid #000000;overflow:hidden;padding:0px 3px 0px 3px;vertical-align:bottom;font-weight:bold;">Opal (A/O)</td> <td data-sheets-numberformat='{"1":2,"2":"0.00","3":1}' data-sheets-value='{"1":3,"3":2.9}' style="overflow:hidden;padding:0px 3px 0px 3px;vertical-align:bottom;text-align:center;">2.90</td> <td data-sheets-numberformat='{"1":2,"2":"0","3":1}' data-sheets-value='{"1":3,"3":73}' style="overflow:hidden;padding:0px 3px 0px 3px;vertical-align:bottom;text-align:center;">73</td> <td data-sheets-numberformat='{"1":2,"2":"0","3":1}' data-sheets-value='{"1":3,"3":63}' style="overflow:hidden;padding:0px 3px 0px 3px;vertical-align:bottom;text-align:center;">63</td> <td data-sheets-numberformat='{"1":2,"2":"0","3":1}' data-sheets-value='{"1":3,"3":20}' style="border-right:1px solid #000000;overflow:hidden;padding:0px 3px 0px 3px;vertical-align:bottom;text-align:center;">20</td> </tr> <tr style="height:20px;"> <td style="border-left:1px solid #000000;overflow:hidden;padding:0px 3px 0px 3px;vertical-align:bottom;font-weight:bold;"></td> <td data-sheets-value='{"1":2,"2":"Dubbelwandig"}' style="overflow:hidden;padding:0px 3px 0px 3px;vertical-align:bottom;font-weight:bold;">Doppelschalig</td> <td data-sheets-value='{"1":2,"2":"Opaal (A/D)"}' style="border-right:1px solid #000000;overflow:hidden;padding:0px 3px 0px 3px;vertical-align:bottom;font-weight:bold;">Opal (A/D)</td> <td data-sheets-numberformat='{"1":2,"2":"0.00","3":1}' data-sheets-value='{"1":3,"3":2.9}' style="overflow:hidden;padding:0px 3px 0px 3px;vertical-align:bottom;text-align:center;">2.90</td> <td data-sheets-numberformat='{"1":2,"2":"0","3":1}' data-sheets-value='{"1":3,"3":51}' style="overflow:hidden;padding:0px 3px 0px 3px;vertical-align:bottom;text-align:center;">51</td> <td data-sheets-numberformat='{"1":2,"2":"0","3":1}' data-sheets-value='{"1":3,"3":50}' style="overflow:hidden;padding:0px 3px 0px 3px;vertical-align:bottom;text-align:center;">50</td> <td data-sheets-numberformat='{"1":2,"2":"0","3":1}' data-sheets-value='{"1":3,"3":20}' style="border-right:1px solid #000000;overflow:hidden;padding:0px 3px 0px 3px;vertical-align:bottom;text-align:center;">20</td> </tr> <tr style="height:20px;"> <td style="border-left:1px solid #000000;overflow:hidden;padding:0px 3px 0px 3px;vertical-align:bottom;font-weight:bold;"></td> <td data-sheets-value='{"1":2,"2":"Driewandig"}' style="overflow:hidden;padding:0px 3px 0px 3px;vertical-align:bottom;font-weight:bold;">Dreischalig</td> <td data-sheets-value='{"1":2,"2":"Helder (A/H/H)"}' style="border-right:1px solid #000000;overflow:hidden;padding:0px 3px 0px 3px;vertical-align:bottom;font-weight:bold;">Klar (A/H/H)</td> <td data-sheets-numberformat='{"1":2,"2":"0.00","3":1}' data-sheets-value='{"1":3,"3":1.7}' style="overflow:hidden;padding:0px 3px 0px 3px;vertical-align:bottom;text-align:center;">1.70</td> <td data-sheets-numberformat='{"1":2,"2":"0","3":1}' data-sheets-value='{"1":3,"3":71}' style="overflow:hidden;padding:0px 3px 0px 3px;vertical-align:bottom;text-align:center;">71</td> <td data-sheets-numberformat='{"1":2,"2":"0","3":1}' data-sheets-value='{"1":3,"3":63}' style="overflow:hidden;padding:0px 3px 0px 3px;vertical-align:bottom;text-align:center;">63</td> <td data-sheets-numberformat='{"1":2,"2":"0","3":1}' data-sheets-value='{"1":3,"3":22}' style="border-right:1px solid #000000;overflow:hidden;padding:0px 3px 0px 3px;vertical-align:bottom;text-align:center;">22</td> </tr> <tr style="height:20px;"> <td style="border-left:1px solid #000000;overflow:hidden;padding:0px 3px 0px 3px;vertical-align:bottom;font-weight:bold;"></td> <td data-sheets-value='{"1":2,"2":"Driewandig"}' style="overflow:hidden;padding:0px 3px 0px 3px;vertical-align:bottom;font-weight:bold;">Dreischalig</td> <td data-sheets-value='{"1":2,"2":"Opaal (A/O/O)"}' style="border-right:1px solid #000000;overflow:hidden;padding:0px 3px 0px 3px;vertical-align:bottom;font-weight:bold;">Opal (A/O/O)</td> <td data-sheets-numberformat='{"1":2,"2":"0.00","3":1}' data-sheets-value='{"1":3,"3":1.7}' style="overflow:hidden;padding:0px 3px 0px 3px;vertical-align:bottom;text-align:center;">1.70</td> <td data-sheets-numberformat='{"1":2,"2":"0","3":1}' data-sheets-value='{"1":3,"3":61}' style="overflow:hidden;padding:0px 3px 0px 3px;vertical-align:bottom;text-align:center;">61</td> <td data-sheets-numberformat='{"1":2,"2":"0","3":1}' data-sheets-value='{"1":3,"3":48}' style="overflow:hidden;padding:0px 3px 0px 3px;vertical-align:bottom;text-align:center;">48</td> <td data-sheets-numberformat='{"1":2,"2":"0","3":1}' data-sheets-value='{"1":3,"3":22}' style="border-right:1px solid #000000;overflow:hidden;padding:0px 3px 0px 3px;vertical-align:bottom;text-align:center;">22</td> </tr> <tr style="height:20px;"> <td style="border-left:1px solid #000000;overflow:hidden;padding:0px 3px 0px 3px;vertical-align:bottom;font-weight:bold;"></td> <td data-sheets-value='{"1":2,"2":"Vierwandig"}' style="overflow:hidden;padding:0px 3px 0px 3px;vertical-align:bottom;font-weight:bold;">Vierschalig</td> <td data-sheets-value='{"1":2,"2":"Helder (A/H/H/H)"}' style="border-right:1px solid #000000;overflow:hidden;padding:0px 3px 0px 3px;vertical-align:bottom;font-weight:bold;">Klar (A/H/H/H)</td> <td data-sheets-numberformat='{"1":2,"2":"0.00","3":1}' data-sheets-value='{"1":3,"3":1.28}' style="overflow:hidden;padding:0px 3px 0px 3px;vertical-align:bottom;text-align:center;">1.28</td> <td data-sheets-numberformat='{"1":2,"2":"0","3":1}' data-sheets-value='{"1":3,"3":64}' style="overflow:hidden;padding:0px 3px 0px 3px;vertical-align:bottom;text-align:center;">64</td> <td data-sheets-numberformat='{"1":2,"2":"0","3":1}' data-sheets-value='{"1":3,"3":52}' style="overflow:hidden;padding:0px 3px 0px 3px;vertical-align:bottom;text-align:center;">52</td> <td data-sheets-numberformat='{"1":2,"2":"0","3":1}' data-sheets-value='{"1":3,"3":23}' style="border-right:1px solid #000000;overflow:hidden;padding:0px 3px 0px 3px;vertical-align:bottom;text-align:center;">23</td> </tr> <tr style="height:20px;"> <td style="border-bottom:1px solid #000000;border-left:1px solid #000000;overflow:hidden;padding:0px 3px 0px 3px;vertical-align:bottom;"></td> <td data-sheets-value='{"1":2,"2":"Vierwandig"}' style="border-bottom:1px solid #000000;overflow:hidden;padding:0px 3px 0px 3px;vertical-align:bottom;font-weight:bold;">Vierschalig</td> <td data-sheets-value='{"1":2,"2":"Opaal (A/H/O/H)"}' style="border-right:1px solid #000000;border-bottom:1px solid #000000;overflow:hidden;padding:0px 3px 0px 3px;vertical-align:bottom;font-weight:bold;">Opal (A/H/O/H)</td> <td data-sheets-numberformat='{"1":2,"2":"0.00","3":1}' data-sheets-value='{"1":3,"3":1.28}' style="border-bottom:1px solid #000000;overflow:hidden;padding:0px 3px 0px 3px;vertical-align:bottom;text-align:center;">1.28</td> <td data-sheets-numberformat='{"1":2,"2":"0","3":1}' data-sheets-value='{"1":3,"3":59}' style="border-bottom:1px solid #000000;overflow:hidden;padding:0px 3px 0px 3px;vertical-align:bottom;text-align:center;">59</td> <td data-sheets-numberformat='{"1":2,"2":"0","3":1}' data-sheets-value='{"1":3,"3":46}' style="border-bottom:1px solid #000000;overflow:hidden;padding:0px 3px 0px 3px;vertical-align:bottom;text-align:center;">46</td> <td data-sheets-numberformat='{"1":2,"2":"0","3":1}' data-sheets-value='{"1":3,"3":23}' style="border-right:1px solid #000000;border-bottom:1px solid #000000;overflow:hidden;padding:0px 3px 0px 3px;vertical-align:bottom;text-align:center;">23</td> </tr> <tr style="height:20px;"> <td data-sheets-value='{"1":2,"2":"Polycarbonaat"}' style="border-left:1px solid #000000;overflow:hidden;padding:0px 3px 0px 3px;vertical-align:bottom;font-weight:bold;">Polycarbonat</td> <td data-sheets-value='{"1":2,"2":"Enkelwandig"}' style="overflow:hidden;padding:0px 3px 0px 3px;vertical-align:bottom;font-weight:bold;">Einschalig</td> <td data-sheets-value='{"1":2,"2":"Heatstop Opaal (T)"}' style="border-right:1px solid #000000;overflow:hidden;padding:0px 3px 0px 3px;vertical-align:bottom;font-weight:bold;">Heatstop opal (T)</td> <td data-sheets-numberformat='{"1":2,"2":"0.00","3":1}' data-sheets-value='{"1":3,"3":5.17}' style="overflow:hidden;padding:0px 3px 0px 3px;vertical-align:bottom;text-align:center;">5.17</td> <td data-sheets-numberformat='{"1":2,"2":"0","3":1}' data-sheets-value='{"1":3,"3":49}' style="overflow:hidden;padding:0px 3px 0px 3px;vertical-align:bottom;text-align:center;">49</td> <td data-sheets-numberformat='{"1":2,"2":"0","3":1}' data-sheets-value='{"1":3,"3":59}' style="overflow:hidden;padding:0px 3px 0px 3px;vertical-align:bottom;text-align:center;">59</td> <td data-sheets-numberformat='{"1":2,"2":"0","3":1}' data-sheets-value='{"1":2,"2":"-"}' style="border-right:1px solid #000000;overflow:hidden;padding:0px 3px 0px 3px;vertical-align:bottom;text-align:center;">-</td> </tr> <tr style="height:20px;"> <td data-sheets-value='{"1":2,"2":"Heatstop PC"}' style="border-left:1px solid #000000;overflow:hidden;padding:0px 3px 0px 3px;vertical-align:bottom;font-weight:bold;">Heatstop PC</td> <td data-sheets-value='{"1":2,"2":"Dubbelwandig"}' style="overflow:hidden;padding:0px 3px 0px 3px;vertical-align:bottom;font-weight:bold;">Doppelschalig</td> <td data-sheets-value='{"1":2,"2":"Helder (T/H)"}' style="border-right:1px solid #000000;overflow:hidden;padding:0px 3px 0px 3px;vertical-align:bottom;font-weight:bold;">Klar (T/H)</td> <td data-sheets-numberformat='{"1":2,"2":"0.00","3":1}' data-sheets-value='{"1":3,"3":2.9}' style="overflow:hidden;padding:0px 3px 0px 3px;vertical-align:bottom;text-align:center;">2.90</td> <td data-sheets-numberformat='{"1":2,"2":"0","3":1}' data-sheets-value='{"1":3,"3":44}' style="overflow:hidden;padding:0px 3px 0px 3px;vertical-align:bottom;text-align:center;">44</td> <td data-sheets-numberformat='{"1":2,"2":"0","3":1}' data-sheets-value='{"1":3,"3":51}' style="overflow:hidden;padding:0px 3px 0px 3px;vertical-align:bottom;text-align:center;">51</td> <td data-sheets-numberformat='{"1":2,"2":"0","3":1}' data-sheets-value='{"1":3,"3":20}' style="border-right:1px solid #000000;overflow:hidden;padding:0px 3px 0px 3px;vertical-align:bottom;text-align:center;">20</td> </tr> <tr style="height:20px;"> <td style="border-left:1px solid #000000;overflow:hidden;padding:0px 3px 0px 3px;vertical-align:bottom;font-weight:bold;"></td> <td data-sheets-value='{"1":2,"2":"Dubbelwandig"}' style="overflow:hidden;padding:0px 3px 0px 3px;vertical-align:bottom;font-weight:bold;">Doppelschalig</td> <td data-sheets-value='{"1":2,"2":"Opaal (T/O)"}' style="border-right:1px solid #000000;overflow:hidden;padding:0px 3px 0px 3px;vertical-align:bottom;font-weight:bold;">Opal (T/O)</td> <td data-sheets-numberformat='{"1":2,"2":"0.00","3":1}' data-sheets-value='{"1":3,"3":2.9}' style="overflow:hidden;padding:0px 3px 0px 3px;vertical-align:bottom;text-align:center;">2.90</td> <td data-sheets-numberformat='{"1":2,"2":"0","3":1}' data-sheets-value='{"1":3,"3":41}' style="overflow:hidden;padding:0px 3px 0px 3px;vertical-align:bottom;text-align:center;">41</td> <td data-sheets-numberformat='{"1":2,"2":"0","3":1}' data-sheets-value='{"1":3,"3":45}' style="overflow:hidden;padding:0px 3px 0px 3px;vertical-align:bottom;text-align:center;">45</td> <td data-sheets-numberformat='{"1":2,"2":"0","3":1}' data-sheets-value='{"1":3,"3":20}' style="border-right:1px solid #000000;overflow:hidden;padding:0px 3px 0px 3px;vertical-align:bottom;text-align:center;">20</td> </tr> <tr style="height:20px;"> <td style="border-left:1px solid #000000;overflow:hidden;padding:0px 3px 0px 3px;vertical-align:bottom;font-weight:bold;"></td> <td data-sheets-value='{"1":2,"2":"Driewandig"}' style="overflow:hidden;padding:0px 3px 0px 3px;vertical-align:bott | skylux-160-ce-met-koepel-en-polyester-opstand-50-20-met-lm-motor-1000-x-2300-mm | 8586016948557 | 46872319951181
Rauch- und Wärmeabzug (RWA) | RWA-System | Skylux | Skylux 160° CE mit Kuppel und Polyester-Aufsatzkranz 50/20 mit LM-Motor 1050 x 1050 mm |  | 50798 | 5412970507987 | 4470.95 | Ja | 30-45 | 56.2 | 1050 x 1050 mm | 1050 | 1050 |  | polyester 50/20 (50 cm hoch & Dachöffnung = 20 cm größer als das Tageslichtmaß) | Quadratisch | 5.17 W/m²K - 1.28 W/m²K | 87% - 32% | 90% - 32% | 20dB - 23dB | 160° CE (für Industrie) | Lichtkuppel | ohne Windfang | E | Einzelmotor | Maximal ist eine vierschalige Lichtkuppel für dieses Produkt möglich | Ut-Wert LT-Wert g-Wert Rw-waarde EN 1873 : 2014 EN ISO 13468 EN 16153 EN 410 EN 410 EN ISO 140-3 Material Schalen Schalen (W/m²K) (%) (%) (dB) Acryl Einschalig Klar (H) 5.17 90 87 - PMMA Einschalig Opal (O) 5.17 83 76 - Doppelschalig Klar (H/H) 2.90 81 75 20 Doppelschalig Opal (O/O) 2.90 69 58 20 Dreischalig Klar (H/H/H) 1.70 73 65 22 Dreischalig Opal (O/H/O) 1.70 62 51 22 Vierschalig Klar (H/H/H/H) 1.28 64 54 23 Vierschalig Opal (H/H/O/H) 1.28 59 48 23 Polycarbonaat Einschalig Klar (A) 5.17 88 83 - PC Einschalig Opal (D) 5.17 58 60 - Doppelschalig Klar (A/H) 2.90 79 72 20 Doppelschalig Klar (A/A) 2.90 77 69 20 Doppelschalig Opal (A/O) 2.90 73 63 20 Doppelschalig Opal (A/D) 2.90 51 50 20 Dreischalig Klar (A/H/H) 1.70 71 63 22 Dreischalig Opal (A/O/O) 1.70 61 48 22 Vierschalig Klar (A/H/H/H) 1.28 64 52 23 Vierschalig Opal (A/H/O/H) 1.28 59 46 23 Polycarbonat Einschalig Heatstop opal (T) 5.17 49 59 - Heatstop PC Doppelschalig Klar (T/H) 2.90 44 51 20 Doppelschalig Opal (T/O) 2.90 41 45 20 Dreischalig Klar (T/H/H) 1.70 40 <td data-sheets-numberformat='{"1":2,"2":"0","3":1}' data-sheets-value='{"1":3,"3":44}' style="overflow:hidden;padding:0px 3px 0px | https://skylux.eu/de/products/skylux-160-ce-met-koepel-en-polyester-opstand-50-20-met-lm-motor-1050-x-1050-mm | https://skylux.eu/cdn/shop/files/Skylux-160deg-CE-met-koepel-en-polyester-opstand-5020-met-LM-motor-1050-x-1050-mm-RWA-systeem.jpg?v=1702978705&width=1600 | https://skylux.eu/cdn/shop/files/e5a82811-1bb0-48e4-a776-cacb59c7c092_37ac1922-1dcb-4907-ace7-b9b11502b136.jpg?v=1688550718&width=1600 | //skylux.eu/cdn/shop/files/D_MH_Montageanleitung_Skylux_160_CE_LM.pdf?v=1503750771917917123 | //skylux.eu/cdn/shop/files/D_TD_Technische_Daten_Skylux_Skylux_160_CE_Elektrisch.pdf?v=10489854405570094672 | <style type="text/css" id="isPasted"> <!--td { border: 1px solid #cccccc; } br { mso-data-placement: same-cell; } --> </style> <table border="1" cellpadding="0" cellspacing="0" dir="ltr" style="table-layout:fixed;font-size:10pt;font-family:Arial;border-collapse:collapse;border:none;"><tbody> <tr style="height:20px;"> <td style="overflow:hidden;padding:0px 3px 0px 3px;vertical-align:bottom;"></td> <td style="overflow:hidden;padding:0px 3px 0px 3px;vertical-align:bottom;"></td> <td style="overflow:hidden;padding:0px 3px 0px 3px;vertical-align:bottom;"></td> <td data-sheets-value='{"1":2,"2":"Ut-waarde"}' style="overflow:hidden;padding:0px 3px 0px 3px;vertical-align:bottom;font-weight:bold;text-align:center;">Ut-Wert</td> <td data-sheets-value='{"1":2,"2":"LT-waarde"}' style="overflow:hidden;padding:0px 3px 0px 3px;vertical-align:bottom;font-weight:bold;text-align:center;">LT-Wert</td> <td data-sheets-value='{"1":2,"2":"g-waarde"}' style="overflow:hidden;padding:0px 3px 0px 3px;vertical-align:bottom;font-weight:bold;text-align:center;">g-Wert</td> <td data-sheets-value='{"1":2,"2":"Rw-waarde "}' style="overflow:hidden;padding:0px 3px 0px 3px;vertical-align:bottom;font-weight:bold;text-align:center;">Rw-waarde </td> </tr> <tr style="height:20px;"> <td style="overflow:hidden;padding:0px 3px 0px 3px;vertical-align:bottom;"></td> <td style="overflow:hidden;padding:0px 3px 0px 3px;vertical-align:bottom;"></td> <td style="overflow:hidden;padding:0px 3px 0px 3px;vertical-align:bottom;"></td> <td data-sheets-numberformat='{"1":2,"2":"0.00","3":1}' data-sheets-value='{"1":2,"2":"EN 1873 : 2014"}' style="overflow:hidden;padding:0px 3px 0px 3px;vertical-align:bottom;text-align:center;">EN 1873 : 2014</td> <td data-sheets-numberformat='{"1":2,"2":"0","3":1}' data-sheets-value='{"1":2,"2":"EN ISO 13468 EN 16153 EN 410"}' style="overflow:hidden;padding:0px 3px 0px 3px;vertical-align:bottom;text-align:center;">EN ISO 13468 EN 16153 EN 410</td> <td data-sheets-numberformat='{"1":2,"2":"0","3":1}' data-sheets-value='{"1":2,"2":"EN 410"}' style="overflow:hidden;padding:0px 3px 0px 3px;vertical-align:bottom;text-align:center;">EN 410</td> <td data-sheets-value='{"1":2,"2":"EN ISO 140-3\t\t"}' style="overflow:hidden;padding:0px 3px 0px 3px;vertical-align:bottom;text-align:center;">EN ISO 140-3 </td> </tr> <tr style="height:20px;"> <td data-sheets-value='{"1":2,"2":"Materiaal"}' style="border-bottom:1px solid #000000;overflow:hidden;padding:0px 3px 0px 3px;vertical-align:bottom;background-color:#000000;font-weight:bold;color:#ffffff;">Material</td> <td data-sheets-value='{"1":2,"2":"Wanden"}' style="border-bottom:1px solid #000000;overflow:hidden;padding:0px 3px 0px 3px;vertical-align:bottom;background-color:#000000;font-weight:bold;color:#ffffff;">Schalen</td> <td data-sheets-value='{"1":2,"2":"Schalen"}' style="border-bottom:1px solid #000000;overflow:hidden;padding:0px 3px 0px 3px;vertical-align:bottom;background-color:#000000;font-weight:bold;color:#ffffff;">Schalen</td> <td data-sheets-numberformat='{"1":2,"2":"0.00","3":1}' data-sheets-value='{"1":2,"2":"(W/m²K)\t"}' style="border-bottom:1px solid #000000;overflow:hidden;padding:0px 3px 0px 3px;vertical-align:bottom;background-color:#000000;font-weight:bold;color:#ffffff;text-align:center;">(W/m²K) </td> <td data-sheets-numberformat='{"1":2,"2":"0","3":1}' data-sheets-value='{"1":2,"2":"(%)"}' style="border-bottom:1px solid #000000;overflow:hidden;padding:0px 3px 0px 3px;vertical-align:bottom;background-color:#000000;font-weight:bold;color:#ffffff;text-align:center;">(%)</td> <td data-sheets-numberformat='{"1":2,"2":"0","3":1}' data-sheets-value='{"1":2,"2":"(%)"}' style="border-bottom:1px solid #000000;overflow:hidden;padding:0px 3px 0px 3px;vertical-align:bottom;background-color:#000000;font-weight:bold;color:#ffffff;text-align:center;">(%)</td> <td data-sheets-value='{"1":2,"2":"(dB)"}' style="border-bottom:1px solid #000000;overflow:hidden;padding:0px 3px 0px 3px;vertical-align:bottom;background-color:#000000;font-weight:bold;color:#ffffff;text-align:center;">(dB)</td> </tr> <tr style="height:20px;"> <td data-sheets-value='{"1":2,"2":"Acrylaat"}' style="border-left:1px solid #000000;overflow:hidden;padding:0px 3px 0px 3px;vertical-align:bottom;font-weight:bold;">Acryl</td> <td data-sheets-value='{"1":2,"2":"Enkelwandig"}' style="overflow:hidden;padding:0px 3px 0px 3px;vertical-align:bottom;font-weight:bold;">Einschalig</td> <td data-sheets-value='{"1":2,"2":"Helder (H)"}' style="border-right:1px solid #000000;overflow:hidden;padding:0px 3px 0px 3px;vertical-align:bottom;font-weight:bold;">Klar (H)</td> <td data-sheets-numberformat='{"1":2,"2":"0.00","3":1}' data-sheets-value='{"1":3,"3":5.17}' style="overflow:hidden;padding:0px 3px 0px 3px;vertical-align:bottom;text-align:center;">5.17</td> <td data-sheets-numberformat='{"1":2,"2":"0","3":1}' data-sheets-value='{"1":3,"3":90}' style="overflow:hidden;padding:0px 3px 0px 3px;vertical-align:bottom;text-align:center;">90</td> <td data-sheets-numberformat='{"1":2,"2":"0","3":1}' data-sheets-value='{"1":3,"3":87}' style="overflow:hidden;padding:0px 3px 0px 3px;vertical-align:bottom;text-align:center;">87</td> <td data-sheets-numberformat='{"1":2,"2":"0","3":1}' data-sheets-value='{"1":2,"2":"-"}' style="border-right:1px solid #000000;overflow:hidden;padding:0px 3px 0px 3px;vertical-align:bottom;text-align:center;">-</td> </tr> <tr style="height:20px;"> <td data-sheets-value='{"1":2,"2":"PMMA"}' style="border-left:1px solid #000000;overflow:hidden;padding:0px 3px 0px 3px;vertical-align:bottom;font-weight:bold;">PMMA</td> <td data-sheets-value='{"1":2,"2":"Enkelwandig"}' style="overflow:hidden;padding:0px 3px 0px 3px;vertical-align:bottom;font-weight:bold;">Einschalig</td> <td data-sheets-value='{"1":2,"2":"Opaal (O)"}' style="border-right:1px solid #000000;overflow:hidden;padding:0px 3px 0px 3px;vertical-align:bottom;font-weight:bold;">Opal (O)</td> <td data-sheets-numberformat='{"1":2,"2":"0.00","3":1}' data-sheets-value='{"1":3,"3":5.17}' style="overflow:hidden;padding:0px 3px 0px 3px;vertical-align:bottom;text-align:center;">5.17</td> <td data-sheets-numberformat='{"1":2,"2":"0","3":1}' data-sheets-value='{"1":3,"3":83}' style="overflow:hidden;padding:0px 3px 0px 3px;vertical-align:bottom;text-align:center;">83</td> <td data-sheets-numberformat='{"1":2,"2":"0","3":1}' data-sheets-value='{"1":3,"3":76}' style="overflow:hidden;padding:0px 3px 0px 3px;vertical-align:bottom;text-align:center;">76</td> <td data-sheets-numberformat='{"1":2,"2":"0","3":1}' data-sheets-value='{"1":2,"2":"-"}' style="border-right:1px solid #000000;overflow:hidden;padding:0px 3px 0px 3px;vertical-align:bottom;text-align:center;">-</td> </tr> <tr style="height:20px;"> <td style="border-left:1px solid #000000;overflow:hidden;padding:0px 3px 0px 3px;vertical-align:bottom;font-weight:bold;"></td> <td data-sheets-value='{"1":2,"2":"Dubbelwandig"}' style="overflow:hidden;padding:0px 3px 0px 3px;vertical-align:bottom;font-weight:bold;">Doppelschalig</td> <td data-sheets-value='{"1":2,"2":"Helder (H/H)"}' style="border-right:1px solid #000000;overflow:hidden;padding:0px 3px 0px 3px;vertical-align:bottom;font-weight:bold;">Klar (H/H)</td> <td data-sheets-numberformat='{"1":2,"2":"0.00","3":1}' data-sheets-value='{"1":3,"3":2.9}' style="overflow:hidden;padding:0px 3px 0px 3px;vertical-align:bottom;text-align:center;">2.90</td> <td data-sheets-numberformat='{"1":2,"2":"0","3":1}' data-sheets-value='{"1":3,"3":81}' style="overflow:hidden;padding:0px 3px 0px 3px;vertical-align:bottom;text-align:center;">81</td> <td data-sheets-numberformat='{"1":2,"2":"0","3":1}' data-sheets-value='{"1":3,"3":75}' style="overflow:hidden;padding:0px 3px 0px 3px;vertical-align:bottom;text-align:center;">75</td> <td data-sheets-numberformat='{"1":2,"2":"0","3":1}' data-sheets-value='{"1":3,"3":20}' style="border-right:1px solid #000000;overflow:hidden;padding:0px 3px 0px 3px;vertical-align:bottom;text-align:center;">20</td> </tr> <tr style="height:20px;"> <td style="border-left:1px solid #000000;overflow:hidden;padding:0px 3px 0px 3px;vertical-align:bottom;font-weight:bold;"></td> <td data-sheets-value='{"1":2,"2":"Dubbelwandig"}' style="overflow:hidden;padding:0px 3px 0px 3px;vertical-align:bottom;font-weight:bold;">Doppelschalig</td> <td data-sheets-value='{"1":2,"2":"Opaal (O/O)"}' style="border-right:1px solid #000000;overflow:hidden;padding:0px 3px 0px 3px;vertical-align:bottom;font-weight:bold;">Opal (O/O)</td> <td data-sheets-numberformat='{"1":2,"2":"0.00","3":1}' data-sheets-value='{"1":3,"3":2.9}' style="overflow:hidden;padding:0px 3px 0px 3px;vertical-align:bottom;text-align:center;">2.90</td> <td data-sheets-numberformat='{"1":2,"2":"0","3":1}' data-sheets-value='{"1":3,"3":69}' style="overflow:hidden;padding:0px 3px 0px 3px;vertical-align:bottom;text-align:center;">69</td> <td data-sheets-numberformat='{"1":2,"2":"0","3":1}' data-sheets-value='{"1":3,"3":58}' style="overflow:hidden;padding:0px 3px 0px 3px;vertical-align:bottom;text-align:center;">58</td> <td data-sheets-numberformat='{"1":2,"2":"0","3":1}' data-sheets-value='{"1":3,"3":20}' style="border-right:1px solid #000000;overflow:hidden;padding:0px 3px 0px 3px;vertical-align:bottom;text-align:center;">20</td> </tr> <tr style="height:20px;"> <td style="border-left:1px solid #000000;overflow:hidden;padding:0px 3px 0px 3px;vertical-align:bottom;font-weight:bold;"></td> <td data-sheets-value='{"1":2,"2":"Driewandig"}' style="overflow:hidden;padding:0px 3px 0px 3px;vertical-align:bottom;font-weight:bold;">Dreischalig</td> <td data-sheets-value='{"1":2,"2":"Helder (H/H/H)"}' style="border-right:1px solid #000000;overflow:hidden;padding:0px 3px 0px 3px;vertical-align:bottom;font-weight:bold;">Klar (H/H/H)</td> <td data-sheets-numberformat='{"1":2,"2":"0.00","3":1}' data-sheets-value='{"1":3,"3":1.7}' style="overflow:hidden;padding:0px 3px 0px 3px;vertical-align:bottom;text-align:center;">1.70</td> <td data-sheets-numberformat='{"1":2,"2":"0","3":1}' data-sheets-value='{"1":3,"3":73}' style="overflow:hidden;padding:0px 3px 0px 3px;vertical-align:bottom;text-align:center;">73</td> <td data-sheets-numberformat='{"1":2,"2":"0","3":1}' data-sheets-value='{"1":3,"3":65}' style="overflow:hidden;padding:0px 3px 0px 3px;vertical-align:bottom;text-align:center;">65</td> <td data-sheets-numberformat='{"1":2,"2":"0","3":1}' data-sheets-value='{"1":3,"3":22}' style="border-right:1px solid #000000;overflow:hidden;padding:0px 3px 0px 3px;vertical-align:bottom;text-align:center;">22</td> </tr> <tr style="height:20px;"> <td style="border-left:1px solid #000000;overflow:hidden;padding:0px 3px 0px 3px;vertical-align:bottom;font-weight:bold;"></td> <td data-sheets-value='{"1":2,"2":"Driewandig"}' style="overflow:hidden;padding:0px 3px 0px 3px;vertical-align:bottom;font-weight:bold;">Dreischalig</td> <td data-sheets-value='{"1":2,"2":"Opaal (O/H/O)"}' style="border-right:1px solid #000000;overflow:hidden;padding:0px 3px 0px 3px;vertical-align:bottom;font-weight:bold;">Opal (O/H/O)</td> <td data-sheets-numberformat='{"1":2,"2":"0.00","3":1}' data-sheets-value='{"1":3,"3":1.7}' style="overflow:hidden;padding:0px 3px 0px 3px;vertical-align:bottom;text-align:center;">1.70</td> <td data-sheets-numberformat='{"1":2,"2":"0","3":1}' data-sheets-value='{"1":3,"3":62}' style="overflow:hidden;padding:0px 3px 0px 3px;vertical-align:bottom;text-align:center;">62</td> <td data-sheets-numberformat='{"1":2,"2":"0","3":1}' data-sheets-value='{"1":3,"3":51}' style="overflow:hidden;padding:0px 3px 0px 3px;vertical-align:bottom;text-align:center;">51</td> <td data-sheets-numberformat='{"1":2,"2":"0","3":1}' data-sheets-value='{"1":3,"3":22}' style="border-right:1px solid #000000;overflow:hidden;padding:0px 3px 0px 3px;vertical-align:bottom;text-align:center;">22</td> </tr> <tr style="height:20px;"> <td style="border-left:1px solid #000000;overflow:hidden;padding:0px 3px 0px 3px;vertical-align:bottom;font-weight:bold;"></td> <td data-sheets-value='{"1":2,"2":"Vierwandig"}' style="overflow:hidden;padding:0px 3px 0px 3px;vertical-align:bottom;font-weight:bold;">Vierschalig</td> <td data-sheets-value='{"1":2,"2":"Helder (H/H/H/H)"}' style="border-right:1px solid #000000;overflow:hidden;padding:0px 3px 0px 3px;vertical-align:bottom;font-weight:bold;">Klar (H/H/H/H)</td> <td data-sheets-numberformat='{"1":2,"2":"0.00","3":1}' data-sheets-value='{"1":3,"3":1.28}' style="overflow:hidden;padding:0px 3px 0px 3px;vertical-align:bottom;text-align:center;">1.28</td> <td data-sheets-numberformat='{"1":2,"2":"0","3":1}' data-sheets-value='{"1":3,"3":64}' style="overflow:hidden;padding:0px 3px 0px 3px;vertical-align:bottom;text-align:center;">64</td> <td data-sheets-numberformat='{"1":2,"2":"0","3":1}' data-sheets-value='{"1":3,"3":54}' style="overflow:hidden;padding:0px 3px 0px 3px;vertical-align:bottom;text-align:center;">54</td> <td data-sheets-numberformat='{"1":2,"2":"0","3":1}' data-sheets-value='{"1":3,"3":23}' style="border-right:1px solid #000000;overflow:hidden;padding:0px 3px 0px 3px;vertical-align:bottom;text-align:center;">23</td> </tr> <tr style="height:20px;"> <td style="border-bottom:1px solid #000000;border-left:1px solid #000000;overflow:hidden;padding:0px 3px 0px 3px;vertical-align:bottom;"></td> <td data-sheets-value='{"1":2,"2":"Vierwandig"}' style="border-bottom:1px solid #000000;overflow:hidden;padding:0px 3px 0px 3px;vertical-align:bottom;font-weight:bold;">Vierschalig</td> <td data-sheets-value='{"1":2,"2":"Opaal (H/H/O/H)"}' style="border-right:1px solid #000000;border-bottom:1px solid #000000;overflow:hidden;padding:0px 3px 0px 3px;vertical-align:bottom;font-weight:bold;">Opal (H/H/O/H)</td> <td data-sheets-numberformat='{"1":2,"2":"0.00","3":1}' data-sheets-value='{"1":3,"3":1.28}' style="border-bottom:1px solid #000000;overflow:hidden;padding:0px 3px 0px 3px;vertical-align:bottom;text-align:center;">1.28</td> <td data-sheets-numberformat='{"1":2,"2":"0","3":1}' data-sheets-value='{"1":3,"3":59}' style="border-bottom:1px solid #000000;overflow:hidden;padding:0px 3px 0px 3px;vertical-align:bottom;text-align:center;">59</td> <td data-sheets-numberformat='{"1":2,"2":"0","3":1}' data-sheets-value='{"1":3,"3":48}' style="border-bottom:1px solid #000000;overflow:hidden;padding:0px 3px 0px 3px;vertical-align:bottom;text-align:center;">48</td> <td data-sheets-numberformat='{"1":2,"2":"0","3":1}' data-sheets-value='{"1":3,"3":23}' style="border-right:1px solid #000000;border-bottom:1px solid #000000;overflow:hidden;padding:0px 3px 0px 3px;vertical-align:bottom;text-align:center;">23</td> </tr> <tr style="height:20px;"> <td data-sheets-value='{"1":2,"2":"Polycarbonaat "}' style="border-left:1px solid #000000;overflow:hidden;padding:0px 3px 0px 3px;vertical-align:bottom;font-weight:bold;">Polycarbonaat </td> <td data-sheets-value='{"1":2,"2":"Enkelwandig"}' style="overflow:hidden;padding:0px 3px 0px 3px;vertical-align:bottom;font-weight:bold;">Einschalig</td> <td data-sheets-value='{"1":2,"2":"Helder (A)"}' style="border-right:1px solid #000000;overflow:hidden;padding:0px 3px 0px 3px;vertical-align:bottom;font-weight:bold;">Klar (A)</td> <td data-sheets-numberformat='{"1":2,"2":"0.00","3":1}' data-sheets-value='{"1":3,"3":5.17}' style="overflow:hidden;padding:0px 3px 0px 3px;vertical-align:bottom;text-align:center;">5.17</td> <td data-sheets-numberformat='{"1":2,"2":"0","3":1}' data-sheets-value='{"1":3,"3":88}' style="overflow:hidden;padding:0px 3px 0px 3px;vertical-align:bottom;text-align:center;">88</td> <td data-sheets-numberformat='{"1":2,"2":"0","3":1}' data-sheets-value='{"1":3,"3":83}' style="overflow:hidden;padding:0px 3px 0px 3px;vertical-align:bottom;text-align:center;">83</td> <td data-sheets-numberformat='{"1":2,"2":"0","3":1}' data-sheets-value='{"1":2,"2":"-"}' style="border-right:1px solid #000000;overflow:hidden;padding:0px 3px 0px 3px;vertical-align:bottom;text-align:center;">-</td> </tr> <tr style="height:20px;"> <td data-sheets-value='{"1":2,"2":"PC"}' style="border-left:1px solid #000000;overflow:hidden;padding:0px 3px 0px 3px;vertical-align:bottom;font-weight:bold;">PC</td> <td data-sheets-value='{"1":2,"2":"Enkelwandig"}' style="overflow:hidden;padding:0px 3px 0px 3px;vertical-align:bottom;font-weight:bold;">Einschalig</td> <td data-sheets-value='{"1":2,"2":"Opaal (D)"}' style="border-right:1px solid #000000;overflow:hidden;padding:0px 3px 0px 3px;vertical-align:bottom;font-weight:bold;">Opal (D)</td> <td data-sheets-numberformat='{"1":2,"2":"0.00","3":1}' data-sheets-value='{"1":3,"3":5.17}' style="overflow:hidden;padding:0px 3px 0px 3px;vertical-align:bottom;text-align:center;">5.17</td> <td data-sheets-numberformat='{"1":2,"2":"0","3":1}' data-sheets-value='{"1":3,"3":58}' style="overflow:hidden;padding:0px 3px 0px 3px;vertical-align:bottom;text-align:center;">58</td> <td data-sheets-numberformat='{"1":2,"2":"0","3":1}' data-sheets-value='{"1":3,"3":60}' style="overflow:hidden;padding:0px 3px 0px 3px;vertical-align:bottom;text-align:center;">60</td> <td data-sheets-numberformat='{"1":2,"2":"0","3":1}' data-sheets-value='{"1":2,"2":"-"}' style="border-right:1px solid #000000;overflow:hidden;padding:0px 3px 0px 3px;vertical-align:bottom;text-align:center;">-</td> </tr> <tr style="height:20px;"> <td style="border-left:1px solid #000000;overflow:hidden;padding:0px 3px 0px 3px;vertical-align:bottom;font-weight:bold;"></td> <td data-sheets-value='{"1":2,"2":"Dubbelwandig"}' style="overflow:hidden;padding:0px 3px 0px 3px;vertical-align:bottom;font-weight:bold;">Doppelschalig</td> <td data-sheets-value='{"1":2,"2":"Helder (A/H)"}' style="border-right:1px solid #000000;overflow:hidden;padding:0px 3px 0px 3px;vertical-align:bottom;font-weight:bold;">Klar (A/H)</td> <td data-sheets-numberformat='{"1":2,"2":"0.00","3":1}' data-sheets-value='{"1":3,"3":2.9}' style="overflow:hidden;padding:0px 3px 0px 3px;vertical-align:bottom;text-align:center;">2.90</td> <td data-sheets-numberformat='{"1":2,"2":"0","3":1}' data-sheets-value='{"1":3,"3":79}' style="overflow:hidden;padding:0px 3px 0px 3px;vertical-align:bottom;text-align:center;">79</td> <td data-sheets-numberformat='{"1":2,"2":"0","3":1}' data-sheets-value='{"1":3,"3":72}' style="overflow:hidden;padding:0px 3px 0px 3px;vertical-align:bottom;text-align:center;">72</td> <td data-sheets-numberformat='{"1":2,"2":"0","3":1}' data-sheets-value='{"1":3,"3":20}' style="border-right:1px solid #000000;overflow:hidden;padding:0px 3px 0px 3px;vertical-align:bottom;text-align:center;">20</td> </tr> <tr style="height:20px;"> <td style="border-left:1px solid #000000;overflow:hidden;padding:0px 3px 0px 3px;vertical-align:bottom;font-weight:bold;"></td> <td data-sheets-value='{"1":2,"2":"Dubbelwandig"}' style="overflow:hidden;padding:0px 3px 0px 3px;vertical-align:bottom;font-weight:bold;">Doppelschalig</td> <td data-sheets-value='{"1":2,"2":"Helder (A/A)"}' style="border-right:1px solid #000000;overflow:hidden;padding:0px 3px 0px 3px;vertical-align:bottom;font-weight:bold;">Klar (A/A)</td> <td data-sheets-numberformat='{"1":2,"2":"0.00","3":1}' data-sheets-value='{"1":3,"3":2.9}' style="overflow:hidden;padding:0px 3px 0px 3px;vertical-align:bottom;text-align:center;">2.90</td> <td data-sheets-numberformat='{"1":2,"2":"0","3":1}' data-sheets-value='{"1":3,"3":77}' style="overflow:hidden;padding:0px 3px 0px 3px;vertical-align:bottom;text-align:center;">77</td> <td data-sheets-numberformat='{"1":2,"2":"0","3":1}' data-sheets-value='{"1":3,"3":69}' style="overflow:hidden;padding:0px 3px 0px 3px;vertical-align:bottom;text-align:center;">69</td> <td data-sheets-numberformat='{"1":2,"2":"0","3":1}' data-sheets-value='{"1":3,"3":20}' style="border-right:1px solid #000000;overflow:hidden;padding:0px 3px 0px 3px;vertical-align:bottom;text-align:center;">20</td> </tr> <tr style="height:20px;"> <td style="border-left:1px solid #000000;overflow:hidden;padding:0px 3px 0px 3px;vertical-align:bottom;font-weight:bold;"></td> <td data-sheets-value='{"1":2,"2":"Dubbelwandig"}' style="overflow:hidden;padding:0px 3px 0px 3px;vertical-align:bottom;font-weight:bold;">Doppelschalig</td> <td data-sheets-value='{"1":2,"2":"Opaal (A/O)"}' style="border-right:1px solid #000000;overflow:hidden;padding:0px 3px 0px 3px;vertical-align:bottom;font-weight:bold;">Opal (A/O)</td> <td data-sheets-numberformat='{"1":2,"2":"0.00","3":1}' data-sheets-value='{"1":3,"3":2.9}' style="overflow:hidden;padding:0px 3px 0px 3px;vertical-align:bottom;text-align:center;">2.90</td> <td data-sheets-numberformat='{"1":2,"2":"0","3":1}' data-sheets-value='{"1":3,"3":73}' style="overflow:hidden;padding:0px 3px 0px 3px;vertical-align:bottom;text-align:center;">73</td> <td data-sheets-numberformat='{"1":2,"2":"0","3":1}' data-sheets-value='{"1":3,"3":63}' style="overflow:hidden;padding:0px 3px 0px 3px;vertical-align:bottom;text-align:center;">63</td> <td data-sheets-numberformat='{"1":2,"2":"0","3":1}' data-sheets-value='{"1":3,"3":20}' style="border-right:1px solid #000000;overflow:hidden;padding:0px 3px 0px 3px;vertical-align:bottom;text-align:center;">20</td> </tr> <tr style="height:20px;"> <td style="border-left:1px solid #000000;overflow:hidden;padding:0px 3px 0px 3px;vertical-align:bottom;font-weight:bold;"></td> <td data-sheets-value='{"1":2,"2":"Dubbelwandig"}' style="overflow:hidden;padding:0px 3px 0px 3px;vertical-align:bottom;font-weight:bold;">Doppelschalig</td> <td data-sheets-value='{"1":2,"2":"Opaal (A/D)"}' style="border-right:1px solid #000000;overflow:hidden;padding:0px 3px 0px 3px;vertical-align:bottom;font-weight:bold;">Opal (A/D)</td> <td data-sheets-numberformat='{"1":2,"2":"0.00","3":1}' data-sheets-value='{"1":3,"3":2.9}' style="overflow:hidden;padding:0px 3px 0px 3px;vertical-align:bottom;text-align:center;">2.90</td> <td data-sheets-numberformat='{"1":2,"2":"0","3":1}' data-sheets-value='{"1":3,"3":51}' style="overflow:hidden;padding:0px 3px 0px 3px;vertical-align:bottom;text-align:center;">51</td> <td data-sheets-numberformat='{"1":2,"2":"0","3":1}' data-sheets-value='{"1":3,"3":50}' style="overflow:hidden;padding:0px 3px 0px 3px;vertical-align:bottom;text-align:center;">50</td> <td data-sheets-numberformat='{"1":2,"2":"0","3":1}' data-sheets-value='{"1":3,"3":20}' style="border-right:1px solid #000000;overflow:hidden;padding:0px 3px 0px 3px;vertical-align:bottom;text-align:center;">20</td> </tr> <tr style="height:20px;"> <td style="border-left:1px solid #000000;overflow:hidden;padding:0px 3px 0px 3px;vertical-align:bottom;font-weight:bold;"></td> <td data-sheets-value='{"1":2,"2":"Driewandig"}' style="overflow:hidden;padding:0px 3px 0px 3px;vertical-align:bottom;font-weight:bold;">Dreischalig</td> <td data-sheets-value='{"1":2,"2":"Helder (A/H/H)"}' style="border-right:1px solid #000000;overflow:hidden;padding:0px 3px 0px 3px;vertical-align:bottom;font-weight:bold;">Klar (A/H/H)</td> <td data-sheets-numberformat='{"1":2,"2":"0.00","3":1}' data-sheets-value='{"1":3,"3":1.7}' style="overflow:hidden;padding:0px 3px 0px 3px;vertical-align:bottom;text-align:center;">1.70</td> <td data-sheets-numberformat='{"1":2,"2":"0","3":1}' data-sheets-value='{"1":3,"3":71}' style="overflow:hidden;padding:0px 3px 0px 3px;vertical-align:bottom;text-align:center;">71</td> <td data-sheets-numberformat='{"1":2,"2":"0","3":1}' data-sheets-value='{"1":3,"3":63}' style="overflow:hidden;padding:0px 3px 0px 3px;vertical-align:bottom;text-align:center;">63</td> <td data-sheets-numberformat='{"1":2,"2":"0","3":1}' data-sheets-value='{"1":3,"3":22}' style="border-right:1px solid #000000;overflow:hidden;padding:0px 3px 0px 3px;vertical-align:bottom;text-align:center;">22</td> </tr> <tr style="height:20px;"> <td style="border-left:1px solid #000000;overflow:hidden;padding:0px 3px 0px 3px;vertical-align:bottom;font-weight:bold;"></td> <td data-sheets-value='{"1":2,"2":"Driewandig"}' style="overflow:hidden;padding:0px 3px 0px 3px;vertical-align:bottom;font-weight:bold;">Dreischalig</td> <td data-sheets-value='{"1":2,"2":"Opaal (A/O/O)"}' style="border-right:1px solid #000000;overflow:hidden;padding:0px 3px 0px 3px;vertical-align:bottom;font-weight:bold;">Opal (A/O/O)</td> <td data-sheets-numberformat='{"1":2,"2":"0.00","3":1}' data-sheets-value='{"1":3,"3":1.7}' style="overflow:hidden;padding:0px 3px 0px 3px;vertical-align:bottom;text-align:center;">1.70</td> <td data-sheets-numberformat='{"1":2,"2":"0","3":1}' data-sheets-value='{"1":3,"3":61}' style="overflow:hidden;padding:0px 3px 0px 3px;vertical-align:bottom;text-align:center;">61</td> <td data-sheets-numberformat='{"1":2,"2":"0","3":1}' data-sheets-value='{"1":3,"3":48}' style="overflow:hidden;padding:0px 3px 0px 3px;vertical-align:bottom;text-align:center;">48</td> <td data-sheets-numberformat='{"1":2,"2":"0","3":1}' data-sheets-value='{"1":3,"3":22}' style="border-right:1px solid #000000;overflow:hidden;padding:0px 3px 0px 3px;vertical-align:bottom;text-align:center;">22</td> </tr> <tr style="height:20px;"> <td style="border-left:1px solid #000000;overflow:hidden;padding:0px 3px 0px 3px;vertical-align:bottom;font-weight:bold;"></td> <td data-sheets-value='{"1":2,"2":"Vierwandig"}' style="overflow:hidden;padding:0px 3px 0px 3px;vertical-align:bottom;font-weight:bold;">Vierschalig</td> <td data-sheets-value='{"1":2,"2":"Helder (A/H/H/H)"}' style="border-right:1px solid #000000;overflow:hidden;padding:0px 3px 0px 3px;vertical-align:bottom;font-weight:bold;">Klar (A/H/H/H)</td> <td data-sheets-numberformat='{"1":2,"2":"0.00","3":1}' data-sheets-value='{"1":3,"3":1.28}' style="overflow:hidden;padding:0px 3px 0px 3px;vertical-align:bottom;text-align:center;">1.28</td> <td data-sheets-numberformat='{"1":2,"2":"0","3":1}' data-sheets-value='{"1":3,"3":64}' style="overflow:hidden;padding:0px 3px 0px 3px;vertical-align:bottom;text-align:center;">64</td> <td data-sheets-numberformat='{"1":2,"2":"0","3":1}' data-sheets-value='{"1":3,"3":52}' style="overflow:hidden;padding:0px 3px 0px 3px;vertical-align:bottom;text-align:center;">52</td> <td data-sheets-numberformat='{"1":2,"2":"0","3":1}' data-sheets-value='{"1":3,"3":23}' style="border-right:1px solid #000000;overflow:hidden;padding:0px 3px 0px 3px;vertical-align:bottom;text-align:center;">23</td> </tr> <tr style="height:20px;"> <td style="border-bottom:1px solid #000000;border-left:1px solid #000000;overflow:hidden;padding:0px 3px 0px 3px;vertical-align:bottom;"></td> <td data-sheets-value='{"1":2,"2":"Vierwandig"}' style="border-bottom:1px solid #000000;overflow:hidden;padding:0px 3px 0px 3px;vertical-align:bottom;font-weight:bold;">Vierschalig</td> <td data-sheets-value='{"1":2,"2":"Opaal (A/H/O/H)"}' style="border-right:1px solid #000000;border-bottom:1px solid #000000;overflow:hidden;padding:0px 3px 0px 3px;vertical-align:bottom;font-weight:bold;">Opal (A/H/O/H)</td> <td data-sheets-numberformat='{"1":2,"2":"0.00","3":1}' data-sheets-value='{"1":3,"3":1.28}' style="border-bottom:1px solid #000000;overflow:hidden;padding:0px 3px 0px 3px;vertical-align:bottom;text-align:center;">1.28</td> <td data-sheets-numberformat='{"1":2,"2":"0","3":1}' data-sheets-value='{"1":3,"3":59}' style="border-bottom:1px solid #000000;overflow:hidden;padding:0px 3px 0px 3px;vertical-align:bottom;text-align:center;">59</td> <td data-sheets-numberformat='{"1":2,"2":"0","3":1}' data-sheets-value='{"1":3,"3":46}' style="border-bottom:1px solid #000000;overflow:hidden;padding:0px 3px 0px 3px;vertical-align:bottom;text-align:center;">46</td> <td data-sheets-numberformat='{"1":2,"2":"0","3":1}' data-sheets-value='{"1":3,"3":23}' style="border-right:1px solid #000000;border-bottom:1px solid #000000;overflow:hidden;padding:0px 3px 0px 3px;vertical-align:bottom;text-align:center;">23</td> </tr> <tr style="height:20px;"> <td data-sheets-value='{"1":2,"2":"Polycarbonaat"}' style="border-left:1px solid #000000;overflow:hidden;padding:0px 3px 0px 3px;vertical-align:bottom;font-weight:bold;">Polycarbonat</td> <td data-sheets-value='{"1":2,"2":"Enkelwandig"}' style="overflow:hidden;padding:0px 3px 0px 3px;vertical-align:bottom;font-weight:bold;">Einschalig</td> <td data-sheets-value='{"1":2,"2":"Heatstop Opaal (T)"}' style="border-right:1px solid #000000;overflow:hidden;padding:0px 3px 0px 3px;vertical-align:bottom;font-weight:bold;">Heatstop opal (T)</td> <td data-sheets-numberformat='{"1":2,"2":"0.00","3":1}' data-sheets-value='{"1":3,"3":5.17}' style="overflow:hidden;padding:0px 3px 0px 3px;vertical-align:bottom;text-align:center;">5.17</td> <td data-sheets-numberformat='{"1":2,"2":"0","3":1}' data-sheets-value='{"1":3,"3":49}' style="overflow:hidden;padding:0px 3px 0px 3px;vertical-align:bottom;text-align:center;">49</td> <td data-sheets-numberformat='{"1":2,"2":"0","3":1}' data-sheets-value='{"1":3,"3":59}' style="overflow:hidden;padding:0px 3px 0px 3px;vertical-align:bottom;text-align:center;">59</td> <td data-sheets-numberformat='{"1":2,"2":"0","3":1}' data-sheets-value='{"1":2,"2":"-"}' style="border-right:1px solid #000000;overflow:hidden;padding:0px 3px 0px 3px;vertical-align:bottom;text-align:center;">-</td> </tr> <tr style="height:20px;"> <td data-sheets-value='{"1":2,"2":"Heatstop PC"}' style="border-left:1px solid #000000;overflow:hidden;padding:0px 3px 0px 3px;vertical-align:bottom;font-weight:bold;">Heatstop PC</td> <td data-sheets-value='{"1":2,"2":"Dubbelwandig"}' style="overflow:hidden;padding:0px 3px 0px 3px;vertical-align:bottom;font-weight:bold;">Doppelschalig</td> <td data-sheets-value='{"1":2,"2":"Helder (T/H)"}' style="border-right:1px solid #000000;overflow:hidden;padding:0px 3px 0px 3px;vertical-align:bottom;font-weight:bold;">Klar (T/H)</td> <td data-sheets-numberformat='{"1":2,"2":"0.00","3":1}' data-sheets-value='{"1":3,"3":2.9}' style="overflow:hidden;padding:0px 3px 0px 3px;vertical-align:bottom;text-align:center;">2.90</td> <td data-sheets-numberformat='{"1":2,"2":"0","3":1}' data-sheets-value='{"1":3,"3":44}' style="overflow:hidden;padding:0px 3px 0px 3px;vertical-align:bottom;text-align:center;">44</td> <td data-sheets-numberformat='{"1":2,"2":"0","3":1}' data-sheets-value='{"1":3,"3":51}' style="overflow:hidden;padding:0px 3px 0px 3px;vertical-align:bottom;text-align:center;">51</td> <td data-sheets-numberformat='{"1":2,"2":"0","3":1}' data-sheets-value='{"1":3,"3":20}' style="border-right:1px solid #000000;overflow:hidden;padding:0px 3px 0px 3px;vertical-align:bottom;text-align:center;">20</td> </tr> <tr style="height:20px;"> <td style="border-left:1px solid #000000;overflow:hidden;padding:0px 3px 0px 3px;vertical-align:bottom;font-weight:bold;"></td> <td data-sheets-value='{"1":2,"2":"Dubbelwandig"}' style="overflow:hidden;padding:0px 3px 0px 3px;vertical-align:bottom;font-weight:bold;">Doppelschalig</td> <td data-sheets-value='{"1":2,"2":"Opaal (T/O)"}' style="border-right:1px solid #000000;overflow:hidden;padding:0px 3px 0px 3px;vertical-align:bottom;font-weight:bold;">Opal (T/O)</td> <td data-sheets-numberformat='{"1":2,"2":"0.00","3":1}' data-sheets-value='{"1":3,"3":2.9}' style="overflow:hidden;padding:0px 3px 0px 3px;vertical-align:bottom;text-align:center;">2.90</td> <td data-sheets-numberformat='{"1":2,"2":"0","3":1}' data-sheets-value='{"1":3,"3":41}' style="overflow:hidden;padding:0px 3px 0px 3px;vertical-align:bottom;text-align:center;">41</td> <td data-sheets-numberformat='{"1":2,"2":"0","3":1}' data-sheets-value='{"1":3,"3":45}' style="overflow:hidden;padding:0px 3px 0px 3px;vertical-align:bottom;text-align:center;">45</td> <td data-sheets-numberformat='{"1":2,"2":"0","3":1}' data-sheets-value='{"1":3,"3":20}' style="border-right:1px solid #000000;overflow:hidden;padding:0px 3px 0px 3px;vertical-align:bottom;text-align:center;">20</td> </tr> <tr style="height:20px;"> <td style="border-left:1px solid #000000;overflow:hidden;padding:0px 3px 0px 3px;vertical-align:bottom;font-weight:bold;"></td> <td data-sheets-value='{"1":2,"2":"Driewandig"}' style="overflow:hidden;padding:0px 3px 0px 3px;vertical-align:bott | skylux-160-ce-met-koepel-en-polyester-opstand-50-20-met-lm-motor-1050-x-1050-mm | 8586017014093 | 46872320115021
Rauch- und Wärmeabzug (RWA) | RWA-System | Skylux | Skylux 160° CE mit Kuppel und Polyester-Aufsatzkranz 50/20 mit LM-Motor 1200 x 1200 mm |  | 33955 | 5412970339557 | 4728.7 | Ja | 30-45 | 62.8 | 1200 x 1200 mm | 1200 | 1200 |  | polyester 50/20 (50 cm hoch & Dachöffnung = 20 cm größer als das Tageslichtmaß) | Quadratisch | 5.17 W/m²K - 1.28 W/m²K | 87% - 32% | 90% - 32% | 20dB - 23dB | 160° CE (für Industrie) | Lichtkuppel | ohne Windfang | E | Einzelmotor | Maximal ist eine vierschalige Lichtkuppel für dieses Produkt möglich | Ut-Wert LT-Wert g-Wert Rw-waarde EN 1873 : 2014 EN ISO 13468 EN 16153 EN 410 EN 410 EN ISO 140-3 Material Schalen Schalen (W/m²K) (%) (%) (dB) Acryl Einschalig Klar (H) 5.17 90 87 - PMMA Einschalig Opal (O) 5.17 83 76 - Doppelschalig Klar (H/H) 2.90 81 75 20 Doppelschalig Opal (O/O) 2.90 69 58 20 Dreischalig Klar (H/H/H) 1.70 73 65 22 Dreischalig Opal (O/H/O) 1.70 62 51 22 Vierschalig Klar (H/H/H/H) 1.28 64 54 23 Vierschalig Opal (H/H/O/H) 1.28 59 48 23 Polycarbonaat Einschalig Klar (A) 5.17 88 83 - PC Einschalig Opal (D) 5.17 58 60 - Doppelschalig Klar (A/H) 2.90 79 72 20 Doppelschalig Klar (A/A) 2.90 77 69 20 Doppelschalig Opal (A/O) 2.90 73 63 20 Doppelschalig Opal (A/D) 2.90 51 50 20 Dreischalig Klar (A/H/H) 1.70 71 63 22 Dreischalig Opal (A/O/O) 1.70 61 48 22 Vierschalig Klar (A/H/H/H) 1.28 64 52 23 Vierschalig Opal (A/H/O/H) 1.28 59 46 23 Polycarbonat Einschalig Heatstop opal (T) 5.17 49 59 - Heatstop PC Doppelschalig Klar (T/H) 2.90 44 51 20 Doppelschalig Opal (T/O) 2.90 41 45 20 Dreischalig Klar (T/H/H) 1.70 40 <td data-sheets-numberformat='{"1":2,"2":"0","3":1}' data-sheets-value='{"1":3,"3":44}' style="overflow:hidden;padding:0px 3px 0px | https://skylux.eu/de/products/skylux-160-ce-met-koepel-en-polyester-opstand-50-20-met-lm-motor-1200-x-1200-mm | https://skylux.eu/cdn/shop/files/Skylux-160deg-CE-met-koepel-en-polyester-opstand-5020-met-LM-motor-1200-x-1200-mm-RWA-systeem.jpg?v=1702978710&width=1600 | https://skylux.eu/cdn/shop/files/e5a82811-1bb0-48e4-a776-cacb59c7c092_4e51d7f9-3eb4-4229-aacd-12eefbf4d067.jpg?v=1688550719&width=1600 | //skylux.eu/cdn/shop/files/D_MH_Montageanleitung_Skylux_160_CE_LM.pdf?v=1503750771917917123 | //skylux.eu/cdn/shop/files/D_TD_Technische_Daten_Skylux_Skylux_160_CE_Elektrisch.pdf?v=10489854405570094672 | <style type="text/css" id="isPasted"> <!--td { border: 1px solid #cccccc; } br { mso-data-placement: same-cell; } --> </style> <table border="1" cellpadding="0" cellspacing="0" dir="ltr" style="table-layout:fixed;font-size:10pt;font-family:Arial;border-collapse:collapse;border:none;"><tbody> <tr style="height:20px;"> <td style="overflow:hidden;padding:0px 3px 0px 3px;vertical-align:bottom;"></td> <td style="overflow:hidden;padding:0px 3px 0px 3px;vertical-align:bottom;"></td> <td style="overflow:hidden;padding:0px 3px 0px 3px;vertical-align:bottom;"></td> <td data-sheets-value='{"1":2,"2":"Ut-waarde"}' style="overflow:hidden;padding:0px 3px 0px 3px;vertical-align:bottom;font-weight:bold;text-align:center;">Ut-Wert</td> <td data-sheets-value='{"1":2,"2":"LT-waarde"}' style="overflow:hidden;padding:0px 3px 0px 3px;vertical-align:bottom;font-weight:bold;text-align:center;">LT-Wert</td> <td data-sheets-value='{"1":2,"2":"g-waarde"}' style="overflow:hidden;padding:0px 3px 0px 3px;vertical-align:bottom;font-weight:bold;text-align:center;">g-Wert</td> <td data-sheets-value='{"1":2,"2":"Rw-waarde "}' style="overflow:hidden;padding:0px 3px 0px 3px;vertical-align:bottom;font-weight:bold;text-align:center;">Rw-waarde </td> </tr> <tr style="height:20px;"> <td style="overflow:hidden;padding:0px 3px 0px 3px;vertical-align:bottom;"></td> <td style="overflow:hidden;padding:0px 3px 0px 3px;vertical-align:bottom;"></td> <td style="overflow:hidden;padding:0px 3px 0px 3px;vertical-align:bottom;"></td> <td data-sheets-numberformat='{"1":2,"2":"0.00","3":1}' data-sheets-value='{"1":2,"2":"EN 1873 : 2014"}' style="overflow:hidden;padding:0px 3px 0px 3px;vertical-align:bottom;text-align:center;">EN 1873 : 2014</td> <td data-sheets-numberformat='{"1":2,"2":"0","3":1}' data-sheets-value='{"1":2,"2":"EN ISO 13468 EN 16153 EN 410"}' style="overflow:hidden;padding:0px 3px 0px 3px;vertical-align:bottom;text-align:center;">EN ISO 13468 EN 16153 EN 410</td> <td data-sheets-numberformat='{"1":2,"2":"0","3":1}' data-sheets-value='{"1":2,"2":"EN 410"}' style="overflow:hidden;padding:0px 3px 0px 3px;vertical-align:bottom;text-align:center;">EN 410</td> <td data-sheets-value='{"1":2,"2":"EN ISO 140-3\t\t"}' style="overflow:hidden;padding:0px 3px 0px 3px;vertical-align:bottom;text-align:center;">EN ISO 140-3 </td> </tr> <tr style="height:20px;"> <td data-sheets-value='{"1":2,"2":"Materiaal"}' style="border-bottom:1px solid #000000;overflow:hidden;padding:0px 3px 0px 3px;vertical-align:bottom;background-color:#000000;font-weight:bold;color:#ffffff;">Material</td> <td data-sheets-value='{"1":2,"2":"Wanden"}' style="border-bottom:1px solid #000000;overflow:hidden;padding:0px 3px 0px 3px;vertical-align:bottom;background-color:#000000;font-weight:bold;color:#ffffff;">Schalen</td> <td data-sheets-value='{"1":2,"2":"Schalen"}' style="border-bottom:1px solid #000000;overflow:hidden;padding:0px 3px 0px 3px;vertical-align:bottom;background-color:#000000;font-weight:bold;color:#ffffff;">Schalen</td> <td data-sheets-numberformat='{"1":2,"2":"0.00","3":1}' data-sheets-value='{"1":2,"2":"(W/m²K)\t"}' style="border-bottom:1px solid #000000;overflow:hidden;padding:0px 3px 0px 3px;vertical-align:bottom;background-color:#000000;font-weight:bold;color:#ffffff;text-align:center;">(W/m²K) </td> <td data-sheets-numberformat='{"1":2,"2":"0","3":1}' data-sheets-value='{"1":2,"2":"(%)"}' style="border-bottom:1px solid #000000;overflow:hidden;padding:0px 3px 0px 3px;vertical-align:bottom;background-color:#000000;font-weight:bold;color:#ffffff;text-align:center;">(%)</td> <td data-sheets-numberformat='{"1":2,"2":"0","3":1}' data-sheets-value='{"1":2,"2":"(%)"}' style="border-bottom:1px solid #000000;overflow:hidden;padding:0px 3px 0px 3px;vertical-align:bottom;background-color:#000000;font-weight:bold;color:#ffffff;text-align:center;">(%)</td> <td data-sheets-value='{"1":2,"2":"(dB)"}' style="border-bottom:1px solid #000000;overflow:hidden;padding:0px 3px 0px 3px;vertical-align:bottom;background-color:#000000;font-weight:bold;color:#ffffff;text-align:center;">(dB)</td> </tr> <tr style="height:20px;"> <td data-sheets-value='{"1":2,"2":"Acrylaat"}' style="border-left:1px solid #000000;overflow:hidden;padding:0px 3px 0px 3px;vertical-align:bottom;font-weight:bold;">Acryl</td> <td data-sheets-value='{"1":2,"2":"Enkelwandig"}' style="overflow:hidden;padding:0px 3px 0px 3px;vertical-align:bottom;font-weight:bold;">Einschalig</td> <td data-sheets-value='{"1":2,"2":"Helder (H)"}' style="border-right:1px solid #000000;overflow:hidden;padding:0px 3px 0px 3px;vertical-align:bottom;font-weight:bold;">Klar (H)</td> <td data-sheets-numberformat='{"1":2,"2":"0.00","3":1}' data-sheets-value='{"1":3,"3":5.17}' style="overflow:hidden;padding:0px 3px 0px 3px;vertical-align:bottom;text-align:center;">5.17</td> <td data-sheets-numberformat='{"1":2,"2":"0","3":1}' data-sheets-value='{"1":3,"3":90}' style="overflow:hidden;padding:0px 3px 0px 3px;vertical-align:bottom;text-align:center;">90</td> <td data-sheets-numberformat='{"1":2,"2":"0","3":1}' data-sheets-value='{"1":3,"3":87}' style="overflow:hidden;padding:0px 3px 0px 3px;vertical-align:bottom;text-align:center;">87</td> <td data-sheets-numberformat='{"1":2,"2":"0","3":1}' data-sheets-value='{"1":2,"2":"-"}' style="border-right:1px solid #000000;overflow:hidden;padding:0px 3px 0px 3px;vertical-align:bottom;text-align:center;">-</td> </tr> <tr style="height:20px;"> <td data-sheets-value='{"1":2,"2":"PMMA"}' style="border-left:1px solid #000000;overflow:hidden;padding:0px 3px 0px 3px;vertical-align:bottom;font-weight:bold;">PMMA</td> <td data-sheets-value='{"1":2,"2":"Enkelwandig"}' style="overflow:hidden;padding:0px 3px 0px 3px;vertical-align:bottom;font-weight:bold;">Einschalig</td> <td data-sheets-value='{"1":2,"2":"Opaal (O)"}' style="border-right:1px solid #000000;overflow:hidden;padding:0px 3px 0px 3px;vertical-align:bottom;font-weight:bold;">Opal (O)</td> <td data-sheets-numberformat='{"1":2,"2":"0.00","3":1}' data-sheets-value='{"1":3,"3":5.17}' style="overflow:hidden;padding:0px 3px 0px 3px;vertical-align:bottom;text-align:center;">5.17</td> <td data-sheets-numberformat='{"1":2,"2":"0","3":1}' data-sheets-value='{"1":3,"3":83}' style="overflow:hidden;padding:0px 3px 0px 3px;vertical-align:bottom;text-align:center;">83</td> <td data-sheets-numberformat='{"1":2,"2":"0","3":1}' data-sheets-value='{"1":3,"3":76}' style="overflow:hidden;padding:0px 3px 0px 3px;vertical-align:bottom;text-align:center;">76</td> <td data-sheets-numberformat='{"1":2,"2":"0","3":1}' data-sheets-value='{"1":2,"2":"-"}' style="border-right:1px solid #000000;overflow:hidden;padding:0px 3px 0px 3px;vertical-align:bottom;text-align:center;">-</td> </tr> <tr style="height:20px;"> <td style="border-left:1px solid #000000;overflow:hidden;padding:0px 3px 0px 3px;vertical-align:bottom;font-weight:bold;"></td> <td data-sheets-value='{"1":2,"2":"Dubbelwandig"}' style="overflow:hidden;padding:0px 3px 0px 3px;vertical-align:bottom;font-weight:bold;">Doppelschalig</td> <td data-sheets-value='{"1":2,"2":"Helder (H/H)"}' style="border-right:1px solid #000000;overflow:hidden;padding:0px 3px 0px 3px;vertical-align:bottom;font-weight:bold;">Klar (H/H)</td> <td data-sheets-numberformat='{"1":2,"2":"0.00","3":1}' data-sheets-value='{"1":3,"3":2.9}' style="overflow:hidden;padding:0px 3px 0px 3px;vertical-align:bottom;text-align:center;">2.90</td> <td data-sheets-numberformat='{"1":2,"2":"0","3":1}' data-sheets-value='{"1":3,"3":81}' style="overflow:hidden;padding:0px 3px 0px 3px;vertical-align:bottom;text-align:center;">81</td> <td data-sheets-numberformat='{"1":2,"2":"0","3":1}' data-sheets-value='{"1":3,"3":75}' style="overflow:hidden;padding:0px 3px 0px 3px;vertical-align:bottom;text-align:center;">75</td> <td data-sheets-numberformat='{"1":2,"2":"0","3":1}' data-sheets-value='{"1":3,"3":20}' style="border-right:1px solid #000000;overflow:hidden;padding:0px 3px 0px 3px;vertical-align:bottom;text-align:center;">20</td> </tr> <tr style="height:20px;"> <td style="border-left:1px solid #000000;overflow:hidden;padding:0px 3px 0px 3px;vertical-align:bottom;font-weight:bold;"></td> <td data-sheets-value='{"1":2,"2":"Dubbelwandig"}' style="overflow:hidden;padding:0px 3px 0px 3px;vertical-align:bottom;font-weight:bold;">Doppelschalig</td> <td data-sheets-value='{"1":2,"2":"Opaal (O/O)"}' style="border-right:1px solid #000000;overflow:hidden;padding:0px 3px 0px 3px;vertical-align:bottom;font-weight:bold;">Opal (O/O)</td> <td data-sheets-numberformat='{"1":2,"2":"0.00","3":1}' data-sheets-value='{"1":3,"3":2.9}' style="overflow:hidden;padding:0px 3px 0px 3px;vertical-align:bottom;text-align:center;">2.90</td> <td data-sheets-numberformat='{"1":2,"2":"0","3":1}' data-sheets-value='{"1":3,"3":69}' style="overflow:hidden;padding:0px 3px 0px 3px;vertical-align:bottom;text-align:center;">69</td> <td data-sheets-numberformat='{"1":2,"2":"0","3":1}' data-sheets-value='{"1":3,"3":58}' style="overflow:hidden;padding:0px 3px 0px 3px;vertical-align:bottom;text-align:center;">58</td> <td data-sheets-numberformat='{"1":2,"2":"0","3":1}' data-sheets-value='{"1":3,"3":20}' style="border-right:1px solid #000000;overflow:hidden;padding:0px 3px 0px 3px;vertical-align:bottom;text-align:center;">20</td> </tr> <tr style="height:20px;"> <td style="border-left:1px solid #000000;overflow:hidden;padding:0px 3px 0px 3px;vertical-align:bottom;font-weight:bold;"></td> <td data-sheets-value='{"1":2,"2":"Driewandig"}' style="overflow:hidden;padding:0px 3px 0px 3px;vertical-align:bottom;font-weight:bold;">Dreischalig</td> <td data-sheets-value='{"1":2,"2":"Helder (H/H/H)"}' style="border-right:1px solid #000000;overflow:hidden;padding:0px 3px 0px 3px;vertical-align:bottom;font-weight:bold;">Klar (H/H/H)</td> <td data-sheets-numberformat='{"1":2,"2":"0.00","3":1}' data-sheets-value='{"1":3,"3":1.7}' style="overflow:hidden;padding:0px 3px 0px 3px;vertical-align:bottom;text-align:center;">1.70</td> <td data-sheets-numberformat='{"1":2,"2":"0","3":1}' data-sheets-value='{"1":3,"3":73}' style="overflow:hidden;padding:0px 3px 0px 3px;vertical-align:bottom;text-align:center;">73</td> <td data-sheets-numberformat='{"1":2,"2":"0","3":1}' data-sheets-value='{"1":3,"3":65}' style="overflow:hidden;padding:0px 3px 0px 3px;vertical-align:bottom;text-align:center;">65</td> <td data-sheets-numberformat='{"1":2,"2":"0","3":1}' data-sheets-value='{"1":3,"3":22}' style="border-right:1px solid #000000;overflow:hidden;padding:0px 3px 0px 3px;vertical-align:bottom;text-align:center;">22</td> </tr> <tr style="height:20px;"> <td style="border-left:1px solid #000000;overflow:hidden;padding:0px 3px 0px 3px;vertical-align:bottom;font-weight:bold;"></td> <td data-sheets-value='{"1":2,"2":"Driewandig"}' style="overflow:hidden;padding:0px 3px 0px 3px;vertical-align:bottom;font-weight:bold;">Dreischalig</td> <td data-sheets-value='{"1":2,"2":"Opaal (O/H/O)"}' style="border-right:1px solid #000000;overflow:hidden;padding:0px 3px 0px 3px;vertical-align:bottom;font-weight:bold;">Opal (O/H/O)</td> <td data-sheets-numberformat='{"1":2,"2":"0.00","3":1}' data-sheets-value='{"1":3,"3":1.7}' style="overflow:hidden;padding:0px 3px 0px 3px;vertical-align:bottom;text-align:center;">1.70</td> <td data-sheets-numberformat='{"1":2,"2":"0","3":1}' data-sheets-value='{"1":3,"3":62}' style="overflow:hidden;padding:0px 3px 0px 3px;vertical-align:bottom;text-align:center;">62</td> <td data-sheets-numberformat='{"1":2,"2":"0","3":1}' data-sheets-value='{"1":3,"3":51}' style="overflow:hidden;padding:0px 3px 0px 3px;vertical-align:bottom;text-align:center;">51</td> <td data-sheets-numberformat='{"1":2,"2":"0","3":1}' data-sheets-value='{"1":3,"3":22}' style="border-right:1px solid #000000;overflow:hidden;padding:0px 3px 0px 3px;vertical-align:bottom;text-align:center;">22</td> </tr> <tr style="height:20px;"> <td style="border-left:1px solid #000000;overflow:hidden;padding:0px 3px 0px 3px;vertical-align:bottom;font-weight:bold;"></td> <td data-sheets-value='{"1":2,"2":"Vierwandig"}' style="overflow:hidden;padding:0px 3px 0px 3px;vertical-align:bottom;font-weight:bold;">Vierschalig</td> <td data-sheets-value='{"1":2,"2":"Helder (H/H/H/H)"}' style="border-right:1px solid #000000;overflow:hidden;padding:0px 3px 0px 3px;vertical-align:bottom;font-weight:bold;">Klar (H/H/H/H)</td> <td data-sheets-numberformat='{"1":2,"2":"0.00","3":1}' data-sheets-value='{"1":3,"3":1.28}' style="overflow:hidden;padding:0px 3px 0px 3px;vertical-align:bottom;text-align:center;">1.28</td> <td data-sheets-numberformat='{"1":2,"2":"0","3":1}' data-sheets-value='{"1":3,"3":64}' style="overflow:hidden;padding:0px 3px 0px 3px;vertical-align:bottom;text-align:center;">64</td> <td data-sheets-numberformat='{"1":2,"2":"0","3":1}' data-sheets-value='{"1":3,"3":54}' style="overflow:hidden;padding:0px 3px 0px 3px;vertical-align:bottom;text-align:center;">54</td> <td data-sheets-numberformat='{"1":2,"2":"0","3":1}' data-sheets-value='{"1":3,"3":23}' style="border-right:1px solid #000000;overflow:hidden;padding:0px 3px 0px 3px;vertical-align:bottom;text-align:center;">23</td> </tr> <tr style="height:20px;"> <td style="border-bottom:1px solid #000000;border-left:1px solid #000000;overflow:hidden;padding:0px 3px 0px 3px;vertical-align:bottom;"></td> <td data-sheets-value='{"1":2,"2":"Vierwandig"}' style="border-bottom:1px solid #000000;overflow:hidden;padding:0px 3px 0px 3px;vertical-align:bottom;font-weight:bold;">Vierschalig</td> <td data-sheets-value='{"1":2,"2":"Opaal (H/H/O/H)"}' style="border-right:1px solid #000000;border-bottom:1px solid #000000;overflow:hidden;padding:0px 3px 0px 3px;vertical-align:bottom;font-weight:bold;">Opal (H/H/O/H)</td> <td data-sheets-numberformat='{"1":2,"2":"0.00","3":1}' data-sheets-value='{"1":3,"3":1.28}' style="border-bottom:1px solid #000000;overflow:hidden;padding:0px 3px 0px 3px;vertical-align:bottom;text-align:center;">1.28</td> <td data-sheets-numberformat='{"1":2,"2":"0","3":1}' data-sheets-value='{"1":3,"3":59}' style="border-bottom:1px solid #000000;overflow:hidden;padding:0px 3px 0px 3px;vertical-align:bottom;text-align:center;">59</td> <td data-sheets-numberformat='{"1":2,"2":"0","3":1}' data-sheets-value='{"1":3,"3":48}' style="border-bottom:1px solid #000000;overflow:hidden;padding:0px 3px 0px 3px;vertical-align:bottom;text-align:center;">48</td> <td data-sheets-numberformat='{"1":2,"2":"0","3":1}' data-sheets-value='{"1":3,"3":23}' style="border-right:1px solid #000000;border-bottom:1px solid #000000;overflow:hidden;padding:0px 3px 0px 3px;vertical-align:bottom;text-align:center;">23</td> </tr> <tr style="height:20px;"> <td data-sheets-value='{"1":2,"2":"Polycarbonaat "}' style="border-left:1px solid #000000;overflow:hidden;padding:0px 3px 0px 3px;vertical-align:bottom;font-weight:bold;">Polycarbonaat </td> <td data-sheets-value='{"1":2,"2":"Enkelwandig"}' style="overflow:hidden;padding:0px 3px 0px 3px;vertical-align:bottom;font-weight:bold;">Einschalig</td> <td data-sheets-value='{"1":2,"2":"Helder (A)"}' style="border-right:1px solid #000000;overflow:hidden;padding:0px 3px 0px 3px;vertical-align:bottom;font-weight:bold;">Klar (A)</td> <td data-sheets-numberformat='{"1":2,"2":"0.00","3":1}' data-sheets-value='{"1":3,"3":5.17}' style="overflow:hidden;padding:0px 3px 0px 3px;vertical-align:bottom;text-align:center;">5.17</td> <td data-sheets-numberformat='{"1":2,"2":"0","3":1}' data-sheets-value='{"1":3,"3":88}' style="overflow:hidden;padding:0px 3px 0px 3px;vertical-align:bottom;text-align:center;">88</td> <td data-sheets-numberformat='{"1":2,"2":"0","3":1}' data-sheets-value='{"1":3,"3":83}' style="overflow:hidden;padding:0px 3px 0px 3px;vertical-align:bottom;text-align:center;">83</td> <td data-sheets-numberformat='{"1":2,"2":"0","3":1}' data-sheets-value='{"1":2,"2":"-"}' style="border-right:1px solid #000000;overflow:hidden;padding:0px 3px 0px 3px;vertical-align:bottom;text-align:center;">-</td> </tr> <tr style="height:20px;"> <td data-sheets-value='{"1":2,"2":"PC"}' style="border-left:1px solid #000000;overflow:hidden;padding:0px 3px 0px 3px;vertical-align:bottom;font-weight:bold;">PC</td> <td data-sheets-value='{"1":2,"2":"Enkelwandig"}' style="overflow:hidden;padding:0px 3px 0px 3px;vertical-align:bottom;font-weight:bold;">Einschalig</td> <td data-sheets-value='{"1":2,"2":"Opaal (D)"}' style="border-right:1px solid #000000;overflow:hidden;padding:0px 3px 0px 3px;vertical-align:bottom;font-weight:bold;">Opal (D)</td> <td data-sheets-numberformat='{"1":2,"2":"0.00","3":1}' data-sheets-value='{"1":3,"3":5.17}' style="overflow:hidden;padding:0px 3px 0px 3px;vertical-align:bottom;text-align:center;">5.17</td> <td data-sheets-numberformat='{"1":2,"2":"0","3":1}' data-sheets-value='{"1":3,"3":58}' style="overflow:hidden;padding:0px 3px 0px 3px;vertical-align:bottom;text-align:center;">58</td> <td data-sheets-numberformat='{"1":2,"2":"0","3":1}' data-sheets-value='{"1":3,"3":60}' style="overflow:hidden;padding:0px 3px 0px 3px;vertical-align:bottom;text-align:center;">60</td> <td data-sheets-numberformat='{"1":2,"2":"0","3":1}' data-sheets-value='{"1":2,"2":"-"}' style="border-right:1px solid #000000;overflow:hidden;padding:0px 3px 0px 3px;vertical-align:bottom;text-align:center;">-</td> </tr> <tr style="height:20px;"> <td style="border-left:1px solid #000000;overflow:hidden;padding:0px 3px 0px 3px;vertical-align:bottom;font-weight:bold;"></td> <td data-sheets-value='{"1":2,"2":"Dubbelwandig"}' style="overflow:hidden;padding:0px 3px 0px 3px;vertical-align:bottom;font-weight:bold;">Doppelschalig</td> <td data-sheets-value='{"1":2,"2":"Helder (A/H)"}' style="border-right:1px solid #000000;overflow:hidden;padding:0px 3px 0px 3px;vertical-align:bottom;font-weight:bold;">Klar (A/H)</td> <td data-sheets-numberformat='{"1":2,"2":"0.00","3":1}' data-sheets-value='{"1":3,"3":2.9}' style="overflow:hidden;padding:0px 3px 0px 3px;vertical-align:bottom;text-align:center;">2.90</td> <td data-sheets-numberformat='{"1":2,"2":"0","3":1}' data-sheets-value='{"1":3,"3":79}' style="overflow:hidden;padding:0px 3px 0px 3px;vertical-align:bottom;text-align:center;">79</td> <td data-sheets-numberformat='{"1":2,"2":"0","3":1}' data-sheets-value='{"1":3,"3":72}' style="overflow:hidden;padding:0px 3px 0px 3px;vertical-align:bottom;text-align:center;">72</td> <td data-sheets-numberformat='{"1":2,"2":"0","3":1}' data-sheets-value='{"1":3,"3":20}' style="border-right:1px solid #000000;overflow:hidden;padding:0px 3px 0px 3px;vertical-align:bottom;text-align:center;">20</td> </tr> <tr style="height:20px;"> <td style="border-left:1px solid #000000;overflow:hidden;padding:0px 3px 0px 3px;vertical-align:bottom;font-weight:bold;"></td> <td data-sheets-value='{"1":2,"2":"Dubbelwandig"}' style="overflow:hidden;padding:0px 3px 0px 3px;vertical-align:bottom;font-weight:bold;">Doppelschalig</td> <td data-sheets-value='{"1":2,"2":"Helder (A/A)"}' style="border-right:1px solid #000000;overflow:hidden;padding:0px 3px 0px 3px;vertical-align:bottom;font-weight:bold;">Klar (A/A)</td> <td data-sheets-numberformat='{"1":2,"2":"0.00","3":1}' data-sheets-value='{"1":3,"3":2.9}' style="overflow:hidden;padding:0px 3px 0px 3px;vertical-align:bottom;text-align:center;">2.90</td> <td data-sheets-numberformat='{"1":2,"2":"0","3":1}' data-sheets-value='{"1":3,"3":77}' style="overflow:hidden;padding:0px 3px 0px 3px;vertical-align:bottom;text-align:center;">77</td> <td data-sheets-numberformat='{"1":2,"2":"0","3":1}' data-sheets-value='{"1":3,"3":69}' style="overflow:hidden;padding:0px 3px 0px 3px;vertical-align:bottom;text-align:center;">69</td> <td data-sheets-numberformat='{"1":2,"2":"0","3":1}' data-sheets-value='{"1":3,"3":20}' style="border-right:1px solid #000000;overflow:hidden;padding:0px 3px 0px 3px;vertical-align:bottom;text-align:center;">20</td> </tr> <tr style="height:20px;"> <td style="border-left:1px solid #000000;overflow:hidden;padding:0px 3px 0px 3px;vertical-align:bottom;font-weight:bold;"></td> <td data-sheets-value='{"1":2,"2":"Dubbelwandig"}' style="overflow:hidden;padding:0px 3px 0px 3px;vertical-align:bottom;font-weight:bold;">Doppelschalig</td> <td data-sheets-value='{"1":2,"2":"Opaal (A/O)"}' style="border-right:1px solid #000000;overflow:hidden;padding:0px 3px 0px 3px;vertical-align:bottom;font-weight:bold;">Opal (A/O)</td> <td data-sheets-numberformat='{"1":2,"2":"0.00","3":1}' data-sheets-value='{"1":3,"3":2.9}' style="overflow:hidden;padding:0px 3px 0px 3px;vertical-align:bottom;text-align:center;">2.90</td> <td data-sheets-numberformat='{"1":2,"2":"0","3":1}' data-sheets-value='{"1":3,"3":73}' style="overflow:hidden;padding:0px 3px 0px 3px;vertical-align:bottom;text-align:center;">73</td> <td data-sheets-numberformat='{"1":2,"2":"0","3":1}' data-sheets-value='{"1":3,"3":63}' style="overflow:hidden;padding:0px 3px 0px 3px;vertical-align:bottom;text-align:center;">63</td> <td data-sheets-numberformat='{"1":2,"2":"0","3":1}' data-sheets-value='{"1":3,"3":20}' style="border-right:1px solid #000000;overflow:hidden;padding:0px 3px 0px 3px;vertical-align:bottom;text-align:center;">20</td> </tr> <tr style="height:20px;"> <td style="border-left:1px solid #000000;overflow:hidden;padding:0px 3px 0px 3px;vertical-align:bottom;font-weight:bold;"></td> <td data-sheets-value='{"1":2,"2":"Dubbelwandig"}' style="overflow:hidden;padding:0px 3px 0px 3px;vertical-align:bottom;font-weight:bold;">Doppelschalig</td> <td data-sheets-value='{"1":2,"2":"Opaal (A/D)"}' style="border-right:1px solid #000000;overflow:hidden;padding:0px 3px 0px 3px;vertical-align:bottom;font-weight:bold;">Opal (A/D)</td> <td data-sheets-numberformat='{"1":2,"2":"0.00","3":1}' data-sheets-value='{"1":3,"3":2.9}' style="overflow:hidden;padding:0px 3px 0px 3px;vertical-align:bottom;text-align:center;">2.90</td> <td data-sheets-numberformat='{"1":2,"2":"0","3":1}' data-sheets-value='{"1":3,"3":51}' style="overflow:hidden;padding:0px 3px 0px 3px;vertical-align:bottom;text-align:center;">51</td> <td data-sheets-numberformat='{"1":2,"2":"0","3":1}' data-sheets-value='{"1":3,"3":50}' style="overflow:hidden;padding:0px 3px 0px 3px;vertical-align:bottom;text-align:center;">50</td> <td data-sheets-numberformat='{"1":2,"2":"0","3":1}' data-sheets-value='{"1":3,"3":20}' style="border-right:1px solid #000000;overflow:hidden;padding:0px 3px 0px 3px;vertical-align:bottom;text-align:center;">20</td> </tr> <tr style="height:20px;"> <td style="border-left:1px solid #000000;overflow:hidden;padding:0px 3px 0px 3px;vertical-align:bottom;font-weight:bold;"></td> <td data-sheets-value='{"1":2,"2":"Driewandig"}' style="overflow:hidden;padding:0px 3px 0px 3px;vertical-align:bottom;font-weight:bold;">Dreischalig</td> <td data-sheets-value='{"1":2,"2":"Helder (A/H/H)"}' style="border-right:1px solid #000000;overflow:hidden;padding:0px 3px 0px 3px;vertical-align:bottom;font-weight:bold;">Klar (A/H/H)</td> <td data-sheets-numberformat='{"1":2,"2":"0.00","3":1}' data-sheets-value='{"1":3,"3":1.7}' style="overflow:hidden;padding:0px 3px 0px 3px;vertical-align:bottom;text-align:center;">1.70</td> <td data-sheets-numberformat='{"1":2,"2":"0","3":1}' data-sheets-value='{"1":3,"3":71}' style="overflow:hidden;padding:0px 3px 0px 3px;vertical-align:bottom;text-align:center;">71</td> <td data-sheets-numberformat='{"1":2,"2":"0","3":1}' data-sheets-value='{"1":3,"3":63}' style="overflow:hidden;padding:0px 3px 0px 3px;vertical-align:bottom;text-align:center;">63</td> <td data-sheets-numberformat='{"1":2,"2":"0","3":1}' data-sheets-value='{"1":3,"3":22}' style="border-right:1px solid #000000;overflow:hidden;padding:0px 3px 0px 3px;vertical-align:bottom;text-align:center;">22</td> </tr> <tr style="height:20px;"> <td style="border-left:1px solid #000000;overflow:hidden;padding:0px 3px 0px 3px;vertical-align:bottom;font-weight:bold;"></td> <td data-sheets-value='{"1":2,"2":"Driewandig"}' style="overflow:hidden;padding:0px 3px 0px 3px;vertical-align:bottom;font-weight:bold;">Dreischalig</td> <td data-sheets-value='{"1":2,"2":"Opaal (A/O/O)"}' style="border-right:1px solid #000000;overflow:hidden;padding:0px 3px 0px 3px;vertical-align:bottom;font-weight:bold;">Opal (A/O/O)</td> <td data-sheets-numberformat='{"1":2,"2":"0.00","3":1}' data-sheets-value='{"1":3,"3":1.7}' style="overflow:hidden;padding:0px 3px 0px 3px;vertical-align:bottom;text-align:center;">1.70</td> <td data-sheets-numberformat='{"1":2,"2":"0","3":1}' data-sheets-value='{"1":3,"3":61}' style="overflow:hidden;padding:0px 3px 0px 3px;vertical-align:bottom;text-align:center;">61</td> <td data-sheets-numberformat='{"1":2,"2":"0","3":1}' data-sheets-value='{"1":3,"3":48}' style="overflow:hidden;padding:0px 3px 0px 3px;vertical-align:bottom;text-align:center;">48</td> <td data-sheets-numberformat='{"1":2,"2":"0","3":1}' data-sheets-value='{"1":3,"3":22}' style="border-right:1px solid #000000;overflow:hidden;padding:0px 3px 0px 3px;vertical-align:bottom;text-align:center;">22</td> </tr> <tr style="height:20px;"> <td style="border-left:1px solid #000000;overflow:hidden;padding:0px 3px 0px 3px;vertical-align:bottom;font-weight:bold;"></td> <td data-sheets-value='{"1":2,"2":"Vierwandig"}' style="overflow:hidden;padding:0px 3px 0px 3px;vertical-align:bottom;font-weight:bold;">Vierschalig</td> <td data-sheets-value='{"1":2,"2":"Helder (A/H/H/H)"}' style="border-right:1px solid #000000;overflow:hidden;padding:0px 3px 0px 3px;vertical-align:bottom;font-weight:bold;">Klar (A/H/H/H)</td> <td data-sheets-numberformat='{"1":2,"2":"0.00","3":1}' data-sheets-value='{"1":3,"3":1.28}' style="overflow:hidden;padding:0px 3px 0px 3px;vertical-align:bottom;text-align:center;">1.28</td> <td data-sheets-numberformat='{"1":2,"2":"0","3":1}' data-sheets-value='{"1":3,"3":64}' style="overflow:hidden;padding:0px 3px 0px 3px;vertical-align:bottom;text-align:center;">64</td> <td data-sheets-numberformat='{"1":2,"2":"0","3":1}' data-sheets-value='{"1":3,"3":52}' style="overflow:hidden;padding:0px 3px 0px 3px;vertical-align:bottom;text-align:center;">52</td> <td data-sheets-numberformat='{"1":2,"2":"0","3":1}' data-sheets-value='{"1":3,"3":23}' style="border-right:1px solid #000000;overflow:hidden;padding:0px 3px 0px 3px;vertical-align:bottom;text-align:center;">23</td> </tr> <tr style="height:20px;"> <td style="border-bottom:1px solid #000000;border-left:1px solid #000000;overflow:hidden;padding:0px 3px 0px 3px;vertical-align:bottom;"></td> <td data-sheets-value='{"1":2,"2":"Vierwandig"}' style="border-bottom:1px solid #000000;overflow:hidden;padding:0px 3px 0px 3px;vertical-align:bottom;font-weight:bold;">Vierschalig</td> <td data-sheets-value='{"1":2,"2":"Opaal (A/H/O/H)"}' style="border-right:1px solid #000000;border-bottom:1px solid #000000;overflow:hidden;padding:0px 3px 0px 3px;vertical-align:bottom;font-weight:bold;">Opal (A/H/O/H)</td> <td data-sheets-numberformat='{"1":2,"2":"0.00","3":1}' data-sheets-value='{"1":3,"3":1.28}' style="border-bottom:1px solid #000000;overflow:hidden;padding:0px 3px 0px 3px;vertical-align:bottom;text-align:center;">1.28</td> <td data-sheets-numberformat='{"1":2,"2":"0","3":1}' data-sheets-value='{"1":3,"3":59}' style="border-bottom:1px solid #000000;overflow:hidden;padding:0px 3px 0px 3px;vertical-align:bottom;text-align:center;">59</td> <td data-sheets-numberformat='{"1":2,"2":"0","3":1}' data-sheets-value='{"1":3,"3":46}' style="border-bottom:1px solid #000000;overflow:hidden;padding:0px 3px 0px 3px;vertical-align:bottom;text-align:center;">46</td> <td data-sheets-numberformat='{"1":2,"2":"0","3":1}' data-sheets-value='{"1":3,"3":23}' style="border-right:1px solid #000000;border-bottom:1px solid #000000;overflow:hidden;padding:0px 3px 0px 3px;vertical-align:bottom;text-align:center;">23</td> </tr> <tr style="height:20px;"> <td data-sheets-value='{"1":2,"2":"Polycarbonaat"}' style="border-left:1px solid #000000;overflow:hidden;padding:0px 3px 0px 3px;vertical-align:bottom;font-weight:bold;">Polycarbonat</td> <td data-sheets-value='{"1":2,"2":"Enkelwandig"}' style="overflow:hidden;padding:0px 3px 0px 3px;vertical-align:bottom;font-weight:bold;">Einschalig</td> <td data-sheets-value='{"1":2,"2":"Heatstop Opaal (T)"}' style="border-right:1px solid #000000;overflow:hidden;padding:0px 3px 0px 3px;vertical-align:bottom;font-weight:bold;">Heatstop opal (T)</td> <td data-sheets-numberformat='{"1":2,"2":"0.00","3":1}' data-sheets-value='{"1":3,"3":5.17}' style="overflow:hidden;padding:0px 3px 0px 3px;vertical-align:bottom;text-align:center;">5.17</td> <td data-sheets-numberformat='{"1":2,"2":"0","3":1}' data-sheets-value='{"1":3,"3":49}' style="overflow:hidden;padding:0px 3px 0px 3px;vertical-align:bottom;text-align:center;">49</td> <td data-sheets-numberformat='{"1":2,"2":"0","3":1}' data-sheets-value='{"1":3,"3":59}' style="overflow:hidden;padding:0px 3px 0px 3px;vertical-align:bottom;text-align:center;">59</td> <td data-sheets-numberformat='{"1":2,"2":"0","3":1}' data-sheets-value='{"1":2,"2":"-"}' style="border-right:1px solid #000000;overflow:hidden;padding:0px 3px 0px 3px;vertical-align:bottom;text-align:center;">-</td> </tr> <tr style="height:20px;"> <td data-sheets-value='{"1":2,"2":"Heatstop PC"}' style="border-left:1px solid #000000;overflow:hidden;padding:0px 3px 0px 3px;vertical-align:bottom;font-weight:bold;">Heatstop PC</td> <td data-sheets-value='{"1":2,"2":"Dubbelwandig"}' style="overflow:hidden;padding:0px 3px 0px 3px;vertical-align:bottom;font-weight:bold;">Doppelschalig</td> <td data-sheets-value='{"1":2,"2":"Helder (T/H)"}' style="border-right:1px solid #000000;overflow:hidden;padding:0px 3px 0px 3px;vertical-align:bottom;font-weight:bold;">Klar (T/H)</td> <td data-sheets-numberformat='{"1":2,"2":"0.00","3":1}' data-sheets-value='{"1":3,"3":2.9}' style="overflow:hidden;padding:0px 3px 0px 3px;vertical-align:bottom;text-align:center;">2.90</td> <td data-sheets-numberformat='{"1":2,"2":"0","3":1}' data-sheets-value='{"1":3,"3":44}' style="overflow:hidden;padding:0px 3px 0px 3px;vertical-align:bottom;text-align:center;">44</td> <td data-sheets-numberformat='{"1":2,"2":"0","3":1}' data-sheets-value='{"1":3,"3":51}' style="overflow:hidden;padding:0px 3px 0px 3px;vertical-align:bottom;text-align:center;">51</td> <td data-sheets-numberformat='{"1":2,"2":"0","3":1}' data-sheets-value='{"1":3,"3":20}' style="border-right:1px solid #000000;overflow:hidden;padding:0px 3px 0px 3px;vertical-align:bottom;text-align:center;">20</td> </tr> <tr style="height:20px;"> <td style="border-left:1px solid #000000;overflow:hidden;padding:0px 3px 0px 3px;vertical-align:bottom;font-weight:bold;"></td> <td data-sheets-value='{"1":2,"2":"Dubbelwandig"}' style="overflow:hidden;padding:0px 3px 0px 3px;vertical-align:bottom;font-weight:bold;">Doppelschalig</td> <td data-sheets-value='{"1":2,"2":"Opaal (T/O)"}' style="border-right:1px solid #000000;overflow:hidden;padding:0px 3px 0px 3px;vertical-align:bottom;font-weight:bold;">Opal (T/O)</td> <td data-sheets-numberformat='{"1":2,"2":"0.00","3":1}' data-sheets-value='{"1":3,"3":2.9}' style="overflow:hidden;padding:0px 3px 0px 3px;vertical-align:bottom;text-align:center;">2.90</td> <td data-sheets-numberformat='{"1":2,"2":"0","3":1}' data-sheets-value='{"1":3,"3":41}' style="overflow:hidden;padding:0px 3px 0px 3px;vertical-align:bottom;text-align:center;">41</td> <td data-sheets-numberformat='{"1":2,"2":"0","3":1}' data-sheets-value='{"1":3,"3":45}' style="overflow:hidden;padding:0px 3px 0px 3px;vertical-align:bottom;text-align:center;">45</td> <td data-sheets-numberformat='{"1":2,"2":"0","3":1}' data-sheets-value='{"1":3,"3":20}' style="border-right:1px solid #000000;overflow:hidden;padding:0px 3px 0px 3px;vertical-align:bottom;text-align:center;">20</td> </tr> <tr style="height:20px;"> <td style="border-left:1px solid #000000;overflow:hidden;padding:0px 3px 0px 3px;vertical-align:bottom;font-weight:bold;"></td> <td data-sheets-value='{"1":2,"2":"Driewandig"}' style="overflow:hidden;padding:0px 3px 0px 3px;vertical-align:bott | skylux-160-ce-met-koepel-en-polyester-opstand-50-20-met-lm-motor-1200-x-1200-mm | 8586017046861 | 46872320180557
Rauch- und Wärmeabzug (RWA) | RWA-System | Skylux | Skylux 160° CE mit Kuppel und Polyester-Aufsatzkranz 50/20 mit LM-Motor 1300 x 1300 mm |  | 50799 | 5412970507994 | 4967.05 | Ja | 30-45 | 69.7 | 1300 x 1300 mm | 1300 | 1300 |  | polyester 50/20 (50 cm hoch & Dachöffnung = 20 cm größer als das Tageslichtmaß) | Quadratisch | 5.17 W/m²K - 1.28 W/m²K | 87% - 32% | 90% - 32% | 20dB - 23dB | 160° CE (für Industrie) | Lichtkuppel | ohne Windfang | E | Einzelmotor | Maximal ist eine vierschalige Lichtkuppel für dieses Produkt möglich | Ut-Wert LT-Wert g-Wert Rw-waarde EN 1873 : 2014 EN ISO 13468 EN 16153 EN 410 EN 410 EN ISO 140-3 Material Schalen Schalen (W/m²K) (%) (%) (dB) Acryl Einschalig Klar (H) 5.17 90 87 - PMMA Einschalig Opal (O) 5.17 83 76 - Doppelschalig Klar (H/H) 2.90 81 75 20 Doppelschalig Opal (O/O) 2.90 69 58 20 Dreischalig Klar (H/H/H) 1.70 73 65 22 Dreischalig Opal (O/H/O) 1.70 62 51 22 Vierschalig Klar (H/H/H/H) 1.28 64 54 23 Vierschalig Opal (H/H/O/H) 1.28 59 48 23 Polycarbonaat Einschalig Klar (A) 5.17 88 83 - PC Einschalig Opal (D) 5.17 58 60 - Doppelschalig Klar (A/H) 2.90 79 72 20 Doppelschalig Klar (A/A) 2.90 77 69 20 Doppelschalig Opal (A/O) 2.90 73 63 20 Doppelschalig Opal (A/D) 2.90 51 50 20 Dreischalig Klar (A/H/H) 1.70 71 63 22 Dreischalig Opal (A/O/O) 1.70 61 48 22 Vierschalig Klar (A/H/H/H) 1.28 64 52 23 Vierschalig Opal (A/H/O/H) 1.28 59 46 23 Polycarbonat Einschalig Heatstop opal (T) 5.17 49 59 - Heatstop PC Doppelschalig Klar (T/H) 2.90 44 51 20 Doppelschalig Opal (T/O) 2.90 41 45 20 Dreischalig Klar (T/H/H) 1.70 40 <td data-sheets-numberformat='{"1":2,"2":"0","3":1}' data-sheets-value='{"1":3,"3":44}' style="overflow:hidden;padding:0px 3px 0px | https://skylux.eu/de/products/skylux-160-ce-met-koepel-en-polyester-opstand-50-20-met-lm-motor-1300-x-1300-mm | https://skylux.eu/cdn/shop/files/Skylux-160deg-CE-met-koepel-en-polyester-opstand-5020-met-LM-motor-1300-x-1300-mm-RWA-systeem.jpg?v=1702978716&width=1600 | https://skylux.eu/cdn/shop/files/e5a82811-1bb0-48e4-a776-cacb59c7c092_78b917db-a351-4a86-9aab-e1553aaea3de.jpg?v=1688550720&width=1600 | //skylux.eu/cdn/shop/files/D_MH_Montageanleitung_Skylux_160_CE_LM.pdf?v=1503750771917917123 | //skylux.eu/cdn/shop/files/D_TD_Technische_Daten_Skylux_Skylux_160_CE_Elektrisch.pdf?v=10489854405570094672 | <style type="text/css" id="isPasted"> <!--td { border: 1px solid #cccccc; } br { mso-data-placement: same-cell; } --> </style> <table border="1" cellpadding="0" cellspacing="0" dir="ltr" style="table-layout:fixed;font-size:10pt;font-family:Arial;border-collapse:collapse;border:none;"><tbody> <tr style="height:20px;"> <td style="overflow:hidden;padding:0px 3px 0px 3px;vertical-align:bottom;"></td> <td style="overflow:hidden;padding:0px 3px 0px 3px;vertical-align:bottom;"></td> <td style="overflow:hidden;padding:0px 3px 0px 3px;vertical-align:bottom;"></td> <td data-sheets-value='{"1":2,"2":"Ut-waarde"}' style="overflow:hidden;padding:0px 3px 0px 3px;vertical-align:bottom;font-weight:bold;text-align:center;">Ut-Wert</td> <td data-sheets-value='{"1":2,"2":"LT-waarde"}' style="overflow:hidden;padding:0px 3px 0px 3px;vertical-align:bottom;font-weight:bold;text-align:center;">LT-Wert</td> <td data-sheets-value='{"1":2,"2":"g-waarde"}' style="overflow:hidden;padding:0px 3px 0px 3px;vertical-align:bottom;font-weight:bold;text-align:center;">g-Wert</td> <td data-sheets-value='{"1":2,"2":"Rw-waarde "}' style="overflow:hidden;padding:0px 3px 0px 3px;vertical-align:bottom;font-weight:bold;text-align:center;">Rw-waarde </td> </tr> <tr style="height:20px;"> <td style="overflow:hidden;padding:0px 3px 0px 3px;vertical-align:bottom;"></td> <td style="overflow:hidden;padding:0px 3px 0px 3px;vertical-align:bottom;"></td> <td style="overflow:hidden;padding:0px 3px 0px 3px;vertical-align:bottom;"></td> <td data-sheets-numberformat='{"1":2,"2":"0.00","3":1}' data-sheets-value='{"1":2,"2":"EN 1873 : 2014"}' style="overflow:hidden;padding:0px 3px 0px 3px;vertical-align:bottom;text-align:center;">EN 1873 : 2014</td> <td data-sheets-numberformat='{"1":2,"2":"0","3":1}' data-sheets-value='{"1":2,"2":"EN ISO 13468 EN 16153 EN 410"}' style="overflow:hidden;padding:0px 3px 0px 3px;vertical-align:bottom;text-align:center;">EN ISO 13468 EN 16153 EN 410</td> <td data-sheets-numberformat='{"1":2,"2":"0","3":1}' data-sheets-value='{"1":2,"2":"EN 410"}' style="overflow:hidden;padding:0px 3px 0px 3px;vertical-align:bottom;text-align:center;">EN 410</td> <td data-sheets-value='{"1":2,"2":"EN ISO 140-3\t\t"}' style="overflow:hidden;padding:0px 3px 0px 3px;vertical-align:bottom;text-align:center;">EN ISO 140-3 </td> </tr> <tr style="height:20px;"> <td data-sheets-value='{"1":2,"2":"Materiaal"}' style="border-bottom:1px solid #000000;overflow:hidden;padding:0px 3px 0px 3px;vertical-align:bottom;background-color:#000000;font-weight:bold;color:#ffffff;">Material</td> <td data-sheets-value='{"1":2,"2":"Wanden"}' style="border-bottom:1px solid #000000;overflow:hidden;padding:0px 3px 0px 3px;vertical-align:bottom;background-color:#000000;font-weight:bold;color:#ffffff;">Schalen</td> <td data-sheets-value='{"1":2,"2":"Schalen"}' style="border-bottom:1px solid #000000;overflow:hidden;padding:0px 3px 0px 3px;vertical-align:bottom;background-color:#000000;font-weight:bold;color:#ffffff;">Schalen</td> <td data-sheets-numberformat='{"1":2,"2":"0.00","3":1}' data-sheets-value='{"1":2,"2":"(W/m²K)\t"}' style="border-bottom:1px solid #000000;overflow:hidden;padding:0px 3px 0px 3px;vertical-align:bottom;background-color:#000000;font-weight:bold;color:#ffffff;text-align:center;">(W/m²K) </td> <td data-sheets-numberformat='{"1":2,"2":"0","3":1}' data-sheets-value='{"1":2,"2":"(%)"}' style="border-bottom:1px solid #000000;overflow:hidden;padding:0px 3px 0px 3px;vertical-align:bottom;background-color:#000000;font-weight:bold;color:#ffffff;text-align:center;">(%)</td> <td data-sheets-numberformat='{"1":2,"2":"0","3":1}' data-sheets-value='{"1":2,"2":"(%)"}' style="border-bottom:1px solid #000000;overflow:hidden;padding:0px 3px 0px 3px;vertical-align:bottom;background-color:#000000;font-weight:bold;color:#ffffff;text-align:center;">(%)</td> <td data-sheets-value='{"1":2,"2":"(dB)"}' style="border-bottom:1px solid #000000;overflow:hidden;padding:0px 3px 0px 3px;vertical-align:bottom;background-color:#000000;font-weight:bold;color:#ffffff;text-align:center;">(dB)</td> </tr> <tr style="height:20px;"> <td data-sheets-value='{"1":2,"2":"Acrylaat"}' style="border-left:1px solid #000000;overflow:hidden;padding:0px 3px 0px 3px;vertical-align:bottom;font-weight:bold;">Acryl</td> <td data-sheets-value='{"1":2,"2":"Enkelwandig"}' style="overflow:hidden;padding:0px 3px 0px 3px;vertical-align:bottom;font-weight:bold;">Einschalig</td> <td data-sheets-value='{"1":2,"2":"Helder (H)"}' style="border-right:1px solid #000000;overflow:hidden;padding:0px 3px 0px 3px;vertical-align:bottom;font-weight:bold;">Klar (H)</td> <td data-sheets-numberformat='{"1":2,"2":"0.00","3":1}' data-sheets-value='{"1":3,"3":5.17}' style="overflow:hidden;padding:0px 3px 0px 3px;vertical-align:bottom;text-align:center;">5.17</td> <td data-sheets-numberformat='{"1":2,"2":"0","3":1}' data-sheets-value='{"1":3,"3":90}' style="overflow:hidden;padding:0px 3px 0px 3px;vertical-align:bottom;text-align:center;">90</td> <td data-sheets-numberformat='{"1":2,"2":"0","3":1}' data-sheets-value='{"1":3,"3":87}' style="overflow:hidden;padding:0px 3px 0px 3px;vertical-align:bottom;text-align:center;">87</td> <td data-sheets-numberformat='{"1":2,"2":"0","3":1}' data-sheets-value='{"1":2,"2":"-"}' style="border-right:1px solid #000000;overflow:hidden;padding:0px 3px 0px 3px;vertical-align:bottom;text-align:center;">-</td> </tr> <tr style="height:20px;"> <td data-sheets-value='{"1":2,"2":"PMMA"}' style="border-left:1px solid #000000;overflow:hidden;padding:0px 3px 0px 3px;vertical-align:bottom;font-weight:bold;">PMMA</td> <td data-sheets-value='{"1":2,"2":"Enkelwandig"}' style="overflow:hidden;padding:0px 3px 0px 3px;vertical-align:bottom;font-weight:bold;">Einschalig</td> <td data-sheets-value='{"1":2,"2":"Opaal (O)"}' style="border-right:1px solid #000000;overflow:hidden;padding:0px 3px 0px 3px;vertical-align:bottom;font-weight:bold;">Opal (O)</td> <td data-sheets-numberformat='{"1":2,"2":"0.00","3":1}' data-sheets-value='{"1":3,"3":5.17}' style="overflow:hidden;padding:0px 3px 0px 3px;vertical-align:bottom;text-align:center;">5.17</td> <td data-sheets-numberformat='{"1":2,"2":"0","3":1}' data-sheets-value='{"1":3,"3":83}' style="overflow:hidden;padding:0px 3px 0px 3px;vertical-align:bottom;text-align:center;">83</td> <td data-sheets-numberformat='{"1":2,"2":"0","3":1}' data-sheets-value='{"1":3,"3":76}' style="overflow:hidden;padding:0px 3px 0px 3px;vertical-align:bottom;text-align:center;">76</td> <td data-sheets-numberformat='{"1":2,"2":"0","3":1}' data-sheets-value='{"1":2,"2":"-"}' style="border-right:1px solid #000000;overflow:hidden;padding:0px 3px 0px 3px;vertical-align:bottom;text-align:center;">-</td> </tr> <tr style="height:20px;"> <td style="border-left:1px solid #000000;overflow:hidden;padding:0px 3px 0px 3px;vertical-align:bottom;font-weight:bold;"></td> <td data-sheets-value='{"1":2,"2":"Dubbelwandig"}' style="overflow:hidden;padding:0px 3px 0px 3px;vertical-align:bottom;font-weight:bold;">Doppelschalig</td> <td data-sheets-value='{"1":2,"2":"Helder (H/H)"}' style="border-right:1px solid #000000;overflow:hidden;padding:0px 3px 0px 3px;vertical-align:bottom;font-weight:bold;">Klar (H/H)</td> <td data-sheets-numberformat='{"1":2,"2":"0.00","3":1}' data-sheets-value='{"1":3,"3":2.9}' style="overflow:hidden;padding:0px 3px 0px 3px;vertical-align:bottom;text-align:center;">2.90</td> <td data-sheets-numberformat='{"1":2,"2":"0","3":1}' data-sheets-value='{"1":3,"3":81}' style="overflow:hidden;padding:0px 3px 0px 3px;vertical-align:bottom;text-align:center;">81</td> <td data-sheets-numberformat='{"1":2,"2":"0","3":1}' data-sheets-value='{"1":3,"3":75}' style="overflow:hidden;padding:0px 3px 0px 3px;vertical-align:bottom;text-align:center;">75</td> <td data-sheets-numberformat='{"1":2,"2":"0","3":1}' data-sheets-value='{"1":3,"3":20}' style="border-right:1px solid #000000;overflow:hidden;padding:0px 3px 0px 3px;vertical-align:bottom;text-align:center;">20</td> </tr> <tr style="height:20px;"> <td style="border-left:1px solid #000000;overflow:hidden;padding:0px 3px 0px 3px;vertical-align:bottom;font-weight:bold;"></td> <td data-sheets-value='{"1":2,"2":"Dubbelwandig"}' style="overflow:hidden;padding:0px 3px 0px 3px;vertical-align:bottom;font-weight:bold;">Doppelschalig</td> <td data-sheets-value='{"1":2,"2":"Opaal (O/O)"}' style="border-right:1px solid #000000;overflow:hidden;padding:0px 3px 0px 3px;vertical-align:bottom;font-weight:bold;">Opal (O/O)</td> <td data-sheets-numberformat='{"1":2,"2":"0.00","3":1}' data-sheets-value='{"1":3,"3":2.9}' style="overflow:hidden;padding:0px 3px 0px 3px;vertical-align:bottom;text-align:center;">2.90</td> <td data-sheets-numberformat='{"1":2,"2":"0","3":1}' data-sheets-value='{"1":3,"3":69}' style="overflow:hidden;padding:0px 3px 0px 3px;vertical-align:bottom;text-align:center;">69</td> <td data-sheets-numberformat='{"1":2,"2":"0","3":1}' data-sheets-value='{"1":3,"3":58}' style="overflow:hidden;padding:0px 3px 0px 3px;vertical-align:bottom;text-align:center;">58</td> <td data-sheets-numberformat='{"1":2,"2":"0","3":1}' data-sheets-value='{"1":3,"3":20}' style="border-right:1px solid #000000;overflow:hidden;padding:0px 3px 0px 3px;vertical-align:bottom;text-align:center;">20</td> </tr> <tr style="height:20px;"> <td style="border-left:1px solid #000000;overflow:hidden;padding:0px 3px 0px 3px;vertical-align:bottom;font-weight:bold;"></td> <td data-sheets-value='{"1":2,"2":"Driewandig"}' style="overflow:hidden;padding:0px 3px 0px 3px;vertical-align:bottom;font-weight:bold;">Dreischalig</td> <td data-sheets-value='{"1":2,"2":"Helder (H/H/H)"}' style="border-right:1px solid #000000;overflow:hidden;padding:0px 3px 0px 3px;vertical-align:bottom;font-weight:bold;">Klar (H/H/H)</td> <td data-sheets-numberformat='{"1":2,"2":"0.00","3":1}' data-sheets-value='{"1":3,"3":1.7}' style="overflow:hidden;padding:0px 3px 0px 3px;vertical-align:bottom;text-align:center;">1.70</td> <td data-sheets-numberformat='{"1":2,"2":"0","3":1}' data-sheets-value='{"1":3,"3":73}' style="overflow:hidden;padding:0px 3px 0px 3px;vertical-align:bottom;text-align:center;">73</td> <td data-sheets-numberformat='{"1":2,"2":"0","3":1}' data-sheets-value='{"1":3,"3":65}' style="overflow:hidden;padding:0px 3px 0px 3px;vertical-align:bottom;text-align:center;">65</td> <td data-sheets-numberformat='{"1":2,"2":"0","3":1}' data-sheets-value='{"1":3,"3":22}' style="border-right:1px solid #000000;overflow:hidden;padding:0px 3px 0px 3px;vertical-align:bottom;text-align:center;">22</td> </tr> <tr style="height:20px;"> <td style="border-left:1px solid #000000;overflow:hidden;padding:0px 3px 0px 3px;vertical-align:bottom;font-weight:bold;"></td> <td data-sheets-value='{"1":2,"2":"Driewandig"}' style="overflow:hidden;padding:0px 3px 0px 3px;vertical-align:bottom;font-weight:bold;">Dreischalig</td> <td data-sheets-value='{"1":2,"2":"Opaal (O/H/O)"}' style="border-right:1px solid #000000;overflow:hidden;padding:0px 3px 0px 3px;vertical-align:bottom;font-weight:bold;">Opal (O/H/O)</td> <td data-sheets-numberformat='{"1":2,"2":"0.00","3":1}' data-sheets-value='{"1":3,"3":1.7}' style="overflow:hidden;padding:0px 3px 0px 3px;vertical-align:bottom;text-align:center;">1.70</td> <td data-sheets-numberformat='{"1":2,"2":"0","3":1}' data-sheets-value='{"1":3,"3":62}' style="overflow:hidden;padding:0px 3px 0px 3px;vertical-align:bottom;text-align:center;">62</td> <td data-sheets-numberformat='{"1":2,"2":"0","3":1}' data-sheets-value='{"1":3,"3":51}' style="overflow:hidden;padding:0px 3px 0px 3px;vertical-align:bottom;text-align:center;">51</td> <td data-sheets-numberformat='{"1":2,"2":"0","3":1}' data-sheets-value='{"1":3,"3":22}' style="border-right:1px solid #000000;overflow:hidden;padding:0px 3px 0px 3px;vertical-align:bottom;text-align:center;">22</td> </tr> <tr style="height:20px;"> <td style="border-left:1px solid #000000;overflow:hidden;padding:0px 3px 0px 3px;vertical-align:bottom;font-weight:bold;"></td> <td data-sheets-value='{"1":2,"2":"Vierwandig"}' style="overflow:hidden;padding:0px 3px 0px 3px;vertical-align:bottom;font-weight:bold;">Vierschalig</td> <td data-sheets-value='{"1":2,"2":"Helder (H/H/H/H)"}' style="border-right:1px solid #000000;overflow:hidden;padding:0px 3px 0px 3px;vertical-align:bottom;font-weight:bold;">Klar (H/H/H/H)</td> <td data-sheets-numberformat='{"1":2,"2":"0.00","3":1}' data-sheets-value='{"1":3,"3":1.28}' style="overflow:hidden;padding:0px 3px 0px 3px;vertical-align:bottom;text-align:center;">1.28</td> <td data-sheets-numberformat='{"1":2,"2":"0","3":1}' data-sheets-value='{"1":3,"3":64}' style="overflow:hidden;padding:0px 3px 0px 3px;vertical-align:bottom;text-align:center;">64</td> <td data-sheets-numberformat='{"1":2,"2":"0","3":1}' data-sheets-value='{"1":3,"3":54}' style="overflow:hidden;padding:0px 3px 0px 3px;vertical-align:bottom;text-align:center;">54</td> <td data-sheets-numberformat='{"1":2,"2":"0","3":1}' data-sheets-value='{"1":3,"3":23}' style="border-right:1px solid #000000;overflow:hidden;padding:0px 3px 0px 3px;vertical-align:bottom;text-align:center;">23</td> </tr> <tr style="height:20px;"> <td style="border-bottom:1px solid #000000;border-left:1px solid #000000;overflow:hidden;padding:0px 3px 0px 3px;vertical-align:bottom;"></td> <td data-sheets-value='{"1":2,"2":"Vierwandig"}' style="border-bottom:1px solid #000000;overflow:hidden;padding:0px 3px 0px 3px;vertical-align:bottom;font-weight:bold;">Vierschalig</td> <td data-sheets-value='{"1":2,"2":"Opaal (H/H/O/H)"}' style="border-right:1px solid #000000;border-bottom:1px solid #000000;overflow:hidden;padding:0px 3px 0px 3px;vertical-align:bottom;font-weight:bold;">Opal (H/H/O/H)</td> <td data-sheets-numberformat='{"1":2,"2":"0.00","3":1}' data-sheets-value='{"1":3,"3":1.28}' style="border-bottom:1px solid #000000;overflow:hidden;padding:0px 3px 0px 3px;vertical-align:bottom;text-align:center;">1.28</td> <td data-sheets-numberformat='{"1":2,"2":"0","3":1}' data-sheets-value='{"1":3,"3":59}' style="border-bottom:1px solid #000000;overflow:hidden;padding:0px 3px 0px 3px;vertical-align:bottom;text-align:center;">59</td> <td data-sheets-numberformat='{"1":2,"2":"0","3":1}' data-sheets-value='{"1":3,"3":48}' style="border-bottom:1px solid #000000;overflow:hidden;padding:0px 3px 0px 3px;vertical-align:bottom;text-align:center;">48</td> <td data-sheets-numberformat='{"1":2,"2":"0","3":1}' data-sheets-value='{"1":3,"3":23}' style="border-right:1px solid #000000;border-bottom:1px solid #000000;overflow:hidden;padding:0px 3px 0px 3px;vertical-align:bottom;text-align:center;">23</td> </tr> <tr style="height:20px;"> <td data-sheets-value='{"1":2,"2":"Polycarbonaat "}' style="border-left:1px solid #000000;overflow:hidden;padding:0px 3px 0px 3px;vertical-align:bottom;font-weight:bold;">Polycarbonaat </td> <td data-sheets-value='{"1":2,"2":"Enkelwandig"}' style="overflow:hidden;padding:0px 3px 0px 3px;vertical-align:bottom;font-weight:bold;">Einschalig</td> <td data-sheets-value='{"1":2,"2":"Helder (A)"}' style="border-right:1px solid #000000;overflow:hidden;padding:0px 3px 0px 3px;vertical-align:bottom;font-weight:bold;">Klar (A)</td> <td data-sheets-numberformat='{"1":2,"2":"0.00","3":1}' data-sheets-value='{"1":3,"3":5.17}' style="overflow:hidden;padding:0px 3px 0px 3px;vertical-align:bottom;text-align:center;">5.17</td> <td data-sheets-numberformat='{"1":2,"2":"0","3":1}' data-sheets-value='{"1":3,"3":88}' style="overflow:hidden;padding:0px 3px 0px 3px;vertical-align:bottom;text-align:center;">88</td> <td data-sheets-numberformat='{"1":2,"2":"0","3":1}' data-sheets-value='{"1":3,"3":83}' style="overflow:hidden;padding:0px 3px 0px 3px;vertical-align:bottom;text-align:center;">83</td> <td data-sheets-numberformat='{"1":2,"2":"0","3":1}' data-sheets-value='{"1":2,"2":"-"}' style="border-right:1px solid #000000;overflow:hidden;padding:0px 3px 0px 3px;vertical-align:bottom;text-align:center;">-</td> </tr> <tr style="height:20px;"> <td data-sheets-value='{"1":2,"2":"PC"}' style="border-left:1px solid #000000;overflow:hidden;padding:0px 3px 0px 3px;vertical-align:bottom;font-weight:bold;">PC</td> <td data-sheets-value='{"1":2,"2":"Enkelwandig"}' style="overflow:hidden;padding:0px 3px 0px 3px;vertical-align:bottom;font-weight:bold;">Einschalig</td> <td data-sheets-value='{"1":2,"2":"Opaal (D)"}' style="border-right:1px solid #000000;overflow:hidden;padding:0px 3px 0px 3px;vertical-align:bottom;font-weight:bold;">Opal (D)</td> <td data-sheets-numberformat='{"1":2,"2":"0.00","3":1}' data-sheets-value='{"1":3,"3":5.17}' style="overflow:hidden;padding:0px 3px 0px 3px;vertical-align:bottom;text-align:center;">5.17</td> <td data-sheets-numberformat='{"1":2,"2":"0","3":1}' data-sheets-value='{"1":3,"3":58}' style="overflow:hidden;padding:0px 3px 0px 3px;vertical-align:bottom;text-align:center;">58</td> <td data-sheets-numberformat='{"1":2,"2":"0","3":1}' data-sheets-value='{"1":3,"3":60}' style="overflow:hidden;padding:0px 3px 0px 3px;vertical-align:bottom;text-align:center;">60</td> <td data-sheets-numberformat='{"1":2,"2":"0","3":1}' data-sheets-value='{"1":2,"2":"-"}' style="border-right:1px solid #000000;overflow:hidden;padding:0px 3px 0px 3px;vertical-align:bottom;text-align:center;">-</td> </tr> <tr style="height:20px;"> <td style="border-left:1px solid #000000;overflow:hidden;padding:0px 3px 0px 3px;vertical-align:bottom;font-weight:bold;"></td> <td data-sheets-value='{"1":2,"2":"Dubbelwandig"}' style="overflow:hidden;padding:0px 3px 0px 3px;vertical-align:bottom;font-weight:bold;">Doppelschalig</td> <td data-sheets-value='{"1":2,"2":"Helder (A/H)"}' style="border-right:1px solid #000000;overflow:hidden;padding:0px 3px 0px 3px;vertical-align:bottom;font-weight:bold;">Klar (A/H)</td> <td data-sheets-numberformat='{"1":2,"2":"0.00","3":1}' data-sheets-value='{"1":3,"3":2.9}' style="overflow:hidden;padding:0px 3px 0px 3px;vertical-align:bottom;text-align:center;">2.90</td> <td data-sheets-numberformat='{"1":2,"2":"0","3":1}' data-sheets-value='{"1":3,"3":79}' style="overflow:hidden;padding:0px 3px 0px 3px;vertical-align:bottom;text-align:center;">79</td> <td data-sheets-numberformat='{"1":2,"2":"0","3":1}' data-sheets-value='{"1":3,"3":72}' style="overflow:hidden;padding:0px 3px 0px 3px;vertical-align:bottom;text-align:center;">72</td> <td data-sheets-numberformat='{"1":2,"2":"0","3":1}' data-sheets-value='{"1":3,"3":20}' style="border-right:1px solid #000000;overflow:hidden;padding:0px 3px 0px 3px;vertical-align:bottom;text-align:center;">20</td> </tr> <tr style="height:20px;"> <td style="border-left:1px solid #000000;overflow:hidden;padding:0px 3px 0px 3px;vertical-align:bottom;font-weight:bold;"></td> <td data-sheets-value='{"1":2,"2":"Dubbelwandig"}' style="overflow:hidden;padding:0px 3px 0px 3px;vertical-align:bottom;font-weight:bold;">Doppelschalig</td> <td data-sheets-value='{"1":2,"2":"Helder (A/A)"}' style="border-right:1px solid #000000;overflow:hidden;padding:0px 3px 0px 3px;vertical-align:bottom;font-weight:bold;">Klar (A/A)</td> <td data-sheets-numberformat='{"1":2,"2":"0.00","3":1}' data-sheets-value='{"1":3,"3":2.9}' style="overflow:hidden;padding:0px 3px 0px 3px;vertical-align:bottom;text-align:center;">2.90</td> <td data-sheets-numberformat='{"1":2,"2":"0","3":1}' data-sheets-value='{"1":3,"3":77}' style="overflow:hidden;padding:0px 3px 0px 3px;vertical-align:bottom;text-align:center;">77</td> <td data-sheets-numberformat='{"1":2,"2":"0","3":1}' data-sheets-value='{"1":3,"3":69}' style="overflow:hidden;padding:0px 3px 0px 3px;vertical-align:bottom;text-align:center;">69</td> <td data-sheets-numberformat='{"1":2,"2":"0","3":1}' data-sheets-value='{"1":3,"3":20}' style="border-right:1px solid #000000;overflow:hidden;padding:0px 3px 0px 3px;vertical-align:bottom;text-align:center;">20</td> </tr> <tr style="height:20px;"> <td style="border-left:1px solid #000000;overflow:hidden;padding:0px 3px 0px 3px;vertical-align:bottom;font-weight:bold;"></td> <td data-sheets-value='{"1":2,"2":"Dubbelwandig"}' style="overflow:hidden;padding:0px 3px 0px 3px;vertical-align:bottom;font-weight:bold;">Doppelschalig</td> <td data-sheets-value='{"1":2,"2":"Opaal (A/O)"}' style="border-right:1px solid #000000;overflow:hidden;padding:0px 3px 0px 3px;vertical-align:bottom;font-weight:bold;">Opal (A/O)</td> <td data-sheets-numberformat='{"1":2,"2":"0.00","3":1}' data-sheets-value='{"1":3,"3":2.9}' style="overflow:hidden;padding:0px 3px 0px 3px;vertical-align:bottom;text-align:center;">2.90</td> <td data-sheets-numberformat='{"1":2,"2":"0","3":1}' data-sheets-value='{"1":3,"3":73}' style="overflow:hidden;padding:0px 3px 0px 3px;vertical-align:bottom;text-align:center;">73</td> <td data-sheets-numberformat='{"1":2,"2":"0","3":1}' data-sheets-value='{"1":3,"3":63}' style="overflow:hidden;padding:0px 3px 0px 3px;vertical-align:bottom;text-align:center;">63</td> <td data-sheets-numberformat='{"1":2,"2":"0","3":1}' data-sheets-value='{"1":3,"3":20}' style="border-right:1px solid #000000;overflow:hidden;padding:0px 3px 0px 3px;vertical-align:bottom;text-align:center;">20</td> </tr> <tr style="height:20px;"> <td style="border-left:1px solid #000000;overflow:hidden;padding:0px 3px 0px 3px;vertical-align:bottom;font-weight:bold;"></td> <td data-sheets-value='{"1":2,"2":"Dubbelwandig"}' style="overflow:hidden;padding:0px 3px 0px 3px;vertical-align:bottom;font-weight:bold;">Doppelschalig</td> <td data-sheets-value='{"1":2,"2":"Opaal (A/D)"}' style="border-right:1px solid #000000;overflow:hidden;padding:0px 3px 0px 3px;vertical-align:bottom;font-weight:bold;">Opal (A/D)</td> <td data-sheets-numberformat='{"1":2,"2":"0.00","3":1}' data-sheets-value='{"1":3,"3":2.9}' style="overflow:hidden;padding:0px 3px 0px 3px;vertical-align:bottom;text-align:center;">2.90</td> <td data-sheets-numberformat='{"1":2,"2":"0","3":1}' data-sheets-value='{"1":3,"3":51}' style="overflow:hidden;padding:0px 3px 0px 3px;vertical-align:bottom;text-align:center;">51</td> <td data-sheets-numberformat='{"1":2,"2":"0","3":1}' data-sheets-value='{"1":3,"3":50}' style="overflow:hidden;padding:0px 3px 0px 3px;vertical-align:bottom;text-align:center;">50</td> <td data-sheets-numberformat='{"1":2,"2":"0","3":1}' data-sheets-value='{"1":3,"3":20}' style="border-right:1px solid #000000;overflow:hidden;padding:0px 3px 0px 3px;vertical-align:bottom;text-align:center;">20</td> </tr> <tr style="height:20px;"> <td style="border-left:1px solid #000000;overflow:hidden;padding:0px 3px 0px 3px;vertical-align:bottom;font-weight:bold;"></td> <td data-sheets-value='{"1":2,"2":"Driewandig"}' style="overflow:hidden;padding:0px 3px 0px 3px;vertical-align:bottom;font-weight:bold;">Dreischalig</td> <td data-sheets-value='{"1":2,"2":"Helder (A/H/H)"}' style="border-right:1px solid #000000;overflow:hidden;padding:0px 3px 0px 3px;vertical-align:bottom;font-weight:bold;">Klar (A/H/H)</td> <td data-sheets-numberformat='{"1":2,"2":"0.00","3":1}' data-sheets-value='{"1":3,"3":1.7}' style="overflow:hidden;padding:0px 3px 0px 3px;vertical-align:bottom;text-align:center;">1.70</td> <td data-sheets-numberformat='{"1":2,"2":"0","3":1}' data-sheets-value='{"1":3,"3":71}' style="overflow:hidden;padding:0px 3px 0px 3px;vertical-align:bottom;text-align:center;">71</td> <td data-sheets-numberformat='{"1":2,"2":"0","3":1}' data-sheets-value='{"1":3,"3":63}' style="overflow:hidden;padding:0px 3px 0px 3px;vertical-align:bottom;text-align:center;">63</td> <td data-sheets-numberformat='{"1":2,"2":"0","3":1}' data-sheets-value='{"1":3,"3":22}' style="border-right:1px solid #000000;overflow:hidden;padding:0px 3px 0px 3px;vertical-align:bottom;text-align:center;">22</td> </tr> <tr style="height:20px;"> <td style="border-left:1px solid #000000;overflow:hidden;padding:0px 3px 0px 3px;vertical-align:bottom;font-weight:bold;"></td> <td data-sheets-value='{"1":2,"2":"Driewandig"}' style="overflow:hidden;padding:0px 3px 0px 3px;vertical-align:bottom;font-weight:bold;">Dreischalig</td> <td data-sheets-value='{"1":2,"2":"Opaal (A/O/O)"}' style="border-right:1px solid #000000;overflow:hidden;padding:0px 3px 0px 3px;vertical-align:bottom;font-weight:bold;">Opal (A/O/O)</td> <td data-sheets-numberformat='{"1":2,"2":"0.00","3":1}' data-sheets-value='{"1":3,"3":1.7}' style="overflow:hidden;padding:0px 3px 0px 3px;vertical-align:bottom;text-align:center;">1.70</td> <td data-sheets-numberformat='{"1":2,"2":"0","3":1}' data-sheets-value='{"1":3,"3":61}' style="overflow:hidden;padding:0px 3px 0px 3px;vertical-align:bottom;text-align:center;">61</td> <td data-sheets-numberformat='{"1":2,"2":"0","3":1}' data-sheets-value='{"1":3,"3":48}' style="overflow:hidden;padding:0px 3px 0px 3px;vertical-align:bottom;text-align:center;">48</td> <td data-sheets-numberformat='{"1":2,"2":"0","3":1}' data-sheets-value='{"1":3,"3":22}' style="border-right:1px solid #000000;overflow:hidden;padding:0px 3px 0px 3px;vertical-align:bottom;text-align:center;">22</td> </tr> <tr style="height:20px;"> <td style="border-left:1px solid #000000;overflow:hidden;padding:0px 3px 0px 3px;vertical-align:bottom;font-weight:bold;"></td> <td data-sheets-value='{"1":2,"2":"Vierwandig"}' style="overflow:hidden;padding:0px 3px 0px 3px;vertical-align:bottom;font-weight:bold;">Vierschalig</td> <td data-sheets-value='{"1":2,"2":"Helder (A/H/H/H)"}' style="border-right:1px solid #000000;overflow:hidden;padding:0px 3px 0px 3px;vertical-align:bottom;font-weight:bold;">Klar (A/H/H/H)</td> <td data-sheets-numberformat='{"1":2,"2":"0.00","3":1}' data-sheets-value='{"1":3,"3":1.28}' style="overflow:hidden;padding:0px 3px 0px 3px;vertical-align:bottom;text-align:center;">1.28</td> <td data-sheets-numberformat='{"1":2,"2":"0","3":1}' data-sheets-value='{"1":3,"3":64}' style="overflow:hidden;padding:0px 3px 0px 3px;vertical-align:bottom;text-align:center;">64</td> <td data-sheets-numberformat='{"1":2,"2":"0","3":1}' data-sheets-value='{"1":3,"3":52}' style="overflow:hidden;padding:0px 3px 0px 3px;vertical-align:bottom;text-align:center;">52</td> <td data-sheets-numberformat='{"1":2,"2":"0","3":1}' data-sheets-value='{"1":3,"3":23}' style="border-right:1px solid #000000;overflow:hidden;padding:0px 3px 0px 3px;vertical-align:bottom;text-align:center;">23</td> </tr> <tr style="height:20px;"> <td style="border-bottom:1px solid #000000;border-left:1px solid #000000;overflow:hidden;padding:0px 3px 0px 3px;vertical-align:bottom;"></td> <td data-sheets-value='{"1":2,"2":"Vierwandig"}' style="border-bottom:1px solid #000000;overflow:hidden;padding:0px 3px 0px 3px;vertical-align:bottom;font-weight:bold;">Vierschalig</td> <td data-sheets-value='{"1":2,"2":"Opaal (A/H/O/H)"}' style="border-right:1px solid #000000;border-bottom:1px solid #000000;overflow:hidden;padding:0px 3px 0px 3px;vertical-align:bottom;font-weight:bold;">Opal (A/H/O/H)</td> <td data-sheets-numberformat='{"1":2,"2":"0.00","3":1}' data-sheets-value='{"1":3,"3":1.28}' style="border-bottom:1px solid #000000;overflow:hidden;padding:0px 3px 0px 3px;vertical-align:bottom;text-align:center;">1.28</td> <td data-sheets-numberformat='{"1":2,"2":"0","3":1}' data-sheets-value='{"1":3,"3":59}' style="border-bottom:1px solid #000000;overflow:hidden;padding:0px 3px 0px 3px;vertical-align:bottom;text-align:center;">59</td> <td data-sheets-numberformat='{"1":2,"2":"0","3":1}' data-sheets-value='{"1":3,"3":46}' style="border-bottom:1px solid #000000;overflow:hidden;padding:0px 3px 0px 3px;vertical-align:bottom;text-align:center;">46</td> <td data-sheets-numberformat='{"1":2,"2":"0","3":1}' data-sheets-value='{"1":3,"3":23}' style="border-right:1px solid #000000;border-bottom:1px solid #000000;overflow:hidden;padding:0px 3px 0px 3px;vertical-align:bottom;text-align:center;">23</td> </tr> <tr style="height:20px;"> <td data-sheets-value='{"1":2,"2":"Polycarbonaat"}' style="border-left:1px solid #000000;overflow:hidden;padding:0px 3px 0px 3px;vertical-align:bottom;font-weight:bold;">Polycarbonat</td> <td data-sheets-value='{"1":2,"2":"Enkelwandig"}' style="overflow:hidden;padding:0px 3px 0px 3px;vertical-align:bottom;font-weight:bold;">Einschalig</td> <td data-sheets-value='{"1":2,"2":"Heatstop Opaal (T)"}' style="border-right:1px solid #000000;overflow:hidden;padding:0px 3px 0px 3px;vertical-align:bottom;font-weight:bold;">Heatstop opal (T)</td> <td data-sheets-numberformat='{"1":2,"2":"0.00","3":1}' data-sheets-value='{"1":3,"3":5.17}' style="overflow:hidden;padding:0px 3px 0px 3px;vertical-align:bottom;text-align:center;">5.17</td> <td data-sheets-numberformat='{"1":2,"2":"0","3":1}' data-sheets-value='{"1":3,"3":49}' style="overflow:hidden;padding:0px 3px 0px 3px;vertical-align:bottom;text-align:center;">49</td> <td data-sheets-numberformat='{"1":2,"2":"0","3":1}' data-sheets-value='{"1":3,"3":59}' style="overflow:hidden;padding:0px 3px 0px 3px;vertical-align:bottom;text-align:center;">59</td> <td data-sheets-numberformat='{"1":2,"2":"0","3":1}' data-sheets-value='{"1":2,"2":"-"}' style="border-right:1px solid #000000;overflow:hidden;padding:0px 3px 0px 3px;vertical-align:bottom;text-align:center;">-</td> </tr> <tr style="height:20px;"> <td data-sheets-value='{"1":2,"2":"Heatstop PC"}' style="border-left:1px solid #000000;overflow:hidden;padding:0px 3px 0px 3px;vertical-align:bottom;font-weight:bold;">Heatstop PC</td> <td data-sheets-value='{"1":2,"2":"Dubbelwandig"}' style="overflow:hidden;padding:0px 3px 0px 3px;vertical-align:bottom;font-weight:bold;">Doppelschalig</td> <td data-sheets-value='{"1":2,"2":"Helder (T/H)"}' style="border-right:1px solid #000000;overflow:hidden;padding:0px 3px 0px 3px;vertical-align:bottom;font-weight:bold;">Klar (T/H)</td> <td data-sheets-numberformat='{"1":2,"2":"0.00","3":1}' data-sheets-value='{"1":3,"3":2.9}' style="overflow:hidden;padding:0px 3px 0px 3px;vertical-align:bottom;text-align:center;">2.90</td> <td data-sheets-numberformat='{"1":2,"2":"0","3":1}' data-sheets-value='{"1":3,"3":44}' style="overflow:hidden;padding:0px 3px 0px 3px;vertical-align:bottom;text-align:center;">44</td> <td data-sheets-numberformat='{"1":2,"2":"0","3":1}' data-sheets-value='{"1":3,"3":51}' style="overflow:hidden;padding:0px 3px 0px 3px;vertical-align:bottom;text-align:center;">51</td> <td data-sheets-numberformat='{"1":2,"2":"0","3":1}' data-sheets-value='{"1":3,"3":20}' style="border-right:1px solid #000000;overflow:hidden;padding:0px 3px 0px 3px;vertical-align:bottom;text-align:center;">20</td> </tr> <tr style="height:20px;"> <td style="border-left:1px solid #000000;overflow:hidden;padding:0px 3px 0px 3px;vertical-align:bottom;font-weight:bold;"></td> <td data-sheets-value='{"1":2,"2":"Dubbelwandig"}' style="overflow:hidden;padding:0px 3px 0px 3px;vertical-align:bottom;font-weight:bold;">Doppelschalig</td> <td data-sheets-value='{"1":2,"2":"Opaal (T/O)"}' style="border-right:1px solid #000000;overflow:hidden;padding:0px 3px 0px 3px;vertical-align:bottom;font-weight:bold;">Opal (T/O)</td> <td data-sheets-numberformat='{"1":2,"2":"0.00","3":1}' data-sheets-value='{"1":3,"3":2.9}' style="overflow:hidden;padding:0px 3px 0px 3px;vertical-align:bottom;text-align:center;">2.90</td> <td data-sheets-numberformat='{"1":2,"2":"0","3":1}' data-sheets-value='{"1":3,"3":41}' style="overflow:hidden;padding:0px 3px 0px 3px;vertical-align:bottom;text-align:center;">41</td> <td data-sheets-numberformat='{"1":2,"2":"0","3":1}' data-sheets-value='{"1":3,"3":45}' style="overflow:hidden;padding:0px 3px 0px 3px;vertical-align:bottom;text-align:center;">45</td> <td data-sheets-numberformat='{"1":2,"2":"0","3":1}' data-sheets-value='{"1":3,"3":20}' style="border-right:1px solid #000000;overflow:hidden;padding:0px 3px 0px 3px;vertical-align:bottom;text-align:center;">20</td> </tr> <tr style="height:20px;"> <td style="border-left:1px solid #000000;overflow:hidden;padding:0px 3px 0px 3px;vertical-align:bottom;font-weight:bold;"></td> <td data-sheets-value='{"1":2,"2":"Driewandig"}' style="overflow:hidden;padding:0px 3px 0px 3px;vertical-align:bott | skylux-160-ce-met-koepel-en-polyester-opstand-50-20-met-lm-motor-1300-x-1300-mm | 8586017079629 | 46872320278861
Rauch- und Wärmeabzug (RWA) | RWA-System | Skylux | Skylux 160° CE mit Kuppel und Polyester-Aufsatzkranz 50/20 mit LM-Motor 1300 x 1600 mm |  | 50800 | 5412970508007 | 5722.1 | Ja | 30-45 | 74.5 | 1300 x 1600 mm | 1600 | 1300 |  | polyester 50/20 (50 cm hoch & Dachöffnung = 20 cm größer als das Tageslichtmaß) | Rechteckig | 5.17 W/m²K - 1.28 W/m²K | 87% - 32% | 90% - 32% | 20dB - 23dB | 160° CE (für Industrie) | Lichtkuppel | ohne Windfang | E | Einzelmotor | Maximal ist eine vierschalige Lichtkuppel für dieses Produkt möglich | Ut-Wert LT-Wert g-Wert Rw-waarde EN 1873 : 2014 EN ISO 13468 EN 16153 EN 410 EN 410 EN ISO 140-3 Material Schalen Schalen (W/m²K) (%) (%) (dB) Acryl Einschalig Klar (H) 5.17 90 87 - PMMA Einschalig Opal (O) 5.17 83 76 - Doppelschalig Klar (H/H) 2.90 81 75 20 Doppelschalig Opal (O/O) 2.90 69 58 20 Dreischalig Klar (H/H/H) 1.70 73 65 22 Dreischalig Opal (O/H/O) 1.70 62 51 22 Vierschalig Klar (H/H/H/H) 1.28 64 54 23 Vierschalig Opal (H/H/O/H) 1.28 59 48 23 Polycarbonaat Einschalig Klar (A) 5.17 88 83 - PC Einschalig Opal (D) 5.17 58 60 - Doppelschalig Klar (A/H) 2.90 79 72 20 Doppelschalig Klar (A/A) 2.90 77 69 20 Doppelschalig Opal (A/O) 2.90 73 63 20 Doppelschalig Opal (A/D) 2.90 51 50 20 Dreischalig Klar (A/H/H) 1.70 71 63 22 Dreischalig Opal (A/O/O) 1.70 61 48 22 Vierschalig Klar (A/H/H/H) 1.28 64 52 23 Vierschalig Opal (A/H/O/H) 1.28 59 46 23 Polycarbonat Einschalig Heatstop opal (T) 5.17 49 59 - Heatstop PC Doppelschalig Klar (T/H) 2.90 44 51 20 Doppelschalig Opal (T/O) 2.90 41 45 20 Dreischalig Klar (T/H/H) 1.70 40 <td data-sheets-numberformat='{"1":2,"2":"0","3":1}' data-sheets-value='{"1":3,"3":44}' style="overflow:hidden;padding:0px 3px 0px | https://skylux.eu/de/products/skylux-160-ce-met-koepel-en-polyester-opstand-50-20-met-lm-motor-1300-x-1600-mm | https://skylux.eu/cdn/shop/files/Skylux-160deg-CE-met-koepel-en-polyester-opstand-5020-met-LM-motor-1300-x-1600-mm-RWA-systeem.jpg?v=1702978721&width=1600 | https://skylux.eu/cdn/shop/files/e5a82811-1bb0-48e4-a776-cacb59c7c092_b62d8830-d0c8-44cc-90e1-7ccfa56643b1.jpg?v=1688550721&width=1600 | //skylux.eu/cdn/shop/files/D_MH_Montageanleitung_Skylux_160_CE_LM.pdf?v=1503750771917917123 | //skylux.eu/cdn/shop/files/D_TD_Technische_Daten_Skylux_Skylux_160_CE_Elektrisch.pdf?v=10489854405570094672 | <style type="text/css" id="isPasted"> <!--td { border: 1px solid #cccccc; } br { mso-data-placement: same-cell; } --> </style> <table border="1" cellpadding="0" cellspacing="0" dir="ltr" style="table-layout:fixed;font-size:10pt;font-family:Arial;border-collapse:collapse;border:none;"><tbody> <tr style="height:20px;"> <td style="overflow:hidden;padding:0px 3px 0px 3px;vertical-align:bottom;"></td> <td style="overflow:hidden;padding:0px 3px 0px 3px;vertical-align:bottom;"></td> <td style="overflow:hidden;padding:0px 3px 0px 3px;vertical-align:bottom;"></td> <td data-sheets-value='{"1":2,"2":"Ut-waarde"}' style="overflow:hidden;padding:0px 3px 0px 3px;vertical-align:bottom;font-weight:bold;text-align:center;">Ut-Wert</td> <td data-sheets-value='{"1":2,"2":"LT-waarde"}' style="overflow:hidden;padding:0px 3px 0px 3px;vertical-align:bottom;font-weight:bold;text-align:center;">LT-Wert</td> <td data-sheets-value='{"1":2,"2":"g-waarde"}' style="overflow:hidden;padding:0px 3px 0px 3px;vertical-align:bottom;font-weight:bold;text-align:center;">g-Wert</td> <td data-sheets-value='{"1":2,"2":"Rw-waarde "}' style="overflow:hidden;padding:0px 3px 0px 3px;vertical-align:bottom;font-weight:bold;text-align:center;">Rw-waarde </td> </tr> <tr style="height:20px;"> <td style="overflow:hidden;padding:0px 3px 0px 3px;vertical-align:bottom;"></td> <td style="overflow:hidden;padding:0px 3px 0px 3px;vertical-align:bottom;"></td> <td style="overflow:hidden;padding:0px 3px 0px 3px;vertical-align:bottom;"></td> <td data-sheets-numberformat='{"1":2,"2":"0.00","3":1}' data-sheets-value='{"1":2,"2":"EN 1873 : 2014"}' style="overflow:hidden;padding:0px 3px 0px 3px;vertical-align:bottom;text-align:center;">EN 1873 : 2014</td> <td data-sheets-numberformat='{"1":2,"2":"0","3":1}' data-sheets-value='{"1":2,"2":"EN ISO 13468 EN 16153 EN 410"}' style="overflow:hidden;padding:0px 3px 0px 3px;vertical-align:bottom;text-align:center;">EN ISO 13468 EN 16153 EN 410</td> <td data-sheets-numberformat='{"1":2,"2":"0","3":1}' data-sheets-value='{"1":2,"2":"EN 410"}' style="overflow:hidden;padding:0px 3px 0px 3px;vertical-align:bottom;text-align:center;">EN 410</td> <td data-sheets-value='{"1":2,"2":"EN ISO 140-3\t\t"}' style="overflow:hidden;padding:0px 3px 0px 3px;vertical-align:bottom;text-align:center;">EN ISO 140-3 </td> </tr> <tr style="height:20px;"> <td data-sheets-value='{"1":2,"2":"Materiaal"}' style="border-bottom:1px solid #000000;overflow:hidden;padding:0px 3px 0px 3px;vertical-align:bottom;background-color:#000000;font-weight:bold;color:#ffffff;">Material</td> <td data-sheets-value='{"1":2,"2":"Wanden"}' style="border-bottom:1px solid #000000;overflow:hidden;padding:0px 3px 0px 3px;vertical-align:bottom;background-color:#000000;font-weight:bold;color:#ffffff;">Schalen</td> <td data-sheets-value='{"1":2,"2":"Schalen"}' style="border-bottom:1px solid #000000;overflow:hidden;padding:0px 3px 0px 3px;vertical-align:bottom;background-color:#000000;font-weight:bold;color:#ffffff;">Schalen</td> <td data-sheets-numberformat='{"1":2,"2":"0.00","3":1}' data-sheets-value='{"1":2,"2":"(W/m²K)\t"}' style="border-bottom:1px solid #000000;overflow:hidden;padding:0px 3px 0px 3px;vertical-align:bottom;background-color:#000000;font-weight:bold;color:#ffffff;text-align:center;">(W/m²K) </td> <td data-sheets-numberformat='{"1":2,"2":"0","3":1}' data-sheets-value='{"1":2,"2":"(%)"}' style="border-bottom:1px solid #000000;overflow:hidden;padding:0px 3px 0px 3px;vertical-align:bottom;background-color:#000000;font-weight:bold;color:#ffffff;text-align:center;">(%)</td> <td data-sheets-numberformat='{"1":2,"2":"0","3":1}' data-sheets-value='{"1":2,"2":"(%)"}' style="border-bottom:1px solid #000000;overflow:hidden;padding:0px 3px 0px 3px;vertical-align:bottom;background-color:#000000;font-weight:bold;color:#ffffff;text-align:center;">(%)</td> <td data-sheets-value='{"1":2,"2":"(dB)"}' style="border-bottom:1px solid #000000;overflow:hidden;padding:0px 3px 0px 3px;vertical-align:bottom;background-color:#000000;font-weight:bold;color:#ffffff;text-align:center;">(dB)</td> </tr> <tr style="height:20px;"> <td data-sheets-value='{"1":2,"2":"Acrylaat"}' style="border-left:1px solid #000000;overflow:hidden;padding:0px 3px 0px 3px;vertical-align:bottom;font-weight:bold;">Acryl</td> <td data-sheets-value='{"1":2,"2":"Enkelwandig"}' style="overflow:hidden;padding:0px 3px 0px 3px;vertical-align:bottom;font-weight:bold;">Einschalig</td> <td data-sheets-value='{"1":2,"2":"Helder (H)"}' style="border-right:1px solid #000000;overflow:hidden;padding:0px 3px 0px 3px;vertical-align:bottom;font-weight:bold;">Klar (H)</td> <td data-sheets-numberformat='{"1":2,"2":"0.00","3":1}' data-sheets-value='{"1":3,"3":5.17}' style="overflow:hidden;padding:0px 3px 0px 3px;vertical-align:bottom;text-align:center;">5.17</td> <td data-sheets-numberformat='{"1":2,"2":"0","3":1}' data-sheets-value='{"1":3,"3":90}' style="overflow:hidden;padding:0px 3px 0px 3px;vertical-align:bottom;text-align:center;">90</td> <td data-sheets-numberformat='{"1":2,"2":"0","3":1}' data-sheets-value='{"1":3,"3":87}' style="overflow:hidden;padding:0px 3px 0px 3px;vertical-align:bottom;text-align:center;">87</td> <td data-sheets-numberformat='{"1":2,"2":"0","3":1}' data-sheets-value='{"1":2,"2":"-"}' style="border-right:1px solid #000000;overflow:hidden;padding:0px 3px 0px 3px;vertical-align:bottom;text-align:center;">-</td> </tr> <tr style="height:20px;"> <td data-sheets-value='{"1":2,"2":"PMMA"}' style="border-left:1px solid #000000;overflow:hidden;padding:0px 3px 0px 3px;vertical-align:bottom;font-weight:bold;">PMMA</td> <td data-sheets-value='{"1":2,"2":"Enkelwandig"}' style="overflow:hidden;padding:0px 3px 0px 3px;vertical-align:bottom;font-weight:bold;">Einschalig</td> <td data-sheets-value='{"1":2,"2":"Opaal (O)"}' style="border-right:1px solid #000000;overflow:hidden;padding:0px 3px 0px 3px;vertical-align:bottom;font-weight:bold;">Opal (O)</td> <td data-sheets-numberformat='{"1":2,"2":"0.00","3":1}' data-sheets-value='{"1":3,"3":5.17}' style="overflow:hidden;padding:0px 3px 0px 3px;vertical-align:bottom;text-align:center;">5.17</td> <td data-sheets-numberformat='{"1":2,"2":"0","3":1}' data-sheets-value='{"1":3,"3":83}' style="overflow:hidden;padding:0px 3px 0px 3px;vertical-align:bottom;text-align:center;">83</td> <td data-sheets-numberformat='{"1":2,"2":"0","3":1}' data-sheets-value='{"1":3,"3":76}' style="overflow:hidden;padding:0px 3px 0px 3px;vertical-align:bottom;text-align:center;">76</td> <td data-sheets-numberformat='{"1":2,"2":"0","3":1}' data-sheets-value='{"1":2,"2":"-"}' style="border-right:1px solid #000000;overflow:hidden;padding:0px 3px 0px 3px;vertical-align:bottom;text-align:center;">-</td> </tr> <tr style="height:20px;"> <td style="border-left:1px solid #000000;overflow:hidden;padding:0px 3px 0px 3px;vertical-align:bottom;font-weight:bold;"></td> <td data-sheets-value='{"1":2,"2":"Dubbelwandig"}' style="overflow:hidden;padding:0px 3px 0px 3px;vertical-align:bottom;font-weight:bold;">Doppelschalig</td> <td data-sheets-value='{"1":2,"2":"Helder (H/H)"}' style="border-right:1px solid #000000;overflow:hidden;padding:0px 3px 0px 3px;vertical-align:bottom;font-weight:bold;">Klar (H/H)</td> <td data-sheets-numberformat='{"1":2,"2":"0.00","3":1}' data-sheets-value='{"1":3,"3":2.9}' style="overflow:hidden;padding:0px 3px 0px 3px;vertical-align:bottom;text-align:center;">2.90</td> <td data-sheets-numberformat='{"1":2,"2":"0","3":1}' data-sheets-value='{"1":3,"3":81}' style="overflow:hidden;padding:0px 3px 0px 3px;vertical-align:bottom;text-align:center;">81</td> <td data-sheets-numberformat='{"1":2,"2":"0","3":1}' data-sheets-value='{"1":3,"3":75}' style="overflow:hidden;padding:0px 3px 0px 3px;vertical-align:bottom;text-align:center;">75</td> <td data-sheets-numberformat='{"1":2,"2":"0","3":1}' data-sheets-value='{"1":3,"3":20}' style="border-right:1px solid #000000;overflow:hidden;padding:0px 3px 0px 3px;vertical-align:bottom;text-align:center;">20</td> </tr> <tr style="height:20px;"> <td style="border-left:1px solid #000000;overflow:hidden;padding:0px 3px 0px 3px;vertical-align:bottom;font-weight:bold;"></td> <td data-sheets-value='{"1":2,"2":"Dubbelwandig"}' style="overflow:hidden;padding:0px 3px 0px 3px;vertical-align:bottom;font-weight:bold;">Doppelschalig</td> <td data-sheets-value='{"1":2,"2":"Opaal (O/O)"}' style="border-right:1px solid #000000;overflow:hidden;padding:0px 3px 0px 3px;vertical-align:bottom;font-weight:bold;">Opal (O/O)</td> <td data-sheets-numberformat='{"1":2,"2":"0.00","3":1}' data-sheets-value='{"1":3,"3":2.9}' style="overflow:hidden;padding:0px 3px 0px 3px;vertical-align:bottom;text-align:center;">2.90</td> <td data-sheets-numberformat='{"1":2,"2":"0","3":1}' data-sheets-value='{"1":3,"3":69}' style="overflow:hidden;padding:0px 3px 0px 3px;vertical-align:bottom;text-align:center;">69</td> <td data-sheets-numberformat='{"1":2,"2":"0","3":1}' data-sheets-value='{"1":3,"3":58}' style="overflow:hidden;padding:0px 3px 0px 3px;vertical-align:bottom;text-align:center;">58</td> <td data-sheets-numberformat='{"1":2,"2":"0","3":1}' data-sheets-value='{"1":3,"3":20}' style="border-right:1px solid #000000;overflow:hidden;padding:0px 3px 0px 3px;vertical-align:bottom;text-align:center;">20</td> </tr> <tr style="height:20px;"> <td style="border-left:1px solid #000000;overflow:hidden;padding:0px 3px 0px 3px;vertical-align:bottom;font-weight:bold;"></td> <td data-sheets-value='{"1":2,"2":"Driewandig"}' style="overflow:hidden;padding:0px 3px 0px 3px;vertical-align:bottom;font-weight:bold;">Dreischalig</td> <td data-sheets-value='{"1":2,"2":"Helder (H/H/H)"}' style="border-right:1px solid #000000;overflow:hidden;padding:0px 3px 0px 3px;vertical-align:bottom;font-weight:bold;">Klar (H/H/H)</td> <td data-sheets-numberformat='{"1":2,"2":"0.00","3":1}' data-sheets-value='{"1":3,"3":1.7}' style="overflow:hidden;padding:0px 3px 0px 3px;vertical-align:bottom;text-align:center;">1.70</td> <td data-sheets-numberformat='{"1":2,"2":"0","3":1}' data-sheets-value='{"1":3,"3":73}' style="overflow:hidden;padding:0px 3px 0px 3px;vertical-align:bottom;text-align:center;">73</td> <td data-sheets-numberformat='{"1":2,"2":"0","3":1}' data-sheets-value='{"1":3,"3":65}' style="overflow:hidden;padding:0px 3px 0px 3px;vertical-align:bottom;text-align:center;">65</td> <td data-sheets-numberformat='{"1":2,"2":"0","3":1}' data-sheets-value='{"1":3,"3":22}' style="border-right:1px solid #000000;overflow:hidden;padding:0px 3px 0px 3px;vertical-align:bottom;text-align:center;">22</td> </tr> <tr style="height:20px;"> <td style="border-left:1px solid #000000;overflow:hidden;padding:0px 3px 0px 3px;vertical-align:bottom;font-weight:bold;"></td> <td data-sheets-value='{"1":2,"2":"Driewandig"}' style="overflow:hidden;padding:0px 3px 0px 3px;vertical-align:bottom;font-weight:bold;">Dreischalig</td> <td data-sheets-value='{"1":2,"2":"Opaal (O/H/O)"}' style="border-right:1px solid #000000;overflow:hidden;padding:0px 3px 0px 3px;vertical-align:bottom;font-weight:bold;">Opal (O/H/O)</td> <td data-sheets-numberformat='{"1":2,"2":"0.00","3":1}' data-sheets-value='{"1":3,"3":1.7}' style="overflow:hidden;padding:0px 3px 0px 3px;vertical-align:bottom;text-align:center;">1.70</td> <td data-sheets-numberformat='{"1":2,"2":"0","3":1}' data-sheets-value='{"1":3,"3":62}' style="overflow:hidden;padding:0px 3px 0px 3px;vertical-align:bottom;text-align:center;">62</td> <td data-sheets-numberformat='{"1":2,"2":"0","3":1}' data-sheets-value='{"1":3,"3":51}' style="overflow:hidden;padding:0px 3px 0px 3px;vertical-align:bottom;text-align:center;">51</td> <td data-sheets-numberformat='{"1":2,"2":"0","3":1}' data-sheets-value='{"1":3,"3":22}' style="border-right:1px solid #000000;overflow:hidden;padding:0px 3px 0px 3px;vertical-align:bottom;text-align:center;">22</td> </tr> <tr style="height:20px;"> <td style="border-left:1px solid #000000;overflow:hidden;padding:0px 3px 0px 3px;vertical-align:bottom;font-weight:bold;"></td> <td data-sheets-value='{"1":2,"2":"Vierwandig"}' style="overflow:hidden;padding:0px 3px 0px 3px;vertical-align:bottom;font-weight:bold;">Vierschalig</td> <td data-sheets-value='{"1":2,"2":"Helder (H/H/H/H)"}' style="border-right:1px solid #000000;overflow:hidden;padding:0px 3px 0px 3px;vertical-align:bottom;font-weight:bold;">Klar (H/H/H/H)</td> <td data-sheets-numberformat='{"1":2,"2":"0.00","3":1}' data-sheets-value='{"1":3,"3":1.28}' style="overflow:hidden;padding:0px 3px 0px 3px;vertical-align:bottom;text-align:center;">1.28</td> <td data-sheets-numberformat='{"1":2,"2":"0","3":1}' data-sheets-value='{"1":3,"3":64}' style="overflow:hidden;padding:0px 3px 0px 3px;vertical-align:bottom;text-align:center;">64</td> <td data-sheets-numberformat='{"1":2,"2":"0","3":1}' data-sheets-value='{"1":3,"3":54}' style="overflow:hidden;padding:0px 3px 0px 3px;vertical-align:bottom;text-align:center;">54</td> <td data-sheets-numberformat='{"1":2,"2":"0","3":1}' data-sheets-value='{"1":3,"3":23}' style="border-right:1px solid #000000;overflow:hidden;padding:0px 3px 0px 3px;vertical-align:bottom;text-align:center;">23</td> </tr> <tr style="height:20px;"> <td style="border-bottom:1px solid #000000;border-left:1px solid #000000;overflow:hidden;padding:0px 3px 0px 3px;vertical-align:bottom;"></td> <td data-sheets-value='{"1":2,"2":"Vierwandig"}' style="border-bottom:1px solid #000000;overflow:hidden;padding:0px 3px 0px 3px;vertical-align:bottom;font-weight:bold;">Vierschalig</td> <td data-sheets-value='{"1":2,"2":"Opaal (H/H/O/H)"}' style="border-right:1px solid #000000;border-bottom:1px solid #000000;overflow:hidden;padding:0px 3px 0px 3px;vertical-align:bottom;font-weight:bold;">Opal (H/H/O/H)</td> <td data-sheets-numberformat='{"1":2,"2":"0.00","3":1}' data-sheets-value='{"1":3,"3":1.28}' style="border-bottom:1px solid #000000;overflow:hidden;padding:0px 3px 0px 3px;vertical-align:bottom;text-align:center;">1.28</td> <td data-sheets-numberformat='{"1":2,"2":"0","3":1}' data-sheets-value='{"1":3,"3":59}' style="border-bottom:1px solid #000000;overflow:hidden;padding:0px 3px 0px 3px;vertical-align:bottom;text-align:center;">59</td> <td data-sheets-numberformat='{"1":2,"2":"0","3":1}' data-sheets-value='{"1":3,"3":48}' style="border-bottom:1px solid #000000;overflow:hidden;padding:0px 3px 0px 3px;vertical-align:bottom;text-align:center;">48</td> <td data-sheets-numberformat='{"1":2,"2":"0","3":1}' data-sheets-value='{"1":3,"3":23}' style="border-right:1px solid #000000;border-bottom:1px solid #000000;overflow:hidden;padding:0px 3px 0px 3px;vertical-align:bottom;text-align:center;">23</td> </tr> <tr style="height:20px;"> <td data-sheets-value='{"1":2,"2":"Polycarbonaat "}' style="border-left:1px solid #000000;overflow:hidden;padding:0px 3px 0px 3px;vertical-align:bottom;font-weight:bold;">Polycarbonaat </td> <td data-sheets-value='{"1":2,"2":"Enkelwandig"}' style="overflow:hidden;padding:0px 3px 0px 3px;vertical-align:bottom;font-weight:bold;">Einschalig</td> <td data-sheets-value='{"1":2,"2":"Helder (A)"}' style="border-right:1px solid #000000;overflow:hidden;padding:0px 3px 0px 3px;vertical-align:bottom;font-weight:bold;">Klar (A)</td> <td data-sheets-numberformat='{"1":2,"2":"0.00","3":1}' data-sheets-value='{"1":3,"3":5.17}' style="overflow:hidden;padding:0px 3px 0px 3px;vertical-align:bottom;text-align:center;">5.17</td> <td data-sheets-numberformat='{"1":2,"2":"0","3":1}' data-sheets-value='{"1":3,"3":88}' style="overflow:hidden;padding:0px 3px 0px 3px;vertical-align:bottom;text-align:center;">88</td> <td data-sheets-numberformat='{"1":2,"2":"0","3":1}' data-sheets-value='{"1":3,"3":83}' style="overflow:hidden;padding:0px 3px 0px 3px;vertical-align:bottom;text-align:center;">83</td> <td data-sheets-numberformat='{"1":2,"2":"0","3":1}' data-sheets-value='{"1":2,"2":"-"}' style="border-right:1px solid #000000;overflow:hidden;padding:0px 3px 0px 3px;vertical-align:bottom;text-align:center;">-</td> </tr> <tr style="height:20px;"> <td data-sheets-value='{"1":2,"2":"PC"}' style="border-left:1px solid #000000;overflow:hidden;padding:0px 3px 0px 3px;vertical-align:bottom;font-weight:bold;">PC</td> <td data-sheets-value='{"1":2,"2":"Enkelwandig"}' style="overflow:hidden;padding:0px 3px 0px 3px;vertical-align:bottom;font-weight:bold;">Einschalig</td> <td data-sheets-value='{"1":2,"2":"Opaal (D)"}' style="border-right:1px solid #000000;overflow:hidden;padding:0px 3px 0px 3px;vertical-align:bottom;font-weight:bold;">Opal (D)</td> <td data-sheets-numberformat='{"1":2,"2":"0.00","3":1}' data-sheets-value='{"1":3,"3":5.17}' style="overflow:hidden;padding:0px 3px 0px 3px;vertical-align:bottom;text-align:center;">5.17</td> <td data-sheets-numberformat='{"1":2,"2":"0","3":1}' data-sheets-value='{"1":3,"3":58}' style="overflow:hidden;padding:0px 3px 0px 3px;vertical-align:bottom;text-align:center;">58</td> <td data-sheets-numberformat='{"1":2,"2":"0","3":1}' data-sheets-value='{"1":3,"3":60}' style="overflow:hidden;padding:0px 3px 0px 3px;vertical-align:bottom;text-align:center;">60</td> <td data-sheets-numberformat='{"1":2,"2":"0","3":1}' data-sheets-value='{"1":2,"2":"-"}' style="border-right:1px solid #000000;overflow:hidden;padding:0px 3px 0px 3px;vertical-align:bottom;text-align:center;">-</td> </tr> <tr style="height:20px;"> <td style="border-left:1px solid #000000;overflow:hidden;padding:0px 3px 0px 3px;vertical-align:bottom;font-weight:bold;"></td> <td data-sheets-value='{"1":2,"2":"Dubbelwandig"}' style="overflow:hidden;padding:0px 3px 0px 3px;vertical-align:bottom;font-weight:bold;">Doppelschalig</td> <td data-sheets-value='{"1":2,"2":"Helder (A/H)"}' style="border-right:1px solid #000000;overflow:hidden;padding:0px 3px 0px 3px;vertical-align:bottom;font-weight:bold;">Klar (A/H)</td> <td data-sheets-numberformat='{"1":2,"2":"0.00","3":1}' data-sheets-value='{"1":3,"3":2.9}' style="overflow:hidden;padding:0px 3px 0px 3px;vertical-align:bottom;text-align:center;">2.90</td> <td data-sheets-numberformat='{"1":2,"2":"0","3":1}' data-sheets-value='{"1":3,"3":79}' style="overflow:hidden;padding:0px 3px 0px 3px;vertical-align:bottom;text-align:center;">79</td> <td data-sheets-numberformat='{"1":2,"2":"0","3":1}' data-sheets-value='{"1":3,"3":72}' style="overflow:hidden;padding:0px 3px 0px 3px;vertical-align:bottom;text-align:center;">72</td> <td data-sheets-numberformat='{"1":2,"2":"0","3":1}' data-sheets-value='{"1":3,"3":20}' style="border-right:1px solid #000000;overflow:hidden;padding:0px 3px 0px 3px;vertical-align:bottom;text-align:center;">20</td> </tr> <tr style="height:20px;"> <td style="border-left:1px solid #000000;overflow:hidden;padding:0px 3px 0px 3px;vertical-align:bottom;font-weight:bold;"></td> <td data-sheets-value='{"1":2,"2":"Dubbelwandig"}' style="overflow:hidden;padding:0px 3px 0px 3px;vertical-align:bottom;font-weight:bold;">Doppelschalig</td> <td data-sheets-value='{"1":2,"2":"Helder (A/A)"}' style="border-right:1px solid #000000;overflow:hidden;padding:0px 3px 0px 3px;vertical-align:bottom;font-weight:bold;">Klar (A/A)</td> <td data-sheets-numberformat='{"1":2,"2":"0.00","3":1}' data-sheets-value='{"1":3,"3":2.9}' style="overflow:hidden;padding:0px 3px 0px 3px;vertical-align:bottom;text-align:center;">2.90</td> <td data-sheets-numberformat='{"1":2,"2":"0","3":1}' data-sheets-value='{"1":3,"3":77}' style="overflow:hidden;padding:0px 3px 0px 3px;vertical-align:bottom;text-align:center;">77</td> <td data-sheets-numberformat='{"1":2,"2":"0","3":1}' data-sheets-value='{"1":3,"3":69}' style="overflow:hidden;padding:0px 3px 0px 3px;vertical-align:bottom;text-align:center;">69</td> <td data-sheets-numberformat='{"1":2,"2":"0","3":1}' data-sheets-value='{"1":3,"3":20}' style="border-right:1px solid #000000;overflow:hidden;padding:0px 3px 0px 3px;vertical-align:bottom;text-align:center;">20</td> </tr> <tr style="height:20px;"> <td style="border-left:1px solid #000000;overflow:hidden;padding:0px 3px 0px 3px;vertical-align:bottom;font-weight:bold;"></td> <td data-sheets-value='{"1":2,"2":"Dubbelwandig"}' style="overflow:hidden;padding:0px 3px 0px 3px;vertical-align:bottom;font-weight:bold;">Doppelschalig</td> <td data-sheets-value='{"1":2,"2":"Opaal (A/O)"}' style="border-right:1px solid #000000;overflow:hidden;padding:0px 3px 0px 3px;vertical-align:bottom;font-weight:bold;">Opal (A/O)</td> <td data-sheets-numberformat='{"1":2,"2":"0.00","3":1}' data-sheets-value='{"1":3,"3":2.9}' style="overflow:hidden;padding:0px 3px 0px 3px;vertical-align:bottom;text-align:center;">2.90</td> <td data-sheets-numberformat='{"1":2,"2":"0","3":1}' data-sheets-value='{"1":3,"3":73}' style="overflow:hidden;padding:0px 3px 0px 3px;vertical-align:bottom;text-align:center;">73</td> <td data-sheets-numberformat='{"1":2,"2":"0","3":1}' data-sheets-value='{"1":3,"3":63}' style="overflow:hidden;padding:0px 3px 0px 3px;vertical-align:bottom;text-align:center;">63</td> <td data-sheets-numberformat='{"1":2,"2":"0","3":1}' data-sheets-value='{"1":3,"3":20}' style="border-right:1px solid #000000;overflow:hidden;padding:0px 3px 0px 3px;vertical-align:bottom;text-align:center;">20</td> </tr> <tr style="height:20px;"> <td style="border-left:1px solid #000000;overflow:hidden;padding:0px 3px 0px 3px;vertical-align:bottom;font-weight:bold;"></td> <td data-sheets-value='{"1":2,"2":"Dubbelwandig"}' style="overflow:hidden;padding:0px 3px 0px 3px;vertical-align:bottom;font-weight:bold;">Doppelschalig</td> <td data-sheets-value='{"1":2,"2":"Opaal (A/D)"}' style="border-right:1px solid #000000;overflow:hidden;padding:0px 3px 0px 3px;vertical-align:bottom;font-weight:bold;">Opal (A/D)</td> <td data-sheets-numberformat='{"1":2,"2":"0.00","3":1}' data-sheets-value='{"1":3,"3":2.9}' style="overflow:hidden;padding:0px 3px 0px 3px;vertical-align:bottom;text-align:center;">2.90</td> <td data-sheets-numberformat='{"1":2,"2":"0","3":1}' data-sheets-value='{"1":3,"3":51}' style="overflow:hidden;padding:0px 3px 0px 3px;vertical-align:bottom;text-align:center;">51</td> <td data-sheets-numberformat='{"1":2,"2":"0","3":1}' data-sheets-value='{"1":3,"3":50}' style="overflow:hidden;padding:0px 3px 0px 3px;vertical-align:bottom;text-align:center;">50</td> <td data-sheets-numberformat='{"1":2,"2":"0","3":1}' data-sheets-value='{"1":3,"3":20}' style="border-right:1px solid #000000;overflow:hidden;padding:0px 3px 0px 3px;vertical-align:bottom;text-align:center;">20</td> </tr> <tr style="height:20px;"> <td style="border-left:1px solid #000000;overflow:hidden;padding:0px 3px 0px 3px;vertical-align:bottom;font-weight:bold;"></td> <td data-sheets-value='{"1":2,"2":"Driewandig"}' style="overflow:hidden;padding:0px 3px 0px 3px;vertical-align:bottom;font-weight:bold;">Dreischalig</td> <td data-sheets-value='{"1":2,"2":"Helder (A/H/H)"}' style="border-right:1px solid #000000;overflow:hidden;padding:0px 3px 0px 3px;vertical-align:bottom;font-weight:bold;">Klar (A/H/H)</td> <td data-sheets-numberformat='{"1":2,"2":"0.00","3":1}' data-sheets-value='{"1":3,"3":1.7}' style="overflow:hidden;padding:0px 3px 0px 3px;vertical-align:bottom;text-align:center;">1.70</td> <td data-sheets-numberformat='{"1":2,"2":"0","3":1}' data-sheets-value='{"1":3,"3":71}' style="overflow:hidden;padding:0px 3px 0px 3px;vertical-align:bottom;text-align:center;">71</td> <td data-sheets-numberformat='{"1":2,"2":"0","3":1}' data-sheets-value='{"1":3,"3":63}' style="overflow:hidden;padding:0px 3px 0px 3px;vertical-align:bottom;text-align:center;">63</td> <td data-sheets-numberformat='{"1":2,"2":"0","3":1}' data-sheets-value='{"1":3,"3":22}' style="border-right:1px solid #000000;overflow:hidden;padding:0px 3px 0px 3px;vertical-align:bottom;text-align:center;">22</td> </tr> <tr style="height:20px;"> <td style="border-left:1px solid #000000;overflow:hidden;padding:0px 3px 0px 3px;vertical-align:bottom;font-weight:bold;"></td> <td data-sheets-value='{"1":2,"2":"Driewandig"}' style="overflow:hidden;padding:0px 3px 0px 3px;vertical-align:bottom;font-weight:bold;">Dreischalig</td> <td data-sheets-value='{"1":2,"2":"Opaal (A/O/O)"}' style="border-right:1px solid #000000;overflow:hidden;padding:0px 3px 0px 3px;vertical-align:bottom;font-weight:bold;">Opal (A/O/O)</td> <td data-sheets-numberformat='{"1":2,"2":"0.00","3":1}' data-sheets-value='{"1":3,"3":1.7}' style="overflow:hidden;padding:0px 3px 0px 3px;vertical-align:bottom;text-align:center;">1.70</td> <td data-sheets-numberformat='{"1":2,"2":"0","3":1}' data-sheets-value='{"1":3,"3":61}' style="overflow:hidden;padding:0px 3px 0px 3px;vertical-align:bottom;text-align:center;">61</td> <td data-sheets-numberformat='{"1":2,"2":"0","3":1}' data-sheets-value='{"1":3,"3":48}' style="overflow:hidden;padding:0px 3px 0px 3px;vertical-align:bottom;text-align:center;">48</td> <td data-sheets-numberformat='{"1":2,"2":"0","3":1}' data-sheets-value='{"1":3,"3":22}' style="border-right:1px solid #000000;overflow:hidden;padding:0px 3px 0px 3px;vertical-align:bottom;text-align:center;">22</td> </tr> <tr style="height:20px;"> <td style="border-left:1px solid #000000;overflow:hidden;padding:0px 3px 0px 3px;vertical-align:bottom;font-weight:bold;"></td> <td data-sheets-value='{"1":2,"2":"Vierwandig"}' style="overflow:hidden;padding:0px 3px 0px 3px;vertical-align:bottom;font-weight:bold;">Vierschalig</td> <td data-sheets-value='{"1":2,"2":"Helder (A/H/H/H)"}' style="border-right:1px solid #000000;overflow:hidden;padding:0px 3px 0px 3px;vertical-align:bottom;font-weight:bold;">Klar (A/H/H/H)</td> <td data-sheets-numberformat='{"1":2,"2":"0.00","3":1}' data-sheets-value='{"1":3,"3":1.28}' style="overflow:hidden;padding:0px 3px 0px 3px;vertical-align:bottom;text-align:center;">1.28</td> <td data-sheets-numberformat='{"1":2,"2":"0","3":1}' data-sheets-value='{"1":3,"3":64}' style="overflow:hidden;padding:0px 3px 0px 3px;vertical-align:bottom;text-align:center;">64</td> <td data-sheets-numberformat='{"1":2,"2":"0","3":1}' data-sheets-value='{"1":3,"3":52}' style="overflow:hidden;padding:0px 3px 0px 3px;vertical-align:bottom;text-align:center;">52</td> <td data-sheets-numberformat='{"1":2,"2":"0","3":1}' data-sheets-value='{"1":3,"3":23}' style="border-right:1px solid #000000;overflow:hidden;padding:0px 3px 0px 3px;vertical-align:bottom;text-align:center;">23</td> </tr> <tr style="height:20px;"> <td style="border-bottom:1px solid #000000;border-left:1px solid #000000;overflow:hidden;padding:0px 3px 0px 3px;vertical-align:bottom;"></td> <td data-sheets-value='{"1":2,"2":"Vierwandig"}' style="border-bottom:1px solid #000000;overflow:hidden;padding:0px 3px 0px 3px;vertical-align:bottom;font-weight:bold;">Vierschalig</td> <td data-sheets-value='{"1":2,"2":"Opaal (A/H/O/H)"}' style="border-right:1px solid #000000;border-bottom:1px solid #000000;overflow:hidden;padding:0px 3px 0px 3px;vertical-align:bottom;font-weight:bold;">Opal (A/H/O/H)</td> <td data-sheets-numberformat='{"1":2,"2":"0.00","3":1}' data-sheets-value='{"1":3,"3":1.28}' style="border-bottom:1px solid #000000;overflow:hidden;padding:0px 3px 0px 3px;vertical-align:bottom;text-align:center;">1.28</td> <td data-sheets-numberformat='{"1":2,"2":"0","3":1}' data-sheets-value='{"1":3,"3":59}' style="border-bottom:1px solid #000000;overflow:hidden;padding:0px 3px 0px 3px;vertical-align:bottom;text-align:center;">59</td> <td data-sheets-numberformat='{"1":2,"2":"0","3":1}' data-sheets-value='{"1":3,"3":46}' style="border-bottom:1px solid #000000;overflow:hidden;padding:0px 3px 0px 3px;vertical-align:bottom;text-align:center;">46</td> <td data-sheets-numberformat='{"1":2,"2":"0","3":1}' data-sheets-value='{"1":3,"3":23}' style="border-right:1px solid #000000;border-bottom:1px solid #000000;overflow:hidden;padding:0px 3px 0px 3px;vertical-align:bottom;text-align:center;">23</td> </tr> <tr style="height:20px;"> <td data-sheets-value='{"1":2,"2":"Polycarbonaat"}' style="border-left:1px solid #000000;overflow:hidden;padding:0px 3px 0px 3px;vertical-align:bottom;font-weight:bold;">Polycarbonat</td> <td data-sheets-value='{"1":2,"2":"Enkelwandig"}' style="overflow:hidden;padding:0px 3px 0px 3px;vertical-align:bottom;font-weight:bold;">Einschalig</td> <td data-sheets-value='{"1":2,"2":"Heatstop Opaal (T)"}' style="border-right:1px solid #000000;overflow:hidden;padding:0px 3px 0px 3px;vertical-align:bottom;font-weight:bold;">Heatstop opal (T)</td> <td data-sheets-numberformat='{"1":2,"2":"0.00","3":1}' data-sheets-value='{"1":3,"3":5.17}' style="overflow:hidden;padding:0px 3px 0px 3px;vertical-align:bottom;text-align:center;">5.17</td> <td data-sheets-numberformat='{"1":2,"2":"0","3":1}' data-sheets-value='{"1":3,"3":49}' style="overflow:hidden;padding:0px 3px 0px 3px;vertical-align:bottom;text-align:center;">49</td> <td data-sheets-numberformat='{"1":2,"2":"0","3":1}' data-sheets-value='{"1":3,"3":59}' style="overflow:hidden;padding:0px 3px 0px 3px;vertical-align:bottom;text-align:center;">59</td> <td data-sheets-numberformat='{"1":2,"2":"0","3":1}' data-sheets-value='{"1":2,"2":"-"}' style="border-right:1px solid #000000;overflow:hidden;padding:0px 3px 0px 3px;vertical-align:bottom;text-align:center;">-</td> </tr> <tr style="height:20px;"> <td data-sheets-value='{"1":2,"2":"Heatstop PC"}' style="border-left:1px solid #000000;overflow:hidden;padding:0px 3px 0px 3px;vertical-align:bottom;font-weight:bold;">Heatstop PC</td> <td data-sheets-value='{"1":2,"2":"Dubbelwandig"}' style="overflow:hidden;padding:0px 3px 0px 3px;vertical-align:bottom;font-weight:bold;">Doppelschalig</td> <td data-sheets-value='{"1":2,"2":"Helder (T/H)"}' style="border-right:1px solid #000000;overflow:hidden;padding:0px 3px 0px 3px;vertical-align:bottom;font-weight:bold;">Klar (T/H)</td> <td data-sheets-numberformat='{"1":2,"2":"0.00","3":1}' data-sheets-value='{"1":3,"3":2.9}' style="overflow:hidden;padding:0px 3px 0px 3px;vertical-align:bottom;text-align:center;">2.90</td> <td data-sheets-numberformat='{"1":2,"2":"0","3":1}' data-sheets-value='{"1":3,"3":44}' style="overflow:hidden;padding:0px 3px 0px 3px;vertical-align:bottom;text-align:center;">44</td> <td data-sheets-numberformat='{"1":2,"2":"0","3":1}' data-sheets-value='{"1":3,"3":51}' style="overflow:hidden;padding:0px 3px 0px 3px;vertical-align:bottom;text-align:center;">51</td> <td data-sheets-numberformat='{"1":2,"2":"0","3":1}' data-sheets-value='{"1":3,"3":20}' style="border-right:1px solid #000000;overflow:hidden;padding:0px 3px 0px 3px;vertical-align:bottom;text-align:center;">20</td> </tr> <tr style="height:20px;"> <td style="border-left:1px solid #000000;overflow:hidden;padding:0px 3px 0px 3px;vertical-align:bottom;font-weight:bold;"></td> <td data-sheets-value='{"1":2,"2":"Dubbelwandig"}' style="overflow:hidden;padding:0px 3px 0px 3px;vertical-align:bottom;font-weight:bold;">Doppelschalig</td> <td data-sheets-value='{"1":2,"2":"Opaal (T/O)"}' style="border-right:1px solid #000000;overflow:hidden;padding:0px 3px 0px 3px;vertical-align:bottom;font-weight:bold;">Opal (T/O)</td> <td data-sheets-numberformat='{"1":2,"2":"0.00","3":1}' data-sheets-value='{"1":3,"3":2.9}' style="overflow:hidden;padding:0px 3px 0px 3px;vertical-align:bottom;text-align:center;">2.90</td> <td data-sheets-numberformat='{"1":2,"2":"0","3":1}' data-sheets-value='{"1":3,"3":41}' style="overflow:hidden;padding:0px 3px 0px 3px;vertical-align:bottom;text-align:center;">41</td> <td data-sheets-numberformat='{"1":2,"2":"0","3":1}' data-sheets-value='{"1":3,"3":45}' style="overflow:hidden;padding:0px 3px 0px 3px;vertical-align:bottom;text-align:center;">45</td> <td data-sheets-numberformat='{"1":2,"2":"0","3":1}' data-sheets-value='{"1":3,"3":20}' style="border-right:1px solid #000000;overflow:hidden;padding:0px 3px 0px 3px;vertical-align:bottom;text-align:center;">20</td> </tr> <tr style="height:20px;"> <td style="border-left:1px solid #000000;overflow:hidden;padding:0px 3px 0px 3px;vertical-align:bottom;font-weight:bold;"></td> <td data-sheets-value='{"1":2,"2":"Driewandig"}' style="overflow:hidden;padding:0px 3px 0px 3px;vertical-align:bott | skylux-160-ce-met-koepel-en-polyester-opstand-50-20-met-lm-motor-1300-x-1600-mm | 8586017112397 | 46872320344397
Rauch- und Wärmeabzug (RWA) | RWA-System | Skylux | Skylux 160° CE mit Kuppel und Polyester-Aufsatzkranz 50/20 mit LM-Motor 1300 x 1900 mm |  | 50801 | 5412970508014 | 6353.75 | Ja | 30-45 | 80.58 | 1300 x 1900 mm | 1900 | 1300 |  | polyester 50/20 (50 cm hoch & Dachöffnung = 20 cm größer als das Tageslichtmaß) | Rechteckig | 5.17 W/m²K - 1.28 W/m²K | 87% - 32% | 90% - 32% | 20dB - 23dB | 160° CE (für Industrie) | Lichtkuppel | ohne Windfang | E | Einzelmotor | Maximal ist eine vierschalige Lichtkuppel für dieses Produkt möglich | Ut-Wert LT-Wert g-Wert Rw-waarde EN 1873 : 2014 EN ISO 13468 EN 16153 EN 410 EN 410 EN ISO 140-3 Material Schalen Schalen (W/m²K) (%) (%) (dB) Acryl Einschalig Klar (H) 5.17 90 87 - PMMA Einschalig Opal (O) 5.17 83 76 - Doppelschalig Klar (H/H) 2.90 81 75 20 Doppelschalig Opal (O/O) 2.90 69 58 20 Dreischalig Klar (H/H/H) 1.70 73 65 22 Dreischalig Opal (O/H/O) 1.70 62 51 22 Vierschalig Klar (H/H/H/H) 1.28 64 54 23 Vierschalig Opal (H/H/O/H) 1.28 59 48 23 Polycarbonaat Einschalig Klar (A) 5.17 88 83 - PC Einschalig Opal (D) 5.17 58 60 - Doppelschalig Klar (A/H) 2.90 79 72 20 Doppelschalig Klar (A/A) 2.90 77 69 20 Doppelschalig Opal (A/O) 2.90 73 63 20 Doppelschalig Opal (A/D) 2.90 51 50 20 Dreischalig Klar (A/H/H) 1.70 71 63 22 Dreischalig Opal (A/O/O) 1.70 61 48 22 Vierschalig Klar (A/H/H/H) 1.28 64 52 23 Vierschalig Opal (A/H/O/H) 1.28 59 46 23 Polycarbonat Einschalig Heatstop opal (T) 5.17 49 59 - Heatstop PC Doppelschalig Klar (T/H) 2.90 44 51 20 Doppelschalig Opal (T/O) 2.90 41 45 20 Dreischalig Klar (T/H/H) 1.70 40 <td data-sheets-numberformat='{"1":2,"2":"0","3":1}' data-sheets-value='{"1":3,"3":44}' style="overflow:hidden;padding:0px 3px 0px | https://skylux.eu/de/products/skylux-160-ce-met-koepel-en-polyester-opstand-50-20-met-lm-motor-1300-x-1900-mm | https://skylux.eu/cdn/shop/files/Skylux-160deg-CE-met-koepel-en-polyester-opstand-5020-met-LM-motor-1300-x-1900-mm-RWA-systeem.jpg?v=1702978727&width=1600 | https://skylux.eu/cdn/shop/files/e5a82811-1bb0-48e4-a776-cacb59c7c092_bf5e3a20-554e-4265-8794-e58bb84dad00.jpg?v=1688550722&width=1600 | //skylux.eu/cdn/shop/files/D_MH_Montageanleitung_Skylux_160_CE_LM.pdf?v=1503750771917917123 | //skylux.eu/cdn/shop/files/D_TD_Technische_Daten_Skylux_Skylux_160_CE_Elektrisch.pdf?v=10489854405570094672 | <style type="text/css" id="isPasted"> <!--td { border: 1px solid #cccccc; } br { mso-data-placement: same-cell; } --> </style> <table border="1" cellpadding="0" cellspacing="0" dir="ltr" style="table-layout:fixed;font-size:10pt;font-family:Arial;border-collapse:collapse;border:none;"><tbody> <tr style="height:20px;"> <td style="overflow:hidden;padding:0px 3px 0px 3px;vertical-align:bottom;"></td> <td style="overflow:hidden;padding:0px 3px 0px 3px;vertical-align:bottom;"></td> <td style="overflow:hidden;padding:0px 3px 0px 3px;vertical-align:bottom;"></td> <td data-sheets-value='{"1":2,"2":"Ut-waarde"}' style="overflow:hidden;padding:0px 3px 0px 3px;vertical-align:bottom;font-weight:bold;text-align:center;">Ut-Wert</td> <td data-sheets-value='{"1":2,"2":"LT-waarde"}' style="overflow:hidden;padding:0px 3px 0px 3px;vertical-align:bottom;font-weight:bold;text-align:center;">LT-Wert</td> <td data-sheets-value='{"1":2,"2":"g-waarde"}' style="overflow:hidden;padding:0px 3px 0px 3px;vertical-align:bottom;font-weight:bold;text-align:center;">g-Wert</td> <td data-sheets-value='{"1":2,"2":"Rw-waarde "}' style="overflow:hidden;padding:0px 3px 0px 3px;vertical-align:bottom;font-weight:bold;text-align:center;">Rw-waarde </td> </tr> <tr style="height:20px;"> <td style="overflow:hidden;padding:0px 3px 0px 3px;vertical-align:bottom;"></td> <td style="overflow:hidden;padding:0px 3px 0px 3px;vertical-align:bottom;"></td> <td style="overflow:hidden;padding:0px 3px 0px 3px;vertical-align:bottom;"></td> <td data-sheets-numberformat='{"1":2,"2":"0.00","3":1}' data-sheets-value='{"1":2,"2":"EN 1873 : 2014"}' style="overflow:hidden;padding:0px 3px 0px 3px;vertical-align:bottom;text-align:center;">EN 1873 : 2014</td> <td data-sheets-numberformat='{"1":2,"2":"0","3":1}' data-sheets-value='{"1":2,"2":"EN ISO 13468 EN 16153 EN 410"}' style="overflow:hidden;padding:0px 3px 0px 3px;vertical-align:bottom;text-align:center;">EN ISO 13468 EN 16153 EN 410</td> <td data-sheets-numberformat='{"1":2,"2":"0","3":1}' data-sheets-value='{"1":2,"2":"EN 410"}' style="overflow:hidden;padding:0px 3px 0px 3px;vertical-align:bottom;text-align:center;">EN 410</td> <td data-sheets-value='{"1":2,"2":"EN ISO 140-3\t\t"}' style="overflow:hidden;padding:0px 3px 0px 3px;vertical-align:bottom;text-align:center;">EN ISO 140-3 </td> </tr> <tr style="height:20px;"> <td data-sheets-value='{"1":2,"2":"Materiaal"}' style="border-bottom:1px solid #000000;overflow:hidden;padding:0px 3px 0px 3px;vertical-align:bottom;background-color:#000000;font-weight:bold;color:#ffffff;">Material</td> <td data-sheets-value='{"1":2,"2":"Wanden"}' style="border-bottom:1px solid #000000;overflow:hidden;padding:0px 3px 0px 3px;vertical-align:bottom;background-color:#000000;font-weight:bold;color:#ffffff;">Schalen</td> <td data-sheets-value='{"1":2,"2":"Schalen"}' style="border-bottom:1px solid #000000;overflow:hidden;padding:0px 3px 0px 3px;vertical-align:bottom;background-color:#000000;font-weight:bold;color:#ffffff;">Schalen</td> <td data-sheets-numberformat='{"1":2,"2":"0.00","3":1}' data-sheets-value='{"1":2,"2":"(W/m²K)\t"}' style="border-bottom:1px solid #000000;overflow:hidden;padding:0px 3px 0px 3px;vertical-align:bottom;background-color:#000000;font-weight:bold;color:#ffffff;text-align:center;">(W/m²K) </td> <td data-sheets-numberformat='{"1":2,"2":"0","3":1}' data-sheets-value='{"1":2,"2":"(%)"}' style="border-bottom:1px solid #000000;overflow:hidden;padding:0px 3px 0px 3px;vertical-align:bottom;background-color:#000000;font-weight:bold;color:#ffffff;text-align:center;">(%)</td> <td data-sheets-numberformat='{"1":2,"2":"0","3":1}' data-sheets-value='{"1":2,"2":"(%)"}' style="border-bottom:1px solid #000000;overflow:hidden;padding:0px 3px 0px 3px;vertical-align:bottom;background-color:#000000;font-weight:bold;color:#ffffff;text-align:center;">(%)</td> <td data-sheets-value='{"1":2,"2":"(dB)"}' style="border-bottom:1px solid #000000;overflow:hidden;padding:0px 3px 0px 3px;vertical-align:bottom;background-color:#000000;font-weight:bold;color:#ffffff;text-align:center;">(dB)</td> </tr> <tr style="height:20px;"> <td data-sheets-value='{"1":2,"2":"Acrylaat"}' style="border-left:1px solid #000000;overflow:hidden;padding:0px 3px 0px 3px;vertical-align:bottom;font-weight:bold;">Acryl</td> <td data-sheets-value='{"1":2,"2":"Enkelwandig"}' style="overflow:hidden;padding:0px 3px 0px 3px;vertical-align:bottom;font-weight:bold;">Einschalig</td> <td data-sheets-value='{"1":2,"2":"Helder (H)"}' style="border-right:1px solid #000000;overflow:hidden;padding:0px 3px 0px 3px;vertical-align:bottom;font-weight:bold;">Klar (H)</td> <td data-sheets-numberformat='{"1":2,"2":"0.00","3":1}' data-sheets-value='{"1":3,"3":5.17}' style="overflow:hidden;padding:0px 3px 0px 3px;vertical-align:bottom;text-align:center;">5.17</td> <td data-sheets-numberformat='{"1":2,"2":"0","3":1}' data-sheets-value='{"1":3,"3":90}' style="overflow:hidden;padding:0px 3px 0px 3px;vertical-align:bottom;text-align:center;">90</td> <td data-sheets-numberformat='{"1":2,"2":"0","3":1}' data-sheets-value='{"1":3,"3":87}' style="overflow:hidden;padding:0px 3px 0px 3px;vertical-align:bottom;text-align:center;">87</td> <td data-sheets-numberformat='{"1":2,"2":"0","3":1}' data-sheets-value='{"1":2,"2":"-"}' style="border-right:1px solid #000000;overflow:hidden;padding:0px 3px 0px 3px;vertical-align:bottom;text-align:center;">-</td> </tr> <tr style="height:20px;"> <td data-sheets-value='{"1":2,"2":"PMMA"}' style="border-left:1px solid #000000;overflow:hidden;padding:0px 3px 0px 3px;vertical-align:bottom;font-weight:bold;">PMMA</td> <td data-sheets-value='{"1":2,"2":"Enkelwandig"}' style="overflow:hidden;padding:0px 3px 0px 3px;vertical-align:bottom;font-weight:bold;">Einschalig</td> <td data-sheets-value='{"1":2,"2":"Opaal (O)"}' style="border-right:1px solid #000000;overflow:hidden;padding:0px 3px 0px 3px;vertical-align:bottom;font-weight:bold;">Opal (O)</td> <td data-sheets-numberformat='{"1":2,"2":"0.00","3":1}' data-sheets-value='{"1":3,"3":5.17}' style="overflow:hidden;padding:0px 3px 0px 3px;vertical-align:bottom;text-align:center;">5.17</td> <td data-sheets-numberformat='{"1":2,"2":"0","3":1}' data-sheets-value='{"1":3,"3":83}' style="overflow:hidden;padding:0px 3px 0px 3px;vertical-align:bottom;text-align:center;">83</td> <td data-sheets-numberformat='{"1":2,"2":"0","3":1}' data-sheets-value='{"1":3,"3":76}' style="overflow:hidden;padding:0px 3px 0px 3px;vertical-align:bottom;text-align:center;">76</td> <td data-sheets-numberformat='{"1":2,"2":"0","3":1}' data-sheets-value='{"1":2,"2":"-"}' style="border-right:1px solid #000000;overflow:hidden;padding:0px 3px 0px 3px;vertical-align:bottom;text-align:center;">-</td> </tr> <tr style="height:20px;"> <td style="border-left:1px solid #000000;overflow:hidden;padding:0px 3px 0px 3px;vertical-align:bottom;font-weight:bold;"></td> <td data-sheets-value='{"1":2,"2":"Dubbelwandig"}' style="overflow:hidden;padding:0px 3px 0px 3px;vertical-align:bottom;font-weight:bold;">Doppelschalig</td> <td data-sheets-value='{"1":2,"2":"Helder (H/H)"}' style="border-right:1px solid #000000;overflow:hidden;padding:0px 3px 0px 3px;vertical-align:bottom;font-weight:bold;">Klar (H/H)</td> <td data-sheets-numberformat='{"1":2,"2":"0.00","3":1}' data-sheets-value='{"1":3,"3":2.9}' style="overflow:hidden;padding:0px 3px 0px 3px;vertical-align:bottom;text-align:center;">2.90</td> <td data-sheets-numberformat='{"1":2,"2":"0","3":1}' data-sheets-value='{"1":3,"3":81}' style="overflow:hidden;padding:0px 3px 0px 3px;vertical-align:bottom;text-align:center;">81</td> <td data-sheets-numberformat='{"1":2,"2":"0","3":1}' data-sheets-value='{"1":3,"3":75}' style="overflow:hidden;padding:0px 3px 0px 3px;vertical-align:bottom;text-align:center;">75</td> <td data-sheets-numberformat='{"1":2,"2":"0","3":1}' data-sheets-value='{"1":3,"3":20}' style="border-right:1px solid #000000;overflow:hidden;padding:0px 3px 0px 3px;vertical-align:bottom;text-align:center;">20</td> </tr> <tr style="height:20px;"> <td style="border-left:1px solid #000000;overflow:hidden;padding:0px 3px 0px 3px;vertical-align:bottom;font-weight:bold;"></td> <td data-sheets-value='{"1":2,"2":"Dubbelwandig"}' style="overflow:hidden;padding:0px 3px 0px 3px;vertical-align:bottom;font-weight:bold;">Doppelschalig</td> <td data-sheets-value='{"1":2,"2":"Opaal (O/O)"}' style="border-right:1px solid #000000;overflow:hidden;padding:0px 3px 0px 3px;vertical-align:bottom;font-weight:bold;">Opal (O/O)</td> <td data-sheets-numberformat='{"1":2,"2":"0.00","3":1}' data-sheets-value='{"1":3,"3":2.9}' style="overflow:hidden;padding:0px 3px 0px 3px;vertical-align:bottom;text-align:center;">2.90</td> <td data-sheets-numberformat='{"1":2,"2":"0","3":1}' data-sheets-value='{"1":3,"3":69}' style="overflow:hidden;padding:0px 3px 0px 3px;vertical-align:bottom;text-align:center;">69</td> <td data-sheets-numberformat='{"1":2,"2":"0","3":1}' data-sheets-value='{"1":3,"3":58}' style="overflow:hidden;padding:0px 3px 0px 3px;vertical-align:bottom;text-align:center;">58</td> <td data-sheets-numberformat='{"1":2,"2":"0","3":1}' data-sheets-value='{"1":3,"3":20}' style="border-right:1px solid #000000;overflow:hidden;padding:0px 3px 0px 3px;vertical-align:bottom;text-align:center;">20</td> </tr> <tr style="height:20px;"> <td style="border-left:1px solid #000000;overflow:hidden;padding:0px 3px 0px 3px;vertical-align:bottom;font-weight:bold;"></td> <td data-sheets-value='{"1":2,"2":"Driewandig"}' style="overflow:hidden;padding:0px 3px 0px 3px;vertical-align:bottom;font-weight:bold;">Dreischalig</td> <td data-sheets-value='{"1":2,"2":"Helder (H/H/H)"}' style="border-right:1px solid #000000;overflow:hidden;padding:0px 3px 0px 3px;vertical-align:bottom;font-weight:bold;">Klar (H/H/H)</td> <td data-sheets-numberformat='{"1":2,"2":"0.00","3":1}' data-sheets-value='{"1":3,"3":1.7}' style="overflow:hidden;padding:0px 3px 0px 3px;vertical-align:bottom;text-align:center;">1.70</td> <td data-sheets-numberformat='{"1":2,"2":"0","3":1}' data-sheets-value='{"1":3,"3":73}' style="overflow:hidden;padding:0px 3px 0px 3px;vertical-align:bottom;text-align:center;">73</td> <td data-sheets-numberformat='{"1":2,"2":"0","3":1}' data-sheets-value='{"1":3,"3":65}' style="overflow:hidden;padding:0px 3px 0px 3px;vertical-align:bottom;text-align:center;">65</td> <td data-sheets-numberformat='{"1":2,"2":"0","3":1}' data-sheets-value='{"1":3,"3":22}' style="border-right:1px solid #000000;overflow:hidden;padding:0px 3px 0px 3px;vertical-align:bottom;text-align:center;">22</td> </tr> <tr style="height:20px;"> <td style="border-left:1px solid #000000;overflow:hidden;padding:0px 3px 0px 3px;vertical-align:bottom;font-weight:bold;"></td> <td data-sheets-value='{"1":2,"2":"Driewandig"}' style="overflow:hidden;padding:0px 3px 0px 3px;vertical-align:bottom;font-weight:bold;">Dreischalig</td> <td data-sheets-value='{"1":2,"2":"Opaal (O/H/O)"}' style="border-right:1px solid #000000;overflow:hidden;padding:0px 3px 0px 3px;vertical-align:bottom;font-weight:bold;">Opal (O/H/O)</td> <td data-sheets-numberformat='{"1":2,"2":"0.00","3":1}' data-sheets-value='{"1":3,"3":1.7}' style="overflow:hidden;padding:0px 3px 0px 3px;vertical-align:bottom;text-align:center;">1.70</td> <td data-sheets-numberformat='{"1":2,"2":"0","3":1}' data-sheets-value='{"1":3,"3":62}' style="overflow:hidden;padding:0px 3px 0px 3px;vertical-align:bottom;text-align:center;">62</td> <td data-sheets-numberformat='{"1":2,"2":"0","3":1}' data-sheets-value='{"1":3,"3":51}' style="overflow:hidden;padding:0px 3px 0px 3px;vertical-align:bottom;text-align:center;">51</td> <td data-sheets-numberformat='{"1":2,"2":"0","3":1}' data-sheets-value='{"1":3,"3":22}' style="border-right:1px solid #000000;overflow:hidden;padding:0px 3px 0px 3px;vertical-align:bottom;text-align:center;">22</td> </tr> <tr style="height:20px;"> <td style="border-left:1px solid #000000;overflow:hidden;padding:0px 3px 0px 3px;vertical-align:bottom;font-weight:bold;"></td> <td data-sheets-value='{"1":2,"2":"Vierwandig"}' style="overflow:hidden;padding:0px 3px 0px 3px;vertical-align:bottom;font-weight:bold;">Vierschalig</td> <td data-sheets-value='{"1":2,"2":"Helder (H/H/H/H)"}' style="border-right:1px solid #000000;overflow:hidden;padding:0px 3px 0px 3px;vertical-align:bottom;font-weight:bold;">Klar (H/H/H/H)</td> <td data-sheets-numberformat='{"1":2,"2":"0.00","3":1}' data-sheets-value='{"1":3,"3":1.28}' style="overflow:hidden;padding:0px 3px 0px 3px;vertical-align:bottom;text-align:center;">1.28</td> <td data-sheets-numberformat='{"1":2,"2":"0","3":1}' data-sheets-value='{"1":3,"3":64}' style="overflow:hidden;padding:0px 3px 0px 3px;vertical-align:bottom;text-align:center;">64</td> <td data-sheets-numberformat='{"1":2,"2":"0","3":1}' data-sheets-value='{"1":3,"3":54}' style="overflow:hidden;padding:0px 3px 0px 3px;vertical-align:bottom;text-align:center;">54</td> <td data-sheets-numberformat='{"1":2,"2":"0","3":1}' data-sheets-value='{"1":3,"3":23}' style="border-right:1px solid #000000;overflow:hidden;padding:0px 3px 0px 3px;vertical-align:bottom;text-align:center;">23</td> </tr> <tr style="height:20px;"> <td style="border-bottom:1px solid #000000;border-left:1px solid #000000;overflow:hidden;padding:0px 3px 0px 3px;vertical-align:bottom;"></td> <td data-sheets-value='{"1":2,"2":"Vierwandig"}' style="border-bottom:1px solid #000000;overflow:hidden;padding:0px 3px 0px 3px;vertical-align:bottom;font-weight:bold;">Vierschalig</td> <td data-sheets-value='{"1":2,"2":"Opaal (H/H/O/H)"}' style="border-right:1px solid #000000;border-bottom:1px solid #000000;overflow:hidden;padding:0px 3px 0px 3px;vertical-align:bottom;font-weight:bold;">Opal (H/H/O/H)</td> <td data-sheets-numberformat='{"1":2,"2":"0.00","3":1}' data-sheets-value='{"1":3,"3":1.28}' style="border-bottom:1px solid #000000;overflow:hidden;padding:0px 3px 0px 3px;vertical-align:bottom;text-align:center;">1.28</td> <td data-sheets-numberformat='{"1":2,"2":"0","3":1}' data-sheets-value='{"1":3,"3":59}' style="border-bottom:1px solid #000000;overflow:hidden;padding:0px 3px 0px 3px;vertical-align:bottom;text-align:center;">59</td> <td data-sheets-numberformat='{"1":2,"2":"0","3":1}' data-sheets-value='{"1":3,"3":48}' style="border-bottom:1px solid #000000;overflow:hidden;padding:0px 3px 0px 3px;vertical-align:bottom;text-align:center;">48</td> <td data-sheets-numberformat='{"1":2,"2":"0","3":1}' data-sheets-value='{"1":3,"3":23}' style="border-right:1px solid #000000;border-bottom:1px solid #000000;overflow:hidden;padding:0px 3px 0px 3px;vertical-align:bottom;text-align:center;">23</td> </tr> <tr style="height:20px;"> <td data-sheets-value='{"1":2,"2":"Polycarbonaat "}' style="border-left:1px solid #000000;overflow:hidden;padding:0px 3px 0px 3px;vertical-align:bottom;font-weight:bold;">Polycarbonaat </td> <td data-sheets-value='{"1":2,"2":"Enkelwandig"}' style="overflow:hidden;padding:0px 3px 0px 3px;vertical-align:bottom;font-weight:bold;">Einschalig</td> <td data-sheets-value='{"1":2,"2":"Helder (A)"}' style="border-right:1px solid #000000;overflow:hidden;padding:0px 3px 0px 3px;vertical-align:bottom;font-weight:bold;">Klar (A)</td> <td data-sheets-numberformat='{"1":2,"2":"0.00","3":1}' data-sheets-value='{"1":3,"3":5.17}' style="overflow:hidden;padding:0px 3px 0px 3px;vertical-align:bottom;text-align:center;">5.17</td> <td data-sheets-numberformat='{"1":2,"2":"0","3":1}' data-sheets-value='{"1":3,"3":88}' style="overflow:hidden;padding:0px 3px 0px 3px;vertical-align:bottom;text-align:center;">88</td> <td data-sheets-numberformat='{"1":2,"2":"0","3":1}' data-sheets-value='{"1":3,"3":83}' style="overflow:hidden;padding:0px 3px 0px 3px;vertical-align:bottom;text-align:center;">83</td> <td data-sheets-numberformat='{"1":2,"2":"0","3":1}' data-sheets-value='{"1":2,"2":"-"}' style="border-right:1px solid #000000;overflow:hidden;padding:0px 3px 0px 3px;vertical-align:bottom;text-align:center;">-</td> </tr> <tr style="height:20px;"> <td data-sheets-value='{"1":2,"2":"PC"}' style="border-left:1px solid #000000;overflow:hidden;padding:0px 3px 0px 3px;vertical-align:bottom;font-weight:bold;">PC</td> <td data-sheets-value='{"1":2,"2":"Enkelwandig"}' style="overflow:hidden;padding:0px 3px 0px 3px;vertical-align:bottom;font-weight:bold;">Einschalig</td> <td data-sheets-value='{"1":2,"2":"Opaal (D)"}' style="border-right:1px solid #000000;overflow:hidden;padding:0px 3px 0px 3px;vertical-align:bottom;font-weight:bold;">Opal (D)</td> <td data-sheets-numberformat='{"1":2,"2":"0.00","3":1}' data-sheets-value='{"1":3,"3":5.17}' style="overflow:hidden;padding:0px 3px 0px 3px;vertical-align:bottom;text-align:center;">5.17</td> <td data-sheets-numberformat='{"1":2,"2":"0","3":1}' data-sheets-value='{"1":3,"3":58}' style="overflow:hidden;padding:0px 3px 0px 3px;vertical-align:bottom;text-align:center;">58</td> <td data-sheets-numberformat='{"1":2,"2":"0","3":1}' data-sheets-value='{"1":3,"3":60}' style="overflow:hidden;padding:0px 3px 0px 3px;vertical-align:bottom;text-align:center;">60</td> <td data-sheets-numberformat='{"1":2,"2":"0","3":1}' data-sheets-value='{"1":2,"2":"-"}' style="border-right:1px solid #000000;overflow:hidden;padding:0px 3px 0px 3px;vertical-align:bottom;text-align:center;">-</td> </tr> <tr style="height:20px;"> <td style="border-left:1px solid #000000;overflow:hidden;padding:0px 3px 0px 3px;vertical-align:bottom;font-weight:bold;"></td> <td data-sheets-value='{"1":2,"2":"Dubbelwandig"}' style="overflow:hidden;padding:0px 3px 0px 3px;vertical-align:bottom;font-weight:bold;">Doppelschalig</td> <td data-sheets-value='{"1":2,"2":"Helder (A/H)"}' style="border-right:1px solid #000000;overflow:hidden;padding:0px 3px 0px 3px;vertical-align:bottom;font-weight:bold;">Klar (A/H)</td> <td data-sheets-numberformat='{"1":2,"2":"0.00","3":1}' data-sheets-value='{"1":3,"3":2.9}' style="overflow:hidden;padding:0px 3px 0px 3px;vertical-align:bottom;text-align:center;">2.90</td> <td data-sheets-numberformat='{"1":2,"2":"0","3":1}' data-sheets-value='{"1":3,"3":79}' style="overflow:hidden;padding:0px 3px 0px 3px;vertical-align:bottom;text-align:center;">79</td> <td data-sheets-numberformat='{"1":2,"2":"0","3":1}' data-sheets-value='{"1":3,"3":72}' style="overflow:hidden;padding:0px 3px 0px 3px;vertical-align:bottom;text-align:center;">72</td> <td data-sheets-numberformat='{"1":2,"2":"0","3":1}' data-sheets-value='{"1":3,"3":20}' style="border-right:1px solid #000000;overflow:hidden;padding:0px 3px 0px 3px;vertical-align:bottom;text-align:center;">20</td> </tr> <tr style="height:20px;"> <td style="border-left:1px solid #000000;overflow:hidden;padding:0px 3px 0px 3px;vertical-align:bottom;font-weight:bold;"></td> <td data-sheets-value='{"1":2,"2":"Dubbelwandig"}' style="overflow:hidden;padding:0px 3px 0px 3px;vertical-align:bottom;font-weight:bold;">Doppelschalig</td> <td data-sheets-value='{"1":2,"2":"Helder (A/A)"}' style="border-right:1px solid #000000;overflow:hidden;padding:0px 3px 0px 3px;vertical-align:bottom;font-weight:bold;">Klar (A/A)</td> <td data-sheets-numberformat='{"1":2,"2":"0.00","3":1}' data-sheets-value='{"1":3,"3":2.9}' style="overflow:hidden;padding:0px 3px 0px 3px;vertical-align:bottom;text-align:center;">2.90</td> <td data-sheets-numberformat='{"1":2,"2":"0","3":1}' data-sheets-value='{"1":3,"3":77}' style="overflow:hidden;padding:0px 3px 0px 3px;vertical-align:bottom;text-align:center;">77</td> <td data-sheets-numberformat='{"1":2,"2":"0","3":1}' data-sheets-value='{"1":3,"3":69}' style="overflow:hidden;padding:0px 3px 0px 3px;vertical-align:bottom;text-align:center;">69</td> <td data-sheets-numberformat='{"1":2,"2":"0","3":1}' data-sheets-value='{"1":3,"3":20}' style="border-right:1px solid #000000;overflow:hidden;padding:0px 3px 0px 3px;vertical-align:bottom;text-align:center;">20</td> </tr> <tr style="height:20px;"> <td style="border-left:1px solid #000000;overflow:hidden;padding:0px 3px 0px 3px;vertical-align:bottom;font-weight:bold;"></td> <td data-sheets-value='{"1":2,"2":"Dubbelwandig"}' style="overflow:hidden;padding:0px 3px 0px 3px;vertical-align:bottom;font-weight:bold;">Doppelschalig</td> <td data-sheets-value='{"1":2,"2":"Opaal (A/O)"}' style="border-right:1px solid #000000;overflow:hidden;padding:0px 3px 0px 3px;vertical-align:bottom;font-weight:bold;">Opal (A/O)</td> <td data-sheets-numberformat='{"1":2,"2":"0.00","3":1}' data-sheets-value='{"1":3,"3":2.9}' style="overflow:hidden;padding:0px 3px 0px 3px;vertical-align:bottom;text-align:center;">2.90</td> <td data-sheets-numberformat='{"1":2,"2":"0","3":1}' data-sheets-value='{"1":3,"3":73}' style="overflow:hidden;padding:0px 3px 0px 3px;vertical-align:bottom;text-align:center;">73</td> <td data-sheets-numberformat='{"1":2,"2":"0","3":1}' data-sheets-value='{"1":3,"3":63}' style="overflow:hidden;padding:0px 3px 0px 3px;vertical-align:bottom;text-align:center;">63</td> <td data-sheets-numberformat='{"1":2,"2":"0","3":1}' data-sheets-value='{"1":3,"3":20}' style="border-right:1px solid #000000;overflow:hidden;padding:0px 3px 0px 3px;vertical-align:bottom;text-align:center;">20</td> </tr> <tr style="height:20px;"> <td style="border-left:1px solid #000000;overflow:hidden;padding:0px 3px 0px 3px;vertical-align:bottom;font-weight:bold;"></td> <td data-sheets-value='{"1":2,"2":"Dubbelwandig"}' style="overflow:hidden;padding:0px 3px 0px 3px;vertical-align:bottom;font-weight:bold;">Doppelschalig</td> <td data-sheets-value='{"1":2,"2":"Opaal (A/D)"}' style="border-right:1px solid #000000;overflow:hidden;padding:0px 3px 0px 3px;vertical-align:bottom;font-weight:bold;">Opal (A/D)</td> <td data-sheets-numberformat='{"1":2,"2":"0.00","3":1}' data-sheets-value='{"1":3,"3":2.9}' style="overflow:hidden;padding:0px 3px 0px 3px;vertical-align:bottom;text-align:center;">2.90</td> <td data-sheets-numberformat='{"1":2,"2":"0","3":1}' data-sheets-value='{"1":3,"3":51}' style="overflow:hidden;padding:0px 3px 0px 3px;vertical-align:bottom;text-align:center;">51</td> <td data-sheets-numberformat='{"1":2,"2":"0","3":1}' data-sheets-value='{"1":3,"3":50}' style="overflow:hidden;padding:0px 3px 0px 3px;vertical-align:bottom;text-align:center;">50</td> <td data-sheets-numberformat='{"1":2,"2":"0","3":1}' data-sheets-value='{"1":3,"3":20}' style="border-right:1px solid #000000;overflow:hidden;padding:0px 3px 0px 3px;vertical-align:bottom;text-align:center;">20</td> </tr> <tr style="height:20px;"> <td style="border-left:1px solid #000000;overflow:hidden;padding:0px 3px 0px 3px;vertical-align:bottom;font-weight:bold;"></td> <td data-sheets-value='{"1":2,"2":"Driewandig"}' style="overflow:hidden;padding:0px 3px 0px 3px;vertical-align:bottom;font-weight:bold;">Dreischalig</td> <td data-sheets-value='{"1":2,"2":"Helder (A/H/H)"}' style="border-right:1px solid #000000;overflow:hidden;padding:0px 3px 0px 3px;vertical-align:bottom;font-weight:bold;">Klar (A/H/H)</td> <td data-sheets-numberformat='{"1":2,"2":"0.00","3":1}' data-sheets-value='{"1":3,"3":1.7}' style="overflow:hidden;padding:0px 3px 0px 3px;vertical-align:bottom;text-align:center;">1.70</td> <td data-sheets-numberformat='{"1":2,"2":"0","3":1}' data-sheets-value='{"1":3,"3":71}' style="overflow:hidden;padding:0px 3px 0px 3px;vertical-align:bottom;text-align:center;">71</td> <td data-sheets-numberformat='{"1":2,"2":"0","3":1}' data-sheets-value='{"1":3,"3":63}' style="overflow:hidden;padding:0px 3px 0px 3px;vertical-align:bottom;text-align:center;">63</td> <td data-sheets-numberformat='{"1":2,"2":"0","3":1}' data-sheets-value='{"1":3,"3":22}' style="border-right:1px solid #000000;overflow:hidden;padding:0px 3px 0px 3px;vertical-align:bottom;text-align:center;">22</td> </tr> <tr style="height:20px;"> <td style="border-left:1px solid #000000;overflow:hidden;padding:0px 3px 0px 3px;vertical-align:bottom;font-weight:bold;"></td> <td data-sheets-value='{"1":2,"2":"Driewandig"}' style="overflow:hidden;padding:0px 3px 0px 3px;vertical-align:bottom;font-weight:bold;">Dreischalig</td> <td data-sheets-value='{"1":2,"2":"Opaal (A/O/O)"}' style="border-right:1px solid #000000;overflow:hidden;padding:0px 3px 0px 3px;vertical-align:bottom;font-weight:bold;">Opal (A/O/O)</td> <td data-sheets-numberformat='{"1":2,"2":"0.00","3":1}' data-sheets-value='{"1":3,"3":1.7}' style="overflow:hidden;padding:0px 3px 0px 3px;vertical-align:bottom;text-align:center;">1.70</td> <td data-sheets-numberformat='{"1":2,"2":"0","3":1}' data-sheets-value='{"1":3,"3":61}' style="overflow:hidden;padding:0px 3px 0px 3px;vertical-align:bottom;text-align:center;">61</td> <td data-sheets-numberformat='{"1":2,"2":"0","3":1}' data-sheets-value='{"1":3,"3":48}' style="overflow:hidden;padding:0px 3px 0px 3px;vertical-align:bottom;text-align:center;">48</td> <td data-sheets-numberformat='{"1":2,"2":"0","3":1}' data-sheets-value='{"1":3,"3":22}' style="border-right:1px solid #000000;overflow:hidden;padding:0px 3px 0px 3px;vertical-align:bottom;text-align:center;">22</td> </tr> <tr style="height:20px;"> <td style="border-left:1px solid #000000;overflow:hidden;padding:0px 3px 0px 3px;vertical-align:bottom;font-weight:bold;"></td> <td data-sheets-value='{"1":2,"2":"Vierwandig"}' style="overflow:hidden;padding:0px 3px 0px 3px;vertical-align:bottom;font-weight:bold;">Vierschalig</td> <td data-sheets-value='{"1":2,"2":"Helder (A/H/H/H)"}' style="border-right:1px solid #000000;overflow:hidden;padding:0px 3px 0px 3px;vertical-align:bottom;font-weight:bold;">Klar (A/H/H/H)</td> <td data-sheets-numberformat='{"1":2,"2":"0.00","3":1}' data-sheets-value='{"1":3,"3":1.28}' style="overflow:hidden;padding:0px 3px 0px 3px;vertical-align:bottom;text-align:center;">1.28</td> <td data-sheets-numberformat='{"1":2,"2":"0","3":1}' data-sheets-value='{"1":3,"3":64}' style="overflow:hidden;padding:0px 3px 0px 3px;vertical-align:bottom;text-align:center;">64</td> <td data-sheets-numberformat='{"1":2,"2":"0","3":1}' data-sheets-value='{"1":3,"3":52}' style="overflow:hidden;padding:0px 3px 0px 3px;vertical-align:bottom;text-align:center;">52</td> <td data-sheets-numberformat='{"1":2,"2":"0","3":1}' data-sheets-value='{"1":3,"3":23}' style="border-right:1px solid #000000;overflow:hidden;padding:0px 3px 0px 3px;vertical-align:bottom;text-align:center;">23</td> </tr> <tr style="height:20px;"> <td style="border-bottom:1px solid #000000;border-left:1px solid #000000;overflow:hidden;padding:0px 3px 0px 3px;vertical-align:bottom;"></td> <td data-sheets-value='{"1":2,"2":"Vierwandig"}' style="border-bottom:1px solid #000000;overflow:hidden;padding:0px 3px 0px 3px;vertical-align:bottom;font-weight:bold;">Vierschalig</td> <td data-sheets-value='{"1":2,"2":"Opaal (A/H/O/H)"}' style="border-right:1px solid #000000;border-bottom:1px solid #000000;overflow:hidden;padding:0px 3px 0px 3px;vertical-align:bottom;font-weight:bold;">Opal (A/H/O/H)</td> <td data-sheets-numberformat='{"1":2,"2":"0.00","3":1}' data-sheets-value='{"1":3,"3":1.28}' style="border-bottom:1px solid #000000;overflow:hidden;padding:0px 3px 0px 3px;vertical-align:bottom;text-align:center;">1.28</td> <td data-sheets-numberformat='{"1":2,"2":"0","3":1}' data-sheets-value='{"1":3,"3":59}' style="border-bottom:1px solid #000000;overflow:hidden;padding:0px 3px 0px 3px;vertical-align:bottom;text-align:center;">59</td> <td data-sheets-numberformat='{"1":2,"2":"0","3":1}' data-sheets-value='{"1":3,"3":46}' style="border-bottom:1px solid #000000;overflow:hidden;padding:0px 3px 0px 3px;vertical-align:bottom;text-align:center;">46</td> <td data-sheets-numberformat='{"1":2,"2":"0","3":1}' data-sheets-value='{"1":3,"3":23}' style="border-right:1px solid #000000;border-bottom:1px solid #000000;overflow:hidden;padding:0px 3px 0px 3px;vertical-align:bottom;text-align:center;">23</td> </tr> <tr style="height:20px;"> <td data-sheets-value='{"1":2,"2":"Polycarbonaat"}' style="border-left:1px solid #000000;overflow:hidden;padding:0px 3px 0px 3px;vertical-align:bottom;font-weight:bold;">Polycarbonat</td> <td data-sheets-value='{"1":2,"2":"Enkelwandig"}' style="overflow:hidden;padding:0px 3px 0px 3px;vertical-align:bottom;font-weight:bold;">Einschalig</td> <td data-sheets-value='{"1":2,"2":"Heatstop Opaal (T)"}' style="border-right:1px solid #000000;overflow:hidden;padding:0px 3px 0px 3px;vertical-align:bottom;font-weight:bold;">Heatstop opal (T)</td> <td data-sheets-numberformat='{"1":2,"2":"0.00","3":1}' data-sheets-value='{"1":3,"3":5.17}' style="overflow:hidden;padding:0px 3px 0px 3px;vertical-align:bottom;text-align:center;">5.17</td> <td data-sheets-numberformat='{"1":2,"2":"0","3":1}' data-sheets-value='{"1":3,"3":49}' style="overflow:hidden;padding:0px 3px 0px 3px;vertical-align:bottom;text-align:center;">49</td> <td data-sheets-numberformat='{"1":2,"2":"0","3":1}' data-sheets-value='{"1":3,"3":59}' style="overflow:hidden;padding:0px 3px 0px 3px;vertical-align:bottom;text-align:center;">59</td> <td data-sheets-numberformat='{"1":2,"2":"0","3":1}' data-sheets-value='{"1":2,"2":"-"}' style="border-right:1px solid #000000;overflow:hidden;padding:0px 3px 0px 3px;vertical-align:bottom;text-align:center;">-</td> </tr> <tr style="height:20px;"> <td data-sheets-value='{"1":2,"2":"Heatstop PC"}' style="border-left:1px solid #000000;overflow:hidden;padding:0px 3px 0px 3px;vertical-align:bottom;font-weight:bold;">Heatstop PC</td> <td data-sheets-value='{"1":2,"2":"Dubbelwandig"}' style="overflow:hidden;padding:0px 3px 0px 3px;vertical-align:bottom;font-weight:bold;">Doppelschalig</td> <td data-sheets-value='{"1":2,"2":"Helder (T/H)"}' style="border-right:1px solid #000000;overflow:hidden;padding:0px 3px 0px 3px;vertical-align:bottom;font-weight:bold;">Klar (T/H)</td> <td data-sheets-numberformat='{"1":2,"2":"0.00","3":1}' data-sheets-value='{"1":3,"3":2.9}' style="overflow:hidden;padding:0px 3px 0px 3px;vertical-align:bottom;text-align:center;">2.90</td> <td data-sheets-numberformat='{"1":2,"2":"0","3":1}' data-sheets-value='{"1":3,"3":44}' style="overflow:hidden;padding:0px 3px 0px 3px;vertical-align:bottom;text-align:center;">44</td> <td data-sheets-numberformat='{"1":2,"2":"0","3":1}' data-sheets-value='{"1":3,"3":51}' style="overflow:hidden;padding:0px 3px 0px 3px;vertical-align:bottom;text-align:center;">51</td> <td data-sheets-numberformat='{"1":2,"2":"0","3":1}' data-sheets-value='{"1":3,"3":20}' style="border-right:1px solid #000000;overflow:hidden;padding:0px 3px 0px 3px;vertical-align:bottom;text-align:center;">20</td> </tr> <tr style="height:20px;"> <td style="border-left:1px solid #000000;overflow:hidden;padding:0px 3px 0px 3px;vertical-align:bottom;font-weight:bold;"></td> <td data-sheets-value='{"1":2,"2":"Dubbelwandig"}' style="overflow:hidden;padding:0px 3px 0px 3px;vertical-align:bottom;font-weight:bold;">Doppelschalig</td> <td data-sheets-value='{"1":2,"2":"Opaal (T/O)"}' style="border-right:1px solid #000000;overflow:hidden;padding:0px 3px 0px 3px;vertical-align:bottom;font-weight:bold;">Opal (T/O)</td> <td data-sheets-numberformat='{"1":2,"2":"0.00","3":1}' data-sheets-value='{"1":3,"3":2.9}' style="overflow:hidden;padding:0px 3px 0px 3px;vertical-align:bottom;text-align:center;">2.90</td> <td data-sheets-numberformat='{"1":2,"2":"0","3":1}' data-sheets-value='{"1":3,"3":41}' style="overflow:hidden;padding:0px 3px 0px 3px;vertical-align:bottom;text-align:center;">41</td> <td data-sheets-numberformat='{"1":2,"2":"0","3":1}' data-sheets-value='{"1":3,"3":45}' style="overflow:hidden;padding:0px 3px 0px 3px;vertical-align:bottom;text-align:center;">45</td> <td data-sheets-numberformat='{"1":2,"2":"0","3":1}' data-sheets-value='{"1":3,"3":20}' style="border-right:1px solid #000000;overflow:hidden;padding:0px 3px 0px 3px;vertical-align:bottom;text-align:center;">20</td> </tr> <tr style="height:20px;"> <td style="border-left:1px solid #000000;overflow:hidden;padding:0px 3px 0px 3px;vertical-align:bottom;font-weight:bold;"></td> <td data-sheets-value='{"1":2,"2":"Driewandig"}' style="overflow:hidden;padding:0px 3px 0px 3px;vertical-align:bott | skylux-160-ce-met-koepel-en-polyester-opstand-50-20-met-lm-motor-1300-x-1900-mm | 8586017145165 | 46872320409933
Rauch- und Wärmeabzug (RWA) | RWA-System | Skylux | Skylux 160° CE mit Kuppel und Polyester-Aufsatzkranz 50/20 mit LM-Motor 1300 x 2200 mm |  | 50802 | 5412970508021 | 6668.35 | Ja | 30-45 | 87.08 | 1300 x 2200 mm | 2200 | 1300 |  | polyester 50/20 (50 cm hoch & Dachöffnung = 20 cm größer als das Tageslichtmaß) | Rechteckig | 5.17 W/m²K - 1.28 W/m²K | 87% - 32% | 90% - 32% | 20dB - 23dB | 160° CE (für Industrie) | Lichtkuppel | ohne Windfang | E | Einzelmotor | Maximal ist eine vierschalige Lichtkuppel für dieses Produkt möglich | Ut-Wert LT-Wert g-Wert Rw-waarde EN 1873 : 2014 EN ISO 13468 EN 16153 EN 410 EN 410 EN ISO 140-3 Material Schalen Schalen (W/m²K) (%) (%) (dB) Acryl Einschalig Klar (H) 5.17 90 87 - PMMA Einschalig Opal (O) 5.17 83 76 - Doppelschalig Klar (H/H) 2.90 81 75 20 Doppelschalig Opal (O/O) 2.90 69 58 20 Dreischalig Klar (H/H/H) 1.70 73 65 22 Dreischalig Opal (O/H/O) 1.70 62 51 22 Vierschalig Klar (H/H/H/H) 1.28 64 54 23 Vierschalig Opal (H/H/O/H) 1.28 59 48 23 Polycarbonaat Einschalig Klar (A) 5.17 88 83 - PC Einschalig Opal (D) 5.17 58 60 - Doppelschalig Klar (A/H) 2.90 79 72 20 Doppelschalig Klar (A/A) 2.90 77 69 20 Doppelschalig Opal (A/O) 2.90 73 63 20 Doppelschalig Opal (A/D) 2.90 51 50 20 Dreischalig Klar (A/H/H) 1.70 71 63 22 Dreischalig Opal (A/O/O) 1.70 61 48 22 Vierschalig Klar (A/H/H/H) 1.28 64 52 23 Vierschalig Opal (A/H/O/H) 1.28 59 46 23 Polycarbonat Einschalig Heatstop opal (T) 5.17 49 59 - Heatstop PC Doppelschalig Klar (T/H) 2.90 44 51 20 Doppelschalig Opal (T/O) 2.90 41 45 20 Dreischalig Klar (T/H/H) 1.70 40 <td data-sheets-numberformat='{"1":2,"2":"0","3":1}' data-sheets-value='{"1":3,"3":44}' style="overflow:hidden;padding:0px 3px 0px | https://skylux.eu/de/products/skylux-160-ce-met-koepel-en-polyester-opstand-50-20-met-lm-motor-1300-x-2200-mm | https://skylux.eu/cdn/shop/files/Skylux-160deg-CE-met-koepel-en-polyester-opstand-5020-met-LM-motor-1300-x-2200-mm-RWA-systeem.jpg?v=1702978732&width=1600 | https://skylux.eu/cdn/shop/files/e5a82811-1bb0-48e4-a776-cacb59c7c092_4936434b-317d-4a5e-877a-f48190206c24.jpg?v=1688550723&width=1600 | //skylux.eu/cdn/shop/files/D_MH_Montageanleitung_Skylux_160_CE_LM.pdf?v=1503750771917917123 | //skylux.eu/cdn/shop/files/D_TD_Technische_Daten_Skylux_Skylux_160_CE_Elektrisch.pdf?v=10489854405570094672 | <style type="text/css" id="isPasted"> <!--td { border: 1px solid #cccccc; } br { mso-data-placement: same-cell; } --> </style> <table border="1" cellpadding="0" cellspacing="0" dir="ltr" style="table-layout:fixed;font-size:10pt;font-family:Arial;border-collapse:collapse;border:none;"><tbody> <tr style="height:20px;"> <td style="overflow:hidden;padding:0px 3px 0px 3px;vertical-align:bottom;"></td> <td style="overflow:hidden;padding:0px 3px 0px 3px;vertical-align:bottom;"></td> <td style="overflow:hidden;padding:0px 3px 0px 3px;vertical-align:bottom;"></td> <td data-sheets-value='{"1":2,"2":"Ut-waarde"}' style="overflow:hidden;padding:0px 3px 0px 3px;vertical-align:bottom;font-weight:bold;text-align:center;">Ut-Wert</td> <td data-sheets-value='{"1":2,"2":"LT-waarde"}' style="overflow:hidden;padding:0px 3px 0px 3px;vertical-align:bottom;font-weight:bold;text-align:center;">LT-Wert</td> <td data-sheets-value='{"1":2,"2":"g-waarde"}' style="overflow:hidden;padding:0px 3px 0px 3px;vertical-align:bottom;font-weight:bold;text-align:center;">g-Wert</td> <td data-sheets-value='{"1":2,"2":"Rw-waarde "}' style="overflow:hidden;padding:0px 3px 0px 3px;vertical-align:bottom;font-weight:bold;text-align:center;">Rw-waarde </td> </tr> <tr style="height:20px;"> <td style="overflow:hidden;padding:0px 3px 0px 3px;vertical-align:bottom;"></td> <td style="overflow:hidden;padding:0px 3px 0px 3px;vertical-align:bottom;"></td> <td style="overflow:hidden;padding:0px 3px 0px 3px;vertical-align:bottom;"></td> <td data-sheets-numberformat='{"1":2,"2":"0.00","3":1}' data-sheets-value='{"1":2,"2":"EN 1873 : 2014"}' style="overflow:hidden;padding:0px 3px 0px 3px;vertical-align:bottom;text-align:center;">EN 1873 : 2014</td> <td data-sheets-numberformat='{"1":2,"2":"0","3":1}' data-sheets-value='{"1":2,"2":"EN ISO 13468 EN 16153 EN 410"}' style="overflow:hidden;padding:0px 3px 0px 3px;vertical-align:bottom;text-align:center;">EN ISO 13468 EN 16153 EN 410</td> <td data-sheets-numberformat='{"1":2,"2":"0","3":1}' data-sheets-value='{"1":2,"2":"EN 410"}' style="overflow:hidden;padding:0px 3px 0px 3px;vertical-align:bottom;text-align:center;">EN 410</td> <td data-sheets-value='{"1":2,"2":"EN ISO 140-3\t\t"}' style="overflow:hidden;padding:0px 3px 0px 3px;vertical-align:bottom;text-align:center;">EN ISO 140-3 </td> </tr> <tr style="height:20px;"> <td data-sheets-value='{"1":2,"2":"Materiaal"}' style="border-bottom:1px solid #000000;overflow:hidden;padding:0px 3px 0px 3px;vertical-align:bottom;background-color:#000000;font-weight:bold;color:#ffffff;">Material</td> <td data-sheets-value='{"1":2,"2":"Wanden"}' style="border-bottom:1px solid #000000;overflow:hidden;padding:0px 3px 0px 3px;vertical-align:bottom;background-color:#000000;font-weight:bold;color:#ffffff;">Schalen</td> <td data-sheets-value='{"1":2,"2":"Schalen"}' style="border-bottom:1px solid #000000;overflow:hidden;padding:0px 3px 0px 3px;vertical-align:bottom;background-color:#000000;font-weight:bold;color:#ffffff;">Schalen</td> <td data-sheets-numberformat='{"1":2,"2":"0.00","3":1}' data-sheets-value='{"1":2,"2":"(W/m²K)\t"}' style="border-bottom:1px solid #000000;overflow:hidden;padding:0px 3px 0px 3px;vertical-align:bottom;background-color:#000000;font-weight:bold;color:#ffffff;text-align:center;">(W/m²K) </td> <td data-sheets-numberformat='{"1":2,"2":"0","3":1}' data-sheets-value='{"1":2,"2":"(%)"}' style="border-bottom:1px solid #000000;overflow:hidden;padding:0px 3px 0px 3px;vertical-align:bottom;background-color:#000000;font-weight:bold;color:#ffffff;text-align:center;">(%)</td> <td data-sheets-numberformat='{"1":2,"2":"0","3":1}' data-sheets-value='{"1":2,"2":"(%)"}' style="border-bottom:1px solid #000000;overflow:hidden;padding:0px 3px 0px 3px;vertical-align:bottom;background-color:#000000;font-weight:bold;color:#ffffff;text-align:center;">(%)</td> <td data-sheets-value='{"1":2,"2":"(dB)"}' style="border-bottom:1px solid #000000;overflow:hidden;padding:0px 3px 0px 3px;vertical-align:bottom;background-color:#000000;font-weight:bold;color:#ffffff;text-align:center;">(dB)</td> </tr> <tr style="height:20px;"> <td data-sheets-value='{"1":2,"2":"Acrylaat"}' style="border-left:1px solid #000000;overflow:hidden;padding:0px 3px 0px 3px;vertical-align:bottom;font-weight:bold;">Acryl</td> <td data-sheets-value='{"1":2,"2":"Enkelwandig"}' style="overflow:hidden;padding:0px 3px 0px 3px;vertical-align:bottom;font-weight:bold;">Einschalig</td> <td data-sheets-value='{"1":2,"2":"Helder (H)"}' style="border-right:1px solid #000000;overflow:hidden;padding:0px 3px 0px 3px;vertical-align:bottom;font-weight:bold;">Klar (H)</td> <td data-sheets-numberformat='{"1":2,"2":"0.00","3":1}' data-sheets-value='{"1":3,"3":5.17}' style="overflow:hidden;padding:0px 3px 0px 3px;vertical-align:bottom;text-align:center;">5.17</td> <td data-sheets-numberformat='{"1":2,"2":"0","3":1}' data-sheets-value='{"1":3,"3":90}' style="overflow:hidden;padding:0px 3px 0px 3px;vertical-align:bottom;text-align:center;">90</td> <td data-sheets-numberformat='{"1":2,"2":"0","3":1}' data-sheets-value='{"1":3,"3":87}' style="overflow:hidden;padding:0px 3px 0px 3px;vertical-align:bottom;text-align:center;">87</td> <td data-sheets-numberformat='{"1":2,"2":"0","3":1}' data-sheets-value='{"1":2,"2":"-"}' style="border-right:1px solid #000000;overflow:hidden;padding:0px 3px 0px 3px;vertical-align:bottom;text-align:center;">-</td> </tr> <tr style="height:20px;"> <td data-sheets-value='{"1":2,"2":"PMMA"}' style="border-left:1px solid #000000;overflow:hidden;padding:0px 3px 0px 3px;vertical-align:bottom;font-weight:bold;">PMMA</td> <td data-sheets-value='{"1":2,"2":"Enkelwandig"}' style="overflow:hidden;padding:0px 3px 0px 3px;vertical-align:bottom;font-weight:bold;">Einschalig</td> <td data-sheets-value='{"1":2,"2":"Opaal (O)"}' style="border-right:1px solid #000000;overflow:hidden;padding:0px 3px 0px 3px;vertical-align:bottom;font-weight:bold;">Opal (O)</td> <td data-sheets-numberformat='{"1":2,"2":"0.00","3":1}' data-sheets-value='{"1":3,"3":5.17}' style="overflow:hidden;padding:0px 3px 0px 3px;vertical-align:bottom;text-align:center;">5.17</td> <td data-sheets-numberformat='{"1":2,"2":"0","3":1}' data-sheets-value='{"1":3,"3":83}' style="overflow:hidden;padding:0px 3px 0px 3px;vertical-align:bottom;text-align:center;">83</td> <td data-sheets-numberformat='{"1":2,"2":"0","3":1}' data-sheets-value='{"1":3,"3":76}' style="overflow:hidden;padding:0px 3px 0px 3px;vertical-align:bottom;text-align:center;">76</td> <td data-sheets-numberformat='{"1":2,"2":"0","3":1}' data-sheets-value='{"1":2,"2":"-"}' style="border-right:1px solid #000000;overflow:hidden;padding:0px 3px 0px 3px;vertical-align:bottom;text-align:center;">-</td> </tr> <tr style="height:20px;"> <td style="border-left:1px solid #000000;overflow:hidden;padding:0px 3px 0px 3px;vertical-align:bottom;font-weight:bold;"></td> <td data-sheets-value='{"1":2,"2":"Dubbelwandig"}' style="overflow:hidden;padding:0px 3px 0px 3px;vertical-align:bottom;font-weight:bold;">Doppelschalig</td> <td data-sheets-value='{"1":2,"2":"Helder (H/H)"}' style="border-right:1px solid #000000;overflow:hidden;padding:0px 3px 0px 3px;vertical-align:bottom;font-weight:bold;">Klar (H/H)</td> <td data-sheets-numberformat='{"1":2,"2":"0.00","3":1}' data-sheets-value='{"1":3,"3":2.9}' style="overflow:hidden;padding:0px 3px 0px 3px;vertical-align:bottom;text-align:center;">2.90</td> <td data-sheets-numberformat='{"1":2,"2":"0","3":1}' data-sheets-value='{"1":3,"3":81}' style="overflow:hidden;padding:0px 3px 0px 3px;vertical-align:bottom;text-align:center;">81</td> <td data-sheets-numberformat='{"1":2,"2":"0","3":1}' data-sheets-value='{"1":3,"3":75}' style="overflow:hidden;padding:0px 3px 0px 3px;vertical-align:bottom;text-align:center;">75</td> <td data-sheets-numberformat='{"1":2,"2":"0","3":1}' data-sheets-value='{"1":3,"3":20}' style="border-right:1px solid #000000;overflow:hidden;padding:0px 3px 0px 3px;vertical-align:bottom;text-align:center;">20</td> </tr> <tr style="height:20px;"> <td style="border-left:1px solid #000000;overflow:hidden;padding:0px 3px 0px 3px;vertical-align:bottom;font-weight:bold;"></td> <td data-sheets-value='{"1":2,"2":"Dubbelwandig"}' style="overflow:hidden;padding:0px 3px 0px 3px;vertical-align:bottom;font-weight:bold;">Doppelschalig</td> <td data-sheets-value='{"1":2,"2":"Opaal (O/O)"}' style="border-right:1px solid #000000;overflow:hidden;padding:0px 3px 0px 3px;vertical-align:bottom;font-weight:bold;">Opal (O/O)</td> <td data-sheets-numberformat='{"1":2,"2":"0.00","3":1}' data-sheets-value='{"1":3,"3":2.9}' style="overflow:hidden;padding:0px 3px 0px 3px;vertical-align:bottom;text-align:center;">2.90</td> <td data-sheets-numberformat='{"1":2,"2":"0","3":1}' data-sheets-value='{"1":3,"3":69}' style="overflow:hidden;padding:0px 3px 0px 3px;vertical-align:bottom;text-align:center;">69</td> <td data-sheets-numberformat='{"1":2,"2":"0","3":1}' data-sheets-value='{"1":3,"3":58}' style="overflow:hidden;padding:0px 3px 0px 3px;vertical-align:bottom;text-align:center;">58</td> <td data-sheets-numberformat='{"1":2,"2":"0","3":1}' data-sheets-value='{"1":3,"3":20}' style="border-right:1px solid #000000;overflow:hidden;padding:0px 3px 0px 3px;vertical-align:bottom;text-align:center;">20</td> </tr> <tr style="height:20px;"> <td style="border-left:1px solid #000000;overflow:hidden;padding:0px 3px 0px 3px;vertical-align:bottom;font-weight:bold;"></td> <td data-sheets-value='{"1":2,"2":"Driewandig"}' style="overflow:hidden;padding:0px 3px 0px 3px;vertical-align:bottom;font-weight:bold;">Dreischalig</td> <td data-sheets-value='{"1":2,"2":"Helder (H/H/H)"}' style="border-right:1px solid #000000;overflow:hidden;padding:0px 3px 0px 3px;vertical-align:bottom;font-weight:bold;">Klar (H/H/H)</td> <td data-sheets-numberformat='{"1":2,"2":"0.00","3":1}' data-sheets-value='{"1":3,"3":1.7}' style="overflow:hidden;padding:0px 3px 0px 3px;vertical-align:bottom;text-align:center;">1.70</td> <td data-sheets-numberformat='{"1":2,"2":"0","3":1}' data-sheets-value='{"1":3,"3":73}' style="overflow:hidden;padding:0px 3px 0px 3px;vertical-align:bottom;text-align:center;">73</td> <td data-sheets-numberformat='{"1":2,"2":"0","3":1}' data-sheets-value='{"1":3,"3":65}' style="overflow:hidden;padding:0px 3px 0px 3px;vertical-align:bottom;text-align:center;">65</td> <td data-sheets-numberformat='{"1":2,"2":"0","3":1}' data-sheets-value='{"1":3,"3":22}' style="border-right:1px solid #000000;overflow:hidden;padding:0px 3px 0px 3px;vertical-align:bottom;text-align:center;">22</td> </tr> <tr style="height:20px;"> <td style="border-left:1px solid #000000;overflow:hidden;padding:0px 3px 0px 3px;vertical-align:bottom;font-weight:bold;"></td> <td data-sheets-value='{"1":2,"2":"Driewandig"}' style="overflow:hidden;padding:0px 3px 0px 3px;vertical-align:bottom;font-weight:bold;">Dreischalig</td> <td data-sheets-value='{"1":2,"2":"Opaal (O/H/O)"}' style="border-right:1px solid #000000;overflow:hidden;padding:0px 3px 0px 3px;vertical-align:bottom;font-weight:bold;">Opal (O/H/O)</td> <td data-sheets-numberformat='{"1":2,"2":"0.00","3":1}' data-sheets-value='{"1":3,"3":1.7}' style="overflow:hidden;padding:0px 3px 0px 3px;vertical-align:bottom;text-align:center;">1.70</td> <td data-sheets-numberformat='{"1":2,"2":"0","3":1}' data-sheets-value='{"1":3,"3":62}' style="overflow:hidden;padding:0px 3px 0px 3px;vertical-align:bottom;text-align:center;">62</td> <td data-sheets-numberformat='{"1":2,"2":"0","3":1}' data-sheets-value='{"1":3,"3":51}' style="overflow:hidden;padding:0px 3px 0px 3px;vertical-align:bottom;text-align:center;">51</td> <td data-sheets-numberformat='{"1":2,"2":"0","3":1}' data-sheets-value='{"1":3,"3":22}' style="border-right:1px solid #000000;overflow:hidden;padding:0px 3px 0px 3px;vertical-align:bottom;text-align:center;">22</td> </tr> <tr style="height:20px;"> <td style="border-left:1px solid #000000;overflow:hidden;padding:0px 3px 0px 3px;vertical-align:bottom;font-weight:bold;"></td> <td data-sheets-value='{"1":2,"2":"Vierwandig"}' style="overflow:hidden;padding:0px 3px 0px 3px;vertical-align:bottom;font-weight:bold;">Vierschalig</td> <td data-sheets-value='{"1":2,"2":"Helder (H/H/H/H)"}' style="border-right:1px solid #000000;overflow:hidden;padding:0px 3px 0px 3px;vertical-align:bottom;font-weight:bold;">Klar (H/H/H/H)</td> <td data-sheets-numberformat='{"1":2,"2":"0.00","3":1}' data-sheets-value='{"1":3,"3":1.28}' style="overflow:hidden;padding:0px 3px 0px 3px;vertical-align:bottom;text-align:center;">1.28</td> <td data-sheets-numberformat='{"1":2,"2":"0","3":1}' data-sheets-value='{"1":3,"3":64}' style="overflow:hidden;padding:0px 3px 0px 3px;vertical-align:bottom;text-align:center;">64</td> <td data-sheets-numberformat='{"1":2,"2":"0","3":1}' data-sheets-value='{"1":3,"3":54}' style="overflow:hidden;padding:0px 3px 0px 3px;vertical-align:bottom;text-align:center;">54</td> <td data-sheets-numberformat='{"1":2,"2":"0","3":1}' data-sheets-value='{"1":3,"3":23}' style="border-right:1px solid #000000;overflow:hidden;padding:0px 3px 0px 3px;vertical-align:bottom;text-align:center;">23</td> </tr> <tr style="height:20px;"> <td style="border-bottom:1px solid #000000;border-left:1px solid #000000;overflow:hidden;padding:0px 3px 0px 3px;vertical-align:bottom;"></td> <td data-sheets-value='{"1":2,"2":"Vierwandig"}' style="border-bottom:1px solid #000000;overflow:hidden;padding:0px 3px 0px 3px;vertical-align:bottom;font-weight:bold;">Vierschalig</td> <td data-sheets-value='{"1":2,"2":"Opaal (H/H/O/H)"}' style="border-right:1px solid #000000;border-bottom:1px solid #000000;overflow:hidden;padding:0px 3px 0px 3px;vertical-align:bottom;font-weight:bold;">Opal (H/H/O/H)</td> <td data-sheets-numberformat='{"1":2,"2":"0.00","3":1}' data-sheets-value='{"1":3,"3":1.28}' style="border-bottom:1px solid #000000;overflow:hidden;padding:0px 3px 0px 3px;vertical-align:bottom;text-align:center;">1.28</td> <td data-sheets-numberformat='{"1":2,"2":"0","3":1}' data-sheets-value='{"1":3,"3":59}' style="border-bottom:1px solid #000000;overflow:hidden;padding:0px 3px 0px 3px;vertical-align:bottom;text-align:center;">59</td> <td data-sheets-numberformat='{"1":2,"2":"0","3":1}' data-sheets-value='{"1":3,"3":48}' style="border-bottom:1px solid #000000;overflow:hidden;padding:0px 3px 0px 3px;vertical-align:bottom;text-align:center;">48</td> <td data-sheets-numberformat='{"1":2,"2":"0","3":1}' data-sheets-value='{"1":3,"3":23}' style="border-right:1px solid #000000;border-bottom:1px solid #000000;overflow:hidden;padding:0px 3px 0px 3px;vertical-align:bottom;text-align:center;">23</td> </tr> <tr style="height:20px;"> <td data-sheets-value='{"1":2,"2":"Polycarbonaat "}' style="border-left:1px solid #000000;overflow:hidden;padding:0px 3px 0px 3px;vertical-align:bottom;font-weight:bold;">Polycarbonaat </td> <td data-sheets-value='{"1":2,"2":"Enkelwandig"}' style="overflow:hidden;padding:0px 3px 0px 3px;vertical-align:bottom;font-weight:bold;">Einschalig</td> <td data-sheets-value='{"1":2,"2":"Helder (A)"}' style="border-right:1px solid #000000;overflow:hidden;padding:0px 3px 0px 3px;vertical-align:bottom;font-weight:bold;">Klar (A)</td> <td data-sheets-numberformat='{"1":2,"2":"0.00","3":1}' data-sheets-value='{"1":3,"3":5.17}' style="overflow:hidden;padding:0px 3px 0px 3px;vertical-align:bottom;text-align:center;">5.17</td> <td data-sheets-numberformat='{"1":2,"2":"0","3":1}' data-sheets-value='{"1":3,"3":88}' style="overflow:hidden;padding:0px 3px 0px 3px;vertical-align:bottom;text-align:center;">88</td> <td data-sheets-numberformat='{"1":2,"2":"0","3":1}' data-sheets-value='{"1":3,"3":83}' style="overflow:hidden;padding:0px 3px 0px 3px;vertical-align:bottom;text-align:center;">83</td> <td data-sheets-numberformat='{"1":2,"2":"0","3":1}' data-sheets-value='{"1":2,"2":"-"}' style="border-right:1px solid #000000;overflow:hidden;padding:0px 3px 0px 3px;vertical-align:bottom;text-align:center;">-</td> </tr> <tr style="height:20px;"> <td data-sheets-value='{"1":2,"2":"PC"}' style="border-left:1px solid #000000;overflow:hidden;padding:0px 3px 0px 3px;vertical-align:bottom;font-weight:bold;">PC</td> <td data-sheets-value='{"1":2,"2":"Enkelwandig"}' style="overflow:hidden;padding:0px 3px 0px 3px;vertical-align:bottom;font-weight:bold;">Einschalig</td> <td data-sheets-value='{"1":2,"2":"Opaal (D)"}' style="border-right:1px solid #000000;overflow:hidden;padding:0px 3px 0px 3px;vertical-align:bottom;font-weight:bold;">Opal (D)</td> <td data-sheets-numberformat='{"1":2,"2":"0.00","3":1}' data-sheets-value='{"1":3,"3":5.17}' style="overflow:hidden;padding:0px 3px 0px 3px;vertical-align:bottom;text-align:center;">5.17</td> <td data-sheets-numberformat='{"1":2,"2":"0","3":1}' data-sheets-value='{"1":3,"3":58}' style="overflow:hidden;padding:0px 3px 0px 3px;vertical-align:bottom;text-align:center;">58</td> <td data-sheets-numberformat='{"1":2,"2":"0","3":1}' data-sheets-value='{"1":3,"3":60}' style="overflow:hidden;padding:0px 3px 0px 3px;vertical-align:bottom;text-align:center;">60</td> <td data-sheets-numberformat='{"1":2,"2":"0","3":1}' data-sheets-value='{"1":2,"2":"-"}' style="border-right:1px solid #000000;overflow:hidden;padding:0px 3px 0px 3px;vertical-align:bottom;text-align:center;">-</td> </tr> <tr style="height:20px;"> <td style="border-left:1px solid #000000;overflow:hidden;padding:0px 3px 0px 3px;vertical-align:bottom;font-weight:bold;"></td> <td data-sheets-value='{"1":2,"2":"Dubbelwandig"}' style="overflow:hidden;padding:0px 3px 0px 3px;vertical-align:bottom;font-weight:bold;">Doppelschalig</td> <td data-sheets-value='{"1":2,"2":"Helder (A/H)"}' style="border-right:1px solid #000000;overflow:hidden;padding:0px 3px 0px 3px;vertical-align:bottom;font-weight:bold;">Klar (A/H)</td> <td data-sheets-numberformat='{"1":2,"2":"0.00","3":1}' data-sheets-value='{"1":3,"3":2.9}' style="overflow:hidden;padding:0px 3px 0px 3px;vertical-align:bottom;text-align:center;">2.90</td> <td data-sheets-numberformat='{"1":2,"2":"0","3":1}' data-sheets-value='{"1":3,"3":79}' style="overflow:hidden;padding:0px 3px 0px 3px;vertical-align:bottom;text-align:center;">79</td> <td data-sheets-numberformat='{"1":2,"2":"0","3":1}' data-sheets-value='{"1":3,"3":72}' style="overflow:hidden;padding:0px 3px 0px 3px;vertical-align:bottom;text-align:center;">72</td> <td data-sheets-numberformat='{"1":2,"2":"0","3":1}' data-sheets-value='{"1":3,"3":20}' style="border-right:1px solid #000000;overflow:hidden;padding:0px 3px 0px 3px;vertical-align:bottom;text-align:center;">20</td> </tr> <tr style="height:20px;"> <td style="border-left:1px solid #000000;overflow:hidden;padding:0px 3px 0px 3px;vertical-align:bottom;font-weight:bold;"></td> <td data-sheets-value='{"1":2,"2":"Dubbelwandig"}' style="overflow:hidden;padding:0px 3px 0px 3px;vertical-align:bottom;font-weight:bold;">Doppelschalig</td> <td data-sheets-value='{"1":2,"2":"Helder (A/A)"}' style="border-right:1px solid #000000;overflow:hidden;padding:0px 3px 0px 3px;vertical-align:bottom;font-weight:bold;">Klar (A/A)</td> <td data-sheets-numberformat='{"1":2,"2":"0.00","3":1}' data-sheets-value='{"1":3,"3":2.9}' style="overflow:hidden;padding:0px 3px 0px 3px;vertical-align:bottom;text-align:center;">2.90</td> <td data-sheets-numberformat='{"1":2,"2":"0","3":1}' data-sheets-value='{"1":3,"3":77}' style="overflow:hidden;padding:0px 3px 0px 3px;vertical-align:bottom;text-align:center;">77</td> <td data-sheets-numberformat='{"1":2,"2":"0","3":1}' data-sheets-value='{"1":3,"3":69}' style="overflow:hidden;padding:0px 3px 0px 3px;vertical-align:bottom;text-align:center;">69</td> <td data-sheets-numberformat='{"1":2,"2":"0","3":1}' data-sheets-value='{"1":3,"3":20}' style="border-right:1px solid #000000;overflow:hidden;padding:0px 3px 0px 3px;vertical-align:bottom;text-align:center;">20</td> </tr> <tr style="height:20px;"> <td style="border-left:1px solid #000000;overflow:hidden;padding:0px 3px 0px 3px;vertical-align:bottom;font-weight:bold;"></td> <td data-sheets-value='{"1":2,"2":"Dubbelwandig"}' style="overflow:hidden;padding:0px 3px 0px 3px;vertical-align:bottom;font-weight:bold;">Doppelschalig</td> <td data-sheets-value='{"1":2,"2":"Opaal (A/O)"}' style="border-right:1px solid #000000;overflow:hidden;padding:0px 3px 0px 3px;vertical-align:bottom;font-weight:bold;">Opal (A/O)</td> <td data-sheets-numberformat='{"1":2,"2":"0.00","3":1}' data-sheets-value='{"1":3,"3":2.9}' style="overflow:hidden;padding:0px 3px 0px 3px;vertical-align:bottom;text-align:center;">2.90</td> <td data-sheets-numberformat='{"1":2,"2":"0","3":1}' data-sheets-value='{"1":3,"3":73}' style="overflow:hidden;padding:0px 3px 0px 3px;vertical-align:bottom;text-align:center;">73</td> <td data-sheets-numberformat='{"1":2,"2":"0","3":1}' data-sheets-value='{"1":3,"3":63}' style="overflow:hidden;padding:0px 3px 0px 3px;vertical-align:bottom;text-align:center;">63</td> <td data-sheets-numberformat='{"1":2,"2":"0","3":1}' data-sheets-value='{"1":3,"3":20}' style="border-right:1px solid #000000;overflow:hidden;padding:0px 3px 0px 3px;vertical-align:bottom;text-align:center;">20</td> </tr> <tr style="height:20px;"> <td style="border-left:1px solid #000000;overflow:hidden;padding:0px 3px 0px 3px;vertical-align:bottom;font-weight:bold;"></td> <td data-sheets-value='{"1":2,"2":"Dubbelwandig"}' style="overflow:hidden;padding:0px 3px 0px 3px;vertical-align:bottom;font-weight:bold;">Doppelschalig</td> <td data-sheets-value='{"1":2,"2":"Opaal (A/D)"}' style="border-right:1px solid #000000;overflow:hidden;padding:0px 3px 0px 3px;vertical-align:bottom;font-weight:bold;">Opal (A/D)</td> <td data-sheets-numberformat='{"1":2,"2":"0.00","3":1}' data-sheets-value='{"1":3,"3":2.9}' style="overflow:hidden;padding:0px 3px 0px 3px;vertical-align:bottom;text-align:center;">2.90</td> <td data-sheets-numberformat='{"1":2,"2":"0","3":1}' data-sheets-value='{"1":3,"3":51}' style="overflow:hidden;padding:0px 3px 0px 3px;vertical-align:bottom;text-align:center;">51</td> <td data-sheets-numberformat='{"1":2,"2":"0","3":1}' data-sheets-value='{"1":3,"3":50}' style="overflow:hidden;padding:0px 3px 0px 3px;vertical-align:bottom;text-align:center;">50</td> <td data-sheets-numberformat='{"1":2,"2":"0","3":1}' data-sheets-value='{"1":3,"3":20}' style="border-right:1px solid #000000;overflow:hidden;padding:0px 3px 0px 3px;vertical-align:bottom;text-align:center;">20</td> </tr> <tr style="height:20px;"> <td style="border-left:1px solid #000000;overflow:hidden;padding:0px 3px 0px 3px;vertical-align:bottom;font-weight:bold;"></td> <td data-sheets-value='{"1":2,"2":"Driewandig"}' style="overflow:hidden;padding:0px 3px 0px 3px;vertical-align:bottom;font-weight:bold;">Dreischalig</td> <td data-sheets-value='{"1":2,"2":"Helder (A/H/H)"}' style="border-right:1px solid #000000;overflow:hidden;padding:0px 3px 0px 3px;vertical-align:bottom;font-weight:bold;">Klar (A/H/H)</td> <td data-sheets-numberformat='{"1":2,"2":"0.00","3":1}' data-sheets-value='{"1":3,"3":1.7}' style="overflow:hidden;padding:0px 3px 0px 3px;vertical-align:bottom;text-align:center;">1.70</td> <td data-sheets-numberformat='{"1":2,"2":"0","3":1}' data-sheets-value='{"1":3,"3":71}' style="overflow:hidden;padding:0px 3px 0px 3px;vertical-align:bottom;text-align:center;">71</td> <td data-sheets-numberformat='{"1":2,"2":"0","3":1}' data-sheets-value='{"1":3,"3":63}' style="overflow:hidden;padding:0px 3px 0px 3px;vertical-align:bottom;text-align:center;">63</td> <td data-sheets-numberformat='{"1":2,"2":"0","3":1}' data-sheets-value='{"1":3,"3":22}' style="border-right:1px solid #000000;overflow:hidden;padding:0px 3px 0px 3px;vertical-align:bottom;text-align:center;">22</td> </tr> <tr style="height:20px;"> <td style="border-left:1px solid #000000;overflow:hidden;padding:0px 3px 0px 3px;vertical-align:bottom;font-weight:bold;"></td> <td data-sheets-value='{"1":2,"2":"Driewandig"}' style="overflow:hidden;padding:0px 3px 0px 3px;vertical-align:bottom;font-weight:bold;">Dreischalig</td> <td data-sheets-value='{"1":2,"2":"Opaal (A/O/O)"}' style="border-right:1px solid #000000;overflow:hidden;padding:0px 3px 0px 3px;vertical-align:bottom;font-weight:bold;">Opal (A/O/O)</td> <td data-sheets-numberformat='{"1":2,"2":"0.00","3":1}' data-sheets-value='{"1":3,"3":1.7}' style="overflow:hidden;padding:0px 3px 0px 3px;vertical-align:bottom;text-align:center;">1.70</td> <td data-sheets-numberformat='{"1":2,"2":"0","3":1}' data-sheets-value='{"1":3,"3":61}' style="overflow:hidden;padding:0px 3px 0px 3px;vertical-align:bottom;text-align:center;">61</td> <td data-sheets-numberformat='{"1":2,"2":"0","3":1}' data-sheets-value='{"1":3,"3":48}' style="overflow:hidden;padding:0px 3px 0px 3px;vertical-align:bottom;text-align:center;">48</td> <td data-sheets-numberformat='{"1":2,"2":"0","3":1}' data-sheets-value='{"1":3,"3":22}' style="border-right:1px solid #000000;overflow:hidden;padding:0px 3px 0px 3px;vertical-align:bottom;text-align:center;">22</td> </tr> <tr style="height:20px;"> <td style="border-left:1px solid #000000;overflow:hidden;padding:0px 3px 0px 3px;vertical-align:bottom;font-weight:bold;"></td> <td data-sheets-value='{"1":2,"2":"Vierwandig"}' style="overflow:hidden;padding:0px 3px 0px 3px;vertical-align:bottom;font-weight:bold;">Vierschalig</td> <td data-sheets-value='{"1":2,"2":"Helder (A/H/H/H)"}' style="border-right:1px solid #000000;overflow:hidden;padding:0px 3px 0px 3px;vertical-align:bottom;font-weight:bold;">Klar (A/H/H/H)</td> <td data-sheets-numberformat='{"1":2,"2":"0.00","3":1}' data-sheets-value='{"1":3,"3":1.28}' style="overflow:hidden;padding:0px 3px 0px 3px;vertical-align:bottom;text-align:center;">1.28</td> <td data-sheets-numberformat='{"1":2,"2":"0","3":1}' data-sheets-value='{"1":3,"3":64}' style="overflow:hidden;padding:0px 3px 0px 3px;vertical-align:bottom;text-align:center;">64</td> <td data-sheets-numberformat='{"1":2,"2":"0","3":1}' data-sheets-value='{"1":3,"3":52}' style="overflow:hidden;padding:0px 3px 0px 3px;vertical-align:bottom;text-align:center;">52</td> <td data-sheets-numberformat='{"1":2,"2":"0","3":1}' data-sheets-value='{"1":3,"3":23}' style="border-right:1px solid #000000;overflow:hidden;padding:0px 3px 0px 3px;vertical-align:bottom;text-align:center;">23</td> </tr> <tr style="height:20px;"> <td style="border-bottom:1px solid #000000;border-left:1px solid #000000;overflow:hidden;padding:0px 3px 0px 3px;vertical-align:bottom;"></td> <td data-sheets-value='{"1":2,"2":"Vierwandig"}' style="border-bottom:1px solid #000000;overflow:hidden;padding:0px 3px 0px 3px;vertical-align:bottom;font-weight:bold;">Vierschalig</td> <td data-sheets-value='{"1":2,"2":"Opaal (A/H/O/H)"}' style="border-right:1px solid #000000;border-bottom:1px solid #000000;overflow:hidden;padding:0px 3px 0px 3px;vertical-align:bottom;font-weight:bold;">Opal (A/H/O/H)</td> <td data-sheets-numberformat='{"1":2,"2":"0.00","3":1}' data-sheets-value='{"1":3,"3":1.28}' style="border-bottom:1px solid #000000;overflow:hidden;padding:0px 3px 0px 3px;vertical-align:bottom;text-align:center;">1.28</td> <td data-sheets-numberformat='{"1":2,"2":"0","3":1}' data-sheets-value='{"1":3,"3":59}' style="border-bottom:1px solid #000000;overflow:hidden;padding:0px 3px 0px 3px;vertical-align:bottom;text-align:center;">59</td> <td data-sheets-numberformat='{"1":2,"2":"0","3":1}' data-sheets-value='{"1":3,"3":46}' style="border-bottom:1px solid #000000;overflow:hidden;padding:0px 3px 0px 3px;vertical-align:bottom;text-align:center;">46</td> <td data-sheets-numberformat='{"1":2,"2":"0","3":1}' data-sheets-value='{"1":3,"3":23}' style="border-right:1px solid #000000;border-bottom:1px solid #000000;overflow:hidden;padding:0px 3px 0px 3px;vertical-align:bottom;text-align:center;">23</td> </tr> <tr style="height:20px;"> <td data-sheets-value='{"1":2,"2":"Polycarbonaat"}' style="border-left:1px solid #000000;overflow:hidden;padding:0px 3px 0px 3px;vertical-align:bottom;font-weight:bold;">Polycarbonat</td> <td data-sheets-value='{"1":2,"2":"Enkelwandig"}' style="overflow:hidden;padding:0px 3px 0px 3px;vertical-align:bottom;font-weight:bold;">Einschalig</td> <td data-sheets-value='{"1":2,"2":"Heatstop Opaal (T)"}' style="border-right:1px solid #000000;overflow:hidden;padding:0px 3px 0px 3px;vertical-align:bottom;font-weight:bold;">Heatstop opal (T)</td> <td data-sheets-numberformat='{"1":2,"2":"0.00","3":1}' data-sheets-value='{"1":3,"3":5.17}' style="overflow:hidden;padding:0px 3px 0px 3px;vertical-align:bottom;text-align:center;">5.17</td> <td data-sheets-numberformat='{"1":2,"2":"0","3":1}' data-sheets-value='{"1":3,"3":49}' style="overflow:hidden;padding:0px 3px 0px 3px;vertical-align:bottom;text-align:center;">49</td> <td data-sheets-numberformat='{"1":2,"2":"0","3":1}' data-sheets-value='{"1":3,"3":59}' style="overflow:hidden;padding:0px 3px 0px 3px;vertical-align:bottom;text-align:center;">59</td> <td data-sheets-numberformat='{"1":2,"2":"0","3":1}' data-sheets-value='{"1":2,"2":"-"}' style="border-right:1px solid #000000;overflow:hidden;padding:0px 3px 0px 3px;vertical-align:bottom;text-align:center;">-</td> </tr> <tr style="height:20px;"> <td data-sheets-value='{"1":2,"2":"Heatstop PC"}' style="border-left:1px solid #000000;overflow:hidden;padding:0px 3px 0px 3px;vertical-align:bottom;font-weight:bold;">Heatstop PC</td> <td data-sheets-value='{"1":2,"2":"Dubbelwandig"}' style="overflow:hidden;padding:0px 3px 0px 3px;vertical-align:bottom;font-weight:bold;">Doppelschalig</td> <td data-sheets-value='{"1":2,"2":"Helder (T/H)"}' style="border-right:1px solid #000000;overflow:hidden;padding:0px 3px 0px 3px;vertical-align:bottom;font-weight:bold;">Klar (T/H)</td> <td data-sheets-numberformat='{"1":2,"2":"0.00","3":1}' data-sheets-value='{"1":3,"3":2.9}' style="overflow:hidden;padding:0px 3px 0px 3px;vertical-align:bottom;text-align:center;">2.90</td> <td data-sheets-numberformat='{"1":2,"2":"0","3":1}' data-sheets-value='{"1":3,"3":44}' style="overflow:hidden;padding:0px 3px 0px 3px;vertical-align:bottom;text-align:center;">44</td> <td data-sheets-numberformat='{"1":2,"2":"0","3":1}' data-sheets-value='{"1":3,"3":51}' style="overflow:hidden;padding:0px 3px 0px 3px;vertical-align:bottom;text-align:center;">51</td> <td data-sheets-numberformat='{"1":2,"2":"0","3":1}' data-sheets-value='{"1":3,"3":20}' style="border-right:1px solid #000000;overflow:hidden;padding:0px 3px 0px 3px;vertical-align:bottom;text-align:center;">20</td> </tr> <tr style="height:20px;"> <td style="border-left:1px solid #000000;overflow:hidden;padding:0px 3px 0px 3px;vertical-align:bottom;font-weight:bold;"></td> <td data-sheets-value='{"1":2,"2":"Dubbelwandig"}' style="overflow:hidden;padding:0px 3px 0px 3px;vertical-align:bottom;font-weight:bold;">Doppelschalig</td> <td data-sheets-value='{"1":2,"2":"Opaal (T/O)"}' style="border-right:1px solid #000000;overflow:hidden;padding:0px 3px 0px 3px;vertical-align:bottom;font-weight:bold;">Opal (T/O)</td> <td data-sheets-numberformat='{"1":2,"2":"0.00","3":1}' data-sheets-value='{"1":3,"3":2.9}' style="overflow:hidden;padding:0px 3px 0px 3px;vertical-align:bottom;text-align:center;">2.90</td> <td data-sheets-numberformat='{"1":2,"2":"0","3":1}' data-sheets-value='{"1":3,"3":41}' style="overflow:hidden;padding:0px 3px 0px 3px;vertical-align:bottom;text-align:center;">41</td> <td data-sheets-numberformat='{"1":2,"2":"0","3":1}' data-sheets-value='{"1":3,"3":45}' style="overflow:hidden;padding:0px 3px 0px 3px;vertical-align:bottom;text-align:center;">45</td> <td data-sheets-numberformat='{"1":2,"2":"0","3":1}' data-sheets-value='{"1":3,"3":20}' style="border-right:1px solid #000000;overflow:hidden;padding:0px 3px 0px 3px;vertical-align:bottom;text-align:center;">20</td> </tr> <tr style="height:20px;"> <td style="border-left:1px solid #000000;overflow:hidden;padding:0px 3px 0px 3px;vertical-align:bottom;font-weight:bold;"></td> <td data-sheets-value='{"1":2,"2":"Driewandig"}' style="overflow:hidden;padding:0px 3px 0px 3px;vertical-align:bott | skylux-160-ce-met-koepel-en-polyester-opstand-50-20-met-lm-motor-1300-x-2200-mm | 8586017177933 | 46872320508237
Rauch- und Wärmeabzug (RWA) | RWA-System | Skylux | Skylux 160° CE mit Kuppel und Polyester-Aufsatzkranz 50/20 mit LM-Motor 1500 x 1500 mm |  | 50804 | 5412970508045 | 6086.3 | Ja | 30-45 | 76.34 | 1500 x 1500 mm | 1500 | 1500 |  | polyester 50/20 (50 cm hoch & Dachöffnung = 20 cm größer als das Tageslichtmaß) | Quadratisch | 5.17 W/m²K - 1.28 W/m²K | 87% - 32% | 90% - 32% | 20dB - 23dB | 160° CE (für Industrie) | Lichtkuppel | ohne Windfang | E | Einzelmotor | Maximal ist eine vierschalige Lichtkuppel für dieses Produkt möglich | Ut-Wert LT-Wert g-Wert Rw-waarde EN 1873 : 2014 EN ISO 13468 EN 16153 EN 410 EN 410 EN ISO 140-3 Material Schalen Schalen (W/m²K) (%) (%) (dB) Acryl Einschalig Klar (H) 5.17 90 87 - PMMA Einschalig Opal (O) 5.17 83 76 - Doppelschalig Klar (H/H) 2.90 81 75 20 Doppelschalig Opal (O/O) 2.90 69 58 20 Dreischalig Klar (H/H/H) 1.70 73 65 22 Dreischalig Opal (O/H/O) 1.70 62 51 22 Vierschalig Klar (H/H/H/H) 1.28 64 54 23 Vierschalig Opal (H/H/O/H) 1.28 59 48 23 Polycarbonaat Einschalig Klar (A) 5.17 88 83 - PC Einschalig Opal (D) 5.17 58 60 - Doppelschalig Klar (A/H) 2.90 79 72 20 Doppelschalig Klar (A/A) 2.90 77 69 20 Doppelschalig Opal (A/O) 2.90 73 63 20 Doppelschalig Opal (A/D) 2.90 51 50 20 Dreischalig Klar (A/H/H) 1.70 71 63 22 Dreischalig Opal (A/O/O) 1.70 61 48 22 Vierschalig Klar (A/H/H/H) 1.28 64 52 23 Vierschalig Opal (A/H/O/H) 1.28 59 46 23 Polycarbonat Einschalig Heatstop opal (T) 5.17 49 59 - Heatstop PC Doppelschalig Klar (T/H) 2.90 44 51 20 Doppelschalig Opal (T/O) 2.90 41 45 20 Dreischalig Klar (T/H/H) 1.70 40 <td data-sheets-numberformat='{"1":2,"2":"0","3":1}' data-sheets-value='{"1":3,"3":44}' style="overflow:hidden;padding:0px 3px 0px | https://skylux.eu/de/products/skylux-160-ce-met-koepel-en-polyester-opstand-50-20-met-lm-motor-1500-x-1500-mm | https://skylux.eu/cdn/shop/files/Skylux-160deg-CE-met-koepel-en-polyester-opstand-5020-met-LM-motor-1500-x-1500-mm-RWA-systeem.jpg?v=1702978737&width=1600 | https://skylux.eu/cdn/shop/files/e5a82811-1bb0-48e4-a776-cacb59c7c092_830290a3-7294-43a7-a4dc-afc5ce55b3c5.jpg?v=1688550724&width=1600 | //skylux.eu/cdn/shop/files/D_MH_Montageanleitung_Skylux_160_CE_LM.pdf?v=1503750771917917123 | //skylux.eu/cdn/shop/files/D_TD_Technische_Daten_Skylux_Skylux_160_CE_Elektrisch.pdf?v=10489854405570094672 | <style type="text/css" id="isPasted"> <!--td { border: 1px solid #cccccc; } br { mso-data-placement: same-cell; } --> </style> <table border="1" cellpadding="0" cellspacing="0" dir="ltr" style="table-layout:fixed;font-size:10pt;font-family:Arial;border-collapse:collapse;border:none;"><tbody> <tr style="height:20px;"> <td style="overflow:hidden;padding:0px 3px 0px 3px;vertical-align:bottom;"></td> <td style="overflow:hidden;padding:0px 3px 0px 3px;vertical-align:bottom;"></td> <td style="overflow:hidden;padding:0px 3px 0px 3px;vertical-align:bottom;"></td> <td data-sheets-value='{"1":2,"2":"Ut-waarde"}' style="overflow:hidden;padding:0px 3px 0px 3px;vertical-align:bottom;font-weight:bold;text-align:center;">Ut-Wert</td> <td data-sheets-value='{"1":2,"2":"LT-waarde"}' style="overflow:hidden;padding:0px 3px 0px 3px;vertical-align:bottom;font-weight:bold;text-align:center;">LT-Wert</td> <td data-sheets-value='{"1":2,"2":"g-waarde"}' style="overflow:hidden;padding:0px 3px 0px 3px;vertical-align:bottom;font-weight:bold;text-align:center;">g-Wert</td> <td data-sheets-value='{"1":2,"2":"Rw-waarde "}' style="overflow:hidden;padding:0px 3px 0px 3px;vertical-align:bottom;font-weight:bold;text-align:center;">Rw-waarde </td> </tr> <tr style="height:20px;"> <td style="overflow:hidden;padding:0px 3px 0px 3px;vertical-align:bottom;"></td> <td style="overflow:hidden;padding:0px 3px 0px 3px;vertical-align:bottom;"></td> <td style="overflow:hidden;padding:0px 3px 0px 3px;vertical-align:bottom;"></td> <td data-sheets-numberformat='{"1":2,"2":"0.00","3":1}' data-sheets-value='{"1":2,"2":"EN 1873 : 2014"}' style="overflow:hidden;padding:0px 3px 0px 3px;vertical-align:bottom;text-align:center;">EN 1873 : 2014</td> <td data-sheets-numberformat='{"1":2,"2":"0","3":1}' data-sheets-value='{"1":2,"2":"EN ISO 13468 EN 16153 EN 410"}' style="overflow:hidden;padding:0px 3px 0px 3px;vertical-align:bottom;text-align:center;">EN ISO 13468 EN 16153 EN 410</td> <td data-sheets-numberformat='{"1":2,"2":"0","3":1}' data-sheets-value='{"1":2,"2":"EN 410"}' style="overflow:hidden;padding:0px 3px 0px 3px;vertical-align:bottom;text-align:center;">EN 410</td> <td data-sheets-value='{"1":2,"2":"EN ISO 140-3\t\t"}' style="overflow:hidden;padding:0px 3px 0px 3px;vertical-align:bottom;text-align:center;">EN ISO 140-3 </td> </tr> <tr style="height:20px;"> <td data-sheets-value='{"1":2,"2":"Materiaal"}' style="border-bottom:1px solid #000000;overflow:hidden;padding:0px 3px 0px 3px;vertical-align:bottom;background-color:#000000;font-weight:bold;color:#ffffff;">Material</td> <td data-sheets-value='{"1":2,"2":"Wanden"}' style="border-bottom:1px solid #000000;overflow:hidden;padding:0px 3px 0px 3px;vertical-align:bottom;background-color:#000000;font-weight:bold;color:#ffffff;">Schalen</td> <td data-sheets-value='{"1":2,"2":"Schalen"}' style="border-bottom:1px solid #000000;overflow:hidden;padding:0px 3px 0px 3px;vertical-align:bottom;background-color:#000000;font-weight:bold;color:#ffffff;">Schalen</td> <td data-sheets-numberformat='{"1":2,"2":"0.00","3":1}' data-sheets-value='{"1":2,"2":"(W/m²K)\t"}' style="border-bottom:1px solid #000000;overflow:hidden;padding:0px 3px 0px 3px;vertical-align:bottom;background-color:#000000;font-weight:bold;color:#ffffff;text-align:center;">(W/m²K) </td> <td data-sheets-numberformat='{"1":2,"2":"0","3":1}' data-sheets-value='{"1":2,"2":"(%)"}' style="border-bottom:1px solid #000000;overflow:hidden;padding:0px 3px 0px 3px;vertical-align:bottom;background-color:#000000;font-weight:bold;color:#ffffff;text-align:center;">(%)</td> <td data-sheets-numberformat='{"1":2,"2":"0","3":1}' data-sheets-value='{"1":2,"2":"(%)"}' style="border-bottom:1px solid #000000;overflow:hidden;padding:0px 3px 0px 3px;vertical-align:bottom;background-color:#000000;font-weight:bold;color:#ffffff;text-align:center;">(%)</td> <td data-sheets-value='{"1":2,"2":"(dB)"}' style="border-bottom:1px solid #000000;overflow:hidden;padding:0px 3px 0px 3px;vertical-align:bottom;background-color:#000000;font-weight:bold;color:#ffffff;text-align:center;">(dB)</td> </tr> <tr style="height:20px;"> <td data-sheets-value='{"1":2,"2":"Acrylaat"}' style="border-left:1px solid #000000;overflow:hidden;padding:0px 3px 0px 3px;vertical-align:bottom;font-weight:bold;">Acryl</td> <td data-sheets-value='{"1":2,"2":"Enkelwandig"}' style="overflow:hidden;padding:0px 3px 0px 3px;vertical-align:bottom;font-weight:bold;">Einschalig</td> <td data-sheets-value='{"1":2,"2":"Helder (H)"}' style="border-right:1px solid #000000;overflow:hidden;padding:0px 3px 0px 3px;vertical-align:bottom;font-weight:bold;">Klar (H)</td> <td data-sheets-numberformat='{"1":2,"2":"0.00","3":1}' data-sheets-value='{"1":3,"3":5.17}' style="overflow:hidden;padding:0px 3px 0px 3px;vertical-align:bottom;text-align:center;">5.17</td> <td data-sheets-numberformat='{"1":2,"2":"0","3":1}' data-sheets-value='{"1":3,"3":90}' style="overflow:hidden;padding:0px 3px 0px 3px;vertical-align:bottom;text-align:center;">90</td> <td data-sheets-numberformat='{"1":2,"2":"0","3":1}' data-sheets-value='{"1":3,"3":87}' style="overflow:hidden;padding:0px 3px 0px 3px;vertical-align:bottom;text-align:center;">87</td> <td data-sheets-numberformat='{"1":2,"2":"0","3":1}' data-sheets-value='{"1":2,"2":"-"}' style="border-right:1px solid #000000;overflow:hidden;padding:0px 3px 0px 3px;vertical-align:bottom;text-align:center;">-</td> </tr> <tr style="height:20px;"> <td data-sheets-value='{"1":2,"2":"PMMA"}' style="border-left:1px solid #000000;overflow:hidden;padding:0px 3px 0px 3px;vertical-align:bottom;font-weight:bold;">PMMA</td> <td data-sheets-value='{"1":2,"2":"Enkelwandig"}' style="overflow:hidden;padding:0px 3px 0px 3px;vertical-align:bottom;font-weight:bold;">Einschalig</td> <td data-sheets-value='{"1":2,"2":"Opaal (O)"}' style="border-right:1px solid #000000;overflow:hidden;padding:0px 3px 0px 3px;vertical-align:bottom;font-weight:bold;">Opal (O)</td> <td data-sheets-numberformat='{"1":2,"2":"0.00","3":1}' data-sheets-value='{"1":3,"3":5.17}' style="overflow:hidden;padding:0px 3px 0px 3px;vertical-align:bottom;text-align:center;">5.17</td> <td data-sheets-numberformat='{"1":2,"2":"0","3":1}' data-sheets-value='{"1":3,"3":83}' style="overflow:hidden;padding:0px 3px 0px 3px;vertical-align:bottom;text-align:center;">83</td> <td data-sheets-numberformat='{"1":2,"2":"0","3":1}' data-sheets-value='{"1":3,"3":76}' style="overflow:hidden;padding:0px 3px 0px 3px;vertical-align:bottom;text-align:center;">76</td> <td data-sheets-numberformat='{"1":2,"2":"0","3":1}' data-sheets-value='{"1":2,"2":"-"}' style="border-right:1px solid #000000;overflow:hidden;padding:0px 3px 0px 3px;vertical-align:bottom;text-align:center;">-</td> </tr> <tr style="height:20px;"> <td style="border-left:1px solid #000000;overflow:hidden;padding:0px 3px 0px 3px;vertical-align:bottom;font-weight:bold;"></td> <td data-sheets-value='{"1":2,"2":"Dubbelwandig"}' style="overflow:hidden;padding:0px 3px 0px 3px;vertical-align:bottom;font-weight:bold;">Doppelschalig</td> <td data-sheets-value='{"1":2,"2":"Helder (H/H)"}' style="border-right:1px solid #000000;overflow:hidden;padding:0px 3px 0px 3px;vertical-align:bottom;font-weight:bold;">Klar (H/H)</td> <td data-sheets-numberformat='{"1":2,"2":"0.00","3":1}' data-sheets-value='{"1":3,"3":2.9}' style="overflow:hidden;padding:0px 3px 0px 3px;vertical-align:bottom;text-align:center;">2.90</td> <td data-sheets-numberformat='{"1":2,"2":"0","3":1}' data-sheets-value='{"1":3,"3":81}' style="overflow:hidden;padding:0px 3px 0px 3px;vertical-align:bottom;text-align:center;">81</td> <td data-sheets-numberformat='{"1":2,"2":"0","3":1}' data-sheets-value='{"1":3,"3":75}' style="overflow:hidden;padding:0px 3px 0px 3px;vertical-align:bottom;text-align:center;">75</td> <td data-sheets-numberformat='{"1":2,"2":"0","3":1}' data-sheets-value='{"1":3,"3":20}' style="border-right:1px solid #000000;overflow:hidden;padding:0px 3px 0px 3px;vertical-align:bottom;text-align:center;">20</td> </tr> <tr style="height:20px;"> <td style="border-left:1px solid #000000;overflow:hidden;padding:0px 3px 0px 3px;vertical-align:bottom;font-weight:bold;"></td> <td data-sheets-value='{"1":2,"2":"Dubbelwandig"}' style="overflow:hidden;padding:0px 3px 0px 3px;vertical-align:bottom;font-weight:bold;">Doppelschalig</td> <td data-sheets-value='{"1":2,"2":"Opaal (O/O)"}' style="border-right:1px solid #000000;overflow:hidden;padding:0px 3px 0px 3px;vertical-align:bottom;font-weight:bold;">Opal (O/O)</td> <td data-sheets-numberformat='{"1":2,"2":"0.00","3":1}' data-sheets-value='{"1":3,"3":2.9}' style="overflow:hidden;padding:0px 3px 0px 3px;vertical-align:bottom;text-align:center;">2.90</td> <td data-sheets-numberformat='{"1":2,"2":"0","3":1}' data-sheets-value='{"1":3,"3":69}' style="overflow:hidden;padding:0px 3px 0px 3px;vertical-align:bottom;text-align:center;">69</td> <td data-sheets-numberformat='{"1":2,"2":"0","3":1}' data-sheets-value='{"1":3,"3":58}' style="overflow:hidden;padding:0px 3px 0px 3px;vertical-align:bottom;text-align:center;">58</td> <td data-sheets-numberformat='{"1":2,"2":"0","3":1}' data-sheets-value='{"1":3,"3":20}' style="border-right:1px solid #000000;overflow:hidden;padding:0px 3px 0px 3px;vertical-align:bottom;text-align:center;">20</td> </tr> <tr style="height:20px;"> <td style="border-left:1px solid #000000;overflow:hidden;padding:0px 3px 0px 3px;vertical-align:bottom;font-weight:bold;"></td> <td data-sheets-value='{"1":2,"2":"Driewandig"}' style="overflow:hidden;padding:0px 3px 0px 3px;vertical-align:bottom;font-weight:bold;">Dreischalig</td> <td data-sheets-value='{"1":2,"2":"Helder (H/H/H)"}' style="border-right:1px solid #000000;overflow:hidden;padding:0px 3px 0px 3px;vertical-align:bottom;font-weight:bold;">Klar (H/H/H)</td> <td data-sheets-numberformat='{"1":2,"2":"0.00","3":1}' data-sheets-value='{"1":3,"3":1.7}' style="overflow:hidden;padding:0px 3px 0px 3px;vertical-align:bottom;text-align:center;">1.70</td> <td data-sheets-numberformat='{"1":2,"2":"0","3":1}' data-sheets-value='{"1":3,"3":73}' style="overflow:hidden;padding:0px 3px 0px 3px;vertical-align:bottom;text-align:center;">73</td> <td data-sheets-numberformat='{"1":2,"2":"0","3":1}' data-sheets-value='{"1":3,"3":65}' style="overflow:hidden;padding:0px 3px 0px 3px;vertical-align:bottom;text-align:center;">65</td> <td data-sheets-numberformat='{"1":2,"2":"0","3":1}' data-sheets-value='{"1":3,"3":22}' style="border-right:1px solid #000000;overflow:hidden;padding:0px 3px 0px 3px;vertical-align:bottom;text-align:center;">22</td> </tr> <tr style="height:20px;"> <td style="border-left:1px solid #000000;overflow:hidden;padding:0px 3px 0px 3px;vertical-align:bottom;font-weight:bold;"></td> <td data-sheets-value='{"1":2,"2":"Driewandig"}' style="overflow:hidden;padding:0px 3px 0px 3px;vertical-align:bottom;font-weight:bold;">Dreischalig</td> <td data-sheets-value='{"1":2,"2":"Opaal (O/H/O)"}' style="border-right:1px solid #000000;overflow:hidden;padding:0px 3px 0px 3px;vertical-align:bottom;font-weight:bold;">Opal (O/H/O)</td> <td data-sheets-numberformat='{"1":2,"2":"0.00","3":1}' data-sheets-value='{"1":3,"3":1.7}' style="overflow:hidden;padding:0px 3px 0px 3px;vertical-align:bottom;text-align:center;">1.70</td> <td data-sheets-numberformat='{"1":2,"2":"0","3":1}' data-sheets-value='{"1":3,"3":62}' style="overflow:hidden;padding:0px 3px 0px 3px;vertical-align:bottom;text-align:center;">62</td> <td data-sheets-numberformat='{"1":2,"2":"0","3":1}' data-sheets-value='{"1":3,"3":51}' style="overflow:hidden;padding:0px 3px 0px 3px;vertical-align:bottom;text-align:center;">51</td> <td data-sheets-numberformat='{"1":2,"2":"0","3":1}' data-sheets-value='{"1":3,"3":22}' style="border-right:1px solid #000000;overflow:hidden;padding:0px 3px 0px 3px;vertical-align:bottom;text-align:center;">22</td> </tr> <tr style="height:20px;"> <td style="border-left:1px solid #000000;overflow:hidden;padding:0px 3px 0px 3px;vertical-align:bottom;font-weight:bold;"></td> <td data-sheets-value='{"1":2,"2":"Vierwandig"}' style="overflow:hidden;padding:0px 3px 0px 3px;vertical-align:bottom;font-weight:bold;">Vierschalig</td> <td data-sheets-value='{"1":2,"2":"Helder (H/H/H/H)"}' style="border-right:1px solid #000000;overflow:hidden;padding:0px 3px 0px 3px;vertical-align:bottom;font-weight:bold;">Klar (H/H/H/H)</td> <td data-sheets-numberformat='{"1":2,"2":"0.00","3":1}' data-sheets-value='{"1":3,"3":1.28}' style="overflow:hidden;padding:0px 3px 0px 3px;vertical-align:bottom;text-align:center;">1.28</td> <td data-sheets-numberformat='{"1":2,"2":"0","3":1}' data-sheets-value='{"1":3,"3":64}' style="overflow:hidden;padding:0px 3px 0px 3px;vertical-align:bottom;text-align:center;">64</td> <td data-sheets-numberformat='{"1":2,"2":"0","3":1}' data-sheets-value='{"1":3,"3":54}' style="overflow:hidden;padding:0px 3px 0px 3px;vertical-align:bottom;text-align:center;">54</td> <td data-sheets-numberformat='{"1":2,"2":"0","3":1}' data-sheets-value='{"1":3,"3":23}' style="border-right:1px solid #000000;overflow:hidden;padding:0px 3px 0px 3px;vertical-align:bottom;text-align:center;">23</td> </tr> <tr style="height:20px;"> <td style="border-bottom:1px solid #000000;border-left:1px solid #000000;overflow:hidden;padding:0px 3px 0px 3px;vertical-align:bottom;"></td> <td data-sheets-value='{"1":2,"2":"Vierwandig"}' style="border-bottom:1px solid #000000;overflow:hidden;padding:0px 3px 0px 3px;vertical-align:bottom;font-weight:bold;">Vierschalig</td> <td data-sheets-value='{"1":2,"2":"Opaal (H/H/O/H)"}' style="border-right:1px solid #000000;border-bottom:1px solid #000000;overflow:hidden;padding:0px 3px 0px 3px;vertical-align:bottom;font-weight:bold;">Opal (H/H/O/H)</td> <td data-sheets-numberformat='{"1":2,"2":"0.00","3":1}' data-sheets-value='{"1":3,"3":1.28}' style="border-bottom:1px solid #000000;overflow:hidden;padding:0px 3px 0px 3px;vertical-align:bottom;text-align:center;">1.28</td> <td data-sheets-numberformat='{"1":2,"2":"0","3":1}' data-sheets-value='{"1":3,"3":59}' style="border-bottom:1px solid #000000;overflow:hidden;padding:0px 3px 0px 3px;vertical-align:bottom;text-align:center;">59</td> <td data-sheets-numberformat='{"1":2,"2":"0","3":1}' data-sheets-value='{"1":3,"3":48}' style="border-bottom:1px solid #000000;overflow:hidden;padding:0px 3px 0px 3px;vertical-align:bottom;text-align:center;">48</td> <td data-sheets-numberformat='{"1":2,"2":"0","3":1}' data-sheets-value='{"1":3,"3":23}' style="border-right:1px solid #000000;border-bottom:1px solid #000000;overflow:hidden;padding:0px 3px 0px 3px;vertical-align:bottom;text-align:center;">23</td> </tr> <tr style="height:20px;"> <td data-sheets-value='{"1":2,"2":"Polycarbonaat "}' style="border-left:1px solid #000000;overflow:hidden;padding:0px 3px 0px 3px;vertical-align:bottom;font-weight:bold;">Polycarbonaat </td> <td data-sheets-value='{"1":2,"2":"Enkelwandig"}' style="overflow:hidden;padding:0px 3px 0px 3px;vertical-align:bottom;font-weight:bold;">Einschalig</td> <td data-sheets-value='{"1":2,"2":"Helder (A)"}' style="border-right:1px solid #000000;overflow:hidden;padding:0px 3px 0px 3px;vertical-align:bottom;font-weight:bold;">Klar (A)</td> <td data-sheets-numberformat='{"1":2,"2":"0.00","3":1}' data-sheets-value='{"1":3,"3":5.17}' style="overflow:hidden;padding:0px 3px 0px 3px;vertical-align:bottom;text-align:center;">5.17</td> <td data-sheets-numberformat='{"1":2,"2":"0","3":1}' data-sheets-value='{"1":3,"3":88}' style="overflow:hidden;padding:0px 3px 0px 3px;vertical-align:bottom;text-align:center;">88</td> <td data-sheets-numberformat='{"1":2,"2":"0","3":1}' data-sheets-value='{"1":3,"3":83}' style="overflow:hidden;padding:0px 3px 0px 3px;vertical-align:bottom;text-align:center;">83</td> <td data-sheets-numberformat='{"1":2,"2":"0","3":1}' data-sheets-value='{"1":2,"2":"-"}' style="border-right:1px solid #000000;overflow:hidden;padding:0px 3px 0px 3px;vertical-align:bottom;text-align:center;">-</td> </tr> <tr style="height:20px;"> <td data-sheets-value='{"1":2,"2":"PC"}' style="border-left:1px solid #000000;overflow:hidden;padding:0px 3px 0px 3px;vertical-align:bottom;font-weight:bold;">PC</td> <td data-sheets-value='{"1":2,"2":"Enkelwandig"}' style="overflow:hidden;padding:0px 3px 0px 3px;vertical-align:bottom;font-weight:bold;">Einschalig</td> <td data-sheets-value='{"1":2,"2":"Opaal (D)"}' style="border-right:1px solid #000000;overflow:hidden;padding:0px 3px 0px 3px;vertical-align:bottom;font-weight:bold;">Opal (D)</td> <td data-sheets-numberformat='{"1":2,"2":"0.00","3":1}' data-sheets-value='{"1":3,"3":5.17}' style="overflow:hidden;padding:0px 3px 0px 3px;vertical-align:bottom;text-align:center;">5.17</td> <td data-sheets-numberformat='{"1":2,"2":"0","3":1}' data-sheets-value='{"1":3,"3":58}' style="overflow:hidden;padding:0px 3px 0px 3px;vertical-align:bottom;text-align:center;">58</td> <td data-sheets-numberformat='{"1":2,"2":"0","3":1}' data-sheets-value='{"1":3,"3":60}' style="overflow:hidden;padding:0px 3px 0px 3px;vertical-align:bottom;text-align:center;">60</td> <td data-sheets-numberformat='{"1":2,"2":"0","3":1}' data-sheets-value='{"1":2,"2":"-"}' style="border-right:1px solid #000000;overflow:hidden;padding:0px 3px 0px 3px;vertical-align:bottom;text-align:center;">-</td> </tr> <tr style="height:20px;"> <td style="border-left:1px solid #000000;overflow:hidden;padding:0px 3px 0px 3px;vertical-align:bottom;font-weight:bold;"></td> <td data-sheets-value='{"1":2,"2":"Dubbelwandig"}' style="overflow:hidden;padding:0px 3px 0px 3px;vertical-align:bottom;font-weight:bold;">Doppelschalig</td> <td data-sheets-value='{"1":2,"2":"Helder (A/H)"}' style="border-right:1px solid #000000;overflow:hidden;padding:0px 3px 0px 3px;vertical-align:bottom;font-weight:bold;">Klar (A/H)</td> <td data-sheets-numberformat='{"1":2,"2":"0.00","3":1}' data-sheets-value='{"1":3,"3":2.9}' style="overflow:hidden;padding:0px 3px 0px 3px;vertical-align:bottom;text-align:center;">2.90</td> <td data-sheets-numberformat='{"1":2,"2":"0","3":1}' data-sheets-value='{"1":3,"3":79}' style="overflow:hidden;padding:0px 3px 0px 3px;vertical-align:bottom;text-align:center;">79</td> <td data-sheets-numberformat='{"1":2,"2":"0","3":1}' data-sheets-value='{"1":3,"3":72}' style="overflow:hidden;padding:0px 3px 0px 3px;vertical-align:bottom;text-align:center;">72</td> <td data-sheets-numberformat='{"1":2,"2":"0","3":1}' data-sheets-value='{"1":3,"3":20}' style="border-right:1px solid #000000;overflow:hidden;padding:0px 3px 0px 3px;vertical-align:bottom;text-align:center;">20</td> </tr> <tr style="height:20px;"> <td style="border-left:1px solid #000000;overflow:hidden;padding:0px 3px 0px 3px;vertical-align:bottom;font-weight:bold;"></td> <td data-sheets-value='{"1":2,"2":"Dubbelwandig"}' style="overflow:hidden;padding:0px 3px 0px 3px;vertical-align:bottom;font-weight:bold;">Doppelschalig</td> <td data-sheets-value='{"1":2,"2":"Helder (A/A)"}' style="border-right:1px solid #000000;overflow:hidden;padding:0px 3px 0px 3px;vertical-align:bottom;font-weight:bold;">Klar (A/A)</td> <td data-sheets-numberformat='{"1":2,"2":"0.00","3":1}' data-sheets-value='{"1":3,"3":2.9}' style="overflow:hidden;padding:0px 3px 0px 3px;vertical-align:bottom;text-align:center;">2.90</td> <td data-sheets-numberformat='{"1":2,"2":"0","3":1}' data-sheets-value='{"1":3,"3":77}' style="overflow:hidden;padding:0px 3px 0px 3px;vertical-align:bottom;text-align:center;">77</td> <td data-sheets-numberformat='{"1":2,"2":"0","3":1}' data-sheets-value='{"1":3,"3":69}' style="overflow:hidden;padding:0px 3px 0px 3px;vertical-align:bottom;text-align:center;">69</td> <td data-sheets-numberformat='{"1":2,"2":"0","3":1}' data-sheets-value='{"1":3,"3":20}' style="border-right:1px solid #000000;overflow:hidden;padding:0px 3px 0px 3px;vertical-align:bottom;text-align:center;">20</td> </tr> <tr style="height:20px;"> <td style="border-left:1px solid #000000;overflow:hidden;padding:0px 3px 0px 3px;vertical-align:bottom;font-weight:bold;"></td> <td data-sheets-value='{"1":2,"2":"Dubbelwandig"}' style="overflow:hidden;padding:0px 3px 0px 3px;vertical-align:bottom;font-weight:bold;">Doppelschalig</td> <td data-sheets-value='{"1":2,"2":"Opaal (A/O)"}' style="border-right:1px solid #000000;overflow:hidden;padding:0px 3px 0px 3px;vertical-align:bottom;font-weight:bold;">Opal (A/O)</td> <td data-sheets-numberformat='{"1":2,"2":"0.00","3":1}' data-sheets-value='{"1":3,"3":2.9}' style="overflow:hidden;padding:0px 3px 0px 3px;vertical-align:bottom;text-align:center;">2.90</td> <td data-sheets-numberformat='{"1":2,"2":"0","3":1}' data-sheets-value='{"1":3,"3":73}' style="overflow:hidden;padding:0px 3px 0px 3px;vertical-align:bottom;text-align:center;">73</td> <td data-sheets-numberformat='{"1":2,"2":"0","3":1}' data-sheets-value='{"1":3,"3":63}' style="overflow:hidden;padding:0px 3px 0px 3px;vertical-align:bottom;text-align:center;">63</td> <td data-sheets-numberformat='{"1":2,"2":"0","3":1}' data-sheets-value='{"1":3,"3":20}' style="border-right:1px solid #000000;overflow:hidden;padding:0px 3px 0px 3px;vertical-align:bottom;text-align:center;">20</td> </tr> <tr style="height:20px;"> <td style="border-left:1px solid #000000;overflow:hidden;padding:0px 3px 0px 3px;vertical-align:bottom;font-weight:bold;"></td> <td data-sheets-value='{"1":2,"2":"Dubbelwandig"}' style="overflow:hidden;padding:0px 3px 0px 3px;vertical-align:bottom;font-weight:bold;">Doppelschalig</td> <td data-sheets-value='{"1":2,"2":"Opaal (A/D)"}' style="border-right:1px solid #000000;overflow:hidden;padding:0px 3px 0px 3px;vertical-align:bottom;font-weight:bold;">Opal (A/D)</td> <td data-sheets-numberformat='{"1":2,"2":"0.00","3":1}' data-sheets-value='{"1":3,"3":2.9}' style="overflow:hidden;padding:0px 3px 0px 3px;vertical-align:bottom;text-align:center;">2.90</td> <td data-sheets-numberformat='{"1":2,"2":"0","3":1}' data-sheets-value='{"1":3,"3":51}' style="overflow:hidden;padding:0px 3px 0px 3px;vertical-align:bottom;text-align:center;">51</td> <td data-sheets-numberformat='{"1":2,"2":"0","3":1}' data-sheets-value='{"1":3,"3":50}' style="overflow:hidden;padding:0px 3px 0px 3px;vertical-align:bottom;text-align:center;">50</td> <td data-sheets-numberformat='{"1":2,"2":"0","3":1}' data-sheets-value='{"1":3,"3":20}' style="border-right:1px solid #000000;overflow:hidden;padding:0px 3px 0px 3px;vertical-align:bottom;text-align:center;">20</td> </tr> <tr style="height:20px;"> <td style="border-left:1px solid #000000;overflow:hidden;padding:0px 3px 0px 3px;vertical-align:bottom;font-weight:bold;"></td> <td data-sheets-value='{"1":2,"2":"Driewandig"}' style="overflow:hidden;padding:0px 3px 0px 3px;vertical-align:bottom;font-weight:bold;">Dreischalig</td> <td data-sheets-value='{"1":2,"2":"Helder (A/H/H)"}' style="border-right:1px solid #000000;overflow:hidden;padding:0px 3px 0px 3px;vertical-align:bottom;font-weight:bold;">Klar (A/H/H)</td> <td data-sheets-numberformat='{"1":2,"2":"0.00","3":1}' data-sheets-value='{"1":3,"3":1.7}' style="overflow:hidden;padding:0px 3px 0px 3px;vertical-align:bottom;text-align:center;">1.70</td> <td data-sheets-numberformat='{"1":2,"2":"0","3":1}' data-sheets-value='{"1":3,"3":71}' style="overflow:hidden;padding:0px 3px 0px 3px;vertical-align:bottom;text-align:center;">71</td> <td data-sheets-numberformat='{"1":2,"2":"0","3":1}' data-sheets-value='{"1":3,"3":63}' style="overflow:hidden;padding:0px 3px 0px 3px;vertical-align:bottom;text-align:center;">63</td> <td data-sheets-numberformat='{"1":2,"2":"0","3":1}' data-sheets-value='{"1":3,"3":22}' style="border-right:1px solid #000000;overflow:hidden;padding:0px 3px 0px 3px;vertical-align:bottom;text-align:center;">22</td> </tr> <tr style="height:20px;"> <td style="border-left:1px solid #000000;overflow:hidden;padding:0px 3px 0px 3px;vertical-align:bottom;font-weight:bold;"></td> <td data-sheets-value='{"1":2,"2":"Driewandig"}' style="overflow:hidden;padding:0px 3px 0px 3px;vertical-align:bottom;font-weight:bold;">Dreischalig</td> <td data-sheets-value='{"1":2,"2":"Opaal (A/O/O)"}' style="border-right:1px solid #000000;overflow:hidden;padding:0px 3px 0px 3px;vertical-align:bottom;font-weight:bold;">Opal (A/O/O)</td> <td data-sheets-numberformat='{"1":2,"2":"0.00","3":1}' data-sheets-value='{"1":3,"3":1.7}' style="overflow:hidden;padding:0px 3px 0px 3px;vertical-align:bottom;text-align:center;">1.70</td> <td data-sheets-numberformat='{"1":2,"2":"0","3":1}' data-sheets-value='{"1":3,"3":61}' style="overflow:hidden;padding:0px 3px 0px 3px;vertical-align:bottom;text-align:center;">61</td> <td data-sheets-numberformat='{"1":2,"2":"0","3":1}' data-sheets-value='{"1":3,"3":48}' style="overflow:hidden;padding:0px 3px 0px 3px;vertical-align:bottom;text-align:center;">48</td> <td data-sheets-numberformat='{"1":2,"2":"0","3":1}' data-sheets-value='{"1":3,"3":22}' style="border-right:1px solid #000000;overflow:hidden;padding:0px 3px 0px 3px;vertical-align:bottom;text-align:center;">22</td> </tr> <tr style="height:20px;"> <td style="border-left:1px solid #000000;overflow:hidden;padding:0px 3px 0px 3px;vertical-align:bottom;font-weight:bold;"></td> <td data-sheets-value='{"1":2,"2":"Vierwandig"}' style="overflow:hidden;padding:0px 3px 0px 3px;vertical-align:bottom;font-weight:bold;">Vierschalig</td> <td data-sheets-value='{"1":2,"2":"Helder (A/H/H/H)"}' style="border-right:1px solid #000000;overflow:hidden;padding:0px 3px 0px 3px;vertical-align:bottom;font-weight:bold;">Klar (A/H/H/H)</td> <td data-sheets-numberformat='{"1":2,"2":"0.00","3":1}' data-sheets-value='{"1":3,"3":1.28}' style="overflow:hidden;padding:0px 3px 0px 3px;vertical-align:bottom;text-align:center;">1.28</td> <td data-sheets-numberformat='{"1":2,"2":"0","3":1}' data-sheets-value='{"1":3,"3":64}' style="overflow:hidden;padding:0px 3px 0px 3px;vertical-align:bottom;text-align:center;">64</td> <td data-sheets-numberformat='{"1":2,"2":"0","3":1}' data-sheets-value='{"1":3,"3":52}' style="overflow:hidden;padding:0px 3px 0px 3px;vertical-align:bottom;text-align:center;">52</td> <td data-sheets-numberformat='{"1":2,"2":"0","3":1}' data-sheets-value='{"1":3,"3":23}' style="border-right:1px solid #000000;overflow:hidden;padding:0px 3px 0px 3px;vertical-align:bottom;text-align:center;">23</td> </tr> <tr style="height:20px;"> <td style="border-bottom:1px solid #000000;border-left:1px solid #000000;overflow:hidden;padding:0px 3px 0px 3px;vertical-align:bottom;"></td> <td data-sheets-value='{"1":2,"2":"Vierwandig"}' style="border-bottom:1px solid #000000;overflow:hidden;padding:0px 3px 0px 3px;vertical-align:bottom;font-weight:bold;">Vierschalig</td> <td data-sheets-value='{"1":2,"2":"Opaal (A/H/O/H)"}' style="border-right:1px solid #000000;border-bottom:1px solid #000000;overflow:hidden;padding:0px 3px 0px 3px;vertical-align:bottom;font-weight:bold;">Opal (A/H/O/H)</td> <td data-sheets-numberformat='{"1":2,"2":"0.00","3":1}' data-sheets-value='{"1":3,"3":1.28}' style="border-bottom:1px solid #000000;overflow:hidden;padding:0px 3px 0px 3px;vertical-align:bottom;text-align:center;">1.28</td> <td data-sheets-numberformat='{"1":2,"2":"0","3":1}' data-sheets-value='{"1":3,"3":59}' style="border-bottom:1px solid #000000;overflow:hidden;padding:0px 3px 0px 3px;vertical-align:bottom;text-align:center;">59</td> <td data-sheets-numberformat='{"1":2,"2":"0","3":1}' data-sheets-value='{"1":3,"3":46}' style="border-bottom:1px solid #000000;overflow:hidden;padding:0px 3px 0px 3px;vertical-align:bottom;text-align:center;">46</td> <td data-sheets-numberformat='{"1":2,"2":"0","3":1}' data-sheets-value='{"1":3,"3":23}' style="border-right:1px solid #000000;border-bottom:1px solid #000000;overflow:hidden;padding:0px 3px 0px 3px;vertical-align:bottom;text-align:center;">23</td> </tr> <tr style="height:20px;"> <td data-sheets-value='{"1":2,"2":"Polycarbonaat"}' style="border-left:1px solid #000000;overflow:hidden;padding:0px 3px 0px 3px;vertical-align:bottom;font-weight:bold;">Polycarbonat</td> <td data-sheets-value='{"1":2,"2":"Enkelwandig"}' style="overflow:hidden;padding:0px 3px 0px 3px;vertical-align:bottom;font-weight:bold;">Einschalig</td> <td data-sheets-value='{"1":2,"2":"Heatstop Opaal (T)"}' style="border-right:1px solid #000000;overflow:hidden;padding:0px 3px 0px 3px;vertical-align:bottom;font-weight:bold;">Heatstop opal (T)</td> <td data-sheets-numberformat='{"1":2,"2":"0.00","3":1}' data-sheets-value='{"1":3,"3":5.17}' style="overflow:hidden;padding:0px 3px 0px 3px;vertical-align:bottom;text-align:center;">5.17</td> <td data-sheets-numberformat='{"1":2,"2":"0","3":1}' data-sheets-value='{"1":3,"3":49}' style="overflow:hidden;padding:0px 3px 0px 3px;vertical-align:bottom;text-align:center;">49</td> <td data-sheets-numberformat='{"1":2,"2":"0","3":1}' data-sheets-value='{"1":3,"3":59}' style="overflow:hidden;padding:0px 3px 0px 3px;vertical-align:bottom;text-align:center;">59</td> <td data-sheets-numberformat='{"1":2,"2":"0","3":1}' data-sheets-value='{"1":2,"2":"-"}' style="border-right:1px solid #000000;overflow:hidden;padding:0px 3px 0px 3px;vertical-align:bottom;text-align:center;">-</td> </tr> <tr style="height:20px;"> <td data-sheets-value='{"1":2,"2":"Heatstop PC"}' style="border-left:1px solid #000000;overflow:hidden;padding:0px 3px 0px 3px;vertical-align:bottom;font-weight:bold;">Heatstop PC</td> <td data-sheets-value='{"1":2,"2":"Dubbelwandig"}' style="overflow:hidden;padding:0px 3px 0px 3px;vertical-align:bottom;font-weight:bold;">Doppelschalig</td> <td data-sheets-value='{"1":2,"2":"Helder (T/H)"}' style="border-right:1px solid #000000;overflow:hidden;padding:0px 3px 0px 3px;vertical-align:bottom;font-weight:bold;">Klar (T/H)</td> <td data-sheets-numberformat='{"1":2,"2":"0.00","3":1}' data-sheets-value='{"1":3,"3":2.9}' style="overflow:hidden;padding:0px 3px 0px 3px;vertical-align:bottom;text-align:center;">2.90</td> <td data-sheets-numberformat='{"1":2,"2":"0","3":1}' data-sheets-value='{"1":3,"3":44}' style="overflow:hidden;padding:0px 3px 0px 3px;vertical-align:bottom;text-align:center;">44</td> <td data-sheets-numberformat='{"1":2,"2":"0","3":1}' data-sheets-value='{"1":3,"3":51}' style="overflow:hidden;padding:0px 3px 0px 3px;vertical-align:bottom;text-align:center;">51</td> <td data-sheets-numberformat='{"1":2,"2":"0","3":1}' data-sheets-value='{"1":3,"3":20}' style="border-right:1px solid #000000;overflow:hidden;padding:0px 3px 0px 3px;vertical-align:bottom;text-align:center;">20</td> </tr> <tr style="height:20px;"> <td style="border-left:1px solid #000000;overflow:hidden;padding:0px 3px 0px 3px;vertical-align:bottom;font-weight:bold;"></td> <td data-sheets-value='{"1":2,"2":"Dubbelwandig"}' style="overflow:hidden;padding:0px 3px 0px 3px;vertical-align:bottom;font-weight:bold;">Doppelschalig</td> <td data-sheets-value='{"1":2,"2":"Opaal (T/O)"}' style="border-right:1px solid #000000;overflow:hidden;padding:0px 3px 0px 3px;vertical-align:bottom;font-weight:bold;">Opal (T/O)</td> <td data-sheets-numberformat='{"1":2,"2":"0.00","3":1}' data-sheets-value='{"1":3,"3":2.9}' style="overflow:hidden;padding:0px 3px 0px 3px;vertical-align:bottom;text-align:center;">2.90</td> <td data-sheets-numberformat='{"1":2,"2":"0","3":1}' data-sheets-value='{"1":3,"3":41}' style="overflow:hidden;padding:0px 3px 0px 3px;vertical-align:bottom;text-align:center;">41</td> <td data-sheets-numberformat='{"1":2,"2":"0","3":1}' data-sheets-value='{"1":3,"3":45}' style="overflow:hidden;padding:0px 3px 0px 3px;vertical-align:bottom;text-align:center;">45</td> <td data-sheets-numberformat='{"1":2,"2":"0","3":1}' data-sheets-value='{"1":3,"3":20}' style="border-right:1px solid #000000;overflow:hidden;padding:0px 3px 0px 3px;vertical-align:bottom;text-align:center;">20</td> </tr> <tr style="height:20px;"> <td style="border-left:1px solid #000000;overflow:hidden;padding:0px 3px 0px 3px;vertical-align:bottom;font-weight:bold;"></td> <td data-sheets-value='{"1":2,"2":"Driewandig"}' style="overflow:hidden;padding:0px 3px 0px 3px;vertical-align:bott | skylux-160-ce-met-koepel-en-polyester-opstand-50-20-met-lm-motor-1500-x-1500-mm | 8586017243469 | 46872320639309
Rauch- und Wärmeabzug (RWA) | RWA-System | Skylux | Skylux 160° CE mit Kuppel und Polyester-Aufsatzkranz 50/20 mit LM-Motor 1600 x 1600 mm |  | 35344 | 5412970353447 | 6455.35 | Ja | 30-45 | 83.43 | 1600 x 1600 mm | 1600 | 1600 |  | polyester 50/20 (50 cm hoch & Dachöffnung = 20 cm größer als das Tageslichtmaß) | Quadratisch | 5.17 W/m²K - 1.28 W/m²K | 87% - 32% | 90% - 32% | 20dB - 23dB | 160° CE (für Industrie) | Lichtkuppel | ohne Windfang | E | Einzelmotor | Maximal ist eine vierschalige Lichtkuppel für dieses Produkt möglich | Ut-Wert LT-Wert g-Wert Rw-waarde EN 1873 : 2014 EN ISO 13468 EN 16153 EN 410 EN 410 EN ISO 140-3 Material Schalen Schalen (W/m²K) (%) (%) (dB) Acryl Einschalig Klar (H) 5.17 90 87 - PMMA Einschalig Opal (O) 5.17 83 76 - Doppelschalig Klar (H/H) 2.90 81 75 20 Doppelschalig Opal (O/O) 2.90 69 58 20 Dreischalig Klar (H/H/H) 1.70 73 65 22 Dreischalig Opal (O/H/O) 1.70 62 51 22 Vierschalig Klar (H/H/H/H) 1.28 64 54 23 Vierschalig Opal (H/H/O/H) 1.28 59 48 23 Polycarbonaat Einschalig Klar (A) 5.17 88 83 - PC Einschalig Opal (D) 5.17 58 60 - Doppelschalig Klar (A/H) 2.90 79 72 20 Doppelschalig Klar (A/A) 2.90 77 69 20 Doppelschalig Opal (A/O) 2.90 73 63 20 Doppelschalig Opal (A/D) 2.90 51 50 20 Dreischalig Klar (A/H/H) 1.70 71 63 22 Dreischalig Opal (A/O/O) 1.70 61 48 22 Vierschalig Klar (A/H/H/H) 1.28 64 52 23 Vierschalig Opal (A/H/O/H) 1.28 59 46 23 Polycarbonat Einschalig Heatstop opal (T) 5.17 49 59 - Heatstop PC Doppelschalig Klar (T/H) 2.90 44 51 20 Doppelschalig Opal (T/O) 2.90 41 45 20 Dreischalig Klar (T/H/H) 1.70 40 <td data-sheets-numberformat='{"1":2,"2":"0","3":1}' data-sheets-value='{"1":3,"3":44}' style="overflow:hidden;padding:0px 3px 0px | https://skylux.eu/de/products/skylux-160-ce-met-koepel-en-polyester-opstand-50-20-met-lm-motor-1600-x-1600-mm | https://skylux.eu/cdn/shop/files/Skylux-160deg-CE-met-koepel-en-polyester-opstand-5020-met-LM-motor-1600-x-1600-mm-RWA-systeem.jpg?v=1702978742&width=1600 | https://skylux.eu/cdn/shop/files/e5a82811-1bb0-48e4-a776-cacb59c7c092_adc64d7f-e9d6-4ff5-b464-1369921bd26f.jpg?v=1688550725&width=1600 | //skylux.eu/cdn/shop/files/D_MH_Montageanleitung_Skylux_160_CE_LM.pdf?v=1503750771917917123 | //skylux.eu/cdn/shop/files/D_TD_Technische_Daten_Skylux_Skylux_160_CE_Elektrisch.pdf?v=10489854405570094672 | <style type="text/css" id="isPasted"> <!--td { border: 1px solid #cccccc; } br { mso-data-placement: same-cell; } --> </style> <table border="1" cellpadding="0" cellspacing="0" dir="ltr" style="table-layout:fixed;font-size:10pt;font-family:Arial;border-collapse:collapse;border:none;"><tbody> <tr style="height:20px;"> <td style="overflow:hidden;padding:0px 3px 0px 3px;vertical-align:bottom;"></td> <td style="overflow:hidden;padding:0px 3px 0px 3px;vertical-align:bottom;"></td> <td style="overflow:hidden;padding:0px 3px 0px 3px;vertical-align:bottom;"></td> <td data-sheets-value='{"1":2,"2":"Ut-waarde"}' style="overflow:hidden;padding:0px 3px 0px 3px;vertical-align:bottom;font-weight:bold;text-align:center;">Ut-Wert</td> <td data-sheets-value='{"1":2,"2":"LT-waarde"}' style="overflow:hidden;padding:0px 3px 0px 3px;vertical-align:bottom;font-weight:bold;text-align:center;">LT-Wert</td> <td data-sheets-value='{"1":2,"2":"g-waarde"}' style="overflow:hidden;padding:0px 3px 0px 3px;vertical-align:bottom;font-weight:bold;text-align:center;">g-Wert</td> <td data-sheets-value='{"1":2,"2":"Rw-waarde "}' style="overflow:hidden;padding:0px 3px 0px 3px;vertical-align:bottom;font-weight:bold;text-align:center;">Rw-waarde </td> </tr> <tr style="height:20px;"> <td style="overflow:hidden;padding:0px 3px 0px 3px;vertical-align:bottom;"></td> <td style="overflow:hidden;padding:0px 3px 0px 3px;vertical-align:bottom;"></td> <td style="overflow:hidden;padding:0px 3px 0px 3px;vertical-align:bottom;"></td> <td data-sheets-numberformat='{"1":2,"2":"0.00","3":1}' data-sheets-value='{"1":2,"2":"EN 1873 : 2014"}' style="overflow:hidden;padding:0px 3px 0px 3px;vertical-align:bottom;text-align:center;">EN 1873 : 2014</td> <td data-sheets-numberformat='{"1":2,"2":"0","3":1}' data-sheets-value='{"1":2,"2":"EN ISO 13468 EN 16153 EN 410"}' style="overflow:hidden;padding:0px 3px 0px 3px;vertical-align:bottom;text-align:center;">EN ISO 13468 EN 16153 EN 410</td> <td data-sheets-numberformat='{"1":2,"2":"0","3":1}' data-sheets-value='{"1":2,"2":"EN 410"}' style="overflow:hidden;padding:0px 3px 0px 3px;vertical-align:bottom;text-align:center;">EN 410</td> <td data-sheets-value='{"1":2,"2":"EN ISO 140-3\t\t"}' style="overflow:hidden;padding:0px 3px 0px 3px;vertical-align:bottom;text-align:center;">EN ISO 140-3 </td> </tr> <tr style="height:20px;"> <td data-sheets-value='{"1":2,"2":"Materiaal"}' style="border-bottom:1px solid #000000;overflow:hidden;padding:0px 3px 0px 3px;vertical-align:bottom;background-color:#000000;font-weight:bold;color:#ffffff;">Material</td> <td data-sheets-value='{"1":2,"2":"Wanden"}' style="border-bottom:1px solid #000000;overflow:hidden;padding:0px 3px 0px 3px;vertical-align:bottom;background-color:#000000;font-weight:bold;color:#ffffff;">Schalen</td> <td data-sheets-value='{"1":2,"2":"Schalen"}' style="border-bottom:1px solid #000000;overflow:hidden;padding:0px 3px 0px 3px;vertical-align:bottom;background-color:#000000;font-weight:bold;color:#ffffff;">Schalen</td> <td data-sheets-numberformat='{"1":2,"2":"0.00","3":1}' data-sheets-value='{"1":2,"2":"(W/m²K)\t"}' style="border-bottom:1px solid #000000;overflow:hidden;padding:0px 3px 0px 3px;vertical-align:bottom;background-color:#000000;font-weight:bold;color:#ffffff;text-align:center;">(W/m²K) </td> <td data-sheets-numberformat='{"1":2,"2":"0","3":1}' data-sheets-value='{"1":2,"2":"(%)"}' style="border-bottom:1px solid #000000;overflow:hidden;padding:0px 3px 0px 3px;vertical-align:bottom;background-color:#000000;font-weight:bold;color:#ffffff;text-align:center;">(%)</td> <td data-sheets-numberformat='{"1":2,"2":"0","3":1}' data-sheets-value='{"1":2,"2":"(%)"}' style="border-bottom:1px solid #000000;overflow:hidden;padding:0px 3px 0px 3px;vertical-align:bottom;background-color:#000000;font-weight:bold;color:#ffffff;text-align:center;">(%)</td> <td data-sheets-value='{"1":2,"2":"(dB)"}' style="border-bottom:1px solid #000000;overflow:hidden;padding:0px 3px 0px 3px;vertical-align:bottom;background-color:#000000;font-weight:bold;color:#ffffff;text-align:center;">(dB)</td> </tr> <tr style="height:20px;"> <td data-sheets-value='{"1":2,"2":"Acrylaat"}' style="border-left:1px solid #000000;overflow:hidden;padding:0px 3px 0px 3px;vertical-align:bottom;font-weight:bold;">Acryl</td> <td data-sheets-value='{"1":2,"2":"Enkelwandig"}' style="overflow:hidden;padding:0px 3px 0px 3px;vertical-align:bottom;font-weight:bold;">Einschalig</td> <td data-sheets-value='{"1":2,"2":"Helder (H)"}' style="border-right:1px solid #000000;overflow:hidden;padding:0px 3px 0px 3px;vertical-align:bottom;font-weight:bold;">Klar (H)</td> <td data-sheets-numberformat='{"1":2,"2":"0.00","3":1}' data-sheets-value='{"1":3,"3":5.17}' style="overflow:hidden;padding:0px 3px 0px 3px;vertical-align:bottom;text-align:center;">5.17</td> <td data-sheets-numberformat='{"1":2,"2":"0","3":1}' data-sheets-value='{"1":3,"3":90}' style="overflow:hidden;padding:0px 3px 0px 3px;vertical-align:bottom;text-align:center;">90</td> <td data-sheets-numberformat='{"1":2,"2":"0","3":1}' data-sheets-value='{"1":3,"3":87}' style="overflow:hidden;padding:0px 3px 0px 3px;vertical-align:bottom;text-align:center;">87</td> <td data-sheets-numberformat='{"1":2,"2":"0","3":1}' data-sheets-value='{"1":2,"2":"-"}' style="border-right:1px solid #000000;overflow:hidden;padding:0px 3px 0px 3px;vertical-align:bottom;text-align:center;">-</td> </tr> <tr style="height:20px;"> <td data-sheets-value='{"1":2,"2":"PMMA"}' style="border-left:1px solid #000000;overflow:hidden;padding:0px 3px 0px 3px;vertical-align:bottom;font-weight:bold;">PMMA</td> <td data-sheets-value='{"1":2,"2":"Enkelwandig"}' style="overflow:hidden;padding:0px 3px 0px 3px;vertical-align:bottom;font-weight:bold;">Einschalig</td> <td data-sheets-value='{"1":2,"2":"Opaal (O)"}' style="border-right:1px solid #000000;overflow:hidden;padding:0px 3px 0px 3px;vertical-align:bottom;font-weight:bold;">Opal (O)</td> <td data-sheets-numberformat='{"1":2,"2":"0.00","3":1}' data-sheets-value='{"1":3,"3":5.17}' style="overflow:hidden;padding:0px 3px 0px 3px;vertical-align:bottom;text-align:center;">5.17</td> <td data-sheets-numberformat='{"1":2,"2":"0","3":1}' data-sheets-value='{"1":3,"3":83}' style="overflow:hidden;padding:0px 3px 0px 3px;vertical-align:bottom;text-align:center;">83</td> <td data-sheets-numberformat='{"1":2,"2":"0","3":1}' data-sheets-value='{"1":3,"3":76}' style="overflow:hidden;padding:0px 3px 0px 3px;vertical-align:bottom;text-align:center;">76</td> <td data-sheets-numberformat='{"1":2,"2":"0","3":1}' data-sheets-value='{"1":2,"2":"-"}' style="border-right:1px solid #000000;overflow:hidden;padding:0px 3px 0px 3px;vertical-align:bottom;text-align:center;">-</td> </tr> <tr style="height:20px;"> <td style="border-left:1px solid #000000;overflow:hidden;padding:0px 3px 0px 3px;vertical-align:bottom;font-weight:bold;"></td> <td data-sheets-value='{"1":2,"2":"Dubbelwandig"}' style="overflow:hidden;padding:0px 3px 0px 3px;vertical-align:bottom;font-weight:bold;">Doppelschalig</td> <td data-sheets-value='{"1":2,"2":"Helder (H/H)"}' style="border-right:1px solid #000000;overflow:hidden;padding:0px 3px 0px 3px;vertical-align:bottom;font-weight:bold;">Klar (H/H)</td> <td data-sheets-numberformat='{"1":2,"2":"0.00","3":1}' data-sheets-value='{"1":3,"3":2.9}' style="overflow:hidden;padding:0px 3px 0px 3px;vertical-align:bottom;text-align:center;">2.90</td> <td data-sheets-numberformat='{"1":2,"2":"0","3":1}' data-sheets-value='{"1":3,"3":81}' style="overflow:hidden;padding:0px 3px 0px 3px;vertical-align:bottom;text-align:center;">81</td> <td data-sheets-numberformat='{"1":2,"2":"0","3":1}' data-sheets-value='{"1":3,"3":75}' style="overflow:hidden;padding:0px 3px 0px 3px;vertical-align:bottom;text-align:center;">75</td> <td data-sheets-numberformat='{"1":2,"2":"0","3":1}' data-sheets-value='{"1":3,"3":20}' style="border-right:1px solid #000000;overflow:hidden;padding:0px 3px 0px 3px;vertical-align:bottom;text-align:center;">20</td> </tr> <tr style="height:20px;"> <td style="border-left:1px solid #000000;overflow:hidden;padding:0px 3px 0px 3px;vertical-align:bottom;font-weight:bold;"></td> <td data-sheets-value='{"1":2,"2":"Dubbelwandig"}' style="overflow:hidden;padding:0px 3px 0px 3px;vertical-align:bottom;font-weight:bold;">Doppelschalig</td> <td data-sheets-value='{"1":2,"2":"Opaal (O/O)"}' style="border-right:1px solid #000000;overflow:hidden;padding:0px 3px 0px 3px;vertical-align:bottom;font-weight:bold;">Opal (O/O)</td> <td data-sheets-numberformat='{"1":2,"2":"0.00","3":1}' data-sheets-value='{"1":3,"3":2.9}' style="overflow:hidden;padding:0px 3px 0px 3px;vertical-align:bottom;text-align:center;">2.90</td> <td data-sheets-numberformat='{"1":2,"2":"0","3":1}' data-sheets-value='{"1":3,"3":69}' style="overflow:hidden;padding:0px 3px 0px 3px;vertical-align:bottom;text-align:center;">69</td> <td data-sheets-numberformat='{"1":2,"2":"0","3":1}' data-sheets-value='{"1":3,"3":58}' style="overflow:hidden;padding:0px 3px 0px 3px;vertical-align:bottom;text-align:center;">58</td> <td data-sheets-numberformat='{"1":2,"2":"0","3":1}' data-sheets-value='{"1":3,"3":20}' style="border-right:1px solid #000000;overflow:hidden;padding:0px 3px 0px 3px;vertical-align:bottom;text-align:center;">20</td> </tr> <tr style="height:20px;"> <td style="border-left:1px solid #000000;overflow:hidden;padding:0px 3px 0px 3px;vertical-align:bottom;font-weight:bold;"></td> <td data-sheets-value='{"1":2,"2":"Driewandig"}' style="overflow:hidden;padding:0px 3px 0px 3px;vertical-align:bottom;font-weight:bold;">Dreischalig</td> <td data-sheets-value='{"1":2,"2":"Helder (H/H/H)"}' style="border-right:1px solid #000000;overflow:hidden;padding:0px 3px 0px 3px;vertical-align:bottom;font-weight:bold;">Klar (H/H/H)</td> <td data-sheets-numberformat='{"1":2,"2":"0.00","3":1}' data-sheets-value='{"1":3,"3":1.7}' style="overflow:hidden;padding:0px 3px 0px 3px;vertical-align:bottom;text-align:center;">1.70</td> <td data-sheets-numberformat='{"1":2,"2":"0","3":1}' data-sheets-value='{"1":3,"3":73}' style="overflow:hidden;padding:0px 3px 0px 3px;vertical-align:bottom;text-align:center;">73</td> <td data-sheets-numberformat='{"1":2,"2":"0","3":1}' data-sheets-value='{"1":3,"3":65}' style="overflow:hidden;padding:0px 3px 0px 3px;vertical-align:bottom;text-align:center;">65</td> <td data-sheets-numberformat='{"1":2,"2":"0","3":1}' data-sheets-value='{"1":3,"3":22}' style="border-right:1px solid #000000;overflow:hidden;padding:0px 3px 0px 3px;vertical-align:bottom;text-align:center;">22</td> </tr> <tr style="height:20px;"> <td style="border-left:1px solid #000000;overflow:hidden;padding:0px 3px 0px 3px;vertical-align:bottom;font-weight:bold;"></td> <td data-sheets-value='{"1":2,"2":"Driewandig"}' style="overflow:hidden;padding:0px 3px 0px 3px;vertical-align:bottom;font-weight:bold;">Dreischalig</td> <td data-sheets-value='{"1":2,"2":"Opaal (O/H/O)"}' style="border-right:1px solid #000000;overflow:hidden;padding:0px 3px 0px 3px;vertical-align:bottom;font-weight:bold;">Opal (O/H/O)</td> <td data-sheets-numberformat='{"1":2,"2":"0.00","3":1}' data-sheets-value='{"1":3,"3":1.7}' style="overflow:hidden;padding:0px 3px 0px 3px;vertical-align:bottom;text-align:center;">1.70</td> <td data-sheets-numberformat='{"1":2,"2":"0","3":1}' data-sheets-value='{"1":3,"3":62}' style="overflow:hidden;padding:0px 3px 0px 3px;vertical-align:bottom;text-align:center;">62</td> <td data-sheets-numberformat='{"1":2,"2":"0","3":1}' data-sheets-value='{"1":3,"3":51}' style="overflow:hidden;padding:0px 3px 0px 3px;vertical-align:bottom;text-align:center;">51</td> <td data-sheets-numberformat='{"1":2,"2":"0","3":1}' data-sheets-value='{"1":3,"3":22}' style="border-right:1px solid #000000;overflow:hidden;padding:0px 3px 0px 3px;vertical-align:bottom;text-align:center;">22</td> </tr> <tr style="height:20px;"> <td style="border-left:1px solid #000000;overflow:hidden;padding:0px 3px 0px 3px;vertical-align:bottom;font-weight:bold;"></td> <td data-sheets-value='{"1":2,"2":"Vierwandig"}' style="overflow:hidden;padding:0px 3px 0px 3px;vertical-align:bottom;font-weight:bold;">Vierschalig</td> <td data-sheets-value='{"1":2,"2":"Helder (H/H/H/H)"}' style="border-right:1px solid #000000;overflow:hidden;padding:0px 3px 0px 3px;vertical-align:bottom;font-weight:bold;">Klar (H/H/H/H)</td> <td data-sheets-numberformat='{"1":2,"2":"0.00","3":1}' data-sheets-value='{"1":3,"3":1.28}' style="overflow:hidden;padding:0px 3px 0px 3px;vertical-align:bottom;text-align:center;">1.28</td> <td data-sheets-numberformat='{"1":2,"2":"0","3":1}' data-sheets-value='{"1":3,"3":64}' style="overflow:hidden;padding:0px 3px 0px 3px;vertical-align:bottom;text-align:center;">64</td> <td data-sheets-numberformat='{"1":2,"2":"0","3":1}' data-sheets-value='{"1":3,"3":54}' style="overflow:hidden;padding:0px 3px 0px 3px;vertical-align:bottom;text-align:center;">54</td> <td data-sheets-numberformat='{"1":2,"2":"0","3":1}' data-sheets-value='{"1":3,"3":23}' style="border-right:1px solid #000000;overflow:hidden;padding:0px 3px 0px 3px;vertical-align:bottom;text-align:center;">23</td> </tr> <tr style="height:20px;"> <td style="border-bottom:1px solid #000000;border-left:1px solid #000000;overflow:hidden;padding:0px 3px 0px 3px;vertical-align:bottom;"></td> <td data-sheets-value='{"1":2,"2":"Vierwandig"}' style="border-bottom:1px solid #000000;overflow:hidden;padding:0px 3px 0px 3px;vertical-align:bottom;font-weight:bold;">Vierschalig</td> <td data-sheets-value='{"1":2,"2":"Opaal (H/H/O/H)"}' style="border-right:1px solid #000000;border-bottom:1px solid #000000;overflow:hidden;padding:0px 3px 0px 3px;vertical-align:bottom;font-weight:bold;">Opal (H/H/O/H)</td> <td data-sheets-numberformat='{"1":2,"2":"0.00","3":1}' data-sheets-value='{"1":3,"3":1.28}' style="border-bottom:1px solid #000000;overflow:hidden;padding:0px 3px 0px 3px;vertical-align:bottom;text-align:center;">1.28</td> <td data-sheets-numberformat='{"1":2,"2":"0","3":1}' data-sheets-value='{"1":3,"3":59}' style="border-bottom:1px solid #000000;overflow:hidden;padding:0px 3px 0px 3px;vertical-align:bottom;text-align:center;">59</td> <td data-sheets-numberformat='{"1":2,"2":"0","3":1}' data-sheets-value='{"1":3,"3":48}' style="border-bottom:1px solid #000000;overflow:hidden;padding:0px 3px 0px 3px;vertical-align:bottom;text-align:center;">48</td> <td data-sheets-numberformat='{"1":2,"2":"0","3":1}' data-sheets-value='{"1":3,"3":23}' style="border-right:1px solid #000000;border-bottom:1px solid #000000;overflow:hidden;padding:0px 3px 0px 3px;vertical-align:bottom;text-align:center;">23</td> </tr> <tr style="height:20px;"> <td data-sheets-value='{"1":2,"2":"Polycarbonaat "}' style="border-left:1px solid #000000;overflow:hidden;padding:0px 3px 0px 3px;vertical-align:bottom;font-weight:bold;">Polycarbonaat </td> <td data-sheets-value='{"1":2,"2":"Enkelwandig"}' style="overflow:hidden;padding:0px 3px 0px 3px;vertical-align:bottom;font-weight:bold;">Einschalig</td> <td data-sheets-value='{"1":2,"2":"Helder (A)"}' style="border-right:1px solid #000000;overflow:hidden;padding:0px 3px 0px 3px;vertical-align:bottom;font-weight:bold;">Klar (A)</td> <td data-sheets-numberformat='{"1":2,"2":"0.00","3":1}' data-sheets-value='{"1":3,"3":5.17}' style="overflow:hidden;padding:0px 3px 0px 3px;vertical-align:bottom;text-align:center;">5.17</td> <td data-sheets-numberformat='{"1":2,"2":"0","3":1}' data-sheets-value='{"1":3,"3":88}' style="overflow:hidden;padding:0px 3px 0px 3px;vertical-align:bottom;text-align:center;">88</td> <td data-sheets-numberformat='{"1":2,"2":"0","3":1}' data-sheets-value='{"1":3,"3":83}' style="overflow:hidden;padding:0px 3px 0px 3px;vertical-align:bottom;text-align:center;">83</td> <td data-sheets-numberformat='{"1":2,"2":"0","3":1}' data-sheets-value='{"1":2,"2":"-"}' style="border-right:1px solid #000000;overflow:hidden;padding:0px 3px 0px 3px;vertical-align:bottom;text-align:center;">-</td> </tr> <tr style="height:20px;"> <td data-sheets-value='{"1":2,"2":"PC"}' style="border-left:1px solid #000000;overflow:hidden;padding:0px 3px 0px 3px;vertical-align:bottom;font-weight:bold;">PC</td> <td data-sheets-value='{"1":2,"2":"Enkelwandig"}' style="overflow:hidden;padding:0px 3px 0px 3px;vertical-align:bottom;font-weight:bold;">Einschalig</td> <td data-sheets-value='{"1":2,"2":"Opaal (D)"}' style="border-right:1px solid #000000;overflow:hidden;padding:0px 3px 0px 3px;vertical-align:bottom;font-weight:bold;">Opal (D)</td> <td data-sheets-numberformat='{"1":2,"2":"0.00","3":1}' data-sheets-value='{"1":3,"3":5.17}' style="overflow:hidden;padding:0px 3px 0px 3px;vertical-align:bottom;text-align:center;">5.17</td> <td data-sheets-numberformat='{"1":2,"2":"0","3":1}' data-sheets-value='{"1":3,"3":58}' style="overflow:hidden;padding:0px 3px 0px 3px;vertical-align:bottom;text-align:center;">58</td> <td data-sheets-numberformat='{"1":2,"2":"0","3":1}' data-sheets-value='{"1":3,"3":60}' style="overflow:hidden;padding:0px 3px 0px 3px;vertical-align:bottom;text-align:center;">60</td> <td data-sheets-numberformat='{"1":2,"2":"0","3":1}' data-sheets-value='{"1":2,"2":"-"}' style="border-right:1px solid #000000;overflow:hidden;padding:0px 3px 0px 3px;vertical-align:bottom;text-align:center;">-</td> </tr> <tr style="height:20px;"> <td style="border-left:1px solid #000000;overflow:hidden;padding:0px 3px 0px 3px;vertical-align:bottom;font-weight:bold;"></td> <td data-sheets-value='{"1":2,"2":"Dubbelwandig"}' style="overflow:hidden;padding:0px 3px 0px 3px;vertical-align:bottom;font-weight:bold;">Doppelschalig</td> <td data-sheets-value='{"1":2,"2":"Helder (A/H)"}' style="border-right:1px solid #000000;overflow:hidden;padding:0px 3px 0px 3px;vertical-align:bottom;font-weight:bold;">Klar (A/H)</td> <td data-sheets-numberformat='{"1":2,"2":"0.00","3":1}' data-sheets-value='{"1":3,"3":2.9}' style="overflow:hidden;padding:0px 3px 0px 3px;vertical-align:bottom;text-align:center;">2.90</td> <td data-sheets-numberformat='{"1":2,"2":"0","3":1}' data-sheets-value='{"1":3,"3":79}' style="overflow:hidden;padding:0px 3px 0px 3px;vertical-align:bottom;text-align:center;">79</td> <td data-sheets-numberformat='{"1":2,"2":"0","3":1}' data-sheets-value='{"1":3,"3":72}' style="overflow:hidden;padding:0px 3px 0px 3px;vertical-align:bottom;text-align:center;">72</td> <td data-sheets-numberformat='{"1":2,"2":"0","3":1}' data-sheets-value='{"1":3,"3":20}' style="border-right:1px solid #000000;overflow:hidden;padding:0px 3px 0px 3px;vertical-align:bottom;text-align:center;">20</td> </tr> <tr style="height:20px;"> <td style="border-left:1px solid #000000;overflow:hidden;padding:0px 3px 0px 3px;vertical-align:bottom;font-weight:bold;"></td> <td data-sheets-value='{"1":2,"2":"Dubbelwandig"}' style="overflow:hidden;padding:0px 3px 0px 3px;vertical-align:bottom;font-weight:bold;">Doppelschalig</td> <td data-sheets-value='{"1":2,"2":"Helder (A/A)"}' style="border-right:1px solid #000000;overflow:hidden;padding:0px 3px 0px 3px;vertical-align:bottom;font-weight:bold;">Klar (A/A)</td> <td data-sheets-numberformat='{"1":2,"2":"0.00","3":1}' data-sheets-value='{"1":3,"3":2.9}' style="overflow:hidden;padding:0px 3px 0px 3px;vertical-align:bottom;text-align:center;">2.90</td> <td data-sheets-numberformat='{"1":2,"2":"0","3":1}' data-sheets-value='{"1":3,"3":77}' style="overflow:hidden;padding:0px 3px 0px 3px;vertical-align:bottom;text-align:center;">77</td> <td data-sheets-numberformat='{"1":2,"2":"0","3":1}' data-sheets-value='{"1":3,"3":69}' style="overflow:hidden;padding:0px 3px 0px 3px;vertical-align:bottom;text-align:center;">69</td> <td data-sheets-numberformat='{"1":2,"2":"0","3":1}' data-sheets-value='{"1":3,"3":20}' style="border-right:1px solid #000000;overflow:hidden;padding:0px 3px 0px 3px;vertical-align:bottom;text-align:center;">20</td> </tr> <tr style="height:20px;"> <td style="border-left:1px solid #000000;overflow:hidden;padding:0px 3px 0px 3px;vertical-align:bottom;font-weight:bold;"></td> <td data-sheets-value='{"1":2,"2":"Dubbelwandig"}' style="overflow:hidden;padding:0px 3px 0px 3px;vertical-align:bottom;font-weight:bold;">Doppelschalig</td> <td data-sheets-value='{"1":2,"2":"Opaal (A/O)"}' style="border-right:1px solid #000000;overflow:hidden;padding:0px 3px 0px 3px;vertical-align:bottom;font-weight:bold;">Opal (A/O)</td> <td data-sheets-numberformat='{"1":2,"2":"0.00","3":1}' data-sheets-value='{"1":3,"3":2.9}' style="overflow:hidden;padding:0px 3px 0px 3px;vertical-align:bottom;text-align:center;">2.90</td> <td data-sheets-numberformat='{"1":2,"2":"0","3":1}' data-sheets-value='{"1":3,"3":73}' style="overflow:hidden;padding:0px 3px 0px 3px;vertical-align:bottom;text-align:center;">73</td> <td data-sheets-numberformat='{"1":2,"2":"0","3":1}' data-sheets-value='{"1":3,"3":63}' style="overflow:hidden;padding:0px 3px 0px 3px;vertical-align:bottom;text-align:center;">63</td> <td data-sheets-numberformat='{"1":2,"2":"0","3":1}' data-sheets-value='{"1":3,"3":20}' style="border-right:1px solid #000000;overflow:hidden;padding:0px 3px 0px 3px;vertical-align:bottom;text-align:center;">20</td> </tr> <tr style="height:20px;"> <td style="border-left:1px solid #000000;overflow:hidden;padding:0px 3px 0px 3px;vertical-align:bottom;font-weight:bold;"></td> <td data-sheets-value='{"1":2,"2":"Dubbelwandig"}' style="overflow:hidden;padding:0px 3px 0px 3px;vertical-align:bottom;font-weight:bold;">Doppelschalig</td> <td data-sheets-value='{"1":2,"2":"Opaal (A/D)"}' style="border-right:1px solid #000000;overflow:hidden;padding:0px 3px 0px 3px;vertical-align:bottom;font-weight:bold;">Opal (A/D)</td> <td data-sheets-numberformat='{"1":2,"2":"0.00","3":1}' data-sheets-value='{"1":3,"3":2.9}' style="overflow:hidden;padding:0px 3px 0px 3px;vertical-align:bottom;text-align:center;">2.90</td> <td data-sheets-numberformat='{"1":2,"2":"0","3":1}' data-sheets-value='{"1":3,"3":51}' style="overflow:hidden;padding:0px 3px 0px 3px;vertical-align:bottom;text-align:center;">51</td> <td data-sheets-numberformat='{"1":2,"2":"0","3":1}' data-sheets-value='{"1":3,"3":50}' style="overflow:hidden;padding:0px 3px 0px 3px;vertical-align:bottom;text-align:center;">50</td> <td data-sheets-numberformat='{"1":2,"2":"0","3":1}' data-sheets-value='{"1":3,"3":20}' style="border-right:1px solid #000000;overflow:hidden;padding:0px 3px 0px 3px;vertical-align:bottom;text-align:center;">20</td> </tr> <tr style="height:20px;"> <td style="border-left:1px solid #000000;overflow:hidden;padding:0px 3px 0px 3px;vertical-align:bottom;font-weight:bold;"></td> <td data-sheets-value='{"1":2,"2":"Driewandig"}' style="overflow:hidden;padding:0px 3px 0px 3px;vertical-align:bottom;font-weight:bold;">Dreischalig</td> <td data-sheets-value='{"1":2,"2":"Helder (A/H/H)"}' style="border-right:1px solid #000000;overflow:hidden;padding:0px 3px 0px 3px;vertical-align:bottom;font-weight:bold;">Klar (A/H/H)</td> <td data-sheets-numberformat='{"1":2,"2":"0.00","3":1}' data-sheets-value='{"1":3,"3":1.7}' style="overflow:hidden;padding:0px 3px 0px 3px;vertical-align:bottom;text-align:center;">1.70</td> <td data-sheets-numberformat='{"1":2,"2":"0","3":1}' data-sheets-value='{"1":3,"3":71}' style="overflow:hidden;padding:0px 3px 0px 3px;vertical-align:bottom;text-align:center;">71</td> <td data-sheets-numberformat='{"1":2,"2":"0","3":1}' data-sheets-value='{"1":3,"3":63}' style="overflow:hidden;padding:0px 3px 0px 3px;vertical-align:bottom;text-align:center;">63</td> <td data-sheets-numberformat='{"1":2,"2":"0","3":1}' data-sheets-value='{"1":3,"3":22}' style="border-right:1px solid #000000;overflow:hidden;padding:0px 3px 0px 3px;vertical-align:bottom;text-align:center;">22</td> </tr> <tr style="height:20px;"> <td style="border-left:1px solid #000000;overflow:hidden;padding:0px 3px 0px 3px;vertical-align:bottom;font-weight:bold;"></td> <td data-sheets-value='{"1":2,"2":"Driewandig"}' style="overflow:hidden;padding:0px 3px 0px 3px;vertical-align:bottom;font-weight:bold;">Dreischalig</td> <td data-sheets-value='{"1":2,"2":"Opaal (A/O/O)"}' style="border-right:1px solid #000000;overflow:hidden;padding:0px 3px 0px 3px;vertical-align:bottom;font-weight:bold;">Opal (A/O/O)</td> <td data-sheets-numberformat='{"1":2,"2":"0.00","3":1}' data-sheets-value='{"1":3,"3":1.7}' style="overflow:hidden;padding:0px 3px 0px 3px;vertical-align:bottom;text-align:center;">1.70</td> <td data-sheets-numberformat='{"1":2,"2":"0","3":1}' data-sheets-value='{"1":3,"3":61}' style="overflow:hidden;padding:0px 3px 0px 3px;vertical-align:bottom;text-align:center;">61</td> <td data-sheets-numberformat='{"1":2,"2":"0","3":1}' data-sheets-value='{"1":3,"3":48}' style="overflow:hidden;padding:0px 3px 0px 3px;vertical-align:bottom;text-align:center;">48</td> <td data-sheets-numberformat='{"1":2,"2":"0","3":1}' data-sheets-value='{"1":3,"3":22}' style="border-right:1px solid #000000;overflow:hidden;padding:0px 3px 0px 3px;vertical-align:bottom;text-align:center;">22</td> </tr> <tr style="height:20px;"> <td style="border-left:1px solid #000000;overflow:hidden;padding:0px 3px 0px 3px;vertical-align:bottom;font-weight:bold;"></td> <td data-sheets-value='{"1":2,"2":"Vierwandig"}' style="overflow:hidden;padding:0px 3px 0px 3px;vertical-align:bottom;font-weight:bold;">Vierschalig</td> <td data-sheets-value='{"1":2,"2":"Helder (A/H/H/H)"}' style="border-right:1px solid #000000;overflow:hidden;padding:0px 3px 0px 3px;vertical-align:bottom;font-weight:bold;">Klar (A/H/H/H)</td> <td data-sheets-numberformat='{"1":2,"2":"0.00","3":1}' data-sheets-value='{"1":3,"3":1.28}' style="overflow:hidden;padding:0px 3px 0px 3px;vertical-align:bottom;text-align:center;">1.28</td> <td data-sheets-numberformat='{"1":2,"2":"0","3":1}' data-sheets-value='{"1":3,"3":64}' style="overflow:hidden;padding:0px 3px 0px 3px;vertical-align:bottom;text-align:center;">64</td> <td data-sheets-numberformat='{"1":2,"2":"0","3":1}' data-sheets-value='{"1":3,"3":52}' style="overflow:hidden;padding:0px 3px 0px 3px;vertical-align:bottom;text-align:center;">52</td> <td data-sheets-numberformat='{"1":2,"2":"0","3":1}' data-sheets-value='{"1":3,"3":23}' style="border-right:1px solid #000000;overflow:hidden;padding:0px 3px 0px 3px;vertical-align:bottom;text-align:center;">23</td> </tr> <tr style="height:20px;"> <td style="border-bottom:1px solid #000000;border-left:1px solid #000000;overflow:hidden;padding:0px 3px 0px 3px;vertical-align:bottom;"></td> <td data-sheets-value='{"1":2,"2":"Vierwandig"}' style="border-bottom:1px solid #000000;overflow:hidden;padding:0px 3px 0px 3px;vertical-align:bottom;font-weight:bold;">Vierschalig</td> <td data-sheets-value='{"1":2,"2":"Opaal (A/H/O/H)"}' style="border-right:1px solid #000000;border-bottom:1px solid #000000;overflow:hidden;padding:0px 3px 0px 3px;vertical-align:bottom;font-weight:bold;">Opal (A/H/O/H)</td> <td data-sheets-numberformat='{"1":2,"2":"0.00","3":1}' data-sheets-value='{"1":3,"3":1.28}' style="border-bottom:1px solid #000000;overflow:hidden;padding:0px 3px 0px 3px;vertical-align:bottom;text-align:center;">1.28</td> <td data-sheets-numberformat='{"1":2,"2":"0","3":1}' data-sheets-value='{"1":3,"3":59}' style="border-bottom:1px solid #000000;overflow:hidden;padding:0px 3px 0px 3px;vertical-align:bottom;text-align:center;">59</td> <td data-sheets-numberformat='{"1":2,"2":"0","3":1}' data-sheets-value='{"1":3,"3":46}' style="border-bottom:1px solid #000000;overflow:hidden;padding:0px 3px 0px 3px;vertical-align:bottom;text-align:center;">46</td> <td data-sheets-numberformat='{"1":2,"2":"0","3":1}' data-sheets-value='{"1":3,"3":23}' style="border-right:1px solid #000000;border-bottom:1px solid #000000;overflow:hidden;padding:0px 3px 0px 3px;vertical-align:bottom;text-align:center;">23</td> </tr> <tr style="height:20px;"> <td data-sheets-value='{"1":2,"2":"Polycarbonaat"}' style="border-left:1px solid #000000;overflow:hidden;padding:0px 3px 0px 3px;vertical-align:bottom;font-weight:bold;">Polycarbonat</td> <td data-sheets-value='{"1":2,"2":"Enkelwandig"}' style="overflow:hidden;padding:0px 3px 0px 3px;vertical-align:bottom;font-weight:bold;">Einschalig</td> <td data-sheets-value='{"1":2,"2":"Heatstop Opaal (T)"}' style="border-right:1px solid #000000;overflow:hidden;padding:0px 3px 0px 3px;vertical-align:bottom;font-weight:bold;">Heatstop opal (T)</td> <td data-sheets-numberformat='{"1":2,"2":"0.00","3":1}' data-sheets-value='{"1":3,"3":5.17}' style="overflow:hidden;padding:0px 3px 0px 3px;vertical-align:bottom;text-align:center;">5.17</td> <td data-sheets-numberformat='{"1":2,"2":"0","3":1}' data-sheets-value='{"1":3,"3":49}' style="overflow:hidden;padding:0px 3px 0px 3px;vertical-align:bottom;text-align:center;">49</td> <td data-sheets-numberformat='{"1":2,"2":"0","3":1}' data-sheets-value='{"1":3,"3":59}' style="overflow:hidden;padding:0px 3px 0px 3px;vertical-align:bottom;text-align:center;">59</td> <td data-sheets-numberformat='{"1":2,"2":"0","3":1}' data-sheets-value='{"1":2,"2":"-"}' style="border-right:1px solid #000000;overflow:hidden;padding:0px 3px 0px 3px;vertical-align:bottom;text-align:center;">-</td> </tr> <tr style="height:20px;"> <td data-sheets-value='{"1":2,"2":"Heatstop PC"}' style="border-left:1px solid #000000;overflow:hidden;padding:0px 3px 0px 3px;vertical-align:bottom;font-weight:bold;">Heatstop PC</td> <td data-sheets-value='{"1":2,"2":"Dubbelwandig"}' style="overflow:hidden;padding:0px 3px 0px 3px;vertical-align:bottom;font-weight:bold;">Doppelschalig</td> <td data-sheets-value='{"1":2,"2":"Helder (T/H)"}' style="border-right:1px solid #000000;overflow:hidden;padding:0px 3px 0px 3px;vertical-align:bottom;font-weight:bold;">Klar (T/H)</td> <td data-sheets-numberformat='{"1":2,"2":"0.00","3":1}' data-sheets-value='{"1":3,"3":2.9}' style="overflow:hidden;padding:0px 3px 0px 3px;vertical-align:bottom;text-align:center;">2.90</td> <td data-sheets-numberformat='{"1":2,"2":"0","3":1}' data-sheets-value='{"1":3,"3":44}' style="overflow:hidden;padding:0px 3px 0px 3px;vertical-align:bottom;text-align:center;">44</td> <td data-sheets-numberformat='{"1":2,"2":"0","3":1}' data-sheets-value='{"1":3,"3":51}' style="overflow:hidden;padding:0px 3px 0px 3px;vertical-align:bottom;text-align:center;">51</td> <td data-sheets-numberformat='{"1":2,"2":"0","3":1}' data-sheets-value='{"1":3,"3":20}' style="border-right:1px solid #000000;overflow:hidden;padding:0px 3px 0px 3px;vertical-align:bottom;text-align:center;">20</td> </tr> <tr style="height:20px;"> <td style="border-left:1px solid #000000;overflow:hidden;padding:0px 3px 0px 3px;vertical-align:bottom;font-weight:bold;"></td> <td data-sheets-value='{"1":2,"2":"Dubbelwandig"}' style="overflow:hidden;padding:0px 3px 0px 3px;vertical-align:bottom;font-weight:bold;">Doppelschalig</td> <td data-sheets-value='{"1":2,"2":"Opaal (T/O)"}' style="border-right:1px solid #000000;overflow:hidden;padding:0px 3px 0px 3px;vertical-align:bottom;font-weight:bold;">Opal (T/O)</td> <td data-sheets-numberformat='{"1":2,"2":"0.00","3":1}' data-sheets-value='{"1":3,"3":2.9}' style="overflow:hidden;padding:0px 3px 0px 3px;vertical-align:bottom;text-align:center;">2.90</td> <td data-sheets-numberformat='{"1":2,"2":"0","3":1}' data-sheets-value='{"1":3,"3":41}' style="overflow:hidden;padding:0px 3px 0px 3px;vertical-align:bottom;text-align:center;">41</td> <td data-sheets-numberformat='{"1":2,"2":"0","3":1}' data-sheets-value='{"1":3,"3":45}' style="overflow:hidden;padding:0px 3px 0px 3px;vertical-align:bottom;text-align:center;">45</td> <td data-sheets-numberformat='{"1":2,"2":"0","3":1}' data-sheets-value='{"1":3,"3":20}' style="border-right:1px solid #000000;overflow:hidden;padding:0px 3px 0px 3px;vertical-align:bottom;text-align:center;">20</td> </tr> <tr style="height:20px;"> <td style="border-left:1px solid #000000;overflow:hidden;padding:0px 3px 0px 3px;vertical-align:bottom;font-weight:bold;"></td> <td data-sheets-value='{"1":2,"2":"Driewandig"}' style="overflow:hidden;padding:0px 3px 0px 3px;vertical-align:bott | skylux-160-ce-met-koepel-en-polyester-opstand-50-20-met-lm-motor-1600-x-1600-mm | 8586017276237 | 46872320704845
Rauch- und Wärmeabzug (RWA) | RWA-System | Skylux | Skylux 160° CE mit Kuppel und Polyester-Aufsatzkranz 50/20 mit LM-Motor rund 1000 mm |  | 35799 | 5412970357995 | 5084.45 | Ja | 30-45 | 48.3 |  |  |  | 100 cm | polyester 50/20 (50 cm hoch & Dachöffnung = 20 cm größer als das Tageslichtmaß) | Rund | 5.17 W/m²K - 1.28 W/m²K | 87% - 32% | 90% - 32% | 20dB - 23dB | 160° CE (für Industrie) | Lichtkuppel | ohne Windfang | E | Einzelmotor | Maximal ist eine vierschalige Lichtkuppel für dieses Produkt möglich | Ut-Wert LT-Wert g-Wert Rw-waarde EN 1873 : 2014 EN ISO 13468 EN 16153 EN 410 EN 410 EN ISO 140-3 Material Schalen Schalen (W/m²K) (%) (%) (dB) Acryl Einschalig Klar (H) 5.17 90 87 - PMMA Einschalig Opal (O) 5.17 83 76 - Doppelschalig Klar (H/H) 2.90 81 75 20 Doppelschalig Opal (O/O) 2.90 69 58 20 Dreischalig Klar (H/H/H) 1.70 73 65 22 Dreischalig Opal (O/H/O) 1.70 62 51 22 Vierschalig Klar (H/H/H/H) 1.28 64 54 23 Vierschalig Opal (H/H/O/H) 1.28 59 48 23 Polycarbonaat Einschalig Klar (A) 5.17 88 83 - PC Einschalig Opal (D) 5.17 58 60 - Doppelschalig Klar (A/H) 2.90 79 72 20 Doppelschalig Klar (A/A) 2.90 77 69 20 Doppelschalig Opal (A/O) 2.90 73 63 20 Doppelschalig Opal (A/D) 2.90 51 50 20 Dreischalig Klar (A/H/H) 1.70 71 63 22 Dreischalig Opal (A/O/O) 1.70 61 48 22 Vierschalig Klar (A/H/H/H) 1.28 64 52 23 Vierschalig Opal (A/H/O/H) 1.28 59 46 23 Polycarbonat Einschalig Heatstop opal (T) 5.17 49 59 - Heatstop PC Doppelschalig Klar (T/H) 2.90 44 51 20 Doppelschalig Opal (T/O) 2.90 41 45 20 Dreischalig Klar (T/H/H) 1.70 40 <td data-sheets-numberformat='{"1":2,"2":"0","3":1}' data-sheets-value='{"1":3,"3":44}' style="overflow:hidden;padding:0px 3px 0px | https://skylux.eu/de/products/skylux-160-ce-met-koepel-en-polyester-opstand-50-20-met-lm-motor-rond-1000-mm | https://skylux.eu/cdn/shop/files/Skylux-160deg-CE-met-koepel-en-polyester-opstand-5020-met-LM-motor-rond-1000-mm-RWA-systeem.jpg?v=1702978642&width=1600 |  | //skylux.eu/cdn/shop/files/D_MH_Montageanleitung_Skylux_160_CE_LM.pdf?v=1503750771917917123 | //skylux.eu/cdn/shop/files/D_TD_Technische_Daten_Skylux_Skylux_160_CE_Elektrisch.pdf?v=10489854405570094672 | <style type="text/css" id="isPasted"> <!--td { border: 1px solid #cccccc; } br { mso-data-placement: same-cell; } --> </style> <table border="1" cellpadding="0" cellspacing="0" dir="ltr" style="table-layout:fixed;font-size:10pt;font-family:Arial;border-collapse:collapse;border:none;"><tbody> <tr style="height:20px;"> <td style="overflow:hidden;padding:0px 3px 0px 3px;vertical-align:bottom;"></td> <td style="overflow:hidden;padding:0px 3px 0px 3px;vertical-align:bottom;"></td> <td style="overflow:hidden;padding:0px 3px 0px 3px;vertical-align:bottom;"></td> <td data-sheets-value='{"1":2,"2":"Ut-waarde"}' style="overflow:hidden;padding:0px 3px 0px 3px;vertical-align:bottom;font-weight:bold;text-align:center;">Ut-Wert</td> <td data-sheets-value='{"1":2,"2":"LT-waarde"}' style="overflow:hidden;padding:0px 3px 0px 3px;vertical-align:bottom;font-weight:bold;text-align:center;">LT-Wert</td> <td data-sheets-value='{"1":2,"2":"g-waarde"}' style="overflow:hidden;padding:0px 3px 0px 3px;vertical-align:bottom;font-weight:bold;text-align:center;">g-Wert</td> <td data-sheets-value='{"1":2,"2":"Rw-waarde "}' style="overflow:hidden;padding:0px 3px 0px 3px;vertical-align:bottom;font-weight:bold;text-align:center;">Rw-waarde </td> </tr> <tr style="height:20px;"> <td style="overflow:hidden;padding:0px 3px 0px 3px;vertical-align:bottom;"></td> <td style="overflow:hidden;padding:0px 3px 0px 3px;vertical-align:bottom;"></td> <td style="overflow:hidden;padding:0px 3px 0px 3px;vertical-align:bottom;"></td> <td data-sheets-numberformat='{"1":2,"2":"0.00","3":1}' data-sheets-value='{"1":2,"2":"EN 1873 : 2014"}' style="overflow:hidden;padding:0px 3px 0px 3px;vertical-align:bottom;text-align:center;">EN 1873 : 2014</td> <td data-sheets-numberformat='{"1":2,"2":"0","3":1}' data-sheets-value='{"1":2,"2":"EN ISO 13468 EN 16153 EN 410"}' style="overflow:hidden;padding:0px 3px 0px 3px;vertical-align:bottom;text-align:center;">EN ISO 13468 EN 16153 EN 410</td> <td data-sheets-numberformat='{"1":2,"2":"0","3":1}' data-sheets-value='{"1":2,"2":"EN 410"}' style="overflow:hidden;padding:0px 3px 0px 3px;vertical-align:bottom;text-align:center;">EN 410</td> <td data-sheets-value='{"1":2,"2":"EN ISO 140-3\t\t"}' style="overflow:hidden;padding:0px 3px 0px 3px;vertical-align:bottom;text-align:center;">EN ISO 140-3 </td> </tr> <tr style="height:20px;"> <td data-sheets-value='{"1":2,"2":"Materiaal"}' style="border-bottom:1px solid #000000;overflow:hidden;padding:0px 3px 0px 3px;vertical-align:bottom;background-color:#000000;font-weight:bold;color:#ffffff;">Material</td> <td data-sheets-value='{"1":2,"2":"Wanden"}' style="border-bottom:1px solid #000000;overflow:hidden;padding:0px 3px 0px 3px;vertical-align:bottom;background-color:#000000;font-weight:bold;color:#ffffff;">Schalen</td> <td data-sheets-value='{"1":2,"2":"Schalen"}' style="border-bottom:1px solid #000000;overflow:hidden;padding:0px 3px 0px 3px;vertical-align:bottom;background-color:#000000;font-weight:bold;color:#ffffff;">Schalen</td> <td data-sheets-numberformat='{"1":2,"2":"0.00","3":1}' data-sheets-value='{"1":2,"2":"(W/m²K)\t"}' style="border-bottom:1px solid #000000;overflow:hidden;padding:0px 3px 0px 3px;vertical-align:bottom;background-color:#000000;font-weight:bold;color:#ffffff;text-align:center;">(W/m²K) </td> <td data-sheets-numberformat='{"1":2,"2":"0","3":1}' data-sheets-value='{"1":2,"2":"(%)"}' style="border-bottom:1px solid #000000;overflow:hidden;padding:0px 3px 0px 3px;vertical-align:bottom;background-color:#000000;font-weight:bold;color:#ffffff;text-align:center;">(%)</td> <td data-sheets-numberformat='{"1":2,"2":"0","3":1}' data-sheets-value='{"1":2,"2":"(%)"}' style="border-bottom:1px solid #000000;overflow:hidden;padding:0px 3px 0px 3px;vertical-align:bottom;background-color:#000000;font-weight:bold;color:#ffffff;text-align:center;">(%)</td> <td data-sheets-value='{"1":2,"2":"(dB)"}' style="border-bottom:1px solid #000000;overflow:hidden;padding:0px 3px 0px 3px;vertical-align:bottom;background-color:#000000;font-weight:bold;color:#ffffff;text-align:center;">(dB)</td> </tr> <tr style="height:20px;"> <td data-sheets-value='{"1":2,"2":"Acrylaat"}' style="border-left:1px solid #000000;overflow:hidden;padding:0px 3px 0px 3px;vertical-align:bottom;font-weight:bold;">Acryl</td> <td data-sheets-value='{"1":2,"2":"Enkelwandig"}' style="overflow:hidden;padding:0px 3px 0px 3px;vertical-align:bottom;font-weight:bold;">Einschalig</td> <td data-sheets-value='{"1":2,"2":"Helder (H)"}' style="border-right:1px solid #000000;overflow:hidden;padding:0px 3px 0px 3px;vertical-align:bottom;font-weight:bold;">Klar (H)</td> <td data-sheets-numberformat='{"1":2,"2":"0.00","3":1}' data-sheets-value='{"1":3,"3":5.17}' style="overflow:hidden;padding:0px 3px 0px 3px;vertical-align:bottom;text-align:center;">5.17</td> <td data-sheets-numberformat='{"1":2,"2":"0","3":1}' data-sheets-value='{"1":3,"3":90}' style="overflow:hidden;padding:0px 3px 0px 3px;vertical-align:bottom;text-align:center;">90</td> <td data-sheets-numberformat='{"1":2,"2":"0","3":1}' data-sheets-value='{"1":3,"3":87}' style="overflow:hidden;padding:0px 3px 0px 3px;vertical-align:bottom;text-align:center;">87</td> <td data-sheets-numberformat='{"1":2,"2":"0","3":1}' data-sheets-value='{"1":2,"2":"-"}' style="border-right:1px solid #000000;overflow:hidden;padding:0px 3px 0px 3px;vertical-align:bottom;text-align:center;">-</td> </tr> <tr style="height:20px;"> <td data-sheets-value='{"1":2,"2":"PMMA"}' style="border-left:1px solid #000000;overflow:hidden;padding:0px 3px 0px 3px;vertical-align:bottom;font-weight:bold;">PMMA</td> <td data-sheets-value='{"1":2,"2":"Enkelwandig"}' style="overflow:hidden;padding:0px 3px 0px 3px;vertical-align:bottom;font-weight:bold;">Einschalig</td> <td data-sheets-value='{"1":2,"2":"Opaal (O)"}' style="border-right:1px solid #000000;overflow:hidden;padding:0px 3px 0px 3px;vertical-align:bottom;font-weight:bold;">Opal (O)</td> <td data-sheets-numberformat='{"1":2,"2":"0.00","3":1}' data-sheets-value='{"1":3,"3":5.17}' style="overflow:hidden;padding:0px 3px 0px 3px;vertical-align:bottom;text-align:center;">5.17</td> <td data-sheets-numberformat='{"1":2,"2":"0","3":1}' data-sheets-value='{"1":3,"3":83}' style="overflow:hidden;padding:0px 3px 0px 3px;vertical-align:bottom;text-align:center;">83</td> <td data-sheets-numberformat='{"1":2,"2":"0","3":1}' data-sheets-value='{"1":3,"3":76}' style="overflow:hidden;padding:0px 3px 0px 3px;vertical-align:bottom;text-align:center;">76</td> <td data-sheets-numberformat='{"1":2,"2":"0","3":1}' data-sheets-value='{"1":2,"2":"-"}' style="border-right:1px solid #000000;overflow:hidden;padding:0px 3px 0px 3px;vertical-align:bottom;text-align:center;">-</td> </tr> <tr style="height:20px;"> <td style="border-left:1px solid #000000;overflow:hidden;padding:0px 3px 0px 3px;vertical-align:bottom;font-weight:bold;"></td> <td data-sheets-value='{"1":2,"2":"Dubbelwandig"}' style="overflow:hidden;padding:0px 3px 0px 3px;vertical-align:bottom;font-weight:bold;">Doppelschalig</td> <td data-sheets-value='{"1":2,"2":"Helder (H/H)"}' style="border-right:1px solid #000000;overflow:hidden;padding:0px 3px 0px 3px;vertical-align:bottom;font-weight:bold;">Klar (H/H)</td> <td data-sheets-numberformat='{"1":2,"2":"0.00","3":1}' data-sheets-value='{"1":3,"3":2.9}' style="overflow:hidden;padding:0px 3px 0px 3px;vertical-align:bottom;text-align:center;">2.90</td> <td data-sheets-numberformat='{"1":2,"2":"0","3":1}' data-sheets-value='{"1":3,"3":81}' style="overflow:hidden;padding:0px 3px 0px 3px;vertical-align:bottom;text-align:center;">81</td> <td data-sheets-numberformat='{"1":2,"2":"0","3":1}' data-sheets-value='{"1":3,"3":75}' style="overflow:hidden;padding:0px 3px 0px 3px;vertical-align:bottom;text-align:center;">75</td> <td data-sheets-numberformat='{"1":2,"2":"0","3":1}' data-sheets-value='{"1":3,"3":20}' style="border-right:1px solid #000000;overflow:hidden;padding:0px 3px 0px 3px;vertical-align:bottom;text-align:center;">20</td> </tr> <tr style="height:20px;"> <td style="border-left:1px solid #000000;overflow:hidden;padding:0px 3px 0px 3px;vertical-align:bottom;font-weight:bold;"></td> <td data-sheets-value='{"1":2,"2":"Dubbelwandig"}' style="overflow:hidden;padding:0px 3px 0px 3px;vertical-align:bottom;font-weight:bold;">Doppelschalig</td> <td data-sheets-value='{"1":2,"2":"Opaal (O/O)"}' style="border-right:1px solid #000000;overflow:hidden;padding:0px 3px 0px 3px;vertical-align:bottom;font-weight:bold;">Opal (O/O)</td> <td data-sheets-numberformat='{"1":2,"2":"0.00","3":1}' data-sheets-value='{"1":3,"3":2.9}' style="overflow:hidden;padding:0px 3px 0px 3px;vertical-align:bottom;text-align:center;">2.90</td> <td data-sheets-numberformat='{"1":2,"2":"0","3":1}' data-sheets-value='{"1":3,"3":69}' style="overflow:hidden;padding:0px 3px 0px 3px;vertical-align:bottom;text-align:center;">69</td> <td data-sheets-numberformat='{"1":2,"2":"0","3":1}' data-sheets-value='{"1":3,"3":58}' style="overflow:hidden;padding:0px 3px 0px 3px;vertical-align:bottom;text-align:center;">58</td> <td data-sheets-numberformat='{"1":2,"2":"0","3":1}' data-sheets-value='{"1":3,"3":20}' style="border-right:1px solid #000000;overflow:hidden;padding:0px 3px 0px 3px;vertical-align:bottom;text-align:center;">20</td> </tr> <tr style="height:20px;"> <td style="border-left:1px solid #000000;overflow:hidden;padding:0px 3px 0px 3px;vertical-align:bottom;font-weight:bold;"></td> <td data-sheets-value='{"1":2,"2":"Driewandig"}' style="overflow:hidden;padding:0px 3px 0px 3px;vertical-align:bottom;font-weight:bold;">Dreischalig</td> <td data-sheets-value='{"1":2,"2":"Helder (H/H/H)"}' style="border-right:1px solid #000000;overflow:hidden;padding:0px 3px 0px 3px;vertical-align:bottom;font-weight:bold;">Klar (H/H/H)</td> <td data-sheets-numberformat='{"1":2,"2":"0.00","3":1}' data-sheets-value='{"1":3,"3":1.7}' style="overflow:hidden;padding:0px 3px 0px 3px;vertical-align:bottom;text-align:center;">1.70</td> <td data-sheets-numberformat='{"1":2,"2":"0","3":1}' data-sheets-value='{"1":3,"3":73}' style="overflow:hidden;padding:0px 3px 0px 3px;vertical-align:bottom;text-align:center;">73</td> <td data-sheets-numberformat='{"1":2,"2":"0","3":1}' data-sheets-value='{"1":3,"3":65}' style="overflow:hidden;padding:0px 3px 0px 3px;vertical-align:bottom;text-align:center;">65</td> <td data-sheets-numberformat='{"1":2,"2":"0","3":1}' data-sheets-value='{"1":3,"3":22}' style="border-right:1px solid #000000;overflow:hidden;padding:0px 3px 0px 3px;vertical-align:bottom;text-align:center;">22</td> </tr> <tr style="height:20px;"> <td style="border-left:1px solid #000000;overflow:hidden;padding:0px 3px 0px 3px;vertical-align:bottom;font-weight:bold;"></td> <td data-sheets-value='{"1":2,"2":"Driewandig"}' style="overflow:hidden;padding:0px 3px 0px 3px;vertical-align:bottom;font-weight:bold;">Dreischalig</td> <td data-sheets-value='{"1":2,"2":"Opaal (O/H/O)"}' style="border-right:1px solid #000000;overflow:hidden;padding:0px 3px 0px 3px;vertical-align:bottom;font-weight:bold;">Opal (O/H/O)</td> <td data-sheets-numberformat='{"1":2,"2":"0.00","3":1}' data-sheets-value='{"1":3,"3":1.7}' style="overflow:hidden;padding:0px 3px 0px 3px;vertical-align:bottom;text-align:center;">1.70</td> <td data-sheets-numberformat='{"1":2,"2":"0","3":1}' data-sheets-value='{"1":3,"3":62}' style="overflow:hidden;padding:0px 3px 0px 3px;vertical-align:bottom;text-align:center;">62</td> <td data-sheets-numberformat='{"1":2,"2":"0","3":1}' data-sheets-value='{"1":3,"3":51}' style="overflow:hidden;padding:0px 3px 0px 3px;vertical-align:bottom;text-align:center;">51</td> <td data-sheets-numberformat='{"1":2,"2":"0","3":1}' data-sheets-value='{"1":3,"3":22}' style="border-right:1px solid #000000;overflow:hidden;padding:0px 3px 0px 3px;vertical-align:bottom;text-align:center;">22</td> </tr> <tr style="height:20px;"> <td style="border-left:1px solid #000000;overflow:hidden;padding:0px 3px 0px 3px;vertical-align:bottom;font-weight:bold;"></td> <td data-sheets-value='{"1":2,"2":"Vierwandig"}' style="overflow:hidden;padding:0px 3px 0px 3px;vertical-align:bottom;font-weight:bold;">Vierschalig</td> <td data-sheets-value='{"1":2,"2":"Helder (H/H/H/H)"}' style="border-right:1px solid #000000;overflow:hidden;padding:0px 3px 0px 3px;vertical-align:bottom;font-weight:bold;">Klar (H/H/H/H)</td> <td data-sheets-numberformat='{"1":2,"2":"0.00","3":1}' data-sheets-value='{"1":3,"3":1.28}' style="overflow:hidden;padding:0px 3px 0px 3px;vertical-align:bottom;text-align:center;">1.28</td> <td data-sheets-numberformat='{"1":2,"2":"0","3":1}' data-sheets-value='{"1":3,"3":64}' style="overflow:hidden;padding:0px 3px 0px 3px;vertical-align:bottom;text-align:center;">64</td> <td data-sheets-numberformat='{"1":2,"2":"0","3":1}' data-sheets-value='{"1":3,"3":54}' style="overflow:hidden;padding:0px 3px 0px 3px;vertical-align:bottom;text-align:center;">54</td> <td data-sheets-numberformat='{"1":2,"2":"0","3":1}' data-sheets-value='{"1":3,"3":23}' style="border-right:1px solid #000000;overflow:hidden;padding:0px 3px 0px 3px;vertical-align:bottom;text-align:center;">23</td> </tr> <tr style="height:20px;"> <td style="border-bottom:1px solid #000000;border-left:1px solid #000000;overflow:hidden;padding:0px 3px 0px 3px;vertical-align:bottom;"></td> <td data-sheets-value='{"1":2,"2":"Vierwandig"}' style="border-bottom:1px solid #000000;overflow:hidden;padding:0px 3px 0px 3px;vertical-align:bottom;font-weight:bold;">Vierschalig</td> <td data-sheets-value='{"1":2,"2":"Opaal (H/H/O/H)"}' style="border-right:1px solid #000000;border-bottom:1px solid #000000;overflow:hidden;padding:0px 3px 0px 3px;vertical-align:bottom;font-weight:bold;">Opal (H/H/O/H)</td> <td data-sheets-numberformat='{"1":2,"2":"0.00","3":1}' data-sheets-value='{"1":3,"3":1.28}' style="border-bottom:1px solid #000000;overflow:hidden;padding:0px 3px 0px 3px;vertical-align:bottom;text-align:center;">1.28</td> <td data-sheets-numberformat='{"1":2,"2":"0","3":1}' data-sheets-value='{"1":3,"3":59}' style="border-bottom:1px solid #000000;overflow:hidden;padding:0px 3px 0px 3px;vertical-align:bottom;text-align:center;">59</td> <td data-sheets-numberformat='{"1":2,"2":"0","3":1}' data-sheets-value='{"1":3,"3":48}' style="border-bottom:1px solid #000000;overflow:hidden;padding:0px 3px 0px 3px;vertical-align:bottom;text-align:center;">48</td> <td data-sheets-numberformat='{"1":2,"2":"0","3":1}' data-sheets-value='{"1":3,"3":23}' style="border-right:1px solid #000000;border-bottom:1px solid #000000;overflow:hidden;padding:0px 3px 0px 3px;vertical-align:bottom;text-align:center;">23</td> </tr> <tr style="height:20px;"> <td data-sheets-value='{"1":2,"2":"Polycarbonaat "}' style="border-left:1px solid #000000;overflow:hidden;padding:0px 3px 0px 3px;vertical-align:bottom;font-weight:bold;">Polycarbonaat </td> <td data-sheets-value='{"1":2,"2":"Enkelwandig"}' style="overflow:hidden;padding:0px 3px 0px 3px;vertical-align:bottom;font-weight:bold;">Einschalig</td> <td data-sheets-value='{"1":2,"2":"Helder (A)"}' style="border-right:1px solid #000000;overflow:hidden;padding:0px 3px 0px 3px;vertical-align:bottom;font-weight:bold;">Klar (A)</td> <td data-sheets-numberformat='{"1":2,"2":"0.00","3":1}' data-sheets-value='{"1":3,"3":5.17}' style="overflow:hidden;padding:0px 3px 0px 3px;vertical-align:bottom;text-align:center;">5.17</td> <td data-sheets-numberformat='{"1":2,"2":"0","3":1}' data-sheets-value='{"1":3,"3":88}' style="overflow:hidden;padding:0px 3px 0px 3px;vertical-align:bottom;text-align:center;">88</td> <td data-sheets-numberformat='{"1":2,"2":"0","3":1}' data-sheets-value='{"1":3,"3":83}' style="overflow:hidden;padding:0px 3px 0px 3px;vertical-align:bottom;text-align:center;">83</td> <td data-sheets-numberformat='{"1":2,"2":"0","3":1}' data-sheets-value='{"1":2,"2":"-"}' style="border-right:1px solid #000000;overflow:hidden;padding:0px 3px 0px 3px;vertical-align:bottom;text-align:center;">-</td> </tr> <tr style="height:20px;"> <td data-sheets-value='{"1":2,"2":"PC"}' style="border-left:1px solid #000000;overflow:hidden;padding:0px 3px 0px 3px;vertical-align:bottom;font-weight:bold;">PC</td> <td data-sheets-value='{"1":2,"2":"Enkelwandig"}' style="overflow:hidden;padding:0px 3px 0px 3px;vertical-align:bottom;font-weight:bold;">Einschalig</td> <td data-sheets-value='{"1":2,"2":"Opaal (D)"}' style="border-right:1px solid #000000;overflow:hidden;padding:0px 3px 0px 3px;vertical-align:bottom;font-weight:bold;">Opal (D)</td> <td data-sheets-numberformat='{"1":2,"2":"0.00","3":1}' data-sheets-value='{"1":3,"3":5.17}' style="overflow:hidden;padding:0px 3px 0px 3px;vertical-align:bottom;text-align:center;">5.17</td> <td data-sheets-numberformat='{"1":2,"2":"0","3":1}' data-sheets-value='{"1":3,"3":58}' style="overflow:hidden;padding:0px 3px 0px 3px;vertical-align:bottom;text-align:center;">58</td> <td data-sheets-numberformat='{"1":2,"2":"0","3":1}' data-sheets-value='{"1":3,"3":60}' style="overflow:hidden;padding:0px 3px 0px 3px;vertical-align:bottom;text-align:center;">60</td> <td data-sheets-numberformat='{"1":2,"2":"0","3":1}' data-sheets-value='{"1":2,"2":"-"}' style="border-right:1px solid #000000;overflow:hidden;padding:0px 3px 0px 3px;vertical-align:bottom;text-align:center;">-</td> </tr> <tr style="height:20px;"> <td style="border-left:1px solid #000000;overflow:hidden;padding:0px 3px 0px 3px;vertical-align:bottom;font-weight:bold;"></td> <td data-sheets-value='{"1":2,"2":"Dubbelwandig"}' style="overflow:hidden;padding:0px 3px 0px 3px;vertical-align:bottom;font-weight:bold;">Doppelschalig</td> <td data-sheets-value='{"1":2,"2":"Helder (A/H)"}' style="border-right:1px solid #000000;overflow:hidden;padding:0px 3px 0px 3px;vertical-align:bottom;font-weight:bold;">Klar (A/H)</td> <td data-sheets-numberformat='{"1":2,"2":"0.00","3":1}' data-sheets-value='{"1":3,"3":2.9}' style="overflow:hidden;padding:0px 3px 0px 3px;vertical-align:bottom;text-align:center;">2.90</td> <td data-sheets-numberformat='{"1":2,"2":"0","3":1}' data-sheets-value='{"1":3,"3":79}' style="overflow:hidden;padding:0px 3px 0px 3px;vertical-align:bottom;text-align:center;">79</td> <td data-sheets-numberformat='{"1":2,"2":"0","3":1}' data-sheets-value='{"1":3,"3":72}' style="overflow:hidden;padding:0px 3px 0px 3px;vertical-align:bottom;text-align:center;">72</td> <td data-sheets-numberformat='{"1":2,"2":"0","3":1}' data-sheets-value='{"1":3,"3":20}' style="border-right:1px solid #000000;overflow:hidden;padding:0px 3px 0px 3px;vertical-align:bottom;text-align:center;">20</td> </tr> <tr style="height:20px;"> <td style="border-left:1px solid #000000;overflow:hidden;padding:0px 3px 0px 3px;vertical-align:bottom;font-weight:bold;"></td> <td data-sheets-value='{"1":2,"2":"Dubbelwandig"}' style="overflow:hidden;padding:0px 3px 0px 3px;vertical-align:bottom;font-weight:bold;">Doppelschalig</td> <td data-sheets-value='{"1":2,"2":"Helder (A/A)"}' style="border-right:1px solid #000000;overflow:hidden;padding:0px 3px 0px 3px;vertical-align:bottom;font-weight:bold;">Klar (A/A)</td> <td data-sheets-numberformat='{"1":2,"2":"0.00","3":1}' data-sheets-value='{"1":3,"3":2.9}' style="overflow:hidden;padding:0px 3px 0px 3px;vertical-align:bottom;text-align:center;">2.90</td> <td data-sheets-numberformat='{"1":2,"2":"0","3":1}' data-sheets-value='{"1":3,"3":77}' style="overflow:hidden;padding:0px 3px 0px 3px;vertical-align:bottom;text-align:center;">77</td> <td data-sheets-numberformat='{"1":2,"2":"0","3":1}' data-sheets-value='{"1":3,"3":69}' style="overflow:hidden;padding:0px 3px 0px 3px;vertical-align:bottom;text-align:center;">69</td> <td data-sheets-numberformat='{"1":2,"2":"0","3":1}' data-sheets-value='{"1":3,"3":20}' style="border-right:1px solid #000000;overflow:hidden;padding:0px 3px 0px 3px;vertical-align:bottom;text-align:center;">20</td> </tr> <tr style="height:20px;"> <td style="border-left:1px solid #000000;overflow:hidden;padding:0px 3px 0px 3px;vertical-align:bottom;font-weight:bold;"></td> <td data-sheets-value='{"1":2,"2":"Dubbelwandig"}' style="overflow:hidden;padding:0px 3px 0px 3px;vertical-align:bottom;font-weight:bold;">Doppelschalig</td> <td data-sheets-value='{"1":2,"2":"Opaal (A/O)"}' style="border-right:1px solid #000000;overflow:hidden;padding:0px 3px 0px 3px;vertical-align:bottom;font-weight:bold;">Opal (A/O)</td> <td data-sheets-numberformat='{"1":2,"2":"0.00","3":1}' data-sheets-value='{"1":3,"3":2.9}' style="overflow:hidden;padding:0px 3px 0px 3px;vertical-align:bottom;text-align:center;">2.90</td> <td data-sheets-numberformat='{"1":2,"2":"0","3":1}' data-sheets-value='{"1":3,"3":73}' style="overflow:hidden;padding:0px 3px 0px 3px;vertical-align:bottom;text-align:center;">73</td> <td data-sheets-numberformat='{"1":2,"2":"0","3":1}' data-sheets-value='{"1":3,"3":63}' style="overflow:hidden;padding:0px 3px 0px 3px;vertical-align:bottom;text-align:center;">63</td> <td data-sheets-numberformat='{"1":2,"2":"0","3":1}' data-sheets-value='{"1":3,"3":20}' style="border-right:1px solid #000000;overflow:hidden;padding:0px 3px 0px 3px;vertical-align:bottom;text-align:center;">20</td> </tr> <tr style="height:20px;"> <td style="border-left:1px solid #000000;overflow:hidden;padding:0px 3px 0px 3px;vertical-align:bottom;font-weight:bold;"></td> <td data-sheets-value='{"1":2,"2":"Dubbelwandig"}' style="overflow:hidden;padding:0px 3px 0px 3px;vertical-align:bottom;font-weight:bold;">Doppelschalig</td> <td data-sheets-value='{"1":2,"2":"Opaal (A/D)"}' style="border-right:1px solid #000000;overflow:hidden;padding:0px 3px 0px 3px;vertical-align:bottom;font-weight:bold;">Opal (A/D)</td> <td data-sheets-numberformat='{"1":2,"2":"0.00","3":1}' data-sheets-value='{"1":3,"3":2.9}' style="overflow:hidden;padding:0px 3px 0px 3px;vertical-align:bottom;text-align:center;">2.90</td> <td data-sheets-numberformat='{"1":2,"2":"0","3":1}' data-sheets-value='{"1":3,"3":51}' style="overflow:hidden;padding:0px 3px 0px 3px;vertical-align:bottom;text-align:center;">51</td> <td data-sheets-numberformat='{"1":2,"2":"0","3":1}' data-sheets-value='{"1":3,"3":50}' style="overflow:hidden;padding:0px 3px 0px 3px;vertical-align:bottom;text-align:center;">50</td> <td data-sheets-numberformat='{"1":2,"2":"0","3":1}' data-sheets-value='{"1":3,"3":20}' style="border-right:1px solid #000000;overflow:hidden;padding:0px 3px 0px 3px;vertical-align:bottom;text-align:center;">20</td> </tr> <tr style="height:20px;"> <td style="border-left:1px solid #000000;overflow:hidden;padding:0px 3px 0px 3px;vertical-align:bottom;font-weight:bold;"></td> <td data-sheets-value='{"1":2,"2":"Driewandig"}' style="overflow:hidden;padding:0px 3px 0px 3px;vertical-align:bottom;font-weight:bold;">Dreischalig</td> <td data-sheets-value='{"1":2,"2":"Helder (A/H/H)"}' style="border-right:1px solid #000000;overflow:hidden;padding:0px 3px 0px 3px;vertical-align:bottom;font-weight:bold;">Klar (A/H/H)</td> <td data-sheets-numberformat='{"1":2,"2":"0.00","3":1}' data-sheets-value='{"1":3,"3":1.7}' style="overflow:hidden;padding:0px 3px 0px 3px;vertical-align:bottom;text-align:center;">1.70</td> <td data-sheets-numberformat='{"1":2,"2":"0","3":1}' data-sheets-value='{"1":3,"3":71}' style="overflow:hidden;padding:0px 3px 0px 3px;vertical-align:bottom;text-align:center;">71</td> <td data-sheets-numberformat='{"1":2,"2":"0","3":1}' data-sheets-value='{"1":3,"3":63}' style="overflow:hidden;padding:0px 3px 0px 3px;vertical-align:bottom;text-align:center;">63</td> <td data-sheets-numberformat='{"1":2,"2":"0","3":1}' data-sheets-value='{"1":3,"3":22}' style="border-right:1px solid #000000;overflow:hidden;padding:0px 3px 0px 3px;vertical-align:bottom;text-align:center;">22</td> </tr> <tr style="height:20px;"> <td style="border-left:1px solid #000000;overflow:hidden;padding:0px 3px 0px 3px;vertical-align:bottom;font-weight:bold;"></td> <td data-sheets-value='{"1":2,"2":"Driewandig"}' style="overflow:hidden;padding:0px 3px 0px 3px;vertical-align:bottom;font-weight:bold;">Dreischalig</td> <td data-sheets-value='{"1":2,"2":"Opaal (A/O/O)"}' style="border-right:1px solid #000000;overflow:hidden;padding:0px 3px 0px 3px;vertical-align:bottom;font-weight:bold;">Opal (A/O/O)</td> <td data-sheets-numberformat='{"1":2,"2":"0.00","3":1}' data-sheets-value='{"1":3,"3":1.7}' style="overflow:hidden;padding:0px 3px 0px 3px;vertical-align:bottom;text-align:center;">1.70</td> <td data-sheets-numberformat='{"1":2,"2":"0","3":1}' data-sheets-value='{"1":3,"3":61}' style="overflow:hidden;padding:0px 3px 0px 3px;vertical-align:bottom;text-align:center;">61</td> <td data-sheets-numberformat='{"1":2,"2":"0","3":1}' data-sheets-value='{"1":3,"3":48}' style="overflow:hidden;padding:0px 3px 0px 3px;vertical-align:bottom;text-align:center;">48</td> <td data-sheets-numberformat='{"1":2,"2":"0","3":1}' data-sheets-value='{"1":3,"3":22}' style="border-right:1px solid #000000;overflow:hidden;padding:0px 3px 0px 3px;vertical-align:bottom;text-align:center;">22</td> </tr> <tr style="height:20px;"> <td style="border-left:1px solid #000000;overflow:hidden;padding:0px 3px 0px 3px;vertical-align:bottom;font-weight:bold;"></td> <td data-sheets-value='{"1":2,"2":"Vierwandig"}' style="overflow:hidden;padding:0px 3px 0px 3px;vertical-align:bottom;font-weight:bold;">Vierschalig</td> <td data-sheets-value='{"1":2,"2":"Helder (A/H/H/H)"}' style="border-right:1px solid #000000;overflow:hidden;padding:0px 3px 0px 3px;vertical-align:bottom;font-weight:bold;">Klar (A/H/H/H)</td> <td data-sheets-numberformat='{"1":2,"2":"0.00","3":1}' data-sheets-value='{"1":3,"3":1.28}' style="overflow:hidden;padding:0px 3px 0px 3px;vertical-align:bottom;text-align:center;">1.28</td> <td data-sheets-numberformat='{"1":2,"2":"0","3":1}' data-sheets-value='{"1":3,"3":64}' style="overflow:hidden;padding:0px 3px 0px 3px;vertical-align:bottom;text-align:center;">64</td> <td data-sheets-numberformat='{"1":2,"2":"0","3":1}' data-sheets-value='{"1":3,"3":52}' style="overflow:hidden;padding:0px 3px 0px 3px;vertical-align:bottom;text-align:center;">52</td> <td data-sheets-numberformat='{"1":2,"2":"0","3":1}' data-sheets-value='{"1":3,"3":23}' style="border-right:1px solid #000000;overflow:hidden;padding:0px 3px 0px 3px;vertical-align:bottom;text-align:center;">23</td> </tr> <tr style="height:20px;"> <td style="border-bottom:1px solid #000000;border-left:1px solid #000000;overflow:hidden;padding:0px 3px 0px 3px;vertical-align:bottom;"></td> <td data-sheets-value='{"1":2,"2":"Vierwandig"}' style="border-bottom:1px solid #000000;overflow:hidden;padding:0px 3px 0px 3px;vertical-align:bottom;font-weight:bold;">Vierschalig</td> <td data-sheets-value='{"1":2,"2":"Opaal (A/H/O/H)"}' style="border-right:1px solid #000000;border-bottom:1px solid #000000;overflow:hidden;padding:0px 3px 0px 3px;vertical-align:bottom;font-weight:bold;">Opal (A/H/O/H)</td> <td data-sheets-numberformat='{"1":2,"2":"0.00","3":1}' data-sheets-value='{"1":3,"3":1.28}' style="border-bottom:1px solid #000000;overflow:hidden;padding:0px 3px 0px 3px;vertical-align:bottom;text-align:center;">1.28</td> <td data-sheets-numberformat='{"1":2,"2":"0","3":1}' data-sheets-value='{"1":3,"3":59}' style="border-bottom:1px solid #000000;overflow:hidden;padding:0px 3px 0px 3px;vertical-align:bottom;text-align:center;">59</td> <td data-sheets-numberformat='{"1":2,"2":"0","3":1}' data-sheets-value='{"1":3,"3":46}' style="border-bottom:1px solid #000000;overflow:hidden;padding:0px 3px 0px 3px;vertical-align:bottom;text-align:center;">46</td> <td data-sheets-numberformat='{"1":2,"2":"0","3":1}' data-sheets-value='{"1":3,"3":23}' style="border-right:1px solid #000000;border-bottom:1px solid #000000;overflow:hidden;padding:0px 3px 0px 3px;vertical-align:bottom;text-align:center;">23</td> </tr> <tr style="height:20px;"> <td data-sheets-value='{"1":2,"2":"Polycarbonaat"}' style="border-left:1px solid #000000;overflow:hidden;padding:0px 3px 0px 3px;vertical-align:bottom;font-weight:bold;">Polycarbonat</td> <td data-sheets-value='{"1":2,"2":"Enkelwandig"}' style="overflow:hidden;padding:0px 3px 0px 3px;vertical-align:bottom;font-weight:bold;">Einschalig</td> <td data-sheets-value='{"1":2,"2":"Heatstop Opaal (T)"}' style="border-right:1px solid #000000;overflow:hidden;padding:0px 3px 0px 3px;vertical-align:bottom;font-weight:bold;">Heatstop opal (T)</td> <td data-sheets-numberformat='{"1":2,"2":"0.00","3":1}' data-sheets-value='{"1":3,"3":5.17}' style="overflow:hidden;padding:0px 3px 0px 3px;vertical-align:bottom;text-align:center;">5.17</td> <td data-sheets-numberformat='{"1":2,"2":"0","3":1}' data-sheets-value='{"1":3,"3":49}' style="overflow:hidden;padding:0px 3px 0px 3px;vertical-align:bottom;text-align:center;">49</td> <td data-sheets-numberformat='{"1":2,"2":"0","3":1}' data-sheets-value='{"1":3,"3":59}' style="overflow:hidden;padding:0px 3px 0px 3px;vertical-align:bottom;text-align:center;">59</td> <td data-sheets-numberformat='{"1":2,"2":"0","3":1}' data-sheets-value='{"1":2,"2":"-"}' style="border-right:1px solid #000000;overflow:hidden;padding:0px 3px 0px 3px;vertical-align:bottom;text-align:center;">-</td> </tr> <tr style="height:20px;"> <td data-sheets-value='{"1":2,"2":"Heatstop PC"}' style="border-left:1px solid #000000;overflow:hidden;padding:0px 3px 0px 3px;vertical-align:bottom;font-weight:bold;">Heatstop PC</td> <td data-sheets-value='{"1":2,"2":"Dubbelwandig"}' style="overflow:hidden;padding:0px 3px 0px 3px;vertical-align:bottom;font-weight:bold;">Doppelschalig</td> <td data-sheets-value='{"1":2,"2":"Helder (T/H)"}' style="border-right:1px solid #000000;overflow:hidden;padding:0px 3px 0px 3px;vertical-align:bottom;font-weight:bold;">Klar (T/H)</td> <td data-sheets-numberformat='{"1":2,"2":"0.00","3":1}' data-sheets-value='{"1":3,"3":2.9}' style="overflow:hidden;padding:0px 3px 0px 3px;vertical-align:bottom;text-align:center;">2.90</td> <td data-sheets-numberformat='{"1":2,"2":"0","3":1}' data-sheets-value='{"1":3,"3":44}' style="overflow:hidden;padding:0px 3px 0px 3px;vertical-align:bottom;text-align:center;">44</td> <td data-sheets-numberformat='{"1":2,"2":"0","3":1}' data-sheets-value='{"1":3,"3":51}' style="overflow:hidden;padding:0px 3px 0px 3px;vertical-align:bottom;text-align:center;">51</td> <td data-sheets-numberformat='{"1":2,"2":"0","3":1}' data-sheets-value='{"1":3,"3":20}' style="border-right:1px solid #000000;overflow:hidden;padding:0px 3px 0px 3px;vertical-align:bottom;text-align:center;">20</td> </tr> <tr style="height:20px;"> <td style="border-left:1px solid #000000;overflow:hidden;padding:0px 3px 0px 3px;vertical-align:bottom;font-weight:bold;"></td> <td data-sheets-value='{"1":2,"2":"Dubbelwandig"}' style="overflow:hidden;padding:0px 3px 0px 3px;vertical-align:bottom;font-weight:bold;">Doppelschalig</td> <td data-sheets-value='{"1":2,"2":"Opaal (T/O)"}' style="border-right:1px solid #000000;overflow:hidden;padding:0px 3px 0px 3px;vertical-align:bottom;font-weight:bold;">Opal (T/O)</td> <td data-sheets-numberformat='{"1":2,"2":"0.00","3":1}' data-sheets-value='{"1":3,"3":2.9}' style="overflow:hidden;padding:0px 3px 0px 3px;vertical-align:bottom;text-align:center;">2.90</td> <td data-sheets-numberformat='{"1":2,"2":"0","3":1}' data-sheets-value='{"1":3,"3":41}' style="overflow:hidden;padding:0px 3px 0px 3px;vertical-align:bottom;text-align:center;">41</td> <td data-sheets-numberformat='{"1":2,"2":"0","3":1}' data-sheets-value='{"1":3,"3":45}' style="overflow:hidden;padding:0px 3px 0px 3px;vertical-align:bottom;text-align:center;">45</td> <td data-sheets-numberformat='{"1":2,"2":"0","3":1}' data-sheets-value='{"1":3,"3":20}' style="border-right:1px solid #000000;overflow:hidden;padding:0px 3px 0px 3px;vertical-align:bottom;text-align:center;">20</td> </tr> <tr style="height:20px;"> <td style="border-left:1px solid #000000;overflow:hidden;padding:0px 3px 0px 3px;vertical-align:bottom;font-weight:bold;"></td> <td data-sheets-value='{"1":2,"2":"Driewandig"}' style="overflow:hidden;padding:0px 3px 0px 3px;vertical-align:bott | skylux-160-ce-met-koepel-en-polyester-opstand-50-20-met-lm-motor-rond-1000-mm | 8586016588109 | 46872319197517
Rauch- und Wärmeabzug (RWA) | RWA-System | Skylux | Skylux 160° CE mit Kuppel und Polyester-Aufsatzkranz 50/20 mit LM-Motor rund 1100 mm |  | 50791 | 5412970507918 | 5320.4 | Ja | 30-45 | 49.56 |  |  |  | 110 cm | polyester 50/20 (50 cm hoch & Dachöffnung = 20 cm größer als das Tageslichtmaß) | Rund | 5.17 W/m²K - 1.28 W/m²K | 87% - 32% | 90% - 32% | 20dB - 23dB | 160° CE (für Industrie) | Lichtkuppel | ohne Windfang | E | Einzelmotor | Maximal ist eine vierschalige Lichtkuppel für dieses Produkt möglich | Ut-Wert LT-Wert g-Wert Rw-waarde EN 1873 : 2014 EN ISO 13468 EN 16153 EN 410 EN 410 EN ISO 140-3 Material Schalen Schalen (W/m²K) (%) (%) (dB) Acryl Einschalig Klar (H) 5.17 90 87 - PMMA Einschalig Opal (O) 5.17 83 76 - Doppelschalig Klar (H/H) 2.90 81 75 20 Doppelschalig Opal (O/O) 2.90 69 58 20 Dreischalig Klar (H/H/H) 1.70 73 65 22 Dreischalig Opal (O/H/O) 1.70 62 51 22 Vierschalig Klar (H/H/H/H) 1.28 64 54 23 Vierschalig Opal (H/H/O/H) 1.28 59 48 23 Polycarbonaat Einschalig Klar (A) 5.17 88 83 - PC Einschalig Opal (D) 5.17 58 60 - Doppelschalig Klar (A/H) 2.90 79 72 20 Doppelschalig Klar (A/A) 2.90 77 69 20 Doppelschalig Opal (A/O) 2.90 73 63 20 Doppelschalig Opal (A/D) 2.90 51 50 20 Dreischalig Klar (A/H/H) 1.70 71 63 22 Dreischalig Opal (A/O/O) 1.70 61 48 22 Vierschalig Klar (A/H/H/H) 1.28 64 52 23 Vierschalig Opal (A/H/O/H) 1.28 59 46 23 Polycarbonat Einschalig Heatstop opal (T) 5.17 49 59 - Heatstop PC Doppelschalig Klar (T/H) 2.90 44 51 20 Doppelschalig Opal (T/O) 2.90 41 45 20 Dreischalig Klar (T/H/H) 1.70 40 <td data-sheets-numberformat='{"1":2,"2":"0","3":1}' data-sheets-value='{"1":3,"3":44}' style="overflow:hidden;padding:0px 3px 0px | https://skylux.eu/de/products/skylux-160-ce-met-koepel-en-polyester-opstand-50-20-met-lm-motor-rond-1100-mm | https://skylux.eu/cdn/shop/files/Skylux-160deg-CE-met-koepel-en-polyester-opstand-5020-met-LM-motor-rond-1100-mm-RWA-systeem.jpg?v=1702978647&width=1600 |  | //skylux.eu/cdn/shop/files/D_MH_Montageanleitung_Skylux_160_CE_LM.pdf?v=1503750771917917123 | //skylux.eu/cdn/shop/files/D_TD_Technische_Daten_Skylux_Skylux_160_CE_Elektrisch.pdf?v=10489854405570094672 | <style type="text/css" id="isPasted"> <!--td { border: 1px solid #cccccc; } br { mso-data-placement: same-cell; } --> </style> <table border="1" cellpadding="0" cellspacing="0" dir="ltr" style="table-layout:fixed;font-size:10pt;font-family:Arial;border-collapse:collapse;border:none;"><tbody> <tr style="height:20px;"> <td style="overflow:hidden;padding:0px 3px 0px 3px;vertical-align:bottom;"></td> <td style="overflow:hidden;padding:0px 3px 0px 3px;vertical-align:bottom;"></td> <td style="overflow:hidden;padding:0px 3px 0px 3px;vertical-align:bottom;"></td> <td data-sheets-value='{"1":2,"2":"Ut-waarde"}' style="overflow:hidden;padding:0px 3px 0px 3px;vertical-align:bottom;font-weight:bold;text-align:center;">Ut-Wert</td> <td data-sheets-value='{"1":2,"2":"LT-waarde"}' style="overflow:hidden;padding:0px 3px 0px 3px;vertical-align:bottom;font-weight:bold;text-align:center;">LT-Wert</td> <td data-sheets-value='{"1":2,"2":"g-waarde"}' style="overflow:hidden;padding:0px 3px 0px 3px;vertical-align:bottom;font-weight:bold;text-align:center;">g-Wert</td> <td data-sheets-value='{"1":2,"2":"Rw-waarde "}' style="overflow:hidden;padding:0px 3px 0px 3px;vertical-align:bottom;font-weight:bold;text-align:center;">Rw-waarde </td> </tr> <tr style="height:20px;"> <td style="overflow:hidden;padding:0px 3px 0px 3px;vertical-align:bottom;"></td> <td style="overflow:hidden;padding:0px 3px 0px 3px;vertical-align:bottom;"></td> <td style="overflow:hidden;padding:0px 3px 0px 3px;vertical-align:bottom;"></td> <td data-sheets-numberformat='{"1":2,"2":"0.00","3":1}' data-sheets-value='{"1":2,"2":"EN 1873 : 2014"}' style="overflow:hidden;padding:0px 3px 0px 3px;vertical-align:bottom;text-align:center;">EN 1873 : 2014</td> <td data-sheets-numberformat='{"1":2,"2":"0","3":1}' data-sheets-value='{"1":2,"2":"EN ISO 13468 EN 16153 EN 410"}' style="overflow:hidden;padding:0px 3px 0px 3px;vertical-align:bottom;text-align:center;">EN ISO 13468 EN 16153 EN 410</td> <td data-sheets-numberformat='{"1":2,"2":"0","3":1}' data-sheets-value='{"1":2,"2":"EN 410"}' style="overflow:hidden;padding:0px 3px 0px 3px;vertical-align:bottom;text-align:center;">EN 410</td> <td data-sheets-value='{"1":2,"2":"EN ISO 140-3\t\t"}' style="overflow:hidden;padding:0px 3px 0px 3px;vertical-align:bottom;text-align:center;">EN ISO 140-3 </td> </tr> <tr style="height:20px;"> <td data-sheets-value='{"1":2,"2":"Materiaal"}' style="border-bottom:1px solid #000000;overflow:hidden;padding:0px 3px 0px 3px;vertical-align:bottom;background-color:#000000;font-weight:bold;color:#ffffff;">Material</td> <td data-sheets-value='{"1":2,"2":"Wanden"}' style="border-bottom:1px solid #000000;overflow:hidden;padding:0px 3px 0px 3px;vertical-align:bottom;background-color:#000000;font-weight:bold;color:#ffffff;">Schalen</td> <td data-sheets-value='{"1":2,"2":"Schalen"}' style="border-bottom:1px solid #000000;overflow:hidden;padding:0px 3px 0px 3px;vertical-align:bottom;background-color:#000000;font-weight:bold;color:#ffffff;">Schalen</td> <td data-sheets-numberformat='{"1":2,"2":"0.00","3":1}' data-sheets-value='{"1":2,"2":"(W/m²K)\t"}' style="border-bottom:1px solid #000000;overflow:hidden;padding:0px 3px 0px 3px;vertical-align:bottom;background-color:#000000;font-weight:bold;color:#ffffff;text-align:center;">(W/m²K) </td> <td data-sheets-numberformat='{"1":2,"2":"0","3":1}' data-sheets-value='{"1":2,"2":"(%)"}' style="border-bottom:1px solid #000000;overflow:hidden;padding:0px 3px 0px 3px;vertical-align:bottom;background-color:#000000;font-weight:bold;color:#ffffff;text-align:center;">(%)</td> <td data-sheets-numberformat='{"1":2,"2":"0","3":1}' data-sheets-value='{"1":2,"2":"(%)"}' style="border-bottom:1px solid #000000;overflow:hidden;padding:0px 3px 0px 3px;vertical-align:bottom;background-color:#000000;font-weight:bold;color:#ffffff;text-align:center;">(%)</td> <td data-sheets-value='{"1":2,"2":"(dB)"}' style="border-bottom:1px solid #000000;overflow:hidden;padding:0px 3px 0px 3px;vertical-align:bottom;background-color:#000000;font-weight:bold;color:#ffffff;text-align:center;">(dB)</td> </tr> <tr style="height:20px;"> <td data-sheets-value='{"1":2,"2":"Acrylaat"}' style="border-left:1px solid #000000;overflow:hidden;padding:0px 3px 0px 3px;vertical-align:bottom;font-weight:bold;">Acryl</td> <td data-sheets-value='{"1":2,"2":"Enkelwandig"}' style="overflow:hidden;padding:0px 3px 0px 3px;vertical-align:bottom;font-weight:bold;">Einschalig</td> <td data-sheets-value='{"1":2,"2":"Helder (H)"}' style="border-right:1px solid #000000;overflow:hidden;padding:0px 3px 0px 3px;vertical-align:bottom;font-weight:bold;">Klar (H)</td> <td data-sheets-numberformat='{"1":2,"2":"0.00","3":1}' data-sheets-value='{"1":3,"3":5.17}' style="overflow:hidden;padding:0px 3px 0px 3px;vertical-align:bottom;text-align:center;">5.17</td> <td data-sheets-numberformat='{"1":2,"2":"0","3":1}' data-sheets-value='{"1":3,"3":90}' style="overflow:hidden;padding:0px 3px 0px 3px;vertical-align:bottom;text-align:center;">90</td> <td data-sheets-numberformat='{"1":2,"2":"0","3":1}' data-sheets-value='{"1":3,"3":87}' style="overflow:hidden;padding:0px 3px 0px 3px;vertical-align:bottom;text-align:center;">87</td> <td data-sheets-numberformat='{"1":2,"2":"0","3":1}' data-sheets-value='{"1":2,"2":"-"}' style="border-right:1px solid #000000;overflow:hidden;padding:0px 3px 0px 3px;vertical-align:bottom;text-align:center;">-</td> </tr> <tr style="height:20px;"> <td data-sheets-value='{"1":2,"2":"PMMA"}' style="border-left:1px solid #000000;overflow:hidden;padding:0px 3px 0px 3px;vertical-align:bottom;font-weight:bold;">PMMA</td> <td data-sheets-value='{"1":2,"2":"Enkelwandig"}' style="overflow:hidden;padding:0px 3px 0px 3px;vertical-align:bottom;font-weight:bold;">Einschalig</td> <td data-sheets-value='{"1":2,"2":"Opaal (O)"}' style="border-right:1px solid #000000;overflow:hidden;padding:0px 3px 0px 3px;vertical-align:bottom;font-weight:bold;">Opal (O)</td> <td data-sheets-numberformat='{"1":2,"2":"0.00","3":1}' data-sheets-value='{"1":3,"3":5.17}' style="overflow:hidden;padding:0px 3px 0px 3px;vertical-align:bottom;text-align:center;">5.17</td> <td data-sheets-numberformat='{"1":2,"2":"0","3":1}' data-sheets-value='{"1":3,"3":83}' style="overflow:hidden;padding:0px 3px 0px 3px;vertical-align:bottom;text-align:center;">83</td> <td data-sheets-numberformat='{"1":2,"2":"0","3":1}' data-sheets-value='{"1":3,"3":76}' style="overflow:hidden;padding:0px 3px 0px 3px;vertical-align:bottom;text-align:center;">76</td> <td data-sheets-numberformat='{"1":2,"2":"0","3":1}' data-sheets-value='{"1":2,"2":"-"}' style="border-right:1px solid #000000;overflow:hidden;padding:0px 3px 0px 3px;vertical-align:bottom;text-align:center;">-</td> </tr> <tr style="height:20px;"> <td style="border-left:1px solid #000000;overflow:hidden;padding:0px 3px 0px 3px;vertical-align:bottom;font-weight:bold;"></td> <td data-sheets-value='{"1":2,"2":"Dubbelwandig"}' style="overflow:hidden;padding:0px 3px 0px 3px;vertical-align:bottom;font-weight:bold;">Doppelschalig</td> <td data-sheets-value='{"1":2,"2":"Helder (H/H)"}' style="border-right:1px solid #000000;overflow:hidden;padding:0px 3px 0px 3px;vertical-align:bottom;font-weight:bold;">Klar (H/H)</td> <td data-sheets-numberformat='{"1":2,"2":"0.00","3":1}' data-sheets-value='{"1":3,"3":2.9}' style="overflow:hidden;padding:0px 3px 0px 3px;vertical-align:bottom;text-align:center;">2.90</td> <td data-sheets-numberformat='{"1":2,"2":"0","3":1}' data-sheets-value='{"1":3,"3":81}' style="overflow:hidden;padding:0px 3px 0px 3px;vertical-align:bottom;text-align:center;">81</td> <td data-sheets-numberformat='{"1":2,"2":"0","3":1}' data-sheets-value='{"1":3,"3":75}' style="overflow:hidden;padding:0px 3px 0px 3px;vertical-align:bottom;text-align:center;">75</td> <td data-sheets-numberformat='{"1":2,"2":"0","3":1}' data-sheets-value='{"1":3,"3":20}' style="border-right:1px solid #000000;overflow:hidden;padding:0px 3px 0px 3px;vertical-align:bottom;text-align:center;">20</td> </tr> <tr style="height:20px;"> <td style="border-left:1px solid #000000;overflow:hidden;padding:0px 3px 0px 3px;vertical-align:bottom;font-weight:bold;"></td> <td data-sheets-value='{"1":2,"2":"Dubbelwandig"}' style="overflow:hidden;padding:0px 3px 0px 3px;vertical-align:bottom;font-weight:bold;">Doppelschalig</td> <td data-sheets-value='{"1":2,"2":"Opaal (O/O)"}' style="border-right:1px solid #000000;overflow:hidden;padding:0px 3px 0px 3px;vertical-align:bottom;font-weight:bold;">Opal (O/O)</td> <td data-sheets-numberformat='{"1":2,"2":"0.00","3":1}' data-sheets-value='{"1":3,"3":2.9}' style="overflow:hidden;padding:0px 3px 0px 3px;vertical-align:bottom;text-align:center;">2.90</td> <td data-sheets-numberformat='{"1":2,"2":"0","3":1}' data-sheets-value='{"1":3,"3":69}' style="overflow:hidden;padding:0px 3px 0px 3px;vertical-align:bottom;text-align:center;">69</td> <td data-sheets-numberformat='{"1":2,"2":"0","3":1}' data-sheets-value='{"1":3,"3":58}' style="overflow:hidden;padding:0px 3px 0px 3px;vertical-align:bottom;text-align:center;">58</td> <td data-sheets-numberformat='{"1":2,"2":"0","3":1}' data-sheets-value='{"1":3,"3":20}' style="border-right:1px solid #000000;overflow:hidden;padding:0px 3px 0px 3px;vertical-align:bottom;text-align:center;">20</td> </tr> <tr style="height:20px;"> <td style="border-left:1px solid #000000;overflow:hidden;padding:0px 3px 0px 3px;vertical-align:bottom;font-weight:bold;"></td> <td data-sheets-value='{"1":2,"2":"Driewandig"}' style="overflow:hidden;padding:0px 3px 0px 3px;vertical-align:bottom;font-weight:bold;">Dreischalig</td> <td data-sheets-value='{"1":2,"2":"Helder (H/H/H)"}' style="border-right:1px solid #000000;overflow:hidden;padding:0px 3px 0px 3px;vertical-align:bottom;font-weight:bold;">Klar (H/H/H)</td> <td data-sheets-numberformat='{"1":2,"2":"0.00","3":1}' data-sheets-value='{"1":3,"3":1.7}' style="overflow:hidden;padding:0px 3px 0px 3px;vertical-align:bottom;text-align:center;">1.70</td> <td data-sheets-numberformat='{"1":2,"2":"0","3":1}' data-sheets-value='{"1":3,"3":73}' style="overflow:hidden;padding:0px 3px 0px 3px;vertical-align:bottom;text-align:center;">73</td> <td data-sheets-numberformat='{"1":2,"2":"0","3":1}' data-sheets-value='{"1":3,"3":65}' style="overflow:hidden;padding:0px 3px 0px 3px;vertical-align:bottom;text-align:center;">65</td> <td data-sheets-numberformat='{"1":2,"2":"0","3":1}' data-sheets-value='{"1":3,"3":22}' style="border-right:1px solid #000000;overflow:hidden;padding:0px 3px 0px 3px;vertical-align:bottom;text-align:center;">22</td> </tr> <tr style="height:20px;"> <td style="border-left:1px solid #000000;overflow:hidden;padding:0px 3px 0px 3px;vertical-align:bottom;font-weight:bold;"></td> <td data-sheets-value='{"1":2,"2":"Driewandig"}' style="overflow:hidden;padding:0px 3px 0px 3px;vertical-align:bottom;font-weight:bold;">Dreischalig</td> <td data-sheets-value='{"1":2,"2":"Opaal (O/H/O)"}' style="border-right:1px solid #000000;overflow:hidden;padding:0px 3px 0px 3px;vertical-align:bottom;font-weight:bold;">Opal (O/H/O)</td> <td data-sheets-numberformat='{"1":2,"2":"0.00","3":1}' data-sheets-value='{"1":3,"3":1.7}' style="overflow:hidden;padding:0px 3px 0px 3px;vertical-align:bottom;text-align:center;">1.70</td> <td data-sheets-numberformat='{"1":2,"2":"0","3":1}' data-sheets-value='{"1":3,"3":62}' style="overflow:hidden;padding:0px 3px 0px 3px;vertical-align:bottom;text-align:center;">62</td> <td data-sheets-numberformat='{"1":2,"2":"0","3":1}' data-sheets-value='{"1":3,"3":51}' style="overflow:hidden;padding:0px 3px 0px 3px;vertical-align:bottom;text-align:center;">51</td> <td data-sheets-numberformat='{"1":2,"2":"0","3":1}' data-sheets-value='{"1":3,"3":22}' style="border-right:1px solid #000000;overflow:hidden;padding:0px 3px 0px 3px;vertical-align:bottom;text-align:center;">22</td> </tr> <tr style="height:20px;"> <td style="border-left:1px solid #000000;overflow:hidden;padding:0px 3px 0px 3px;vertical-align:bottom;font-weight:bold;"></td> <td data-sheets-value='{"1":2,"2":"Vierwandig"}' style="overflow:hidden;padding:0px 3px 0px 3px;vertical-align:bottom;font-weight:bold;">Vierschalig</td> <td data-sheets-value='{"1":2,"2":"Helder (H/H/H/H)"}' style="border-right:1px solid #000000;overflow:hidden;padding:0px 3px 0px 3px;vertical-align:bottom;font-weight:bold;">Klar (H/H/H/H)</td> <td data-sheets-numberformat='{"1":2,"2":"0.00","3":1}' data-sheets-value='{"1":3,"3":1.28}' style="overflow:hidden;padding:0px 3px 0px 3px;vertical-align:bottom;text-align:center;">1.28</td> <td data-sheets-numberformat='{"1":2,"2":"0","3":1}' data-sheets-value='{"1":3,"3":64}' style="overflow:hidden;padding:0px 3px 0px 3px;vertical-align:bottom;text-align:center;">64</td> <td data-sheets-numberformat='{"1":2,"2":"0","3":1}' data-sheets-value='{"1":3,"3":54}' style="overflow:hidden;padding:0px 3px 0px 3px;vertical-align:bottom;text-align:center;">54</td> <td data-sheets-numberformat='{"1":2,"2":"0","3":1}' data-sheets-value='{"1":3,"3":23}' style="border-right:1px solid #000000;overflow:hidden;padding:0px 3px 0px 3px;vertical-align:bottom;text-align:center;">23</td> </tr> <tr style="height:20px;"> <td style="border-bottom:1px solid #000000;border-left:1px solid #000000;overflow:hidden;padding:0px 3px 0px 3px;vertical-align:bottom;"></td> <td data-sheets-value='{"1":2,"2":"Vierwandig"}' style="border-bottom:1px solid #000000;overflow:hidden;padding:0px 3px 0px 3px;vertical-align:bottom;font-weight:bold;">Vierschalig</td> <td data-sheets-value='{"1":2,"2":"Opaal (H/H/O/H)"}' style="border-right:1px solid #000000;border-bottom:1px solid #000000;overflow:hidden;padding:0px 3px 0px 3px;vertical-align:bottom;font-weight:bold;">Opal (H/H/O/H)</td> <td data-sheets-numberformat='{"1":2,"2":"0.00","3":1}' data-sheets-value='{"1":3,"3":1.28}' style="border-bottom:1px solid #000000;overflow:hidden;padding:0px 3px 0px 3px;vertical-align:bottom;text-align:center;">1.28</td> <td data-sheets-numberformat='{"1":2,"2":"0","3":1}' data-sheets-value='{"1":3,"3":59}' style="border-bottom:1px solid #000000;overflow:hidden;padding:0px 3px 0px 3px;vertical-align:bottom;text-align:center;">59</td> <td data-sheets-numberformat='{"1":2,"2":"0","3":1}' data-sheets-value='{"1":3,"3":48}' style="border-bottom:1px solid #000000;overflow:hidden;padding:0px 3px 0px 3px;vertical-align:bottom;text-align:center;">48</td> <td data-sheets-numberformat='{"1":2,"2":"0","3":1}' data-sheets-value='{"1":3,"3":23}' style="border-right:1px solid #000000;border-bottom:1px solid #000000;overflow:hidden;padding:0px 3px 0px 3px;vertical-align:bottom;text-align:center;">23</td> </tr> <tr style="height:20px;"> <td data-sheets-value='{"1":2,"2":"Polycarbonaat "}' style="border-left:1px solid #000000;overflow:hidden;padding:0px 3px 0px 3px;vertical-align:bottom;font-weight:bold;">Polycarbonaat </td> <td data-sheets-value='{"1":2,"2":"Enkelwandig"}' style="overflow:hidden;padding:0px 3px 0px 3px;vertical-align:bottom;font-weight:bold;">Einschalig</td> <td data-sheets-value='{"1":2,"2":"Helder (A)"}' style="border-right:1px solid #000000;overflow:hidden;padding:0px 3px 0px 3px;vertical-align:bottom;font-weight:bold;">Klar (A)</td> <td data-sheets-numberformat='{"1":2,"2":"0.00","3":1}' data-sheets-value='{"1":3,"3":5.17}' style="overflow:hidden;padding:0px 3px 0px 3px;vertical-align:bottom;text-align:center;">5.17</td> <td data-sheets-numberformat='{"1":2,"2":"0","3":1}' data-sheets-value='{"1":3,"3":88}' style="overflow:hidden;padding:0px 3px 0px 3px;vertical-align:bottom;text-align:center;">88</td> <td data-sheets-numberformat='{"1":2,"2":"0","3":1}' data-sheets-value='{"1":3,"3":83}' style="overflow:hidden;padding:0px 3px 0px 3px;vertical-align:bottom;text-align:center;">83</td> <td data-sheets-numberformat='{"1":2,"2":"0","3":1}' data-sheets-value='{"1":2,"2":"-"}' style="border-right:1px solid #000000;overflow:hidden;padding:0px 3px 0px 3px;vertical-align:bottom;text-align:center;">-</td> </tr> <tr style="height:20px;"> <td data-sheets-value='{"1":2,"2":"PC"}' style="border-left:1px solid #000000;overflow:hidden;padding:0px 3px 0px 3px;vertical-align:bottom;font-weight:bold;">PC</td> <td data-sheets-value='{"1":2,"2":"Enkelwandig"}' style="overflow:hidden;padding:0px 3px 0px 3px;vertical-align:bottom;font-weight:bold;">Einschalig</td> <td data-sheets-value='{"1":2,"2":"Opaal (D)"}' style="border-right:1px solid #000000;overflow:hidden;padding:0px 3px 0px 3px;vertical-align:bottom;font-weight:bold;">Opal (D)</td> <td data-sheets-numberformat='{"1":2,"2":"0.00","3":1}' data-sheets-value='{"1":3,"3":5.17}' style="overflow:hidden;padding:0px 3px 0px 3px;vertical-align:bottom;text-align:center;">5.17</td> <td data-sheets-numberformat='{"1":2,"2":"0","3":1}' data-sheets-value='{"1":3,"3":58}' style="overflow:hidden;padding:0px 3px 0px 3px;vertical-align:bottom;text-align:center;">58</td> <td data-sheets-numberformat='{"1":2,"2":"0","3":1}' data-sheets-value='{"1":3,"3":60}' style="overflow:hidden;padding:0px 3px 0px 3px;vertical-align:bottom;text-align:center;">60</td> <td data-sheets-numberformat='{"1":2,"2":"0","3":1}' data-sheets-value='{"1":2,"2":"-"}' style="border-right:1px solid #000000;overflow:hidden;padding:0px 3px 0px 3px;vertical-align:bottom;text-align:center;">-</td> </tr> <tr style="height:20px;"> <td style="border-left:1px solid #000000;overflow:hidden;padding:0px 3px 0px 3px;vertical-align:bottom;font-weight:bold;"></td> <td data-sheets-value='{"1":2,"2":"Dubbelwandig"}' style="overflow:hidden;padding:0px 3px 0px 3px;vertical-align:bottom;font-weight:bold;">Doppelschalig</td> <td data-sheets-value='{"1":2,"2":"Helder (A/H)"}' style="border-right:1px solid #000000;overflow:hidden;padding:0px 3px 0px 3px;vertical-align:bottom;font-weight:bold;">Klar (A/H)</td> <td data-sheets-numberformat='{"1":2,"2":"0.00","3":1}' data-sheets-value='{"1":3,"3":2.9}' style="overflow:hidden;padding:0px 3px 0px 3px;vertical-align:bottom;text-align:center;">2.90</td> <td data-sheets-numberformat='{"1":2,"2":"0","3":1}' data-sheets-value='{"1":3,"3":79}' style="overflow:hidden;padding:0px 3px 0px 3px;vertical-align:bottom;text-align:center;">79</td> <td data-sheets-numberformat='{"1":2,"2":"0","3":1}' data-sheets-value='{"1":3,"3":72}' style="overflow:hidden;padding:0px 3px 0px 3px;vertical-align:bottom;text-align:center;">72</td> <td data-sheets-numberformat='{"1":2,"2":"0","3":1}' data-sheets-value='{"1":3,"3":20}' style="border-right:1px solid #000000;overflow:hidden;padding:0px 3px 0px 3px;vertical-align:bottom;text-align:center;">20</td> </tr> <tr style="height:20px;"> <td style="border-left:1px solid #000000;overflow:hidden;padding:0px 3px 0px 3px;vertical-align:bottom;font-weight:bold;"></td> <td data-sheets-value='{"1":2,"2":"Dubbelwandig"}' style="overflow:hidden;padding:0px 3px 0px 3px;vertical-align:bottom;font-weight:bold;">Doppelschalig</td> <td data-sheets-value='{"1":2,"2":"Helder (A/A)"}' style="border-right:1px solid #000000;overflow:hidden;padding:0px 3px 0px 3px;vertical-align:bottom;font-weight:bold;">Klar (A/A)</td> <td data-sheets-numberformat='{"1":2,"2":"0.00","3":1}' data-sheets-value='{"1":3,"3":2.9}' style="overflow:hidden;padding:0px 3px 0px 3px;vertical-align:bottom;text-align:center;">2.90</td> <td data-sheets-numberformat='{"1":2,"2":"0","3":1}' data-sheets-value='{"1":3,"3":77}' style="overflow:hidden;padding:0px 3px 0px 3px;vertical-align:bottom;text-align:center;">77</td> <td data-sheets-numberformat='{"1":2,"2":"0","3":1}' data-sheets-value='{"1":3,"3":69}' style="overflow:hidden;padding:0px 3px 0px 3px;vertical-align:bottom;text-align:center;">69</td> <td data-sheets-numberformat='{"1":2,"2":"0","3":1}' data-sheets-value='{"1":3,"3":20}' style="border-right:1px solid #000000;overflow:hidden;padding:0px 3px 0px 3px;vertical-align:bottom;text-align:center;">20</td> </tr> <tr style="height:20px;"> <td style="border-left:1px solid #000000;overflow:hidden;padding:0px 3px 0px 3px;vertical-align:bottom;font-weight:bold;"></td> <td data-sheets-value='{"1":2,"2":"Dubbelwandig"}' style="overflow:hidden;padding:0px 3px 0px 3px;vertical-align:bottom;font-weight:bold;">Doppelschalig</td> <td data-sheets-value='{"1":2,"2":"Opaal (A/O)"}' style="border-right:1px solid #000000;overflow:hidden;padding:0px 3px 0px 3px;vertical-align:bottom;font-weight:bold;">Opal (A/O)</td> <td data-sheets-numberformat='{"1":2,"2":"0.00","3":1}' data-sheets-value='{"1":3,"3":2.9}' style="overflow:hidden;padding:0px 3px 0px 3px;vertical-align:bottom;text-align:center;">2.90</td> <td data-sheets-numberformat='{"1":2,"2":"0","3":1}' data-sheets-value='{"1":3,"3":73}' style="overflow:hidden;padding:0px 3px 0px 3px;vertical-align:bottom;text-align:center;">73</td> <td data-sheets-numberformat='{"1":2,"2":"0","3":1}' data-sheets-value='{"1":3,"3":63}' style="overflow:hidden;padding:0px 3px 0px 3px;vertical-align:bottom;text-align:center;">63</td> <td data-sheets-numberformat='{"1":2,"2":"0","3":1}' data-sheets-value='{"1":3,"3":20}' style="border-right:1px solid #000000;overflow:hidden;padding:0px 3px 0px 3px;vertical-align:bottom;text-align:center;">20</td> </tr> <tr style="height:20px;"> <td style="border-left:1px solid #000000;overflow:hidden;padding:0px 3px 0px 3px;vertical-align:bottom;font-weight:bold;"></td> <td data-sheets-value='{"1":2,"2":"Dubbelwandig"}' style="overflow:hidden;padding:0px 3px 0px 3px;vertical-align:bottom;font-weight:bold;">Doppelschalig</td> <td data-sheets-value='{"1":2,"2":"Opaal (A/D)"}' style="border-right:1px solid #000000;overflow:hidden;padding:0px 3px 0px 3px;vertical-align:bottom;font-weight:bold;">Opal (A/D)</td> <td data-sheets-numberformat='{"1":2,"2":"0.00","3":1}' data-sheets-value='{"1":3,"3":2.9}' style="overflow:hidden;padding:0px 3px 0px 3px;vertical-align:bottom;text-align:center;">2.90</td> <td data-sheets-numberformat='{"1":2,"2":"0","3":1}' data-sheets-value='{"1":3,"3":51}' style="overflow:hidden;padding:0px 3px 0px 3px;vertical-align:bottom;text-align:center;">51</td> <td data-sheets-numberformat='{"1":2,"2":"0","3":1}' data-sheets-value='{"1":3,"3":50}' style="overflow:hidden;padding:0px 3px 0px 3px;vertical-align:bottom;text-align:center;">50</td> <td data-sheets-numberformat='{"1":2,"2":"0","3":1}' data-sheets-value='{"1":3,"3":20}' style="border-right:1px solid #000000;overflow:hidden;padding:0px 3px 0px 3px;vertical-align:bottom;text-align:center;">20</td> </tr> <tr style="height:20px;"> <td style="border-left:1px solid #000000;overflow:hidden;padding:0px 3px 0px 3px;vertical-align:bottom;font-weight:bold;"></td> <td data-sheets-value='{"1":2,"2":"Driewandig"}' style="overflow:hidden;padding:0px 3px 0px 3px;vertical-align:bottom;font-weight:bold;">Dreischalig</td> <td data-sheets-value='{"1":2,"2":"Helder (A/H/H)"}' style="border-right:1px solid #000000;overflow:hidden;padding:0px 3px 0px 3px;vertical-align:bottom;font-weight:bold;">Klar (A/H/H)</td> <td data-sheets-numberformat='{"1":2,"2":"0.00","3":1}' data-sheets-value='{"1":3,"3":1.7}' style="overflow:hidden;padding:0px 3px 0px 3px;vertical-align:bottom;text-align:center;">1.70</td> <td data-sheets-numberformat='{"1":2,"2":"0","3":1}' data-sheets-value='{"1":3,"3":71}' style="overflow:hidden;padding:0px 3px 0px 3px;vertical-align:bottom;text-align:center;">71</td> <td data-sheets-numberformat='{"1":2,"2":"0","3":1}' data-sheets-value='{"1":3,"3":63}' style="overflow:hidden;padding:0px 3px 0px 3px;vertical-align:bottom;text-align:center;">63</td> <td data-sheets-numberformat='{"1":2,"2":"0","3":1}' data-sheets-value='{"1":3,"3":22}' style="border-right:1px solid #000000;overflow:hidden;padding:0px 3px 0px 3px;vertical-align:bottom;text-align:center;">22</td> </tr> <tr style="height:20px;"> <td style="border-left:1px solid #000000;overflow:hidden;padding:0px 3px 0px 3px;vertical-align:bottom;font-weight:bold;"></td> <td data-sheets-value='{"1":2,"2":"Driewandig"}' style="overflow:hidden;padding:0px 3px 0px 3px;vertical-align:bottom;font-weight:bold;">Dreischalig</td> <td data-sheets-value='{"1":2,"2":"Opaal (A/O/O)"}' style="border-right:1px solid #000000;overflow:hidden;padding:0px 3px 0px 3px;vertical-align:bottom;font-weight:bold;">Opal (A/O/O)</td> <td data-sheets-numberformat='{"1":2,"2":"0.00","3":1}' data-sheets-value='{"1":3,"3":1.7}' style="overflow:hidden;padding:0px 3px 0px 3px;vertical-align:bottom;text-align:center;">1.70</td> <td data-sheets-numberformat='{"1":2,"2":"0","3":1}' data-sheets-value='{"1":3,"3":61}' style="overflow:hidden;padding:0px 3px 0px 3px;vertical-align:bottom;text-align:center;">61</td> <td data-sheets-numberformat='{"1":2,"2":"0","3":1}' data-sheets-value='{"1":3,"3":48}' style="overflow:hidden;padding:0px 3px 0px 3px;vertical-align:bottom;text-align:center;">48</td> <td data-sheets-numberformat='{"1":2,"2":"0","3":1}' data-sheets-value='{"1":3,"3":22}' style="border-right:1px solid #000000;overflow:hidden;padding:0px 3px 0px 3px;vertical-align:bottom;text-align:center;">22</td> </tr> <tr style="height:20px;"> <td style="border-left:1px solid #000000;overflow:hidden;padding:0px 3px 0px 3px;vertical-align:bottom;font-weight:bold;"></td> <td data-sheets-value='{"1":2,"2":"Vierwandig"}' style="overflow:hidden;padding:0px 3px 0px 3px;vertical-align:bottom;font-weight:bold;">Vierschalig</td> <td data-sheets-value='{"1":2,"2":"Helder (A/H/H/H)"}' style="border-right:1px solid #000000;overflow:hidden;padding:0px 3px 0px 3px;vertical-align:bottom;font-weight:bold;">Klar (A/H/H/H)</td> <td data-sheets-numberformat='{"1":2,"2":"0.00","3":1}' data-sheets-value='{"1":3,"3":1.28}' style="overflow:hidden;padding:0px 3px 0px 3px;vertical-align:bottom;text-align:center;">1.28</td> <td data-sheets-numberformat='{"1":2,"2":"0","3":1}' data-sheets-value='{"1":3,"3":64}' style="overflow:hidden;padding:0px 3px 0px 3px;vertical-align:bottom;text-align:center;">64</td> <td data-sheets-numberformat='{"1":2,"2":"0","3":1}' data-sheets-value='{"1":3,"3":52}' style="overflow:hidden;padding:0px 3px 0px 3px;vertical-align:bottom;text-align:center;">52</td> <td data-sheets-numberformat='{"1":2,"2":"0","3":1}' data-sheets-value='{"1":3,"3":23}' style="border-right:1px solid #000000;overflow:hidden;padding:0px 3px 0px 3px;vertical-align:bottom;text-align:center;">23</td> </tr> <tr style="height:20px;"> <td style="border-bottom:1px solid #000000;border-left:1px solid #000000;overflow:hidden;padding:0px 3px 0px 3px;vertical-align:bottom;"></td> <td data-sheets-value='{"1":2,"2":"Vierwandig"}' style="border-bottom:1px solid #000000;overflow:hidden;padding:0px 3px 0px 3px;vertical-align:bottom;font-weight:bold;">Vierschalig</td> <td data-sheets-value='{"1":2,"2":"Opaal (A/H/O/H)"}' style="border-right:1px solid #000000;border-bottom:1px solid #000000;overflow:hidden;padding:0px 3px 0px 3px;vertical-align:bottom;font-weight:bold;">Opal (A/H/O/H)</td> <td data-sheets-numberformat='{"1":2,"2":"0.00","3":1}' data-sheets-value='{"1":3,"3":1.28}' style="border-bottom:1px solid #000000;overflow:hidden;padding:0px 3px 0px 3px;vertical-align:bottom;text-align:center;">1.28</td> <td data-sheets-numberformat='{"1":2,"2":"0","3":1}' data-sheets-value='{"1":3,"3":59}' style="border-bottom:1px solid #000000;overflow:hidden;padding:0px 3px 0px 3px;vertical-align:bottom;text-align:center;">59</td> <td data-sheets-numberformat='{"1":2,"2":"0","3":1}' data-sheets-value='{"1":3,"3":46}' style="border-bottom:1px solid #000000;overflow:hidden;padding:0px 3px 0px 3px;vertical-align:bottom;text-align:center;">46</td> <td data-sheets-numberformat='{"1":2,"2":"0","3":1}' data-sheets-value='{"1":3,"3":23}' style="border-right:1px solid #000000;border-bottom:1px solid #000000;overflow:hidden;padding:0px 3px 0px 3px;vertical-align:bottom;text-align:center;">23</td> </tr> <tr style="height:20px;"> <td data-sheets-value='{"1":2,"2":"Polycarbonaat"}' style="border-left:1px solid #000000;overflow:hidden;padding:0px 3px 0px 3px;vertical-align:bottom;font-weight:bold;">Polycarbonat</td> <td data-sheets-value='{"1":2,"2":"Enkelwandig"}' style="overflow:hidden;padding:0px 3px 0px 3px;vertical-align:bottom;font-weight:bold;">Einschalig</td> <td data-sheets-value='{"1":2,"2":"Heatstop Opaal (T)"}' style="border-right:1px solid #000000;overflow:hidden;padding:0px 3px 0px 3px;vertical-align:bottom;font-weight:bold;">Heatstop opal (T)</td> <td data-sheets-numberformat='{"1":2,"2":"0.00","3":1}' data-sheets-value='{"1":3,"3":5.17}' style="overflow:hidden;padding:0px 3px 0px 3px;vertical-align:bottom;text-align:center;">5.17</td> <td data-sheets-numberformat='{"1":2,"2":"0","3":1}' data-sheets-value='{"1":3,"3":49}' style="overflow:hidden;padding:0px 3px 0px 3px;vertical-align:bottom;text-align:center;">49</td> <td data-sheets-numberformat='{"1":2,"2":"0","3":1}' data-sheets-value='{"1":3,"3":59}' style="overflow:hidden;padding:0px 3px 0px 3px;vertical-align:bottom;text-align:center;">59</td> <td data-sheets-numberformat='{"1":2,"2":"0","3":1}' data-sheets-value='{"1":2,"2":"-"}' style="border-right:1px solid #000000;overflow:hidden;padding:0px 3px 0px 3px;vertical-align:bottom;text-align:center;">-</td> </tr> <tr style="height:20px;"> <td data-sheets-value='{"1":2,"2":"Heatstop PC"}' style="border-left:1px solid #000000;overflow:hidden;padding:0px 3px 0px 3px;vertical-align:bottom;font-weight:bold;">Heatstop PC</td> <td data-sheets-value='{"1":2,"2":"Dubbelwandig"}' style="overflow:hidden;padding:0px 3px 0px 3px;vertical-align:bottom;font-weight:bold;">Doppelschalig</td> <td data-sheets-value='{"1":2,"2":"Helder (T/H)"}' style="border-right:1px solid #000000;overflow:hidden;padding:0px 3px 0px 3px;vertical-align:bottom;font-weight:bold;">Klar (T/H)</td> <td data-sheets-numberformat='{"1":2,"2":"0.00","3":1}' data-sheets-value='{"1":3,"3":2.9}' style="overflow:hidden;padding:0px 3px 0px 3px;vertical-align:bottom;text-align:center;">2.90</td> <td data-sheets-numberformat='{"1":2,"2":"0","3":1}' data-sheets-value='{"1":3,"3":44}' style="overflow:hidden;padding:0px 3px 0px 3px;vertical-align:bottom;text-align:center;">44</td> <td data-sheets-numberformat='{"1":2,"2":"0","3":1}' data-sheets-value='{"1":3,"3":51}' style="overflow:hidden;padding:0px 3px 0px 3px;vertical-align:bottom;text-align:center;">51</td> <td data-sheets-numberformat='{"1":2,"2":"0","3":1}' data-sheets-value='{"1":3,"3":20}' style="border-right:1px solid #000000;overflow:hidden;padding:0px 3px 0px 3px;vertical-align:bottom;text-align:center;">20</td> </tr> <tr style="height:20px;"> <td style="border-left:1px solid #000000;overflow:hidden;padding:0px 3px 0px 3px;vertical-align:bottom;font-weight:bold;"></td> <td data-sheets-value='{"1":2,"2":"Dubbelwandig"}' style="overflow:hidden;padding:0px 3px 0px 3px;vertical-align:bottom;font-weight:bold;">Doppelschalig</td> <td data-sheets-value='{"1":2,"2":"Opaal (T/O)"}' style="border-right:1px solid #000000;overflow:hidden;padding:0px 3px 0px 3px;vertical-align:bottom;font-weight:bold;">Opal (T/O)</td> <td data-sheets-numberformat='{"1":2,"2":"0.00","3":1}' data-sheets-value='{"1":3,"3":2.9}' style="overflow:hidden;padding:0px 3px 0px 3px;vertical-align:bottom;text-align:center;">2.90</td> <td data-sheets-numberformat='{"1":2,"2":"0","3":1}' data-sheets-value='{"1":3,"3":41}' style="overflow:hidden;padding:0px 3px 0px 3px;vertical-align:bottom;text-align:center;">41</td> <td data-sheets-numberformat='{"1":2,"2":"0","3":1}' data-sheets-value='{"1":3,"3":45}' style="overflow:hidden;padding:0px 3px 0px 3px;vertical-align:bottom;text-align:center;">45</td> <td data-sheets-numberformat='{"1":2,"2":"0","3":1}' data-sheets-value='{"1":3,"3":20}' style="border-right:1px solid #000000;overflow:hidden;padding:0px 3px 0px 3px;vertical-align:bottom;text-align:center;">20</td> </tr> <tr style="height:20px;"> <td style="border-left:1px solid #000000;overflow:hidden;padding:0px 3px 0px 3px;vertical-align:bottom;font-weight:bold;"></td> <td data-sheets-value='{"1":2,"2":"Driewandig"}' style="overflow:hidden;padding:0px 3px 0px 3px;vertical-align:bott | skylux-160-ce-met-koepel-en-polyester-opstand-50-20-met-lm-motor-rond-1100-mm | 8586016620877 | 46872319263053
Rauch- und Wärmeabzug (RWA) | RWA-System | Skylux | Skylux 160° CE mit Kuppel und Polyester-Aufsatzkranz 50/20 mit LM-Motor rund 1200 mm |  | 33987 | 5412970339878 | 5455.9 | Ja | 30-45 | 56.3 |  |  |  | 120 cm | polyester 50/20 (50 cm hoch & Dachöffnung = 20 cm größer als das Tageslichtmaß) | Rund | 5.17 W/m²K - 1.28 W/m²K | 87% - 32% | 90% - 32% | 20dB - 23dB | 160° CE (für Industrie) | Lichtkuppel | ohne Windfang | E | Einzelmotor | Maximal ist eine vierschalige Lichtkuppel für dieses Produkt möglich | Ut-Wert LT-Wert g-Wert Rw-waarde EN 1873 : 2014 EN ISO 13468 EN 16153 EN 410 EN 410 EN ISO 140-3 Material Schalen Schalen (W/m²K) (%) (%) (dB) Acryl Einschalig Klar (H) 5.17 90 87 - PMMA Einschalig Opal (O) 5.17 83 76 - Doppelschalig Klar (H/H) 2.90 81 75 20 Doppelschalig Opal (O/O) 2.90 69 58 20 Dreischalig Klar (H/H/H) 1.70 73 65 22 Dreischalig Opal (O/H/O) 1.70 62 51 22 Vierschalig Klar (H/H/H/H) 1.28 64 54 23 Vierschalig Opal (H/H/O/H) 1.28 59 48 23 Polycarbonaat Einschalig Klar (A) 5.17 88 83 - PC Einschalig Opal (D) 5.17 58 60 - Doppelschalig Klar (A/H) 2.90 79 72 20 Doppelschalig Klar (A/A) 2.90 77 69 20 Doppelschalig Opal (A/O) 2.90 73 63 20 Doppelschalig Opal (A/D) 2.90 51 50 20 Dreischalig Klar (A/H/H) 1.70 71 63 22 Dreischalig Opal (A/O/O) 1.70 61 48 22 Vierschalig Klar (A/H/H/H) 1.28 64 52 23 Vierschalig Opal (A/H/O/H) 1.28 59 46 23 Polycarbonat Einschalig Heatstop opal (T) 5.17 49 59 - Heatstop PC Doppelschalig Klar (T/H) 2.90 44 51 20 Doppelschalig Opal (T/O) 2.90 41 45 20 Dreischalig Klar (T/H/H) 1.70 40 <td data-sheets-numberformat='{"1":2,"2":"0","3":1}' data-sheets-value='{"1":3,"3":44}' style="overflow:hidden;padding:0px 3px 0px | https://skylux.eu/de/products/skylux-160-ce-met-koepel-en-polyester-opstand-50-20-met-lm-motor-rond-1200-mm | https://skylux.eu/cdn/shop/files/Skylux-160deg-CE-met-koepel-en-polyester-opstand-5020-met-LM-motor-rond-1200-mm-RWA-systeem.jpg?v=1702978652&width=1600 |  | //skylux.eu/cdn/shop/files/D_MH_Montageanleitung_Skylux_160_CE_LM.pdf?v=1503750771917917123 | //skylux.eu/cdn/shop/files/D_TD_Technische_Daten_Skylux_Skylux_160_CE_Elektrisch.pdf?v=10489854405570094672 | <style type="text/css" id="isPasted"> <!--td { border: 1px solid #cccccc; } br { mso-data-placement: same-cell; } --> </style> <table border="1" cellpadding="0" cellspacing="0" dir="ltr" style="table-layout:fixed;font-size:10pt;font-family:Arial;border-collapse:collapse;border:none;"><tbody> <tr style="height:20px;"> <td style="overflow:hidden;padding:0px 3px 0px 3px;vertical-align:bottom;"></td> <td style="overflow:hidden;padding:0px 3px 0px 3px;vertical-align:bottom;"></td> <td style="overflow:hidden;padding:0px 3px 0px 3px;vertical-align:bottom;"></td> <td data-sheets-value='{"1":2,"2":"Ut-waarde"}' style="overflow:hidden;padding:0px 3px 0px 3px;vertical-align:bottom;font-weight:bold;text-align:center;">Ut-Wert</td> <td data-sheets-value='{"1":2,"2":"LT-waarde"}' style="overflow:hidden;padding:0px 3px 0px 3px;vertical-align:bottom;font-weight:bold;text-align:center;">LT-Wert</td> <td data-sheets-value='{"1":2,"2":"g-waarde"}' style="overflow:hidden;padding:0px 3px 0px 3px;vertical-align:bottom;font-weight:bold;text-align:center;">g-Wert</td> <td data-sheets-value='{"1":2,"2":"Rw-waarde "}' style="overflow:hidden;padding:0px 3px 0px 3px;vertical-align:bottom;font-weight:bold;text-align:center;">Rw-waarde </td> </tr> <tr style="height:20px;"> <td style="overflow:hidden;padding:0px 3px 0px 3px;vertical-align:bottom;"></td> <td style="overflow:hidden;padding:0px 3px 0px 3px;vertical-align:bottom;"></td> <td style="overflow:hidden;padding:0px 3px 0px 3px;vertical-align:bottom;"></td> <td data-sheets-numberformat='{"1":2,"2":"0.00","3":1}' data-sheets-value='{"1":2,"2":"EN 1873 : 2014"}' style="overflow:hidden;padding:0px 3px 0px 3px;vertical-align:bottom;text-align:center;">EN 1873 : 2014</td> <td data-sheets-numberformat='{"1":2,"2":"0","3":1}' data-sheets-value='{"1":2,"2":"EN ISO 13468 EN 16153 EN 410"}' style="overflow:hidden;padding:0px 3px 0px 3px;vertical-align:bottom;text-align:center;">EN ISO 13468 EN 16153 EN 410</td> <td data-sheets-numberformat='{"1":2,"2":"0","3":1}' data-sheets-value='{"1":2,"2":"EN 410"}' style="overflow:hidden;padding:0px 3px 0px 3px;vertical-align:bottom;text-align:center;">EN 410</td> <td data-sheets-value='{"1":2,"2":"EN ISO 140-3\t\t"}' style="overflow:hidden;padding:0px 3px 0px 3px;vertical-align:bottom;text-align:center;">EN ISO 140-3 </td> </tr> <tr style="height:20px;"> <td data-sheets-value='{"1":2,"2":"Materiaal"}' style="border-bottom:1px solid #000000;overflow:hidden;padding:0px 3px 0px 3px;vertical-align:bottom;background-color:#000000;font-weight:bold;color:#ffffff;">Material</td> <td data-sheets-value='{"1":2,"2":"Wanden"}' style="border-bottom:1px solid #000000;overflow:hidden;padding:0px 3px 0px 3px;vertical-align:bottom;background-color:#000000;font-weight:bold;color:#ffffff;">Schalen</td> <td data-sheets-value='{"1":2,"2":"Schalen"}' style="border-bottom:1px solid #000000;overflow:hidden;padding:0px 3px 0px 3px;vertical-align:bottom;background-color:#000000;font-weight:bold;color:#ffffff;">Schalen</td> <td data-sheets-numberformat='{"1":2,"2":"0.00","3":1}' data-sheets-value='{"1":2,"2":"(W/m²K)\t"}' style="border-bottom:1px solid #000000;overflow:hidden;padding:0px 3px 0px 3px;vertical-align:bottom;background-color:#000000;font-weight:bold;color:#ffffff;text-align:center;">(W/m²K) </td> <td data-sheets-numberformat='{"1":2,"2":"0","3":1}' data-sheets-value='{"1":2,"2":"(%)"}' style="border-bottom:1px solid #000000;overflow:hidden;padding:0px 3px 0px 3px;vertical-align:bottom;background-color:#000000;font-weight:bold;color:#ffffff;text-align:center;">(%)</td> <td data-sheets-numberformat='{"1":2,"2":"0","3":1}' data-sheets-value='{"1":2,"2":"(%)"}' style="border-bottom:1px solid #000000;overflow:hidden;padding:0px 3px 0px 3px;vertical-align:bottom;background-color:#000000;font-weight:bold;color:#ffffff;text-align:center;">(%)</td> <td data-sheets-value='{"1":2,"2":"(dB)"}' style="border-bottom:1px solid #000000;overflow:hidden;padding:0px 3px 0px 3px;vertical-align:bottom;background-color:#000000;font-weight:bold;color:#ffffff;text-align:center;">(dB)</td> </tr> <tr style="height:20px;"> <td data-sheets-value='{"1":2,"2":"Acrylaat"}' style="border-left:1px solid #000000;overflow:hidden;padding:0px 3px 0px 3px;vertical-align:bottom;font-weight:bold;">Acryl</td> <td data-sheets-value='{"1":2,"2":"Enkelwandig"}' style="overflow:hidden;padding:0px 3px 0px 3px;vertical-align:bottom;font-weight:bold;">Einschalig</td> <td data-sheets-value='{"1":2,"2":"Helder (H)"}' style="border-right:1px solid #000000;overflow:hidden;padding:0px 3px 0px 3px;vertical-align:bottom;font-weight:bold;">Klar (H)</td> <td data-sheets-numberformat='{"1":2,"2":"0.00","3":1}' data-sheets-value='{"1":3,"3":5.17}' style="overflow:hidden;padding:0px 3px 0px 3px;vertical-align:bottom;text-align:center;">5.17</td> <td data-sheets-numberformat='{"1":2,"2":"0","3":1}' data-sheets-value='{"1":3,"3":90}' style="overflow:hidden;padding:0px 3px 0px 3px;vertical-align:bottom;text-align:center;">90</td> <td data-sheets-numberformat='{"1":2,"2":"0","3":1}' data-sheets-value='{"1":3,"3":87}' style="overflow:hidden;padding:0px 3px 0px 3px;vertical-align:bottom;text-align:center;">87</td> <td data-sheets-numberformat='{"1":2,"2":"0","3":1}' data-sheets-value='{"1":2,"2":"-"}' style="border-right:1px solid #000000;overflow:hidden;padding:0px 3px 0px 3px;vertical-align:bottom;text-align:center;">-</td> </tr> <tr style="height:20px;"> <td data-sheets-value='{"1":2,"2":"PMMA"}' style="border-left:1px solid #000000;overflow:hidden;padding:0px 3px 0px 3px;vertical-align:bottom;font-weight:bold;">PMMA</td> <td data-sheets-value='{"1":2,"2":"Enkelwandig"}' style="overflow:hidden;padding:0px 3px 0px 3px;vertical-align:bottom;font-weight:bold;">Einschalig</td> <td data-sheets-value='{"1":2,"2":"Opaal (O)"}' style="border-right:1px solid #000000;overflow:hidden;padding:0px 3px 0px 3px;vertical-align:bottom;font-weight:bold;">Opal (O)</td> <td data-sheets-numberformat='{"1":2,"2":"0.00","3":1}' data-sheets-value='{"1":3,"3":5.17}' style="overflow:hidden;padding:0px 3px 0px 3px;vertical-align:bottom;text-align:center;">5.17</td> <td data-sheets-numberformat='{"1":2,"2":"0","3":1}' data-sheets-value='{"1":3,"3":83}' style="overflow:hidden;padding:0px 3px 0px 3px;vertical-align:bottom;text-align:center;">83</td> <td data-sheets-numberformat='{"1":2,"2":"0","3":1}' data-sheets-value='{"1":3,"3":76}' style="overflow:hidden;padding:0px 3px 0px 3px;vertical-align:bottom;text-align:center;">76</td> <td data-sheets-numberformat='{"1":2,"2":"0","3":1}' data-sheets-value='{"1":2,"2":"-"}' style="border-right:1px solid #000000;overflow:hidden;padding:0px 3px 0px 3px;vertical-align:bottom;text-align:center;">-</td> </tr> <tr style="height:20px;"> <td style="border-left:1px solid #000000;overflow:hidden;padding:0px 3px 0px 3px;vertical-align:bottom;font-weight:bold;"></td> <td data-sheets-value='{"1":2,"2":"Dubbelwandig"}' style="overflow:hidden;padding:0px 3px 0px 3px;vertical-align:bottom;font-weight:bold;">Doppelschalig</td> <td data-sheets-value='{"1":2,"2":"Helder (H/H)"}' style="border-right:1px solid #000000;overflow:hidden;padding:0px 3px 0px 3px;vertical-align:bottom;font-weight:bold;">Klar (H/H)</td> <td data-sheets-numberformat='{"1":2,"2":"0.00","3":1}' data-sheets-value='{"1":3,"3":2.9}' style="overflow:hidden;padding:0px 3px 0px 3px;vertical-align:bottom;text-align:center;">2.90</td> <td data-sheets-numberformat='{"1":2,"2":"0","3":1}' data-sheets-value='{"1":3,"3":81}' style="overflow:hidden;padding:0px 3px 0px 3px;vertical-align:bottom;text-align:center;">81</td> <td data-sheets-numberformat='{"1":2,"2":"0","3":1}' data-sheets-value='{"1":3,"3":75}' style="overflow:hidden;padding:0px 3px 0px 3px;vertical-align:bottom;text-align:center;">75</td> <td data-sheets-numberformat='{"1":2,"2":"0","3":1}' data-sheets-value='{"1":3,"3":20}' style="border-right:1px solid #000000;overflow:hidden;padding:0px 3px 0px 3px;vertical-align:bottom;text-align:center;">20</td> </tr> <tr style="height:20px;"> <td style="border-left:1px solid #000000;overflow:hidden;padding:0px 3px 0px 3px;vertical-align:bottom;font-weight:bold;"></td> <td data-sheets-value='{"1":2,"2":"Dubbelwandig"}' style="overflow:hidden;padding:0px 3px 0px 3px;vertical-align:bottom;font-weight:bold;">Doppelschalig</td> <td data-sheets-value='{"1":2,"2":"Opaal (O/O)"}' style="border-right:1px solid #000000;overflow:hidden;padding:0px 3px 0px 3px;vertical-align:bottom;font-weight:bold;">Opal (O/O)</td> <td data-sheets-numberformat='{"1":2,"2":"0.00","3":1}' data-sheets-value='{"1":3,"3":2.9}' style="overflow:hidden;padding:0px 3px 0px 3px;vertical-align:bottom;text-align:center;">2.90</td> <td data-sheets-numberformat='{"1":2,"2":"0","3":1}' data-sheets-value='{"1":3,"3":69}' style="overflow:hidden;padding:0px 3px 0px 3px;vertical-align:bottom;text-align:center;">69</td> <td data-sheets-numberformat='{"1":2,"2":"0","3":1}' data-sheets-value='{"1":3,"3":58}' style="overflow:hidden;padding:0px 3px 0px 3px;vertical-align:bottom;text-align:center;">58</td> <td data-sheets-numberformat='{"1":2,"2":"0","3":1}' data-sheets-value='{"1":3,"3":20}' style="border-right:1px solid #000000;overflow:hidden;padding:0px 3px 0px 3px;vertical-align:bottom;text-align:center;">20</td> </tr> <tr style="height:20px;"> <td style="border-left:1px solid #000000;overflow:hidden;padding:0px 3px 0px 3px;vertical-align:bottom;font-weight:bold;"></td> <td data-sheets-value='{"1":2,"2":"Driewandig"}' style="overflow:hidden;padding:0px 3px 0px 3px;vertical-align:bottom;font-weight:bold;">Dreischalig</td> <td data-sheets-value='{"1":2,"2":"Helder (H/H/H)"}' style="border-right:1px solid #000000;overflow:hidden;padding:0px 3px 0px 3px;vertical-align:bottom;font-weight:bold;">Klar (H/H/H)</td> <td data-sheets-numberformat='{"1":2,"2":"0.00","3":1}' data-sheets-value='{"1":3,"3":1.7}' style="overflow:hidden;padding:0px 3px 0px 3px;vertical-align:bottom;text-align:center;">1.70</td> <td data-sheets-numberformat='{"1":2,"2":"0","3":1}' data-sheets-value='{"1":3,"3":73}' style="overflow:hidden;padding:0px 3px 0px 3px;vertical-align:bottom;text-align:center;">73</td> <td data-sheets-numberformat='{"1":2,"2":"0","3":1}' data-sheets-value='{"1":3,"3":65}' style="overflow:hidden;padding:0px 3px 0px 3px;vertical-align:bottom;text-align:center;">65</td> <td data-sheets-numberformat='{"1":2,"2":"0","3":1}' data-sheets-value='{"1":3,"3":22}' style="border-right:1px solid #000000;overflow:hidden;padding:0px 3px 0px 3px;vertical-align:bottom;text-align:center;">22</td> </tr> <tr style="height:20px;"> <td style="border-left:1px solid #000000;overflow:hidden;padding:0px 3px 0px 3px;vertical-align:bottom;font-weight:bold;"></td> <td data-sheets-value='{"1":2,"2":"Driewandig"}' style="overflow:hidden;padding:0px 3px 0px 3px;vertical-align:bottom;font-weight:bold;">Dreischalig</td> <td data-sheets-value='{"1":2,"2":"Opaal (O/H/O)"}' style="border-right:1px solid #000000;overflow:hidden;padding:0px 3px 0px 3px;vertical-align:bottom;font-weight:bold;">Opal (O/H/O)</td> <td data-sheets-numberformat='{"1":2,"2":"0.00","3":1}' data-sheets-value='{"1":3,"3":1.7}' style="overflow:hidden;padding:0px 3px 0px 3px;vertical-align:bottom;text-align:center;">1.70</td> <td data-sheets-numberformat='{"1":2,"2":"0","3":1}' data-sheets-value='{"1":3,"3":62}' style="overflow:hidden;padding:0px 3px 0px 3px;vertical-align:bottom;text-align:center;">62</td> <td data-sheets-numberformat='{"1":2,"2":"0","3":1}' data-sheets-value='{"1":3,"3":51}' style="overflow:hidden;padding:0px 3px 0px 3px;vertical-align:bottom;text-align:center;">51</td> <td data-sheets-numberformat='{"1":2,"2":"0","3":1}' data-sheets-value='{"1":3,"3":22}' style="border-right:1px solid #000000;overflow:hidden;padding:0px 3px 0px 3px;vertical-align:bottom;text-align:center;">22</td> </tr> <tr style="height:20px;"> <td style="border-left:1px solid #000000;overflow:hidden;padding:0px 3px 0px 3px;vertical-align:bottom;font-weight:bold;"></td> <td data-sheets-value='{"1":2,"2":"Vierwandig"}' style="overflow:hidden;padding:0px 3px 0px 3px;vertical-align:bottom;font-weight:bold;">Vierschalig</td> <td data-sheets-value='{"1":2,"2":"Helder (H/H/H/H)"}' style="border-right:1px solid #000000;overflow:hidden;padding:0px 3px 0px 3px;vertical-align:bottom;font-weight:bold;">Klar (H/H/H/H)</td> <td data-sheets-numberformat='{"1":2,"2":"0.00","3":1}' data-sheets-value='{"1":3,"3":1.28}' style="overflow:hidden;padding:0px 3px 0px 3px;vertical-align:bottom;text-align:center;">1.28</td> <td data-sheets-numberformat='{"1":2,"2":"0","3":1}' data-sheets-value='{"1":3,"3":64}' style="overflow:hidden;padding:0px 3px 0px 3px;vertical-align:bottom;text-align:center;">64</td> <td data-sheets-numberformat='{"1":2,"2":"0","3":1}' data-sheets-value='{"1":3,"3":54}' style="overflow:hidden;padding:0px 3px 0px 3px;vertical-align:bottom;text-align:center;">54</td> <td data-sheets-numberformat='{"1":2,"2":"0","3":1}' data-sheets-value='{"1":3,"3":23}' style="border-right:1px solid #000000;overflow:hidden;padding:0px 3px 0px 3px;vertical-align:bottom;text-align:center;">23</td> </tr> <tr style="height:20px;"> <td style="border-bottom:1px solid #000000;border-left:1px solid #000000;overflow:hidden;padding:0px 3px 0px 3px;vertical-align:bottom;"></td> <td data-sheets-value='{"1":2,"2":"Vierwandig"}' style="border-bottom:1px solid #000000;overflow:hidden;padding:0px 3px 0px 3px;vertical-align:bottom;font-weight:bold;">Vierschalig</td> <td data-sheets-value='{"1":2,"2":"Opaal (H/H/O/H)"}' style="border-right:1px solid #000000;border-bottom:1px solid #000000;overflow:hidden;padding:0px 3px 0px 3px;vertical-align:bottom;font-weight:bold;">Opal (H/H/O/H)</td> <td data-sheets-numberformat='{"1":2,"2":"0.00","3":1}' data-sheets-value='{"1":3,"3":1.28}' style="border-bottom:1px solid #000000;overflow:hidden;padding:0px 3px 0px 3px;vertical-align:bottom;text-align:center;">1.28</td> <td data-sheets-numberformat='{"1":2,"2":"0","3":1}' data-sheets-value='{"1":3,"3":59}' style="border-bottom:1px solid #000000;overflow:hidden;padding:0px 3px 0px 3px;vertical-align:bottom;text-align:center;">59</td> <td data-sheets-numberformat='{"1":2,"2":"0","3":1}' data-sheets-value='{"1":3,"3":48}' style="border-bottom:1px solid #000000;overflow:hidden;padding:0px 3px 0px 3px;vertical-align:bottom;text-align:center;">48</td> <td data-sheets-numberformat='{"1":2,"2":"0","3":1}' data-sheets-value='{"1":3,"3":23}' style="border-right:1px solid #000000;border-bottom:1px solid #000000;overflow:hidden;padding:0px 3px 0px 3px;vertical-align:bottom;text-align:center;">23</td> </tr> <tr style="height:20px;"> <td data-sheets-value='{"1":2,"2":"Polycarbonaat "}' style="border-left:1px solid #000000;overflow:hidden;padding:0px 3px 0px 3px;vertical-align:bottom;font-weight:bold;">Polycarbonaat </td> <td data-sheets-value='{"1":2,"2":"Enkelwandig"}' style="overflow:hidden;padding:0px 3px 0px 3px;vertical-align:bottom;font-weight:bold;">Einschalig</td> <td data-sheets-value='{"1":2,"2":"Helder (A)"}' style="border-right:1px solid #000000;overflow:hidden;padding:0px 3px 0px 3px;vertical-align:bottom;font-weight:bold;">Klar (A)</td> <td data-sheets-numberformat='{"1":2,"2":"0.00","3":1}' data-sheets-value='{"1":3,"3":5.17}' style="overflow:hidden;padding:0px 3px 0px 3px;vertical-align:bottom;text-align:center;">5.17</td> <td data-sheets-numberformat='{"1":2,"2":"0","3":1}' data-sheets-value='{"1":3,"3":88}' style="overflow:hidden;padding:0px 3px 0px 3px;vertical-align:bottom;text-align:center;">88</td> <td data-sheets-numberformat='{"1":2,"2":"0","3":1}' data-sheets-value='{"1":3,"3":83}' style="overflow:hidden;padding:0px 3px 0px 3px;vertical-align:bottom;text-align:center;">83</td> <td data-sheets-numberformat='{"1":2,"2":"0","3":1}' data-sheets-value='{"1":2,"2":"-"}' style="border-right:1px solid #000000;overflow:hidden;padding:0px 3px 0px 3px;vertical-align:bottom;text-align:center;">-</td> </tr> <tr style="height:20px;"> <td data-sheets-value='{"1":2,"2":"PC"}' style="border-left:1px solid #000000;overflow:hidden;padding:0px 3px 0px 3px;vertical-align:bottom;font-weight:bold;">PC</td> <td data-sheets-value='{"1":2,"2":"Enkelwandig"}' style="overflow:hidden;padding:0px 3px 0px 3px;vertical-align:bottom;font-weight:bold;">Einschalig</td> <td data-sheets-value='{"1":2,"2":"Opaal (D)"}' style="border-right:1px solid #000000;overflow:hidden;padding:0px 3px 0px 3px;vertical-align:bottom;font-weight:bold;">Opal (D)</td> <td data-sheets-numberformat='{"1":2,"2":"0.00","3":1}' data-sheets-value='{"1":3,"3":5.17}' style="overflow:hidden;padding:0px 3px 0px 3px;vertical-align:bottom;text-align:center;">5.17</td> <td data-sheets-numberformat='{"1":2,"2":"0","3":1}' data-sheets-value='{"1":3,"3":58}' style="overflow:hidden;padding:0px 3px 0px 3px;vertical-align:bottom;text-align:center;">58</td> <td data-sheets-numberformat='{"1":2,"2":"0","3":1}' data-sheets-value='{"1":3,"3":60}' style="overflow:hidden;padding:0px 3px 0px 3px;vertical-align:bottom;text-align:center;">60</td> <td data-sheets-numberformat='{"1":2,"2":"0","3":1}' data-sheets-value='{"1":2,"2":"-"}' style="border-right:1px solid #000000;overflow:hidden;padding:0px 3px 0px 3px;vertical-align:bottom;text-align:center;">-</td> </tr> <tr style="height:20px;"> <td style="border-left:1px solid #000000;overflow:hidden;padding:0px 3px 0px 3px;vertical-align:bottom;font-weight:bold;"></td> <td data-sheets-value='{"1":2,"2":"Dubbelwandig"}' style="overflow:hidden;padding:0px 3px 0px 3px;vertical-align:bottom;font-weight:bold;">Doppelschalig</td> <td data-sheets-value='{"1":2,"2":"Helder (A/H)"}' style="border-right:1px solid #000000;overflow:hidden;padding:0px 3px 0px 3px;vertical-align:bottom;font-weight:bold;">Klar (A/H)</td> <td data-sheets-numberformat='{"1":2,"2":"0.00","3":1}' data-sheets-value='{"1":3,"3":2.9}' style="overflow:hidden;padding:0px 3px 0px 3px;vertical-align:bottom;text-align:center;">2.90</td> <td data-sheets-numberformat='{"1":2,"2":"0","3":1}' data-sheets-value='{"1":3,"3":79}' style="overflow:hidden;padding:0px 3px 0px 3px;vertical-align:bottom;text-align:center;">79</td> <td data-sheets-numberformat='{"1":2,"2":"0","3":1}' data-sheets-value='{"1":3,"3":72}' style="overflow:hidden;padding:0px 3px 0px 3px;vertical-align:bottom;text-align:center;">72</td> <td data-sheets-numberformat='{"1":2,"2":"0","3":1}' data-sheets-value='{"1":3,"3":20}' style="border-right:1px solid #000000;overflow:hidden;padding:0px 3px 0px 3px;vertical-align:bottom;text-align:center;">20</td> </tr> <tr style="height:20px;"> <td style="border-left:1px solid #000000;overflow:hidden;padding:0px 3px 0px 3px;vertical-align:bottom;font-weight:bold;"></td> <td data-sheets-value='{"1":2,"2":"Dubbelwandig"}' style="overflow:hidden;padding:0px 3px 0px 3px;vertical-align:bottom;font-weight:bold;">Doppelschalig</td> <td data-sheets-value='{"1":2,"2":"Helder (A/A)"}' style="border-right:1px solid #000000;overflow:hidden;padding:0px 3px 0px 3px;vertical-align:bottom;font-weight:bold;">Klar (A/A)</td> <td data-sheets-numberformat='{"1":2,"2":"0.00","3":1}' data-sheets-value='{"1":3,"3":2.9}' style="overflow:hidden;padding:0px 3px 0px 3px;vertical-align:bottom;text-align:center;">2.90</td> <td data-sheets-numberformat='{"1":2,"2":"0","3":1}' data-sheets-value='{"1":3,"3":77}' style="overflow:hidden;padding:0px 3px 0px 3px;vertical-align:bottom;text-align:center;">77</td> <td data-sheets-numberformat='{"1":2,"2":"0","3":1}' data-sheets-value='{"1":3,"3":69}' style="overflow:hidden;padding:0px 3px 0px 3px;vertical-align:bottom;text-align:center;">69</td> <td data-sheets-numberformat='{"1":2,"2":"0","3":1}' data-sheets-value='{"1":3,"3":20}' style="border-right:1px solid #000000;overflow:hidden;padding:0px 3px 0px 3px;vertical-align:bottom;text-align:center;">20</td> </tr> <tr style="height:20px;"> <td style="border-left:1px solid #000000;overflow:hidden;padding:0px 3px 0px 3px;vertical-align:bottom;font-weight:bold;"></td> <td data-sheets-value='{"1":2,"2":"Dubbelwandig"}' style="overflow:hidden;padding:0px 3px 0px 3px;vertical-align:bottom;font-weight:bold;">Doppelschalig</td> <td data-sheets-value='{"1":2,"2":"Opaal (A/O)"}' style="border-right:1px solid #000000;overflow:hidden;padding:0px 3px 0px 3px;vertical-align:bottom;font-weight:bold;">Opal (A/O)</td> <td data-sheets-numberformat='{"1":2,"2":"0.00","3":1}' data-sheets-value='{"1":3,"3":2.9}' style="overflow:hidden;padding:0px 3px 0px 3px;vertical-align:bottom;text-align:center;">2.90</td> <td data-sheets-numberformat='{"1":2,"2":"0","3":1}' data-sheets-value='{"1":3,"3":73}' style="overflow:hidden;padding:0px 3px 0px 3px;vertical-align:bottom;text-align:center;">73</td> <td data-sheets-numberformat='{"1":2,"2":"0","3":1}' data-sheets-value='{"1":3,"3":63}' style="overflow:hidden;padding:0px 3px 0px 3px;vertical-align:bottom;text-align:center;">63</td> <td data-sheets-numberformat='{"1":2,"2":"0","3":1}' data-sheets-value='{"1":3,"3":20}' style="border-right:1px solid #000000;overflow:hidden;padding:0px 3px 0px 3px;vertical-align:bottom;text-align:center;">20</td> </tr> <tr style="height:20px;"> <td style="border-left:1px solid #000000;overflow:hidden;padding:0px 3px 0px 3px;vertical-align:bottom;font-weight:bold;"></td> <td data-sheets-value='{"1":2,"2":"Dubbelwandig"}' style="overflow:hidden;padding:0px 3px 0px 3px;vertical-align:bottom;font-weight:bold;">Doppelschalig</td> <td data-sheets-value='{"1":2,"2":"Opaal (A/D)"}' style="border-right:1px solid #000000;overflow:hidden;padding:0px 3px 0px 3px;vertical-align:bottom;font-weight:bold;">Opal (A/D)</td> <td data-sheets-numberformat='{"1":2,"2":"0.00","3":1}' data-sheets-value='{"1":3,"3":2.9}' style="overflow:hidden;padding:0px 3px 0px 3px;vertical-align:bottom;text-align:center;">2.90</td> <td data-sheets-numberformat='{"1":2,"2":"0","3":1}' data-sheets-value='{"1":3,"3":51}' style="overflow:hidden;padding:0px 3px 0px 3px;vertical-align:bottom;text-align:center;">51</td> <td data-sheets-numberformat='{"1":2,"2":"0","3":1}' data-sheets-value='{"1":3,"3":50}' style="overflow:hidden;padding:0px 3px 0px 3px;vertical-align:bottom;text-align:center;">50</td> <td data-sheets-numberformat='{"1":2,"2":"0","3":1}' data-sheets-value='{"1":3,"3":20}' style="border-right:1px solid #000000;overflow:hidden;padding:0px 3px 0px 3px;vertical-align:bottom;text-align:center;">20</td> </tr> <tr style="height:20px;"> <td style="border-left:1px solid #000000;overflow:hidden;padding:0px 3px 0px 3px;vertical-align:bottom;font-weight:bold;"></td> <td data-sheets-value='{"1":2,"2":"Driewandig"}' style="overflow:hidden;padding:0px 3px 0px 3px;vertical-align:bottom;font-weight:bold;">Dreischalig</td> <td data-sheets-value='{"1":2,"2":"Helder (A/H/H)"}' style="border-right:1px solid #000000;overflow:hidden;padding:0px 3px 0px 3px;vertical-align:bottom;font-weight:bold;">Klar (A/H/H)</td> <td data-sheets-numberformat='{"1":2,"2":"0.00","3":1}' data-sheets-value='{"1":3,"3":1.7}' style="overflow:hidden;padding:0px 3px 0px 3px;vertical-align:bottom;text-align:center;">1.70</td> <td data-sheets-numberformat='{"1":2,"2":"0","3":1}' data-sheets-value='{"1":3,"3":71}' style="overflow:hidden;padding:0px 3px 0px 3px;vertical-align:bottom;text-align:center;">71</td> <td data-sheets-numberformat='{"1":2,"2":"0","3":1}' data-sheets-value='{"1":3,"3":63}' style="overflow:hidden;padding:0px 3px 0px 3px;vertical-align:bottom;text-align:center;">63</td> <td data-sheets-numberformat='{"1":2,"2":"0","3":1}' data-sheets-value='{"1":3,"3":22}' style="border-right:1px solid #000000;overflow:hidden;padding:0px 3px 0px 3px;vertical-align:bottom;text-align:center;">22</td> </tr> <tr style="height:20px;"> <td style="border-left:1px solid #000000;overflow:hidden;padding:0px 3px 0px 3px;vertical-align:bottom;font-weight:bold;"></td> <td data-sheets-value='{"1":2,"2":"Driewandig"}' style="overflow:hidden;padding:0px 3px 0px 3px;vertical-align:bottom;font-weight:bold;">Dreischalig</td> <td data-sheets-value='{"1":2,"2":"Opaal (A/O/O)"}' style="border-right:1px solid #000000;overflow:hidden;padding:0px 3px 0px 3px;vertical-align:bottom;font-weight:bold;">Opal (A/O/O)</td> <td data-sheets-numberformat='{"1":2,"2":"0.00","3":1}' data-sheets-value='{"1":3,"3":1.7}' style="overflow:hidden;padding:0px 3px 0px 3px;vertical-align:bottom;text-align:center;">1.70</td> <td data-sheets-numberformat='{"1":2,"2":"0","3":1}' data-sheets-value='{"1":3,"3":61}' style="overflow:hidden;padding:0px 3px 0px 3px;vertical-align:bottom;text-align:center;">61</td> <td data-sheets-numberformat='{"1":2,"2":"0","3":1}' data-sheets-value='{"1":3,"3":48}' style="overflow:hidden;padding:0px 3px 0px 3px;vertical-align:bottom;text-align:center;">48</td> <td data-sheets-numberformat='{"1":2,"2":"0","3":1}' data-sheets-value='{"1":3,"3":22}' style="border-right:1px solid #000000;overflow:hidden;padding:0px 3px 0px 3px;vertical-align:bottom;text-align:center;">22</td> </tr> <tr style="height:20px;"> <td style="border-left:1px solid #000000;overflow:hidden;padding:0px 3px 0px 3px;vertical-align:bottom;font-weight:bold;"></td> <td data-sheets-value='{"1":2,"2":"Vierwandig"}' style="overflow:hidden;padding:0px 3px 0px 3px;vertical-align:bottom;font-weight:bold;">Vierschalig</td> <td data-sheets-value='{"1":2,"2":"Helder (A/H/H/H)"}' style="border-right:1px solid #000000;overflow:hidden;padding:0px 3px 0px 3px;vertical-align:bottom;font-weight:bold;">Klar (A/H/H/H)</td> <td data-sheets-numberformat='{"1":2,"2":"0.00","3":1}' data-sheets-value='{"1":3,"3":1.28}' style="overflow:hidden;padding:0px 3px 0px 3px;vertical-align:bottom;text-align:center;">1.28</td> <td data-sheets-numberformat='{"1":2,"2":"0","3":1}' data-sheets-value='{"1":3,"3":64}' style="overflow:hidden;padding:0px 3px 0px 3px;vertical-align:bottom;text-align:center;">64</td> <td data-sheets-numberformat='{"1":2,"2":"0","3":1}' data-sheets-value='{"1":3,"3":52}' style="overflow:hidden;padding:0px 3px 0px 3px;vertical-align:bottom;text-align:center;">52</td> <td data-sheets-numberformat='{"1":2,"2":"0","3":1}' data-sheets-value='{"1":3,"3":23}' style="border-right:1px solid #000000;overflow:hidden;padding:0px 3px 0px 3px;vertical-align:bottom;text-align:center;">23</td> </tr> <tr style="height:20px;"> <td style="border-bottom:1px solid #000000;border-left:1px solid #000000;overflow:hidden;padding:0px 3px 0px 3px;vertical-align:bottom;"></td> <td data-sheets-value='{"1":2,"2":"Vierwandig"}' style="border-bottom:1px solid #000000;overflow:hidden;padding:0px 3px 0px 3px;vertical-align:bottom;font-weight:bold;">Vierschalig</td> <td data-sheets-value='{"1":2,"2":"Opaal (A/H/O/H)"}' style="border-right:1px solid #000000;border-bottom:1px solid #000000;overflow:hidden;padding:0px 3px 0px 3px;vertical-align:bottom;font-weight:bold;">Opal (A/H/O/H)</td> <td data-sheets-numberformat='{"1":2,"2":"0.00","3":1}' data-sheets-value='{"1":3,"3":1.28}' style="border-bottom:1px solid #000000;overflow:hidden;padding:0px 3px 0px 3px;vertical-align:bottom;text-align:center;">1.28</td> <td data-sheets-numberformat='{"1":2,"2":"0","3":1}' data-sheets-value='{"1":3,"3":59}' style="border-bottom:1px solid #000000;overflow:hidden;padding:0px 3px 0px 3px;vertical-align:bottom;text-align:center;">59</td> <td data-sheets-numberformat='{"1":2,"2":"0","3":1}' data-sheets-value='{"1":3,"3":46}' style="border-bottom:1px solid #000000;overflow:hidden;padding:0px 3px 0px 3px;vertical-align:bottom;text-align:center;">46</td> <td data-sheets-numberformat='{"1":2,"2":"0","3":1}' data-sheets-value='{"1":3,"3":23}' style="border-right:1px solid #000000;border-bottom:1px solid #000000;overflow:hidden;padding:0px 3px 0px 3px;vertical-align:bottom;text-align:center;">23</td> </tr> <tr style="height:20px;"> <td data-sheets-value='{"1":2,"2":"Polycarbonaat"}' style="border-left:1px solid #000000;overflow:hidden;padding:0px 3px 0px 3px;vertical-align:bottom;font-weight:bold;">Polycarbonat</td> <td data-sheets-value='{"1":2,"2":"Enkelwandig"}' style="overflow:hidden;padding:0px 3px 0px 3px;vertical-align:bottom;font-weight:bold;">Einschalig</td> <td data-sheets-value='{"1":2,"2":"Heatstop Opaal (T)"}' style="border-right:1px solid #000000;overflow:hidden;padding:0px 3px 0px 3px;vertical-align:bottom;font-weight:bold;">Heatstop opal (T)</td> <td data-sheets-numberformat='{"1":2,"2":"0.00","3":1}' data-sheets-value='{"1":3,"3":5.17}' style="overflow:hidden;padding:0px 3px 0px 3px;vertical-align:bottom;text-align:center;">5.17</td> <td data-sheets-numberformat='{"1":2,"2":"0","3":1}' data-sheets-value='{"1":3,"3":49}' style="overflow:hidden;padding:0px 3px 0px 3px;vertical-align:bottom;text-align:center;">49</td> <td data-sheets-numberformat='{"1":2,"2":"0","3":1}' data-sheets-value='{"1":3,"3":59}' style="overflow:hidden;padding:0px 3px 0px 3px;vertical-align:bottom;text-align:center;">59</td> <td data-sheets-numberformat='{"1":2,"2":"0","3":1}' data-sheets-value='{"1":2,"2":"-"}' style="border-right:1px solid #000000;overflow:hidden;padding:0px 3px 0px 3px;vertical-align:bottom;text-align:center;">-</td> </tr> <tr style="height:20px;"> <td data-sheets-value='{"1":2,"2":"Heatstop PC"}' style="border-left:1px solid #000000;overflow:hidden;padding:0px 3px 0px 3px;vertical-align:bottom;font-weight:bold;">Heatstop PC</td> <td data-sheets-value='{"1":2,"2":"Dubbelwandig"}' style="overflow:hidden;padding:0px 3px 0px 3px;vertical-align:bottom;font-weight:bold;">Doppelschalig</td> <td data-sheets-value='{"1":2,"2":"Helder (T/H)"}' style="border-right:1px solid #000000;overflow:hidden;padding:0px 3px 0px 3px;vertical-align:bottom;font-weight:bold;">Klar (T/H)</td> <td data-sheets-numberformat='{"1":2,"2":"0.00","3":1}' data-sheets-value='{"1":3,"3":2.9}' style="overflow:hidden;padding:0px 3px 0px 3px;vertical-align:bottom;text-align:center;">2.90</td> <td data-sheets-numberformat='{"1":2,"2":"0","3":1}' data-sheets-value='{"1":3,"3":44}' style="overflow:hidden;padding:0px 3px 0px 3px;vertical-align:bottom;text-align:center;">44</td> <td data-sheets-numberformat='{"1":2,"2":"0","3":1}' data-sheets-value='{"1":3,"3":51}' style="overflow:hidden;padding:0px 3px 0px 3px;vertical-align:bottom;text-align:center;">51</td> <td data-sheets-numberformat='{"1":2,"2":"0","3":1}' data-sheets-value='{"1":3,"3":20}' style="border-right:1px solid #000000;overflow:hidden;padding:0px 3px 0px 3px;vertical-align:bottom;text-align:center;">20</td> </tr> <tr style="height:20px;"> <td style="border-left:1px solid #000000;overflow:hidden;padding:0px 3px 0px 3px;vertical-align:bottom;font-weight:bold;"></td> <td data-sheets-value='{"1":2,"2":"Dubbelwandig"}' style="overflow:hidden;padding:0px 3px 0px 3px;vertical-align:bottom;font-weight:bold;">Doppelschalig</td> <td data-sheets-value='{"1":2,"2":"Opaal (T/O)"}' style="border-right:1px solid #000000;overflow:hidden;padding:0px 3px 0px 3px;vertical-align:bottom;font-weight:bold;">Opal (T/O)</td> <td data-sheets-numberformat='{"1":2,"2":"0.00","3":1}' data-sheets-value='{"1":3,"3":2.9}' style="overflow:hidden;padding:0px 3px 0px 3px;vertical-align:bottom;text-align:center;">2.90</td> <td data-sheets-numberformat='{"1":2,"2":"0","3":1}' data-sheets-value='{"1":3,"3":41}' style="overflow:hidden;padding:0px 3px 0px 3px;vertical-align:bottom;text-align:center;">41</td> <td data-sheets-numberformat='{"1":2,"2":"0","3":1}' data-sheets-value='{"1":3,"3":45}' style="overflow:hidden;padding:0px 3px 0px 3px;vertical-align:bottom;text-align:center;">45</td> <td data-sheets-numberformat='{"1":2,"2":"0","3":1}' data-sheets-value='{"1":3,"3":20}' style="border-right:1px solid #000000;overflow:hidden;padding:0px 3px 0px 3px;vertical-align:bottom;text-align:center;">20</td> </tr> <tr style="height:20px;"> <td style="border-left:1px solid #000000;overflow:hidden;padding:0px 3px 0px 3px;vertical-align:bottom;font-weight:bold;"></td> <td data-sheets-value='{"1":2,"2":"Driewandig"}' style="overflow:hidden;padding:0px 3px 0px 3px;vertical-align:bott | skylux-160-ce-met-koepel-en-polyester-opstand-50-20-met-lm-motor-rond-1200-mm | 8586016653645 | 46872319328589
Rauch- und Wärmeabzug (RWA) | RWA-System | Skylux | Skylux 160° CE mit Kuppel und Polyester-Aufsatzkranz 50/20 mit LM-Motor und PVC-Rahmen Typ EP25 0700 x 1000 mm |  | 50808 | 5412970508083 | 4409.25 | Ja | 30-45 | 58.3 | 700 x 1000 mm | 1000 | 700 |  | polyester 50/20 (50 cm hoch & Dachöffnung = 20 cm größer als das Tageslichtmaß) | Rechteckig | 1.19 W/m²K - 0.98 W/m²K | 57% - 30% | 37% - 17% | 24dB - 26dB | 160° CE (für Industrie) | PVC-Rahmen EP25 | ohne Windfang | E | Einzelmotor | Maximal ist eine doppelschalige Lichtkuppel für dieses Produkt möglich | Ut-Wert LT-Wert g-Wert Rw-waarde EN 1873 : 2014 EN ISO 13468 EN 16153 EN 410 EN 410 EN ISO 140-3 Material Schalen Schalen (W/m²K) (%) (%) (dB) Acryl EW Klar (H) 1.19 37 57 24 PMMA Opal (O) 1.19 34 50 24 DW Klar (H/H) 0.98 33 50 26 Opal (O/O) 0.98 28 38 26 Polycarbonaat EW Klar (A) 1.19 36 55 24 PC Opal (D) 1.19 24 40 24 DW Klar (A/H) 0.98 32 48 26 Klar (A/A) 0.98 32 46 26 Opal (A/O) 0.98 30 42 26 Opal (A/D) 0.98 21 33 26 Polycarbonat EW Heatstop opal (T) 1.19 20 39 24 Heatstop PC DW Klar (T/H) 0.98 18 34 26 Opal (T/O) 0.98 17 30 26 | https://skylux.eu/de/products/skylux-160-ce-met-koepel-en-polyester-opstand-50-20-met-lm-motor-en-pvc-raam-type-ep25-0700-x-1000-mm | https://skylux.eu/cdn/shop/files/Skylux-160deg-CE-met-koepel-en-polyester-opstand-5020-met-LM-motor-en-pvc-raam-type-EP25-0700-x-1000-mm-RWA-systeem.jpg?v=1702978763&width=1600 | https://skylux.eu/cdn/shop/files/e5a82811-1bb0-48e4-a776-cacb59c7c092_33f66beb-c0c9-4dbc-818d-68c20e9863e6.jpg?v=1688550732&width=1600 | //skylux.eu/cdn/shop/files/D_MH_Montageanleitung_Skylux_160_CE_LM.pdf?v=1503750771917917123 | //skylux.eu/cdn/shop/files/D_TD_Technische_Daten_Skylux_Skylux_160_CE_Elektrisch.pdf?v=10489854405570094672 | <style type="text/css" id="isPasted"><!--td {border: 1px solid #cccccc;}br {mso-data-placement:same-cell;}--></style><table border="1" cellpadding="0" cellspacing="0" dir="ltr" style="table-layout:fixed;font-size:10pt;font-family:Arial;border-collapse:collapse;border:none;"><tbody> <tr style="height:20px;"> <td style="overflow:hidden;padding:0px 3px 0px 3px;vertical-align:bottom;"></td> <td style="overflow:hidden;padding:0px 3px 0px 3px;vertical-align:bottom;"></td> <td style="overflow:hidden;padding:0px 3px 0px 3px;vertical-align:bottom;"></td> <td data-sheets-value='{"1":2,"2":"Ut-waarde"}' style="overflow:hidden;padding:0px 3px 0px 3px;vertical-align:bottom;font-weight:bold;text-align:center;">Ut-Wert</td> <td data-sheets-value='{"1":2,"2":"LT-waarde"}' style="overflow:hidden;padding:0px 3px 0px 3px;vertical-align:bottom;font-weight:bold;text-align:center;">LT-Wert</td> <td data-sheets-value='{"1":2,"2":"g-waarde"}' style="overflow:hidden;padding:0px 3px 0px 3px;vertical-align:bottom;font-weight:bold;text-align:center;">g-Wert</td> <td data-sheets-value='{"1":2,"2":"Rw-waarde "}' style="overflow:hidden;padding:0px 3px 0px 3px;vertical-align:bottom;font-weight:bold;text-align:center;">Rw-waarde </td> </tr> <tr style="height:20px;"> <td style="overflow:hidden;padding:0px 3px 0px 3px;vertical-align:bottom;"></td> <td style="overflow:hidden;padding:0px 3px 0px 3px;vertical-align:bottom;"></td> <td style="overflow:hidden;padding:0px 3px 0px 3px;vertical-align:bottom;"></td> <td data-sheets-numberformat='{"1":2,"2":"0.00","3":1}' data-sheets-value='{"1":2,"2":"EN 1873 : 2014"}' style="overflow:hidden;padding:0px 3px 0px 3px;vertical-align:bottom;text-align:center;">EN 1873 : 2014</td> <td data-sheets-numberformat='{"1":2,"2":"0","3":1}' data-sheets-value='{"1":2,"2":"EN ISO 13468 EN 16153 EN 410"}' style="overflow:hidden;padding:0px 3px 0px 3px;vertical-align:bottom;text-align:center;">EN ISO 13468 EN 16153 EN 410</td> <td data-sheets-numberformat='{"1":2,"2":"0","3":1}' data-sheets-value='{"1":2,"2":"EN 410"}' style="overflow:hidden;padding:0px 3px 0px 3px;vertical-align:bottom;text-align:center;">EN 410</td> <td data-sheets-value='{"1":2,"2":"EN ISO 140-3\t\t"}' style="overflow:hidden;padding:0px 3px 0px 3px;vertical-align:bottom;text-align:center;">EN ISO 140-3 </td> </tr> <tr style="height:20px;"> <td data-sheets-value='{"1":2,"2":"Materiaal"}' style="border-bottom:1px solid #000000;overflow:hidden;padding:0px 3px 0px 3px;vertical-align:bottom;background-color:#000000;font-weight:bold;color:#ffffff;">Material</td> <td data-sheets-value='{"1":2,"2":"Wanden"}' style="border-bottom:1px solid #000000;overflow:hidden;padding:0px 3px 0px 3px;vertical-align:bottom;background-color:#000000;font-weight:bold;color:#ffffff;">Schalen</td> <td data-sheets-value='{"1":2,"2":"Schalen"}' style="border-bottom:1px solid #000000;overflow:hidden;padding:0px 3px 0px 3px;vertical-align:bottom;background-color:#000000;font-weight:bold;color:#ffffff;">Schalen</td> <td data-sheets-numberformat='{"1":2,"2":"0.00","3":1}' data-sheets-value='{"1":2,"2":"(W/m²K)\t"}' style="border-bottom:1px solid #000000;overflow:hidden;padding:0px 3px 0px 3px;vertical-align:bottom;background-color:#000000;font-weight:bold;color:#ffffff;text-align:center;">(W/m²K) </td> <td data-sheets-numberformat='{"1":2,"2":"0","3":1}' data-sheets-value='{"1":2,"2":"(%)"}' style="border-bottom:1px solid #000000;overflow:hidden;padding:0px 3px 0px 3px;vertical-align:bottom;background-color:#000000;font-weight:bold;color:#ffffff;text-align:center;">(%)</td> <td data-sheets-numberformat='{"1":2,"2":"0","3":1}' data-sheets-value='{"1":2,"2":"(%)"}' style="border-bottom:1px solid #000000;overflow:hidden;padding:0px 3px 0px 3px;vertical-align:bottom;background-color:#000000;font-weight:bold;color:#ffffff;text-align:center;">(%)</td> <td data-sheets-value='{"1":2,"2":"(dB)"}' style="border-bottom:1px solid #000000;overflow:hidden;padding:0px 3px 0px 3px;vertical-align:bottom;background-color:#000000;font-weight:bold;color:#ffffff;text-align:center;">(dB)</td> </tr> <tr style="height:20px;"> <td data-sheets-value='{"1":2,"2":"Acrylaat"}' style="border-left:1px solid #000000;overflow:hidden;padding:0px 3px 0px 3px;vertical-align:bottom;">Acryl</td> <td data-sheets-value='{"1":2,"2":"EW"}' style="overflow:hidden;padding:0px 3px 0px 3px;vertical-align:bottom;">EW</td> <td data-sheets-value='{"1":2,"2":"Helder (H)"}' style="overflow:hidden;padding:0px 3px 0px 3px;vertical-align:bottom;">Klar (H)</td> <td data-sheets-numberformat='{"1":2,"2":"0.00","3":1}' data-sheets-value='{"1":3,"3":1.19}' style="overflow:hidden;padding:0px 3px 0px 3px;vertical-align:bottom;text-align:center;">1.19</td> <td data-sheets-numberformat='{"1":2,"2":"0","3":1}' data-sheets-value='{"1":3,"3":36.9}' style="overflow:hidden;padding:0px 3px 0px 3px;vertical-align:bottom;text-align:center;">37</td> <td data-sheets-numberformat='{"1":2,"2":"0","3":1}' data-sheets-value='{"1":3,"3":57.42}' style="overflow:hidden;padding:0px 3px 0px 3px;vertical-align:bottom;text-align:center;">57</td> <td data-sheets-value='{"1":3,"3":24}' style="border-right:1px solid #000000;overflow:hidden;padding:0px 3px 0px 3px;vertical-align:bottom;text-align:center;">24</td> </tr> <tr style="height:20px;"> <td data-sheets-value='{"1":2,"2":"PMMA"}' style="border-left:1px solid #000000;overflow:hidden;padding:0px 3px 0px 3px;vertical-align:bottom;">PMMA</td> <td style="overflow:hidden;padding:0px 3px 0px 3px;vertical-align:bottom;"></td> <td data-sheets-value='{"1":2,"2":"Opaal (O)"}' style="overflow:hidden;padding:0px 3px 0px 3px;vertical-align:bottom;">Opal (O)</td> <td data-sheets-numberformat='{"1":2,"2":"0.00","3":1}' data-sheets-value='{"1":3,"3":1.19}' style="overflow:hidden;padding:0px 3px 0px 3px;vertical-align:bottom;text-align:center;">1.19</td> <td data-sheets-numberformat='{"1":2,"2":"0","3":1}' data-sheets-value='{"1":3,"3":34.03}' style="overflow:hidden;padding:0px 3px 0px 3px;vertical-align:bottom;text-align:center;">34</td> <td data-sheets-numberformat='{"1":2,"2":"0","3":1}' data-sheets-value='{"1":3,"3":50.160000000000004}' style="overflow:hidden;padding:0px 3px 0px 3px;vertical-align:bottom;text-align:center;">50</td> <td data-sheets-value='{"1":3,"3":24}' style="border-right:1px solid #000000;overflow:hidden;padding:0px 3px 0px 3px;vertical-align:bottom;text-align:center;">24</td> </tr> <tr style="height:20px;"> <td style="border-left:1px solid #000000;overflow:hidden;padding:0px 3px 0px 3px;vertical-align:bottom;"></td> <td data-sheets-value='{"1":2,"2":"DW"}' style="overflow:hidden;padding:0px 3px 0px 3px;vertical-align:bottom;">DW</td> <td data-sheets-value='{"1":2,"2":"Helder (H/H)"}' style="overflow:hidden;padding:0px 3px 0px 3px;vertical-align:bottom;">Klar (H/H)</td> <td data-sheets-numberformat='{"1":2,"2":"0.00","3":1}' data-sheets-value='{"1":3,"3":0.98}' style="overflow:hidden;padding:0px 3px 0px 3px;vertical-align:bottom;text-align:center;">0.98</td> <td data-sheets-numberformat='{"1":2,"2":"0","3":1}' data-sheets-value='{"1":3,"3":33.21}' style="overflow:hidden;padding:0px 3px 0px 3px;vertical-align:bottom;text-align:center;">33</td> <td data-sheets-numberformat='{"1":2,"2":"0","3":1}' data-sheets-value='{"1":3,"3":49.5}' style="overflow:hidden;padding:0px 3px 0px 3px;vertical-align:bottom;text-align:center;">50</td> <td data-sheets-value='{"1":3,"3":26}' style="border-right:1px solid #000000;overflow:hidden;padding:0px 3px 0px 3px;vertical-align:bottom;text-align:center;">26</td> </tr> <tr style="height:20px;"> <td style="border-bottom:1px solid #000000;border-left:1px solid #000000;overflow:hidden;padding:0px 3px 0px 3px;vertical-align:bottom;"></td> <td style="border-bottom:1px solid #000000;overflow:hidden;padding:0px 3px 0px 3px;vertical-align:bottom;"></td> <td data-sheets-value='{"1":2,"2":"Opaal (O/O)"}' style="border-bottom:1px solid #000000;overflow:hidden;padding:0px 3px 0px 3px;vertical-align:bottom;">Opal (O/O)</td> <td data-sheets-numberformat='{"1":2,"2":"0.00","3":1}' data-sheets-value='{"1":3,"3":0.98}' style="border-bottom:1px solid #000000;overflow:hidden;padding:0px 3px 0px 3px;vertical-align:bottom;text-align:center;">0.98</td> <td data-sheets-numberformat='{"1":2,"2":"0","3":1}' data-sheets-value='{"1":3,"3":28.29}' style="border-bottom:1px solid #000000;overflow:hidden;padding:0px 3px 0px 3px;vertical-align:bottom;text-align:center;">28</td> <td data-sheets-numberformat='{"1":2,"2":"0","3":1}' data-sheets-value='{"1":3,"3":38.28}' style="border-bottom:1px solid #000000;overflow:hidden;padding:0px 3px 0px 3px;vertical-align:bottom;text-align:center;">38</td> <td data-sheets-value='{"1":3,"3":26}' style="border-right:1px solid #000000;border-bottom:1px solid #000000;overflow:hidden;padding:0px 3px 0px 3px;vertical-align:bottom;text-align:center;">26</td> </tr> <tr style="height:20px;"> <td data-sheets-value='{"1":2,"2":"Polycarbonaat "}' style="border-left:1px solid #000000;overflow:hidden;padding:0px 3px 0px 3px;vertical-align:bottom;">Polycarbonaat </td> <td data-sheets-value='{"1":2,"2":"EW"}' style="overflow:hidden;padding:0px 3px 0px 3px;vertical-align:bottom;">EW</td> <td data-sheets-value='{"1":2,"2":"Helder (A)"}' style="overflow:hidden;padding:0px 3px 0px 3px;vertical-align:bottom;">Klar (A)</td> <td data-sheets-numberformat='{"1":2,"2":"0.00","3":1}' data-sheets-value='{"1":3,"3":1.19}' style="overflow:hidden;padding:0px 3px 0px 3px;vertical-align:bottom;text-align:center;">1.19</td> <td data-sheets-numberformat='{"1":2,"2":"0","3":1}' data-sheets-value='{"1":3,"3":36.08}' style="overflow:hidden;padding:0px 3px 0px 3px;vertical-align:bottom;text-align:center;">36</td> <td data-sheets-numberformat='{"1":2,"2":"0","3":1}' data-sheets-value='{"1":3,"3":54.78}' style="overflow:hidden;padding:0px 3px 0px 3px;vertical-align:bottom;text-align:center;">55</td> <td data-sheets-value='{"1":3,"3":24}' style="border-right:1px solid #000000;overflow:hidden;padding:0px 3px 0px 3px;vertical-align:bottom;text-align:center;">24</td> </tr> <tr style="height:20px;"> <td data-sheets-value='{"1":2,"2":"PC"}' style="border-left:1px solid #000000;overflow:hidden;padding:0px 3px 0px 3px;vertical-align:bottom;">PC</td> <td style="overflow:hidden;padding:0px 3px 0px 3px;vertical-align:bottom;"></td> <td data-sheets-value='{"1":2,"2":"Opaal (D)"}' style="overflow:hidden;padding:0px 3px 0px 3px;vertical-align:bottom;">Opal (D)</td> <td data-sheets-numberformat='{"1":2,"2":"0.00","3":1}' data-sheets-value='{"1":3,"3":1.19}' style="overflow:hidden;padding:0px 3px 0px 3px;vertical-align:bottom;text-align:center;">1.19</td> <td data-sheets-numberformat='{"1":2,"2":"0","3":1}' data-sheets-value='{"1":3,"3":23.779999999999998}' style="overflow:hidden;padding:0px 3px 0px 3px;vertical-align:bottom;text-align:center;">24</td> <td data-sheets-numberformat='{"1":2,"2":"0","3":1}' data-sheets-value='{"1":3,"3":39.6}' style="overflow:hidden;padding:0px 3px 0px 3px;vertical-align:bottom;text-align:center;">40</td> <td data-sheets-value='{"1":3,"3":24}' style="border-right:1px solid #000000;overflow:hidden;padding:0px 3px 0px 3px;vertical-align:bottom;text-align:center;">24</td> </tr> <tr style="height:20px;"> <td style="border-left:1px solid #000000;overflow:hidden;padding:0px 3px 0px 3px;vertical-align:bottom;"></td> <td data-sheets-value='{"1":2,"2":"DW"}' style="overflow:hidden;padding:0px 3px 0px 3px;vertical-align:bottom;">DW</td> <td data-sheets-value='{"1":2,"2":"Helder (A/H)"}' style="overflow:hidden;padding:0px 3px 0px 3px;vertical-align:bottom;">Klar (A/H)</td> <td data-sheets-numberformat='{"1":2,"2":"0.00","3":1}' data-sheets-value='{"1":3,"3":0.98}' style="overflow:hidden;padding:0px 3px 0px 3px;vertical-align:bottom;text-align:center;">0.98</td> <td data-sheets-numberformat='{"1":2,"2":"0","3":1}' data-sheets-value='{"1":3,"3":32.39}' style="overflow:hidden;padding:0px 3px 0px 3px;vertical-align:bottom;text-align:center;">32</td> <td data-sheets-numberformat='{"1":2,"2":"0","3":1}' data-sheets-value='{"1":3,"3":47.52}' style="overflow:hidden;padding:0px 3px 0px 3px;vertical-align:bottom;text-align:center;">48</td> <td data-sheets-value='{"1":3,"3":26}' style="border-right:1px solid #000000;overflow:hidden;padding:0px 3px 0px 3px;vertical-align:bottom;text-align:center;">26</td> </tr> <tr style="height:20px;"> <td style="border-left:1px solid #000000;overflow:hidden;padding:0px 3px 0px 3px;vertical-align:bottom;"></td> <td style="overflow:hidden;padding:0px 3px 0px 3px;vertical-align:bottom;"></td> <td data-sheets-value='{"1":2,"2":"Helder (A/A)"}' style="overflow:hidden;padding:0px 3px 0px 3px;vertical-align:bottom;">Klar (A/A)</td> <td data-sheets-numberformat='{"1":2,"2":"0.00","3":1}' data-sheets-value='{"1":3,"3":0.98}' style="overflow:hidden;padding:0px 3px 0px 3px;vertical-align:bottom;text-align:center;">0.98</td> <td data-sheets-numberformat='{"1":2,"2":"0","3":1}' data-sheets-value='{"1":3,"3":31.569999999999997}' style="overflow:hidden;padding:0px 3px 0px 3px;vertical-align:bottom;text-align:center;">32</td> <td data-sheets-numberformat='{"1":2,"2":"0","3":1}' data-sheets-value='{"1":3,"3":45.54}' style="overflow:hidden;padding:0px 3px 0px 3px;vertical-align:bottom;text-align:center;">46</td> <td data-sheets-value='{"1":3,"3":26}' style="border-right:1px solid #000000;overflow:hidden;padding:0px 3px 0px 3px;vertical-align:bottom;text-align:center;">26</td> </tr> <tr style="height:20px;"> <td style="border-left:1px solid #000000;overflow:hidden;padding:0px 3px 0px 3px;vertical-align:bottom;"></td> <td style="overflow:hidden;padding:0px 3px 0px 3px;vertical-align:bottom;"></td> <td data-sheets-value='{"1":2,"2":"Opaal (A/O)"}' style="overflow:hidden;padding:0px 3px 0px 3px;vertical-align:bottom;">Opal (A/O)</td> <td data-sheets-numberformat='{"1":2,"2":"0.00","3":1}' data-sheets-value='{"1":3,"3":0.98}' style="overflow:hidden;padding:0px 3px 0px 3px;vertical-align:bottom;text-align:center;">0.98</td> <td data-sheets-numberformat='{"1":2,"2":"0","3":1}' data-sheets-value='{"1":3,"3":29.93}' style="overflow:hidden;padding:0px 3px 0px 3px;vertical-align:bottom;text-align:center;">30</td> <td data-sheets-numberformat='{"1":2,"2":"0","3":1}' data-sheets-value='{"1":3,"3":41.580000000000005}' style="overflow:hidden;padding:0px 3px 0px 3px;vertical-align:bottom;text-align:center;">42</td> <td data-sheets-value='{"1":3,"3":26}' style="border-right:1px solid #000000;overflow:hidden;padding:0px 3px 0px 3px;vertical-align:bottom;text-align:center;">26</td> </tr> <tr style="height:20px;"> <td style="border-bottom:1px solid #000000;border-left:1px solid #000000;overflow:hidden;padding:0px 3px 0px 3px;vertical-align:bottom;"></td> <td style="border-bottom:1px solid #000000;overflow:hidden;padding:0px 3px 0px 3px;vertical-align:bottom;"></td> <td data-sheets-value='{"1":2,"2":"Opaal (A/D)"}' style="border-bottom:1px solid #000000;overflow:hidden;padding:0px 3px 0px 3px;vertical-align:bottom;">Opal (A/D)</td> <td data-sheets-numberformat='{"1":2,"2":"0.00","3":1}' data-sheets-value='{"1":3,"3":0.98}' style="border-bottom:1px solid #000000;overflow:hidden;padding:0px 3px 0px 3px;vertical-align:bottom;text-align:center;">0.98</td> <td data-sheets-numberformat='{"1":2,"2":"0","3":1}' data-sheets-value='{"1":3,"3":20.91}' style="border-bottom:1px solid #000000;overflow:hidden;padding:0px 3px 0px 3px;vertical-align:bottom;text-align:center;">21</td> <td data-sheets-numberformat='{"1":2,"2":"0","3":1}' data-sheets-value='{"1":3,"3":33}' style="border-bottom:1px solid #000000;overflow:hidden;padding:0px 3px 0px 3px;vertical-align:bottom;text-align:center;">33</td> <td data-sheets-value='{"1":3,"3":26}' style="border-right:1px solid #000000;border-bottom:1px solid #000000;overflow:hidden;padding:0px 3px 0px 3px;vertical-align:bottom;text-align:center;">26</td> </tr> <tr style="height:20px;"> <td data-sheets-value='{"1":2,"2":"Polycarbonaat"}' style="border-left:1px solid #000000;overflow:hidden;padding:0px 3px 0px 3px;vertical-align:bottom;">Polycarbonat</td> <td data-sheets-value='{"1":2,"2":"EW"}' style="overflow:hidden;padding:0px 3px 0px 3px;vertical-align:bottom;">EW</td> <td data-sheets-value='{"1":2,"2":"Heatstop Opaal (T)"}' style="overflow:hidden;padding:0px 3px 0px 3px;vertical-align:bottom;">Heatstop opal (T)</td> <td data-sheets-numberformat='{"1":2,"2":"0.00","3":1}' data-sheets-value='{"1":3,"3":1.19}' style="overflow:hidden;padding:0px 3px 0px 3px;vertical-align:bottom;text-align:center;">1.19</td> <td data-sheets-numberformat='{"1":2,"2":"0","3":1}' data-sheets-value='{"1":3,"3":20.09}' style="overflow:hidden;padding:0px 3px 0px 3px;vertical-align:bottom;text-align:center;">20</td> <td data-sheets-numberformat='{"1":2,"2":"0","3":1}' data-sheets-value='{"1":3,"3":38.940000000000005}' style="overflow:hidden;padding:0px 3px 0px 3px;vertical-align:bottom;text-align:center;">39</td> <td data-sheets-value='{"1":3,"3":24}' style="border-right:1px solid #000000;overflow:hidden;padding:0px 3px 0px 3px;vertical-align:bottom;text-align:center;">24</td> </tr> <tr style="height:20px;"> <td data-sheets-value='{"1":2,"2":"Heatstop PC"}' style="border-left:1px solid #000000;overflow:hidden;padding:0px 3px 0px 3px;vertical-align:bottom;">Heatstop PC</td> <td data-sheets-value='{"1":2,"2":"DW"}' style="overflow:hidden;padding:0px 3px 0px 3px;vertical-align:bottom;">DW</td> <td data-sheets-value='{"1":2,"2":"Helder (T/H)"}' style="overflow:hidden;padding:0px 3px 0px 3px;vertical-align:bottom;">Klar (T/H)</td> <td data-sheets-numberformat='{"1":2,"2":"0.00","3":1}' data-sheets-value='{"1":3,"3":0.98}' style="overflow:hidden;padding:0px 3px 0px 3px;vertical-align:bottom;text-align:center;">0.98</td> <td data-sheets-numberformat='{"1":2,"2":"0","3":1}' data-sheets-value='{"1":3,"3":18.04}' style="overflow:hidden;padding:0px 3px 0px 3px;vertical-align:bottom;text-align:center;">18</td> <td data-sheets-numberformat='{"1":2,"2":"0","3":1}' data-sheets-value='{"1":3,"3":33.660000000000004}' style="overflow:hidden;padding:0px 3px 0px 3px;vertical-align:bottom;text-align:center;">34</td> <td data-sheets-value='{"1":3,"3":26}' style="border-right:1px solid #000000;overflow:hidden;padding:0px 3px 0px 3px;vertical-align:bottom;text-align:center;">26</td> </tr> <tr style="height:20px;"> <td style="border-bottom:1px solid #000000;border-left:1px solid #000000;overflow:hidden;padding:0px 3px 0px 3px;vertical-align:bottom;"></td> <td style="border-bottom:1px solid #000000;overflow:hidden;padding:0px 3px 0px 3px;vertical-align:bottom;"></td> <td data-sheets-value='{"1":2,"2":"Opaal (T/O)"}' style="border-bottom:1px solid #000000;overflow:hidden;padding:0px 3px 0px 3px;vertical-align:bottom;">Opal (T/O)</td> <td data-sheets-numberformat='{"1":2,"2":"0.00","3":1}' data-sheets-value='{"1":3,"3":0.98}' style="border-bottom:1px solid #000000;overflow:hidden;padding:0px 3px 0px 3px;vertical-align:bottom;text-align:center;">0.98</td> <td data-sheets-numberformat='{"1":2,"2":"0","3":1}' data-sheets-value='{"1":3,"3":16.81}' style="border-bottom:1px solid #000000;overflow:hidden;padding:0px 3px 0px 3px;vertical-align:bottom;text-align:center;">17</td> <td data-sheets-numberformat='{"1":2,"2":"0","3":1}' data-sheets-value='{"1":3,"3":29.700000000000003}' style="border-bottom:1px solid #000000;overflow:hidden;padding:0px 3px 0px 3px;vertical-align:bottom;text-align:center;">30</td> <td data-sheets-value='{"1":3,"3":26}' style="border-right:1px solid #000000;border-bottom:1px solid #000000;overflow:hidden;padding:0px 3px 0px 3px;vertical-align:bottom;text-align:center;">26</td> </tr> </tbody></table> | skylux-160-ce-met-koepel-en-polyester-opstand-50-20-met-lm-motor-en-pvc-raam-type-ep25-0700-x-1000-mm | 8586017440077 | 46872321065293
Rauch- und Wärmeabzug (RWA) | RWA-System | Skylux | Skylux 160° CE mit Kuppel und Polyester-Aufsatzkranz 50/20 mit LM-Motor und PVC-Rahmen Typ EP25 0800 x 1300 mm |  | 50809 | 5412970508090 | 4768.65 | Ja | 30-45 | 68.87 | 800 x 1300 mm | 1300 | 800 |  | polyester 50/20 (50 cm hoch & Dachöffnung = 20 cm größer als das Tageslichtmaß) | Rechteckig | 1.19 W/m²K - 0.98 W/m²K | 57% - 30% | 37% - 17% | 24dB - 26dB | 160° CE (für Industrie) | PVC-Rahmen EP25 | ohne Windfang | E | Einzelmotor | Maximal ist eine doppelschalige Lichtkuppel für dieses Produkt möglich | Ut-Wert LT-Wert g-Wert Rw-waarde EN 1873 : 2014 EN ISO 13468 EN 16153 EN 410 EN 410 EN ISO 140-3 Material Schalen Schalen (W/m²K) (%) (%) (dB) Acryl EW Klar (H) 1.19 37 57 24 PMMA Opal (O) 1.19 34 50 24 DW Klar (H/H) 0.98 33 50 26 Opal (O/O) 0.98 28 38 26 Polycarbonaat EW Klar (A) 1.19 36 55 24 PC Opal (D) 1.19 24 40 24 DW Klar (A/H) 0.98 32 48 26 Klar (A/A) 0.98 32 46 26 Opal (A/O) 0.98 30 42 26 Opal (A/D) 0.98 21 33 26 Polycarbonat EW Heatstop opal (T) 1.19 20 39 24 Heatstop PC DW Klar (T/H) 0.98 18 34 26 Opal (T/O) 0.98 17 30 26 | https://skylux.eu/de/products/skylux-160-ce-met-koepel-en-polyester-opstand-50-20-met-lm-motor-en-pvc-raam-type-ep25-0800-x-1300-mm | https://skylux.eu/cdn/shop/files/Skylux-160deg-CE-met-koepel-en-polyester-opstand-5020-met-LM-motor-en-pvc-raam-type-EP25-0800-x-1300-mm-RWA-systeem.jpg?v=1702978768&width=1600 | https://skylux.eu/cdn/shop/files/e5a82811-1bb0-48e4-a776-cacb59c7c092_fdf37185-87d6-4fdb-a86b-c523bcd7a7fe.jpg?v=1688550733&width=1600 | //skylux.eu/cdn/shop/files/D_MH_Montageanleitung_Skylux_160_CE_LM.pdf?v=1503750771917917123 | //skylux.eu/cdn/shop/files/D_TD_Technische_Daten_Skylux_Skylux_160_CE_Elektrisch.pdf?v=10489854405570094672 | <style type="text/css" id="isPasted"><!--td {border: 1px solid #cccccc;}br {mso-data-placement:same-cell;}--></style><table border="1" cellpadding="0" cellspacing="0" dir="ltr" style="table-layout:fixed;font-size:10pt;font-family:Arial;border-collapse:collapse;border:none;"><tbody> <tr style="height:20px;"> <td style="overflow:hidden;padding:0px 3px 0px 3px;vertical-align:bottom;"></td> <td style="overflow:hidden;padding:0px 3px 0px 3px;vertical-align:bottom;"></td> <td style="overflow:hidden;padding:0px 3px 0px 3px;vertical-align:bottom;"></td> <td data-sheets-value='{"1":2,"2":"Ut-waarde"}' style="overflow:hidden;padding:0px 3px 0px 3px;vertical-align:bottom;font-weight:bold;text-align:center;">Ut-Wert</td> <td data-sheets-value='{"1":2,"2":"LT-waarde"}' style="overflow:hidden;padding:0px 3px 0px 3px;vertical-align:bottom;font-weight:bold;text-align:center;">LT-Wert</td> <td data-sheets-value='{"1":2,"2":"g-waarde"}' style="overflow:hidden;padding:0px 3px 0px 3px;vertical-align:bottom;font-weight:bold;text-align:center;">g-Wert</td> <td data-sheets-value='{"1":2,"2":"Rw-waarde "}' style="overflow:hidden;padding:0px 3px 0px 3px;vertical-align:bottom;font-weight:bold;text-align:center;">Rw-waarde </td> </tr> <tr style="height:20px;"> <td style="overflow:hidden;padding:0px 3px 0px 3px;vertical-align:bottom;"></td> <td style="overflow:hidden;padding:0px 3px 0px 3px;vertical-align:bottom;"></td> <td style="overflow:hidden;padding:0px 3px 0px 3px;vertical-align:bottom;"></td> <td data-sheets-numberformat='{"1":2,"2":"0.00","3":1}' data-sheets-value='{"1":2,"2":"EN 1873 : 2014"}' style="overflow:hidden;padding:0px 3px 0px 3px;vertical-align:bottom;text-align:center;">EN 1873 : 2014</td> <td data-sheets-numberformat='{"1":2,"2":"0","3":1}' data-sheets-value='{"1":2,"2":"EN ISO 13468 EN 16153 EN 410"}' style="overflow:hidden;padding:0px 3px 0px 3px;vertical-align:bottom;text-align:center;">EN ISO 13468 EN 16153 EN 410</td> <td data-sheets-numberformat='{"1":2,"2":"0","3":1}' data-sheets-value='{"1":2,"2":"EN 410"}' style="overflow:hidden;padding:0px 3px 0px 3px;vertical-align:bottom;text-align:center;">EN 410</td> <td data-sheets-value='{"1":2,"2":"EN ISO 140-3\t\t"}' style="overflow:hidden;padding:0px 3px 0px 3px;vertical-align:bottom;text-align:center;">EN ISO 140-3 </td> </tr> <tr style="height:20px;"> <td data-sheets-value='{"1":2,"2":"Materiaal"}' style="border-bottom:1px solid #000000;overflow:hidden;padding:0px 3px 0px 3px;vertical-align:bottom;background-color:#000000;font-weight:bold;color:#ffffff;">Material</td> <td data-sheets-value='{"1":2,"2":"Wanden"}' style="border-bottom:1px solid #000000;overflow:hidden;padding:0px 3px 0px 3px;vertical-align:bottom;background-color:#000000;font-weight:bold;color:#ffffff;">Schalen</td> <td data-sheets-value='{"1":2,"2":"Schalen"}' style="border-bottom:1px solid #000000;overflow:hidden;padding:0px 3px 0px 3px;vertical-align:bottom;background-color:#000000;font-weight:bold;color:#ffffff;">Schalen</td> <td data-sheets-numberformat='{"1":2,"2":"0.00","3":1}' data-sheets-value='{"1":2,"2":"(W/m²K)\t"}' style="border-bottom:1px solid #000000;overflow:hidden;padding:0px 3px 0px 3px;vertical-align:bottom;background-color:#000000;font-weight:bold;color:#ffffff;text-align:center;">(W/m²K) </td> <td data-sheets-numberformat='{"1":2,"2":"0","3":1}' data-sheets-value='{"1":2,"2":"(%)"}' style="border-bottom:1px solid #000000;overflow:hidden;padding:0px 3px 0px 3px;vertical-align:bottom;background-color:#000000;font-weight:bold;color:#ffffff;text-align:center;">(%)</td> <td data-sheets-numberformat='{"1":2,"2":"0","3":1}' data-sheets-value='{"1":2,"2":"(%)"}' style="border-bottom:1px solid #000000;overflow:hidden;padding:0px 3px 0px 3px;vertical-align:bottom;background-color:#000000;font-weight:bold;color:#ffffff;text-align:center;">(%)</td> <td data-sheets-value='{"1":2,"2":"(dB)"}' style="border-bottom:1px solid #000000;overflow:hidden;padding:0px 3px 0px 3px;vertical-align:bottom;background-color:#000000;font-weight:bold;color:#ffffff;text-align:center;">(dB)</td> </tr> <tr style="height:20px;"> <td data-sheets-value='{"1":2,"2":"Acrylaat"}' style="border-left:1px solid #000000;overflow:hidden;padding:0px 3px 0px 3px;vertical-align:bottom;">Acryl</td> <td data-sheets-value='{"1":2,"2":"EW"}' style="overflow:hidden;padding:0px 3px 0px 3px;vertical-align:bottom;">EW</td> <td data-sheets-value='{"1":2,"2":"Helder (H)"}' style="overflow:hidden;padding:0px 3px 0px 3px;vertical-align:bottom;">Klar (H)</td> <td data-sheets-numberformat='{"1":2,"2":"0.00","3":1}' data-sheets-value='{"1":3,"3":1.19}' style="overflow:hidden;padding:0px 3px 0px 3px;vertical-align:bottom;text-align:center;">1.19</td> <td data-sheets-numberformat='{"1":2,"2":"0","3":1}' data-sheets-value='{"1":3,"3":36.9}' style="overflow:hidden;padding:0px 3px 0px 3px;vertical-align:bottom;text-align:center;">37</td> <td data-sheets-numberformat='{"1":2,"2":"0","3":1}' data-sheets-value='{"1":3,"3":57.42}' style="overflow:hidden;padding:0px 3px 0px 3px;vertical-align:bottom;text-align:center;">57</td> <td data-sheets-value='{"1":3,"3":24}' style="border-right:1px solid #000000;overflow:hidden;padding:0px 3px 0px 3px;vertical-align:bottom;text-align:center;">24</td> </tr> <tr style="height:20px;"> <td data-sheets-value='{"1":2,"2":"PMMA"}' style="border-left:1px solid #000000;overflow:hidden;padding:0px 3px 0px 3px;vertical-align:bottom;">PMMA</td> <td style="overflow:hidden;padding:0px 3px 0px 3px;vertical-align:bottom;"></td> <td data-sheets-value='{"1":2,"2":"Opaal (O)"}' style="overflow:hidden;padding:0px 3px 0px 3px;vertical-align:bottom;">Opal (O)</td> <td data-sheets-numberformat='{"1":2,"2":"0.00","3":1}' data-sheets-value='{"1":3,"3":1.19}' style="overflow:hidden;padding:0px 3px 0px 3px;vertical-align:bottom;text-align:center;">1.19</td> <td data-sheets-numberformat='{"1":2,"2":"0","3":1}' data-sheets-value='{"1":3,"3":34.03}' style="overflow:hidden;padding:0px 3px 0px 3px;vertical-align:bottom;text-align:center;">34</td> <td data-sheets-numberformat='{"1":2,"2":"0","3":1}' data-sheets-value='{"1":3,"3":50.160000000000004}' style="overflow:hidden;padding:0px 3px 0px 3px;vertical-align:bottom;text-align:center;">50</td> <td data-sheets-value='{"1":3,"3":24}' style="border-right:1px solid #000000;overflow:hidden;padding:0px 3px 0px 3px;vertical-align:bottom;text-align:center;">24</td> </tr> <tr style="height:20px;"> <td style="border-left:1px solid #000000;overflow:hidden;padding:0px 3px 0px 3px;vertical-align:bottom;"></td> <td data-sheets-value='{"1":2,"2":"DW"}' style="overflow:hidden;padding:0px 3px 0px 3px;vertical-align:bottom;">DW</td> <td data-sheets-value='{"1":2,"2":"Helder (H/H)"}' style="overflow:hidden;padding:0px 3px 0px 3px;vertical-align:bottom;">Klar (H/H)</td> <td data-sheets-numberformat='{"1":2,"2":"0.00","3":1}' data-sheets-value='{"1":3,"3":0.98}' style="overflow:hidden;padding:0px 3px 0px 3px;vertical-align:bottom;text-align:center;">0.98</td> <td data-sheets-numberformat='{"1":2,"2":"0","3":1}' data-sheets-value='{"1":3,"3":33.21}' style="overflow:hidden;padding:0px 3px 0px 3px;vertical-align:bottom;text-align:center;">33</td> <td data-sheets-numberformat='{"1":2,"2":"0","3":1}' data-sheets-value='{"1":3,"3":49.5}' style="overflow:hidden;padding:0px 3px 0px 3px;vertical-align:bottom;text-align:center;">50</td> <td data-sheets-value='{"1":3,"3":26}' style="border-right:1px solid #000000;overflow:hidden;padding:0px 3px 0px 3px;vertical-align:bottom;text-align:center;">26</td> </tr> <tr style="height:20px;"> <td style="border-bottom:1px solid #000000;border-left:1px solid #000000;overflow:hidden;padding:0px 3px 0px 3px;vertical-align:bottom;"></td> <td style="border-bottom:1px solid #000000;overflow:hidden;padding:0px 3px 0px 3px;vertical-align:bottom;"></td> <td data-sheets-value='{"1":2,"2":"Opaal (O/O)"}' style="border-bottom:1px solid #000000;overflow:hidden;padding:0px 3px 0px 3px;vertical-align:bottom;">Opal (O/O)</td> <td data-sheets-numberformat='{"1":2,"2":"0.00","3":1}' data-sheets-value='{"1":3,"3":0.98}' style="border-bottom:1px solid #000000;overflow:hidden;padding:0px 3px 0px 3px;vertical-align:bottom;text-align:center;">0.98</td> <td data-sheets-numberformat='{"1":2,"2":"0","3":1}' data-sheets-value='{"1":3,"3":28.29}' style="border-bottom:1px solid #000000;overflow:hidden;padding:0px 3px 0px 3px;vertical-align:bottom;text-align:center;">28</td> <td data-sheets-numberformat='{"1":2,"2":"0","3":1}' data-sheets-value='{"1":3,"3":38.28}' style="border-bottom:1px solid #000000;overflow:hidden;padding:0px 3px 0px 3px;vertical-align:bottom;text-align:center;">38</td> <td data-sheets-value='{"1":3,"3":26}' style="border-right:1px solid #000000;border-bottom:1px solid #000000;overflow:hidden;padding:0px 3px 0px 3px;vertical-align:bottom;text-align:center;">26</td> </tr> <tr style="height:20px;"> <td data-sheets-value='{"1":2,"2":"Polycarbonaat "}' style="border-left:1px solid #000000;overflow:hidden;padding:0px 3px 0px 3px;vertical-align:bottom;">Polycarbonaat </td> <td data-sheets-value='{"1":2,"2":"EW"}' style="overflow:hidden;padding:0px 3px 0px 3px;vertical-align:bottom;">EW</td> <td data-sheets-value='{"1":2,"2":"Helder (A)"}' style="overflow:hidden;padding:0px 3px 0px 3px;vertical-align:bottom;">Klar (A)</td> <td data-sheets-numberformat='{"1":2,"2":"0.00","3":1}' data-sheets-value='{"1":3,"3":1.19}' style="overflow:hidden;padding:0px 3px 0px 3px;vertical-align:bottom;text-align:center;">1.19</td> <td data-sheets-numberformat='{"1":2,"2":"0","3":1}' data-sheets-value='{"1":3,"3":36.08}' style="overflow:hidden;padding:0px 3px 0px 3px;vertical-align:bottom;text-align:center;">36</td> <td data-sheets-numberformat='{"1":2,"2":"0","3":1}' data-sheets-value='{"1":3,"3":54.78}' style="overflow:hidden;padding:0px 3px 0px 3px;vertical-align:bottom;text-align:center;">55</td> <td data-sheets-value='{"1":3,"3":24}' style="border-right:1px solid #000000;overflow:hidden;padding:0px 3px 0px 3px;vertical-align:bottom;text-align:center;">24</td> </tr> <tr style="height:20px;"> <td data-sheets-value='{"1":2,"2":"PC"}' style="border-left:1px solid #000000;overflow:hidden;padding:0px 3px 0px 3px;vertical-align:bottom;">PC</td> <td style="overflow:hidden;padding:0px 3px 0px 3px;vertical-align:bottom;"></td> <td data-sheets-value='{"1":2,"2":"Opaal (D)"}' style="overflow:hidden;padding:0px 3px 0px 3px;vertical-align:bottom;">Opal (D)</td> <td data-sheets-numberformat='{"1":2,"2":"0.00","3":1}' data-sheets-value='{"1":3,"3":1.19}' style="overflow:hidden;padding:0px 3px 0px 3px;vertical-align:bottom;text-align:center;">1.19</td> <td data-sheets-numberformat='{"1":2,"2":"0","3":1}' data-sheets-value='{"1":3,"3":23.779999999999998}' style="overflow:hidden;padding:0px 3px 0px 3px;vertical-align:bottom;text-align:center;">24</td> <td data-sheets-numberformat='{"1":2,"2":"0","3":1}' data-sheets-value='{"1":3,"3":39.6}' style="overflow:hidden;padding:0px 3px 0px 3px;vertical-align:bottom;text-align:center;">40</td> <td data-sheets-value='{"1":3,"3":24}' style="border-right:1px solid #000000;overflow:hidden;padding:0px 3px 0px 3px;vertical-align:bottom;text-align:center;">24</td> </tr> <tr style="height:20px;"> <td style="border-left:1px solid #000000;overflow:hidden;padding:0px 3px 0px 3px;vertical-align:bottom;"></td> <td data-sheets-value='{"1":2,"2":"DW"}' style="overflow:hidden;padding:0px 3px 0px 3px;vertical-align:bottom;">DW</td> <td data-sheets-value='{"1":2,"2":"Helder (A/H)"}' style="overflow:hidden;padding:0px 3px 0px 3px;vertical-align:bottom;">Klar (A/H)</td> <td data-sheets-numberformat='{"1":2,"2":"0.00","3":1}' data-sheets-value='{"1":3,"3":0.98}' style="overflow:hidden;padding:0px 3px 0px 3px;vertical-align:bottom;text-align:center;">0.98</td> <td data-sheets-numberformat='{"1":2,"2":"0","3":1}' data-sheets-value='{"1":3,"3":32.39}' style="overflow:hidden;padding:0px 3px 0px 3px;vertical-align:bottom;text-align:center;">32</td> <td data-sheets-numberformat='{"1":2,"2":"0","3":1}' data-sheets-value='{"1":3,"3":47.52}' style="overflow:hidden;padding:0px 3px 0px 3px;vertical-align:bottom;text-align:center;">48</td> <td data-sheets-value='{"1":3,"3":26}' style="border-right:1px solid #000000;overflow:hidden;padding:0px 3px 0px 3px;vertical-align:bottom;text-align:center;">26</td> </tr> <tr style="height:20px;"> <td style="border-left:1px solid #000000;overflow:hidden;padding:0px 3px 0px 3px;vertical-align:bottom;"></td> <td style="overflow:hidden;padding:0px 3px 0px 3px;vertical-align:bottom;"></td> <td data-sheets-value='{"1":2,"2":"Helder (A/A)"}' style="overflow:hidden;padding:0px 3px 0px 3px;vertical-align:bottom;">Klar (A/A)</td> <td data-sheets-numberformat='{"1":2,"2":"0.00","3":1}' data-sheets-value='{"1":3,"3":0.98}' style="overflow:hidden;padding:0px 3px 0px 3px;vertical-align:bottom;text-align:center;">0.98</td> <td data-sheets-numberformat='{"1":2,"2":"0","3":1}' data-sheets-value='{"1":3,"3":31.569999999999997}' style="overflow:hidden;padding:0px 3px 0px 3px;vertical-align:bottom;text-align:center;">32</td> <td data-sheets-numberformat='{"1":2,"2":"0","3":1}' data-sheets-value='{"1":3,"3":45.54}' style="overflow:hidden;padding:0px 3px 0px 3px;vertical-align:bottom;text-align:center;">46</td> <td data-sheets-value='{"1":3,"3":26}' style="border-right:1px solid #000000;overflow:hidden;padding:0px 3px 0px 3px;vertical-align:bottom;text-align:center;">26</td> </tr> <tr style="height:20px;"> <td style="border-left:1px solid #000000;overflow:hidden;padding:0px 3px 0px 3px;vertical-align:bottom;"></td> <td style="overflow:hidden;padding:0px 3px 0px 3px;vertical-align:bottom;"></td> <td data-sheets-value='{"1":2,"2":"Opaal (A/O)"}' style="overflow:hidden;padding:0px 3px 0px 3px;vertical-align:bottom;">Opal (A/O)</td> <td data-sheets-numberformat='{"1":2,"2":"0.00","3":1}' data-sheets-value='{"1":3,"3":0.98}' style="overflow:hidden;padding:0px 3px 0px 3px;vertical-align:bottom;text-align:center;">0.98</td> <td data-sheets-numberformat='{"1":2,"2":"0","3":1}' data-sheets-value='{"1":3,"3":29.93}' style="overflow:hidden;padding:0px 3px 0px 3px;vertical-align:bottom;text-align:center;">30</td> <td data-sheets-numberformat='{"1":2,"2":"0","3":1}' data-sheets-value='{"1":3,"3":41.580000000000005}' style="overflow:hidden;padding:0px 3px 0px 3px;vertical-align:bottom;text-align:center;">42</td> <td data-sheets-value='{"1":3,"3":26}' style="border-right:1px solid #000000;overflow:hidden;padding:0px 3px 0px 3px;vertical-align:bottom;text-align:center;">26</td> </tr> <tr style="height:20px;"> <td style="border-bottom:1px solid #000000;border-left:1px solid #000000;overflow:hidden;padding:0px 3px 0px 3px;vertical-align:bottom;"></td> <td style="border-bottom:1px solid #000000;overflow:hidden;padding:0px 3px 0px 3px;vertical-align:bottom;"></td> <td data-sheets-value='{"1":2,"2":"Opaal (A/D)"}' style="border-bottom:1px solid #000000;overflow:hidden;padding:0px 3px 0px 3px;vertical-align:bottom;">Opal (A/D)</td> <td data-sheets-numberformat='{"1":2,"2":"0.00","3":1}' data-sheets-value='{"1":3,"3":0.98}' style="border-bottom:1px solid #000000;overflow:hidden;padding:0px 3px 0px 3px;vertical-align:bottom;text-align:center;">0.98</td> <td data-sheets-numberformat='{"1":2,"2":"0","3":1}' data-sheets-value='{"1":3,"3":20.91}' style="border-bottom:1px solid #000000;overflow:hidden;padding:0px 3px 0px 3px;vertical-align:bottom;text-align:center;">21</td> <td data-sheets-numberformat='{"1":2,"2":"0","3":1}' data-sheets-value='{"1":3,"3":33}' style="border-bottom:1px solid #000000;overflow:hidden;padding:0px 3px 0px 3px;vertical-align:bottom;text-align:center;">33</td> <td data-sheets-value='{"1":3,"3":26}' style="border-right:1px solid #000000;border-bottom:1px solid #000000;overflow:hidden;padding:0px 3px 0px 3px;vertical-align:bottom;text-align:center;">26</td> </tr> <tr style="height:20px;"> <td data-sheets-value='{"1":2,"2":"Polycarbonaat"}' style="border-left:1px solid #000000;overflow:hidden;padding:0px 3px 0px 3px;vertical-align:bottom;">Polycarbonat</td> <td data-sheets-value='{"1":2,"2":"EW"}' style="overflow:hidden;padding:0px 3px 0px 3px;vertical-align:bottom;">EW</td> <td data-sheets-value='{"1":2,"2":"Heatstop Opaal (T)"}' style="overflow:hidden;padding:0px 3px 0px 3px;vertical-align:bottom;">Heatstop opal (T)</td> <td data-sheets-numberformat='{"1":2,"2":"0.00","3":1}' data-sheets-value='{"1":3,"3":1.19}' style="overflow:hidden;padding:0px 3px 0px 3px;vertical-align:bottom;text-align:center;">1.19</td> <td data-sheets-numberformat='{"1":2,"2":"0","3":1}' data-sheets-value='{"1":3,"3":20.09}' style="overflow:hidden;padding:0px 3px 0px 3px;vertical-align:bottom;text-align:center;">20</td> <td data-sheets-numberformat='{"1":2,"2":"0","3":1}' data-sheets-value='{"1":3,"3":38.940000000000005}' style="overflow:hidden;padding:0px 3px 0px 3px;vertical-align:bottom;text-align:center;">39</td> <td data-sheets-value='{"1":3,"3":24}' style="border-right:1px solid #000000;overflow:hidden;padding:0px 3px 0px 3px;vertical-align:bottom;text-align:center;">24</td> </tr> <tr style="height:20px;"> <td data-sheets-value='{"1":2,"2":"Heatstop PC"}' style="border-left:1px solid #000000;overflow:hidden;padding:0px 3px 0px 3px;vertical-align:bottom;">Heatstop PC</td> <td data-sheets-value='{"1":2,"2":"DW"}' style="overflow:hidden;padding:0px 3px 0px 3px;vertical-align:bottom;">DW</td> <td data-sheets-value='{"1":2,"2":"Helder (T/H)"}' style="overflow:hidden;padding:0px 3px 0px 3px;vertical-align:bottom;">Klar (T/H)</td> <td data-sheets-numberformat='{"1":2,"2":"0.00","3":1}' data-sheets-value='{"1":3,"3":0.98}' style="overflow:hidden;padding:0px 3px 0px 3px;vertical-align:bottom;text-align:center;">0.98</td> <td data-sheets-numberformat='{"1":2,"2":"0","3":1}' data-sheets-value='{"1":3,"3":18.04}' style="overflow:hidden;padding:0px 3px 0px 3px;vertical-align:bottom;text-align:center;">18</td> <td data-sheets-numberformat='{"1":2,"2":"0","3":1}' data-sheets-value='{"1":3,"3":33.660000000000004}' style="overflow:hidden;padding:0px 3px 0px 3px;vertical-align:bottom;text-align:center;">34</td> <td data-sheets-value='{"1":3,"3":26}' style="border-right:1px solid #000000;overflow:hidden;padding:0px 3px 0px 3px;vertical-align:bottom;text-align:center;">26</td> </tr> <tr style="height:20px;"> <td style="border-bottom:1px solid #000000;border-left:1px solid #000000;overflow:hidden;padding:0px 3px 0px 3px;vertical-align:bottom;"></td> <td style="border-bottom:1px solid #000000;overflow:hidden;padding:0px 3px 0px 3px;vertical-align:bottom;"></td> <td data-sheets-value='{"1":2,"2":"Opaal (T/O)"}' style="border-bottom:1px solid #000000;overflow:hidden;padding:0px 3px 0px 3px;vertical-align:bottom;">Opal (T/O)</td> <td data-sheets-numberformat='{"1":2,"2":"0.00","3":1}' data-sheets-value='{"1":3,"3":0.98}' style="border-bottom:1px solid #000000;overflow:hidden;padding:0px 3px 0px 3px;vertical-align:bottom;text-align:center;">0.98</td> <td data-sheets-numberformat='{"1":2,"2":"0","3":1}' data-sheets-value='{"1":3,"3":16.81}' style="border-bottom:1px solid #000000;overflow:hidden;padding:0px 3px 0px 3px;vertical-align:bottom;text-align:center;">17</td> <td data-sheets-numberformat='{"1":2,"2":"0","3":1}' data-sheets-value='{"1":3,"3":29.700000000000003}' style="border-bottom:1px solid #000000;overflow:hidden;padding:0px 3px 0px 3px;vertical-align:bottom;text-align:center;">30</td> <td data-sheets-value='{"1":3,"3":26}' style="border-right:1px solid #000000;border-bottom:1px solid #000000;overflow:hidden;padding:0px 3px 0px 3px;vertical-align:bottom;text-align:center;">26</td> </tr> </tbody></table> | skylux-160-ce-met-koepel-en-polyester-opstand-50-20-met-lm-motor-en-pvc-raam-type-ep25-0800-x-1300-mm | 8586017472845 | 46872321163597
Rauch- und Wärmeabzug (RWA) | RWA-System | Skylux | Skylux 160° CE mit Kuppel und Polyester-Aufsatzkranz 50/20 mit LM-Motor und PVC-Rahmen Typ EP25 1000 x 1000 mm |  | 50810 | 5412970508106 | 4739.6 | Ja | 30-45 | 66.51 | 1000 x 1000 mm | 1000 | 1000 |  | polyester 50/20 (50 cm hoch & Dachöffnung = 20 cm größer als das Tageslichtmaß) | Quadratisch | 1.19 W/m²K - 0.98 W/m²K | 57% - 30% | 37% - 17% | 24dB - 26dB | 160° CE (für Industrie) | PVC-Rahmen EP25 | ohne Windfang | E | Einzelmotor | Maximal ist eine doppelschalige Lichtkuppel für dieses Produkt möglich | Ut-Wert LT-Wert g-Wert Rw-waarde EN 1873 : 2014 EN ISO 13468 EN 16153 EN 410 EN 410 EN ISO 140-3 Material Schalen Schalen (W/m²K) (%) (%) (dB) Acryl EW Klar (H) 1.19 37 57 24 PMMA Opal (O) 1.19 34 50 24 DW Klar (H/H) 0.98 33 50 26 Opal (O/O) 0.98 28 38 26 Polycarbonaat EW Klar (A) 1.19 36 55 24 PC Opal (D) 1.19 24 40 24 DW Klar (A/H) 0.98 32 48 26 Klar (A/A) 0.98 32 46 26 Opal (A/O) 0.98 30 42 26 Opal (A/D) 0.98 21 33 26 Polycarbonat EW Heatstop opal (T) 1.19 20 39 24 Heatstop PC DW Klar (T/H) 0.98 18 34 26 Opal (T/O) 0.98 17 30 26 | https://skylux.eu/de/products/skylux-160-ce-met-koepel-en-polyester-opstand-50-20-met-lm-motor-en-pvc-raam-type-ep25-1000-x-1000-mm | https://skylux.eu/cdn/shop/files/Skylux-160deg-CE-met-koepel-en-polyester-opstand-5020-met-LM-motor-en-pvc-raam-type-EP25-1000-x-1000-mm-RWA-systeem.jpg?v=1702978773&width=1600 | https://skylux.eu/cdn/shop/files/e5a82811-1bb0-48e4-a776-cacb59c7c092_d261042e-a9b8-48c1-b1d5-375c2d8503c6.jpg?v=1688550734&width=1600 | //skylux.eu/cdn/shop/files/D_MH_Montageanleitung_Skylux_160_CE_LM.pdf?v=1503750771917917123 | //skylux.eu/cdn/shop/files/D_TD_Technische_Daten_Skylux_Skylux_160_CE_Elektrisch.pdf?v=10489854405570094672 | <style type="text/css" id="isPasted"><!--td {border: 1px solid #cccccc;}br {mso-data-placement:same-cell;}--></style><table border="1" cellpadding="0" cellspacing="0" dir="ltr" style="table-layout:fixed;font-size:10pt;font-family:Arial;border-collapse:collapse;border:none;"><tbody> <tr style="height:20px;"> <td style="overflow:hidden;padding:0px 3px 0px 3px;vertical-align:bottom;"></td> <td style="overflow:hidden;padding:0px 3px 0px 3px;vertical-align:bottom;"></td> <td style="overflow:hidden;padding:0px 3px 0px 3px;vertical-align:bottom;"></td> <td data-sheets-value='{"1":2,"2":"Ut-waarde"}' style="overflow:hidden;padding:0px 3px 0px 3px;vertical-align:bottom;font-weight:bold;text-align:center;">Ut-Wert</td> <td data-sheets-value='{"1":2,"2":"LT-waarde"}' style="overflow:hidden;padding:0px 3px 0px 3px;vertical-align:bottom;font-weight:bold;text-align:center;">LT-Wert</td> <td data-sheets-value='{"1":2,"2":"g-waarde"}' style="overflow:hidden;padding:0px 3px 0px 3px;vertical-align:bottom;font-weight:bold;text-align:center;">g-Wert</td> <td data-sheets-value='{"1":2,"2":"Rw-waarde "}' style="overflow:hidden;padding:0px 3px 0px 3px;vertical-align:bottom;font-weight:bold;text-align:center;">Rw-waarde </td> </tr> <tr style="height:20px;"> <td style="overflow:hidden;padding:0px 3px 0px 3px;vertical-align:bottom;"></td> <td style="overflow:hidden;padding:0px 3px 0px 3px;vertical-align:bottom;"></td> <td style="overflow:hidden;padding:0px 3px 0px 3px;vertical-align:bottom;"></td> <td data-sheets-numberformat='{"1":2,"2":"0.00","3":1}' data-sheets-value='{"1":2,"2":"EN 1873 : 2014"}' style="overflow:hidden;padding:0px 3px 0px 3px;vertical-align:bottom;text-align:center;">EN 1873 : 2014</td> <td data-sheets-numberformat='{"1":2,"2":"0","3":1}' data-sheets-value='{"1":2,"2":"EN ISO 13468 EN 16153 EN 410"}' style="overflow:hidden;padding:0px 3px 0px 3px;vertical-align:bottom;text-align:center;">EN ISO 13468 EN 16153 EN 410</td> <td data-sheets-numberformat='{"1":2,"2":"0","3":1}' data-sheets-value='{"1":2,"2":"EN 410"}' style="overflow:hidden;padding:0px 3px 0px 3px;vertical-align:bottom;text-align:center;">EN 410</td> <td data-sheets-value='{"1":2,"2":"EN ISO 140-3\t\t"}' style="overflow:hidden;padding:0px 3px 0px 3px;vertical-align:bottom;text-align:center;">EN ISO 140-3 </td> </tr> <tr style="height:20px;"> <td data-sheets-value='{"1":2,"2":"Materiaal"}' style="border-bottom:1px solid #000000;overflow:hidden;padding:0px 3px 0px 3px;vertical-align:bottom;background-color:#000000;font-weight:bold;color:#ffffff;">Material</td> <td data-sheets-value='{"1":2,"2":"Wanden"}' style="border-bottom:1px solid #000000;overflow:hidden;padding:0px 3px 0px 3px;vertical-align:bottom;background-color:#000000;font-weight:bold;color:#ffffff;">Schalen</td> <td data-sheets-value='{"1":2,"2":"Schalen"}' style="border-bottom:1px solid #000000;overflow:hidden;padding:0px 3px 0px 3px;vertical-align:bottom;background-color:#000000;font-weight:bold;color:#ffffff;">Schalen</td> <td data-sheets-numberformat='{"1":2,"2":"0.00","3":1}' data-sheets-value='{"1":2,"2":"(W/m²K)\t"}' style="border-bottom:1px solid #000000;overflow:hidden;padding:0px 3px 0px 3px;vertical-align:bottom;background-color:#000000;font-weight:bold;color:#ffffff;text-align:center;">(W/m²K) </td> <td data-sheets-numberformat='{"1":2,"2":"0","3":1}' data-sheets-value='{"1":2,"2":"(%)"}' style="border-bottom:1px solid #000000;overflow:hidden;padding:0px 3px 0px 3px;vertical-align:bottom;background-color:#000000;font-weight:bold;color:#ffffff;text-align:center;">(%)</td> <td data-sheets-numberformat='{"1":2,"2":"0","3":1}' data-sheets-value='{"1":2,"2":"(%)"}' style="border-bottom:1px solid #000000;overflow:hidden;padding:0px 3px 0px 3px;vertical-align:bottom;background-color:#000000;font-weight:bold;color:#ffffff;text-align:center;">(%)</td> <td data-sheets-value='{"1":2,"2":"(dB)"}' style="border-bottom:1px solid #000000;overflow:hidden;padding:0px 3px 0px 3px;vertical-align:bottom;background-color:#000000;font-weight:bold;color:#ffffff;text-align:center;">(dB)</td> </tr> <tr style="height:20px;"> <td data-sheets-value='{"1":2,"2":"Acrylaat"}' style="border-left:1px solid #000000;overflow:hidden;padding:0px 3px 0px 3px;vertical-align:bottom;">Acryl</td> <td data-sheets-value='{"1":2,"2":"EW"}' style="overflow:hidden;padding:0px 3px 0px 3px;vertical-align:bottom;">EW</td> <td data-sheets-value='{"1":2,"2":"Helder (H)"}' style="overflow:hidden;padding:0px 3px 0px 3px;vertical-align:bottom;">Klar (H)</td> <td data-sheets-numberformat='{"1":2,"2":"0.00","3":1}' data-sheets-value='{"1":3,"3":1.19}' style="overflow:hidden;padding:0px 3px 0px 3px;vertical-align:bottom;text-align:center;">1.19</td> <td data-sheets-numberformat='{"1":2,"2":"0","3":1}' data-sheets-value='{"1":3,"3":36.9}' style="overflow:hidden;padding:0px 3px 0px 3px;vertical-align:bottom;text-align:center;">37</td> <td data-sheets-numberformat='{"1":2,"2":"0","3":1}' data-sheets-value='{"1":3,"3":57.42}' style="overflow:hidden;padding:0px 3px 0px 3px;vertical-align:bottom;text-align:center;">57</td> <td data-sheets-value='{"1":3,"3":24}' style="border-right:1px solid #000000;overflow:hidden;padding:0px 3px 0px 3px;vertical-align:bottom;text-align:center;">24</td> </tr> <tr style="height:20px;"> <td data-sheets-value='{"1":2,"2":"PMMA"}' style="border-left:1px solid #000000;overflow:hidden;padding:0px 3px 0px 3px;vertical-align:bottom;">PMMA</td> <td style="overflow:hidden;padding:0px 3px 0px 3px;vertical-align:bottom;"></td> <td data-sheets-value='{"1":2,"2":"Opaal (O)"}' style="overflow:hidden;padding:0px 3px 0px 3px;vertical-align:bottom;">Opal (O)</td> <td data-sheets-numberformat='{"1":2,"2":"0.00","3":1}' data-sheets-value='{"1":3,"3":1.19}' style="overflow:hidden;padding:0px 3px 0px 3px;vertical-align:bottom;text-align:center;">1.19</td> <td data-sheets-numberformat='{"1":2,"2":"0","3":1}' data-sheets-value='{"1":3,"3":34.03}' style="overflow:hidden;padding:0px 3px 0px 3px;vertical-align:bottom;text-align:center;">34</td> <td data-sheets-numberformat='{"1":2,"2":"0","3":1}' data-sheets-value='{"1":3,"3":50.160000000000004}' style="overflow:hidden;padding:0px 3px 0px 3px;vertical-align:bottom;text-align:center;">50</td> <td data-sheets-value='{"1":3,"3":24}' style="border-right:1px solid #000000;overflow:hidden;padding:0px 3px 0px 3px;vertical-align:bottom;text-align:center;">24</td> </tr> <tr style="height:20px;"> <td style="border-left:1px solid #000000;overflow:hidden;padding:0px 3px 0px 3px;vertical-align:bottom;"></td> <td data-sheets-value='{"1":2,"2":"DW"}' style="overflow:hidden;padding:0px 3px 0px 3px;vertical-align:bottom;">DW</td> <td data-sheets-value='{"1":2,"2":"Helder (H/H)"}' style="overflow:hidden;padding:0px 3px 0px 3px;vertical-align:bottom;">Klar (H/H)</td> <td data-sheets-numberformat='{"1":2,"2":"0.00","3":1}' data-sheets-value='{"1":3,"3":0.98}' style="overflow:hidden;padding:0px 3px 0px 3px;vertical-align:bottom;text-align:center;">0.98</td> <td data-sheets-numberformat='{"1":2,"2":"0","3":1}' data-sheets-value='{"1":3,"3":33.21}' style="overflow:hidden;padding:0px 3px 0px 3px;vertical-align:bottom;text-align:center;">33</td> <td data-sheets-numberformat='{"1":2,"2":"0","3":1}' data-sheets-value='{"1":3,"3":49.5}' style="overflow:hidden;padding:0px 3px 0px 3px;vertical-align:bottom;text-align:center;">50</td> <td data-sheets-value='{"1":3,"3":26}' style="border-right:1px solid #000000;overflow:hidden;padding:0px 3px 0px 3px;vertical-align:bottom;text-align:center;">26</td> </tr> <tr style="height:20px;"> <td style="border-bottom:1px solid #000000;border-left:1px solid #000000;overflow:hidden;padding:0px 3px 0px 3px;vertical-align:bottom;"></td> <td style="border-bottom:1px solid #000000;overflow:hidden;padding:0px 3px 0px 3px;vertical-align:bottom;"></td> <td data-sheets-value='{"1":2,"2":"Opaal (O/O)"}' style="border-bottom:1px solid #000000;overflow:hidden;padding:0px 3px 0px 3px;vertical-align:bottom;">Opal (O/O)</td> <td data-sheets-numberformat='{"1":2,"2":"0.00","3":1}' data-sheets-value='{"1":3,"3":0.98}' style="border-bottom:1px solid #000000;overflow:hidden;padding:0px 3px 0px 3px;vertical-align:bottom;text-align:center;">0.98</td> <td data-sheets-numberformat='{"1":2,"2":"0","3":1}' data-sheets-value='{"1":3,"3":28.29}' style="border-bottom:1px solid #000000;overflow:hidden;padding:0px 3px 0px 3px;vertical-align:bottom;text-align:center;">28</td> <td data-sheets-numberformat='{"1":2,"2":"0","3":1}' data-sheets-value='{"1":3,"3":38.28}' style="border-bottom:1px solid #000000;overflow:hidden;padding:0px 3px 0px 3px;vertical-align:bottom;text-align:center;">38</td> <td data-sheets-value='{"1":3,"3":26}' style="border-right:1px solid #000000;border-bottom:1px solid #000000;overflow:hidden;padding:0px 3px 0px 3px;vertical-align:bottom;text-align:center;">26</td> </tr> <tr style="height:20px;"> <td data-sheets-value='{"1":2,"2":"Polycarbonaat "}' style="border-left:1px solid #000000;overflow:hidden;padding:0px 3px 0px 3px;vertical-align:bottom;">Polycarbonaat </td> <td data-sheets-value='{"1":2,"2":"EW"}' style="overflow:hidden;padding:0px 3px 0px 3px;vertical-align:bottom;">EW</td> <td data-sheets-value='{"1":2,"2":"Helder (A)"}' style="overflow:hidden;padding:0px 3px 0px 3px;vertical-align:bottom;">Klar (A)</td> <td data-sheets-numberformat='{"1":2,"2":"0.00","3":1}' data-sheets-value='{"1":3,"3":1.19}' style="overflow:hidden;padding:0px 3px 0px 3px;vertical-align:bottom;text-align:center;">1.19</td> <td data-sheets-numberformat='{"1":2,"2":"0","3":1}' data-sheets-value='{"1":3,"3":36.08}' style="overflow:hidden;padding:0px 3px 0px 3px;vertical-align:bottom;text-align:center;">36</td> <td data-sheets-numberformat='{"1":2,"2":"0","3":1}' data-sheets-value='{"1":3,"3":54.78}' style="overflow:hidden;padding:0px 3px 0px 3px;vertical-align:bottom;text-align:center;">55</td> <td data-sheets-value='{"1":3,"3":24}' style="border-right:1px solid #000000;overflow:hidden;padding:0px 3px 0px 3px;vertical-align:bottom;text-align:center;">24</td> </tr> <tr style="height:20px;"> <td data-sheets-value='{"1":2,"2":"PC"}' style="border-left:1px solid #000000;overflow:hidden;padding:0px 3px 0px 3px;vertical-align:bottom;">PC</td> <td style="overflow:hidden;padding:0px 3px 0px 3px;vertical-align:bottom;"></td> <td data-sheets-value='{"1":2,"2":"Opaal (D)"}' style="overflow:hidden;padding:0px 3px 0px 3px;vertical-align:bottom;">Opal (D)</td> <td data-sheets-numberformat='{"1":2,"2":"0.00","3":1}' data-sheets-value='{"1":3,"3":1.19}' style="overflow:hidden;padding:0px 3px 0px 3px;vertical-align:bottom;text-align:center;">1.19</td> <td data-sheets-numberformat='{"1":2,"2":"0","3":1}' data-sheets-value='{"1":3,"3":23.779999999999998}' style="overflow:hidden;padding:0px 3px 0px 3px;vertical-align:bottom;text-align:center;">24</td> <td data-sheets-numberformat='{"1":2,"2":"0","3":1}' data-sheets-value='{"1":3,"3":39.6}' style="overflow:hidden;padding:0px 3px 0px 3px;vertical-align:bottom;text-align:center;">40</td> <td data-sheets-value='{"1":3,"3":24}' style="border-right:1px solid #000000;overflow:hidden;padding:0px 3px 0px 3px;vertical-align:bottom;text-align:center;">24</td> </tr> <tr style="height:20px;"> <td style="border-left:1px solid #000000;overflow:hidden;padding:0px 3px 0px 3px;vertical-align:bottom;"></td> <td data-sheets-value='{"1":2,"2":"DW"}' style="overflow:hidden;padding:0px 3px 0px 3px;vertical-align:bottom;">DW</td> <td data-sheets-value='{"1":2,"2":"Helder (A/H)"}' style="overflow:hidden;padding:0px 3px 0px 3px;vertical-align:bottom;">Klar (A/H)</td> <td data-sheets-numberformat='{"1":2,"2":"0.00","3":1}' data-sheets-value='{"1":3,"3":0.98}' style="overflow:hidden;padding:0px 3px 0px 3px;vertical-align:bottom;text-align:center;">0.98</td> <td data-sheets-numberformat='{"1":2,"2":"0","3":1}' data-sheets-value='{"1":3,"3":32.39}' style="overflow:hidden;padding:0px 3px 0px 3px;vertical-align:bottom;text-align:center;">32</td> <td data-sheets-numberformat='{"1":2,"2":"0","3":1}' data-sheets-value='{"1":3,"3":47.52}' style="overflow:hidden;padding:0px 3px 0px 3px;vertical-align:bottom;text-align:center;">48</td> <td data-sheets-value='{"1":3,"3":26}' style="border-right:1px solid #000000;overflow:hidden;padding:0px 3px 0px 3px;vertical-align:bottom;text-align:center;">26</td> </tr> <tr style="height:20px;"> <td style="border-left:1px solid #000000;overflow:hidden;padding:0px 3px 0px 3px;vertical-align:bottom;"></td> <td style="overflow:hidden;padding:0px 3px 0px 3px;vertical-align:bottom;"></td> <td data-sheets-value='{"1":2,"2":"Helder (A/A)"}' style="overflow:hidden;padding:0px 3px 0px 3px;vertical-align:bottom;">Klar (A/A)</td> <td data-sheets-numberformat='{"1":2,"2":"0.00","3":1}' data-sheets-value='{"1":3,"3":0.98}' style="overflow:hidden;padding:0px 3px 0px 3px;vertical-align:bottom;text-align:center;">0.98</td> <td data-sheets-numberformat='{"1":2,"2":"0","3":1}' data-sheets-value='{"1":3,"3":31.569999999999997}' style="overflow:hidden;padding:0px 3px 0px 3px;vertical-align:bottom;text-align:center;">32</td> <td data-sheets-numberformat='{"1":2,"2":"0","3":1}' data-sheets-value='{"1":3,"3":45.54}' style="overflow:hidden;padding:0px 3px 0px 3px;vertical-align:bottom;text-align:center;">46</td> <td data-sheets-value='{"1":3,"3":26}' style="border-right:1px solid #000000;overflow:hidden;padding:0px 3px 0px 3px;vertical-align:bottom;text-align:center;">26</td> </tr> <tr style="height:20px;"> <td style="border-left:1px solid #000000;overflow:hidden;padding:0px 3px 0px 3px;vertical-align:bottom;"></td> <td style="overflow:hidden;padding:0px 3px 0px 3px;vertical-align:bottom;"></td> <td data-sheets-value='{"1":2,"2":"Opaal (A/O)"}' style="overflow:hidden;padding:0px 3px 0px 3px;vertical-align:bottom;">Opal (A/O)</td> <td data-sheets-numberformat='{"1":2,"2":"0.00","3":1}' data-sheets-value='{"1":3,"3":0.98}' style="overflow:hidden;padding:0px 3px 0px 3px;vertical-align:bottom;text-align:center;">0.98</td> <td data-sheets-numberformat='{"1":2,"2":"0","3":1}' data-sheets-value='{"1":3,"3":29.93}' style="overflow:hidden;padding:0px 3px 0px 3px;vertical-align:bottom;text-align:center;">30</td> <td data-sheets-numberformat='{"1":2,"2":"0","3":1}' data-sheets-value='{"1":3,"3":41.580000000000005}' style="overflow:hidden;padding:0px 3px 0px 3px;vertical-align:bottom;text-align:center;">42</td> <td data-sheets-value='{"1":3,"3":26}' style="border-right:1px solid #000000;overflow:hidden;padding:0px 3px 0px 3px;vertical-align:bottom;text-align:center;">26</td> </tr> <tr style="height:20px;"> <td style="border-bottom:1px solid #000000;border-left:1px solid #000000;overflow:hidden;padding:0px 3px 0px 3px;vertical-align:bottom;"></td> <td style="border-bottom:1px solid #000000;overflow:hidden;padding:0px 3px 0px 3px;vertical-align:bottom;"></td> <td data-sheets-value='{"1":2,"2":"Opaal (A/D)"}' style="border-bottom:1px solid #000000;overflow:hidden;padding:0px 3px 0px 3px;vertical-align:bottom;">Opal (A/D)</td> <td data-sheets-numberformat='{"1":2,"2":"0.00","3":1}' data-sheets-value='{"1":3,"3":0.98}' style="border-bottom:1px solid #000000;overflow:hidden;padding:0px 3px 0px 3px;vertical-align:bottom;text-align:center;">0.98</td> <td data-sheets-numberformat='{"1":2,"2":"0","3":1}' data-sheets-value='{"1":3,"3":20.91}' style="border-bottom:1px solid #000000;overflow:hidden;padding:0px 3px 0px 3px;vertical-align:bottom;text-align:center;">21</td> <td data-sheets-numberformat='{"1":2,"2":"0","3":1}' data-sheets-value='{"1":3,"3":33}' style="border-bottom:1px solid #000000;overflow:hidden;padding:0px 3px 0px 3px;vertical-align:bottom;text-align:center;">33</td> <td data-sheets-value='{"1":3,"3":26}' style="border-right:1px solid #000000;border-bottom:1px solid #000000;overflow:hidden;padding:0px 3px 0px 3px;vertical-align:bottom;text-align:center;">26</td> </tr> <tr style="height:20px;"> <td data-sheets-value='{"1":2,"2":"Polycarbonaat"}' style="border-left:1px solid #000000;overflow:hidden;padding:0px 3px 0px 3px;vertical-align:bottom;">Polycarbonat</td> <td data-sheets-value='{"1":2,"2":"EW"}' style="overflow:hidden;padding:0px 3px 0px 3px;vertical-align:bottom;">EW</td> <td data-sheets-value='{"1":2,"2":"Heatstop Opaal (T)"}' style="overflow:hidden;padding:0px 3px 0px 3px;vertical-align:bottom;">Heatstop opal (T)</td> <td data-sheets-numberformat='{"1":2,"2":"0.00","3":1}' data-sheets-value='{"1":3,"3":1.19}' style="overflow:hidden;padding:0px 3px 0px 3px;vertical-align:bottom;text-align:center;">1.19</td> <td data-sheets-numberformat='{"1":2,"2":"0","3":1}' data-sheets-value='{"1":3,"3":20.09}' style="overflow:hidden;padding:0px 3px 0px 3px;vertical-align:bottom;text-align:center;">20</td> <td data-sheets-numberformat='{"1":2,"2":"0","3":1}' data-sheets-value='{"1":3,"3":38.940000000000005}' style="overflow:hidden;padding:0px 3px 0px 3px;vertical-align:bottom;text-align:center;">39</td> <td data-sheets-value='{"1":3,"3":24}' style="border-right:1px solid #000000;overflow:hidden;padding:0px 3px 0px 3px;vertical-align:bottom;text-align:center;">24</td> </tr> <tr style="height:20px;"> <td data-sheets-value='{"1":2,"2":"Heatstop PC"}' style="border-left:1px solid #000000;overflow:hidden;padding:0px 3px 0px 3px;vertical-align:bottom;">Heatstop PC</td> <td data-sheets-value='{"1":2,"2":"DW"}' style="overflow:hidden;padding:0px 3px 0px 3px;vertical-align:bottom;">DW</td> <td data-sheets-value='{"1":2,"2":"Helder (T/H)"}' style="overflow:hidden;padding:0px 3px 0px 3px;vertical-align:bottom;">Klar (T/H)</td> <td data-sheets-numberformat='{"1":2,"2":"0.00","3":1}' data-sheets-value='{"1":3,"3":0.98}' style="overflow:hidden;padding:0px 3px 0px 3px;vertical-align:bottom;text-align:center;">0.98</td> <td data-sheets-numberformat='{"1":2,"2":"0","3":1}' data-sheets-value='{"1":3,"3":18.04}' style="overflow:hidden;padding:0px 3px 0px 3px;vertical-align:bottom;text-align:center;">18</td> <td data-sheets-numberformat='{"1":2,"2":"0","3":1}' data-sheets-value='{"1":3,"3":33.660000000000004}' style="overflow:hidden;padding:0px 3px 0px 3px;vertical-align:bottom;text-align:center;">34</td> <td data-sheets-value='{"1":3,"3":26}' style="border-right:1px solid #000000;overflow:hidden;padding:0px 3px 0px 3px;vertical-align:bottom;text-align:center;">26</td> </tr> <tr style="height:20px;"> <td style="border-bottom:1px solid #000000;border-left:1px solid #000000;overflow:hidden;padding:0px 3px 0px 3px;vertical-align:bottom;"></td> <td style="border-bottom:1px solid #000000;overflow:hidden;padding:0px 3px 0px 3px;vertical-align:bottom;"></td> <td data-sheets-value='{"1":2,"2":"Opaal (T/O)"}' style="border-bottom:1px solid #000000;overflow:hidden;padding:0px 3px 0px 3px;vertical-align:bottom;">Opal (T/O)</td> <td data-sheets-numberformat='{"1":2,"2":"0.00","3":1}' data-sheets-value='{"1":3,"3":0.98}' style="border-bottom:1px solid #000000;overflow:hidden;padding:0px 3px 0px 3px;vertical-align:bottom;text-align:center;">0.98</td> <td data-sheets-numberformat='{"1":2,"2":"0","3":1}' data-sheets-value='{"1":3,"3":16.81}' style="border-bottom:1px solid #000000;overflow:hidden;padding:0px 3px 0px 3px;vertical-align:bottom;text-align:center;">17</td> <td data-sheets-numberformat='{"1":2,"2":"0","3":1}' data-sheets-value='{"1":3,"3":29.700000000000003}' style="border-bottom:1px solid #000000;overflow:hidden;padding:0px 3px 0px 3px;vertical-align:bottom;text-align:center;">30</td> <td data-sheets-value='{"1":3,"3":26}' style="border-right:1px solid #000000;border-bottom:1px solid #000000;overflow:hidden;padding:0px 3px 0px 3px;vertical-align:bottom;text-align:center;">26</td> </tr> </tbody></table> | skylux-160-ce-met-koepel-en-polyester-opstand-50-20-met-lm-motor-en-pvc-raam-type-ep25-1000-x-1000-mm | 8586017505613 | 46872321229133
Rauch- und Wärmeabzug (RWA) | RWA-System | Skylux | Skylux 160° CE mit Kuppel und Polyester-Aufsatzkranz 50/20 mit LM-Motor und PVC-Rahmen Typ EP25 1000 x 1300 mm |  | 50811 | 5412970508113 | 5026.35 | Ja | 30-45 | 74.06 | 1000 x 1300 mm | 1300 | 1000 |  | polyester 50/20 (50 cm hoch & Dachöffnung = 20 cm größer als das Tageslichtmaß) | Rechteckig | 1.19 W/m²K - 0.98 W/m²K | 57% - 30% | 37% - 17% | 24dB - 26dB | 160° CE (für Industrie) | PVC-Rahmen EP25 | ohne Windfang | E | Einzelmotor | Maximal ist eine doppelschalige Lichtkuppel für dieses Produkt möglich | Ut-Wert LT-Wert g-Wert Rw-waarde EN 1873 : 2014 EN ISO 13468 EN 16153 EN 410 EN 410 EN ISO 140-3 Material Schalen Schalen (W/m²K) (%) (%) (dB) Acryl EW Klar (H) 1.19 37 57 24 PMMA Opal (O) 1.19 34 50 24 DW Klar (H/H) 0.98 33 50 26 Opal (O/O) 0.98 28 38 26 Polycarbonaat EW Klar (A) 1.19 36 55 24 PC Opal (D) 1.19 24 40 24 DW Klar (A/H) 0.98 32 48 26 Klar (A/A) 0.98 32 46 26 Opal (A/O) 0.98 30 42 26 Opal (A/D) 0.98 21 33 26 Polycarbonat EW Heatstop opal (T) 1.19 20 39 24 Heatstop PC DW Klar (T/H) 0.98 18 34 26 Opal (T/O) 0.98 17 30 26 | https://skylux.eu/de/products/skylux-160-ce-met-koepel-en-polyester-opstand-50-20-met-lm-motor-en-pvc-raam-type-ep25-1000-x-1300-mm | https://skylux.eu/cdn/shop/files/Skylux-160deg-CE-met-koepel-en-polyester-opstand-5020-met-LM-motor-en-pvc-raam-type-EP25-1000-x-1300-mm-RWA-systeem.jpg?v=1702978778&width=1600 | https://skylux.eu/cdn/shop/files/e5a82811-1bb0-48e4-a776-cacb59c7c092_126b043f-a8d0-4d47-adce-1c829fe2a237.jpg?v=1688550735&width=1600 | //skylux.eu/cdn/shop/files/D_MH_Montageanleitung_Skylux_160_CE_LM.pdf?v=1503750771917917123 | //skylux.eu/cdn/shop/files/D_TD_Technische_Daten_Skylux_Skylux_160_CE_Elektrisch.pdf?v=10489854405570094672 | <style type="text/css" id="isPasted"><!--td {border: 1px solid #cccccc;}br {mso-data-placement:same-cell;}--></style><table border="1" cellpadding="0" cellspacing="0" dir="ltr" style="table-layout:fixed;font-size:10pt;font-family:Arial;border-collapse:collapse;border:none;"><tbody> <tr style="height:20px;"> <td style="overflow:hidden;padding:0px 3px 0px 3px;vertical-align:bottom;"></td> <td style="overflow:hidden;padding:0px 3px 0px 3px;vertical-align:bottom;"></td> <td style="overflow:hidden;padding:0px 3px 0px 3px;vertical-align:bottom;"></td> <td data-sheets-value='{"1":2,"2":"Ut-waarde"}' style="overflow:hidden;padding:0px 3px 0px 3px;vertical-align:bottom;font-weight:bold;text-align:center;">Ut-Wert</td> <td data-sheets-value='{"1":2,"2":"LT-waarde"}' style="overflow:hidden;padding:0px 3px 0px 3px;vertical-align:bottom;font-weight:bold;text-align:center;">LT-Wert</td> <td data-sheets-value='{"1":2,"2":"g-waarde"}' style="overflow:hidden;padding:0px 3px 0px 3px;vertical-align:bottom;font-weight:bold;text-align:center;">g-Wert</td> <td data-sheets-value='{"1":2,"2":"Rw-waarde "}' style="overflow:hidden;padding:0px 3px 0px 3px;vertical-align:bottom;font-weight:bold;text-align:center;">Rw-waarde </td> </tr> <tr style="height:20px;"> <td style="overflow:hidden;padding:0px 3px 0px 3px;vertical-align:bottom;"></td> <td style="overflow:hidden;padding:0px 3px 0px 3px;vertical-align:bottom;"></td> <td style="overflow:hidden;padding:0px 3px 0px 3px;vertical-align:bottom;"></td> <td data-sheets-numberformat='{"1":2,"2":"0.00","3":1}' data-sheets-value='{"1":2,"2":"EN 1873 : 2014"}' style="overflow:hidden;padding:0px 3px 0px 3px;vertical-align:bottom;text-align:center;">EN 1873 : 2014</td> <td data-sheets-numberformat='{"1":2,"2":"0","3":1}' data-sheets-value='{"1":2,"2":"EN ISO 13468 EN 16153 EN 410"}' style="overflow:hidden;padding:0px 3px 0px 3px;vertical-align:bottom;text-align:center;">EN ISO 13468 EN 16153 EN 410</td> <td data-sheets-numberformat='{"1":2,"2":"0","3":1}' data-sheets-value='{"1":2,"2":"EN 410"}' style="overflow:hidden;padding:0px 3px 0px 3px;vertical-align:bottom;text-align:center;">EN 410</td> <td data-sheets-value='{"1":2,"2":"EN ISO 140-3\t\t"}' style="overflow:hidden;padding:0px 3px 0px 3px;vertical-align:bottom;text-align:center;">EN ISO 140-3 </td> </tr> <tr style="height:20px;"> <td data-sheets-value='{"1":2,"2":"Materiaal"}' style="border-bottom:1px solid #000000;overflow:hidden;padding:0px 3px 0px 3px;vertical-align:bottom;background-color:#000000;font-weight:bold;color:#ffffff;">Material</td> <td data-sheets-value='{"1":2,"2":"Wanden"}' style="border-bottom:1px solid #000000;overflow:hidden;padding:0px 3px 0px 3px;vertical-align:bottom;background-color:#000000;font-weight:bold;color:#ffffff;">Schalen</td> <td data-sheets-value='{"1":2,"2":"Schalen"}' style="border-bottom:1px solid #000000;overflow:hidden;padding:0px 3px 0px 3px;vertical-align:bottom;background-color:#000000;font-weight:bold;color:#ffffff;">Schalen</td> <td data-sheets-numberformat='{"1":2,"2":"0.00","3":1}' data-sheets-value='{"1":2,"2":"(W/m²K)\t"}' style="border-bottom:1px solid #000000;overflow:hidden;padding:0px 3px 0px 3px;vertical-align:bottom;background-color:#000000;font-weight:bold;color:#ffffff;text-align:center;">(W/m²K) </td> <td data-sheets-numberformat='{"1":2,"2":"0","3":1}' data-sheets-value='{"1":2,"2":"(%)"}' style="border-bottom:1px solid #000000;overflow:hidden;padding:0px 3px 0px 3px;vertical-align:bottom;background-color:#000000;font-weight:bold;color:#ffffff;text-align:center;">(%)</td> <td data-sheets-numberformat='{"1":2,"2":"0","3":1}' data-sheets-value='{"1":2,"2":"(%)"}' style="border-bottom:1px solid #000000;overflow:hidden;padding:0px 3px 0px 3px;vertical-align:bottom;background-color:#000000;font-weight:bold;color:#ffffff;text-align:center;">(%)</td> <td data-sheets-value='{"1":2,"2":"(dB)"}' style="border-bottom:1px solid #000000;overflow:hidden;padding:0px 3px 0px 3px;vertical-align:bottom;background-color:#000000;font-weight:bold;color:#ffffff;text-align:center;">(dB)</td> </tr> <tr style="height:20px;"> <td data-sheets-value='{"1":2,"2":"Acrylaat"}' style="border-left:1px solid #000000;overflow:hidden;padding:0px 3px 0px 3px;vertical-align:bottom;">Acryl</td> <td data-sheets-value='{"1":2,"2":"EW"}' style="overflow:hidden;padding:0px 3px 0px 3px;vertical-align:bottom;">EW</td> <td data-sheets-value='{"1":2,"2":"Helder (H)"}' style="overflow:hidden;padding:0px 3px 0px 3px;vertical-align:bottom;">Klar (H)</td> <td data-sheets-numberformat='{"1":2,"2":"0.00","3":1}' data-sheets-value='{"1":3,"3":1.19}' style="overflow:hidden;padding:0px 3px 0px 3px;vertical-align:bottom;text-align:center;">1.19</td> <td data-sheets-numberformat='{"1":2,"2":"0","3":1}' data-sheets-value='{"1":3,"3":36.9}' style="overflow:hidden;padding:0px 3px 0px 3px;vertical-align:bottom;text-align:center;">37</td> <td data-sheets-numberformat='{"1":2,"2":"0","3":1}' data-sheets-value='{"1":3,"3":57.42}' style="overflow:hidden;padding:0px 3px 0px 3px;vertical-align:bottom;text-align:center;">57</td> <td data-sheets-value='{"1":3,"3":24}' style="border-right:1px solid #000000;overflow:hidden;padding:0px 3px 0px 3px;vertical-align:bottom;text-align:center;">24</td> </tr> <tr style="height:20px;"> <td data-sheets-value='{"1":2,"2":"PMMA"}' style="border-left:1px solid #000000;overflow:hidden;padding:0px 3px 0px 3px;vertical-align:bottom;">PMMA</td> <td style="overflow:hidden;padding:0px 3px 0px 3px;vertical-align:bottom;"></td> <td data-sheets-value='{"1":2,"2":"Opaal (O)"}' style="overflow:hidden;padding:0px 3px 0px 3px;vertical-align:bottom;">Opal (O)</td> <td data-sheets-numberformat='{"1":2,"2":"0.00","3":1}' data-sheets-value='{"1":3,"3":1.19}' style="overflow:hidden;padding:0px 3px 0px 3px;vertical-align:bottom;text-align:center;">1.19</td> <td data-sheets-numberformat='{"1":2,"2":"0","3":1}' data-sheets-value='{"1":3,"3":34.03}' style="overflow:hidden;padding:0px 3px 0px 3px;vertical-align:bottom;text-align:center;">34</td> <td data-sheets-numberformat='{"1":2,"2":"0","3":1}' data-sheets-value='{"1":3,"3":50.160000000000004}' style="overflow:hidden;padding:0px 3px 0px 3px;vertical-align:bottom;text-align:center;">50</td> <td data-sheets-value='{"1":3,"3":24}' style="border-right:1px solid #000000;overflow:hidden;padding:0px 3px 0px 3px;vertical-align:bottom;text-align:center;">24</td> </tr> <tr style="height:20px;"> <td style="border-left:1px solid #000000;overflow:hidden;padding:0px 3px 0px 3px;vertical-align:bottom;"></td> <td data-sheets-value='{"1":2,"2":"DW"}' style="overflow:hidden;padding:0px 3px 0px 3px;vertical-align:bottom;">DW</td> <td data-sheets-value='{"1":2,"2":"Helder (H/H)"}' style="overflow:hidden;padding:0px 3px 0px 3px;vertical-align:bottom;">Klar (H/H)</td> <td data-sheets-numberformat='{"1":2,"2":"0.00","3":1}' data-sheets-value='{"1":3,"3":0.98}' style="overflow:hidden;padding:0px 3px 0px 3px;vertical-align:bottom;text-align:center;">0.98</td> <td data-sheets-numberformat='{"1":2,"2":"0","3":1}' data-sheets-value='{"1":3,"3":33.21}' style="overflow:hidden;padding:0px 3px 0px 3px;vertical-align:bottom;text-align:center;">33</td> <td data-sheets-numberformat='{"1":2,"2":"0","3":1}' data-sheets-value='{"1":3,"3":49.5}' style="overflow:hidden;padding:0px 3px 0px 3px;vertical-align:bottom;text-align:center;">50</td> <td data-sheets-value='{"1":3,"3":26}' style="border-right:1px solid #000000;overflow:hidden;padding:0px 3px 0px 3px;vertical-align:bottom;text-align:center;">26</td> </tr> <tr style="height:20px;"> <td style="border-bottom:1px solid #000000;border-left:1px solid #000000;overflow:hidden;padding:0px 3px 0px 3px;vertical-align:bottom;"></td> <td style="border-bottom:1px solid #000000;overflow:hidden;padding:0px 3px 0px 3px;vertical-align:bottom;"></td> <td data-sheets-value='{"1":2,"2":"Opaal (O/O)"}' style="border-bottom:1px solid #000000;overflow:hidden;padding:0px 3px 0px 3px;vertical-align:bottom;">Opal (O/O)</td> <td data-sheets-numberformat='{"1":2,"2":"0.00","3":1}' data-sheets-value='{"1":3,"3":0.98}' style="border-bottom:1px solid #000000;overflow:hidden;padding:0px 3px 0px 3px;vertical-align:bottom;text-align:center;">0.98</td> <td data-sheets-numberformat='{"1":2,"2":"0","3":1}' data-sheets-value='{"1":3,"3":28.29}' style="border-bottom:1px solid #000000;overflow:hidden;padding:0px 3px 0px 3px;vertical-align:bottom;text-align:center;">28</td> <td data-sheets-numberformat='{"1":2,"2":"0","3":1}' data-sheets-value='{"1":3,"3":38.28}' style="border-bottom:1px solid #000000;overflow:hidden;padding:0px 3px 0px 3px;vertical-align:bottom;text-align:center;">38</td> <td data-sheets-value='{"1":3,"3":26}' style="border-right:1px solid #000000;border-bottom:1px solid #000000;overflow:hidden;padding:0px 3px 0px 3px;vertical-align:bottom;text-align:center;">26</td> </tr> <tr style="height:20px;"> <td data-sheets-value='{"1":2,"2":"Polycarbonaat "}' style="border-left:1px solid #000000;overflow:hidden;padding:0px 3px 0px 3px;vertical-align:bottom;">Polycarbonaat </td> <td data-sheets-value='{"1":2,"2":"EW"}' style="overflow:hidden;padding:0px 3px 0px 3px;vertical-align:bottom;">EW</td> <td data-sheets-value='{"1":2,"2":"Helder (A)"}' style="overflow:hidden;padding:0px 3px 0px 3px;vertical-align:bottom;">Klar (A)</td> <td data-sheets-numberformat='{"1":2,"2":"0.00","3":1}' data-sheets-value='{"1":3,"3":1.19}' style="overflow:hidden;padding:0px 3px 0px 3px;vertical-align:bottom;text-align:center;">1.19</td> <td data-sheets-numberformat='{"1":2,"2":"0","3":1}' data-sheets-value='{"1":3,"3":36.08}' style="overflow:hidden;padding:0px 3px 0px 3px;vertical-align:bottom;text-align:center;">36</td> <td data-sheets-numberformat='{"1":2,"2":"0","3":1}' data-sheets-value='{"1":3,"3":54.78}' style="overflow:hidden;padding:0px 3px 0px 3px;vertical-align:bottom;text-align:center;">55</td> <td data-sheets-value='{"1":3,"3":24}' style="border-right:1px solid #000000;overflow:hidden;padding:0px 3px 0px 3px;vertical-align:bottom;text-align:center;">24</td> </tr> <tr style="height:20px;"> <td data-sheets-value='{"1":2,"2":"PC"}' style="border-left:1px solid #000000;overflow:hidden;padding:0px 3px 0px 3px;vertical-align:bottom;">PC</td> <td style="overflow:hidden;padding:0px 3px 0px 3px;vertical-align:bottom;"></td> <td data-sheets-value='{"1":2,"2":"Opaal (D)"}' style="overflow:hidden;padding:0px 3px 0px 3px;vertical-align:bottom;">Opal (D)</td> <td data-sheets-numberformat='{"1":2,"2":"0.00","3":1}' data-sheets-value='{"1":3,"3":1.19}' style="overflow:hidden;padding:0px 3px 0px 3px;vertical-align:bottom;text-align:center;">1.19</td> <td data-sheets-numberformat='{"1":2,"2":"0","3":1}' data-sheets-value='{"1":3,"3":23.779999999999998}' style="overflow:hidden;padding:0px 3px 0px 3px;vertical-align:bottom;text-align:center;">24</td> <td data-sheets-numberformat='{"1":2,"2":"0","3":1}' data-sheets-value='{"1":3,"3":39.6}' style="overflow:hidden;padding:0px 3px 0px 3px;vertical-align:bottom;text-align:center;">40</td> <td data-sheets-value='{"1":3,"3":24}' style="border-right:1px solid #000000;overflow:hidden;padding:0px 3px 0px 3px;vertical-align:bottom;text-align:center;">24</td> </tr> <tr style="height:20px;"> <td style="border-left:1px solid #000000;overflow:hidden;padding:0px 3px 0px 3px;vertical-align:bottom;"></td> <td data-sheets-value='{"1":2,"2":"DW"}' style="overflow:hidden;padding:0px 3px 0px 3px;vertical-align:bottom;">DW</td> <td data-sheets-value='{"1":2,"2":"Helder (A/H)"}' style="overflow:hidden;padding:0px 3px 0px 3px;vertical-align:bottom;">Klar (A/H)</td> <td data-sheets-numberformat='{"1":2,"2":"0.00","3":1}' data-sheets-value='{"1":3,"3":0.98}' style="overflow:hidden;padding:0px 3px 0px 3px;vertical-align:bottom;text-align:center;">0.98</td> <td data-sheets-numberformat='{"1":2,"2":"0","3":1}' data-sheets-value='{"1":3,"3":32.39}' style="overflow:hidden;padding:0px 3px 0px 3px;vertical-align:bottom;text-align:center;">32</td> <td data-sheets-numberformat='{"1":2,"2":"0","3":1}' data-sheets-value='{"1":3,"3":47.52}' style="overflow:hidden;padding:0px 3px 0px 3px;vertical-align:bottom;text-align:center;">48</td> <td data-sheets-value='{"1":3,"3":26}' style="border-right:1px solid #000000;overflow:hidden;padding:0px 3px 0px 3px;vertical-align:bottom;text-align:center;">26</td> </tr> <tr style="height:20px;"> <td style="border-left:1px solid #000000;overflow:hidden;padding:0px 3px 0px 3px;vertical-align:bottom;"></td> <td style="overflow:hidden;padding:0px 3px 0px 3px;vertical-align:bottom;"></td> <td data-sheets-value='{"1":2,"2":"Helder (A/A)"}' style="overflow:hidden;padding:0px 3px 0px 3px;vertical-align:bottom;">Klar (A/A)</td> <td data-sheets-numberformat='{"1":2,"2":"0.00","3":1}' data-sheets-value='{"1":3,"3":0.98}' style="overflow:hidden;padding:0px 3px 0px 3px;vertical-align:bottom;text-align:center;">0.98</td> <td data-sheets-numberformat='{"1":2,"2":"0","3":1}' data-sheets-value='{"1":3,"3":31.569999999999997}' style="overflow:hidden;padding:0px 3px 0px 3px;vertical-align:bottom;text-align:center;">32</td> <td data-sheets-numberformat='{"1":2,"2":"0","3":1}' data-sheets-value='{"1":3,"3":45.54}' style="overflow:hidden;padding:0px 3px 0px 3px;vertical-align:bottom;text-align:center;">46</td> <td data-sheets-value='{"1":3,"3":26}' style="border-right:1px solid #000000;overflow:hidden;padding:0px 3px 0px 3px;vertical-align:bottom;text-align:center;">26</td> </tr> <tr style="height:20px;"> <td style="border-left:1px solid #000000;overflow:hidden;padding:0px 3px 0px 3px;vertical-align:bottom;"></td> <td style="overflow:hidden;padding:0px 3px 0px 3px;vertical-align:bottom;"></td> <td data-sheets-value='{"1":2,"2":"Opaal (A/O)"}' style="overflow:hidden;padding:0px 3px 0px 3px;vertical-align:bottom;">Opal (A/O)</td> <td data-sheets-numberformat='{"1":2,"2":"0.00","3":1}' data-sheets-value='{"1":3,"3":0.98}' style="overflow:hidden;padding:0px 3px 0px 3px;vertical-align:bottom;text-align:center;">0.98</td> <td data-sheets-numberformat='{"1":2,"2":"0","3":1}' data-sheets-value='{"1":3,"3":29.93}' style="overflow:hidden;padding:0px 3px 0px 3px;vertical-align:bottom;text-align:center;">30</td> <td data-sheets-numberformat='{"1":2,"2":"0","3":1}' data-sheets-value='{"1":3,"3":41.580000000000005}' style="overflow:hidden;padding:0px 3px 0px 3px;vertical-align:bottom;text-align:center;">42</td> <td data-sheets-value='{"1":3,"3":26}' style="border-right:1px solid #000000;overflow:hidden;padding:0px 3px 0px 3px;vertical-align:bottom;text-align:center;">26</td> </tr> <tr style="height:20px;"> <td style="border-bottom:1px solid #000000;border-left:1px solid #000000;overflow:hidden;padding:0px 3px 0px 3px;vertical-align:bottom;"></td> <td style="border-bottom:1px solid #000000;overflow:hidden;padding:0px 3px 0px 3px;vertical-align:bottom;"></td> <td data-sheets-value='{"1":2,"2":"Opaal (A/D)"}' style="border-bottom:1px solid #000000;overflow:hidden;padding:0px 3px 0px 3px;vertical-align:bottom;">Opal (A/D)</td> <td data-sheets-numberformat='{"1":2,"2":"0.00","3":1}' data-sheets-value='{"1":3,"3":0.98}' style="border-bottom:1px solid #000000;overflow:hidden;padding:0px 3px 0px 3px;vertical-align:bottom;text-align:center;">0.98</td> <td data-sheets-numberformat='{"1":2,"2":"0","3":1}' data-sheets-value='{"1":3,"3":20.91}' style="border-bottom:1px solid #000000;overflow:hidden;padding:0px 3px 0px 3px;vertical-align:bottom;text-align:center;">21</td> <td data-sheets-numberformat='{"1":2,"2":"0","3":1}' data-sheets-value='{"1":3,"3":33}' style="border-bottom:1px solid #000000;overflow:hidden;padding:0px 3px 0px 3px;vertical-align:bottom;text-align:center;">33</td> <td data-sheets-value='{"1":3,"3":26}' style="border-right:1px solid #000000;border-bottom:1px solid #000000;overflow:hidden;padding:0px 3px 0px 3px;vertical-align:bottom;text-align:center;">26</td> </tr> <tr style="height:20px;"> <td data-sheets-value='{"1":2,"2":"Polycarbonaat"}' style="border-left:1px solid #000000;overflow:hidden;padding:0px 3px 0px 3px;vertical-align:bottom;">Polycarbonat</td> <td data-sheets-value='{"1":2,"2":"EW"}' style="overflow:hidden;padding:0px 3px 0px 3px;vertical-align:bottom;">EW</td> <td data-sheets-value='{"1":2,"2":"Heatstop Opaal (T)"}' style="overflow:hidden;padding:0px 3px 0px 3px;vertical-align:bottom;">Heatstop opal (T)</td> <td data-sheets-numberformat='{"1":2,"2":"0.00","3":1}' data-sheets-value='{"1":3,"3":1.19}' style="overflow:hidden;padding:0px 3px 0px 3px;vertical-align:bottom;text-align:center;">1.19</td> <td data-sheets-numberformat='{"1":2,"2":"0","3":1}' data-sheets-value='{"1":3,"3":20.09}' style="overflow:hidden;padding:0px 3px 0px 3px;vertical-align:bottom;text-align:center;">20</td> <td data-sheets-numberformat='{"1":2,"2":"0","3":1}' data-sheets-value='{"1":3,"3":38.940000000000005}' style="overflow:hidden;padding:0px 3px 0px 3px;vertical-align:bottom;text-align:center;">39</td> <td data-sheets-value='{"1":3,"3":24}' style="border-right:1px solid #000000;overflow:hidden;padding:0px 3px 0px 3px;vertical-align:bottom;text-align:center;">24</td> </tr> <tr style="height:20px;"> <td data-sheets-value='{"1":2,"2":"Heatstop PC"}' style="border-left:1px solid #000000;overflow:hidden;padding:0px 3px 0px 3px;vertical-align:bottom;">Heatstop PC</td> <td data-sheets-value='{"1":2,"2":"DW"}' style="overflow:hidden;padding:0px 3px 0px 3px;vertical-align:bottom;">DW</td> <td data-sheets-value='{"1":2,"2":"Helder (T/H)"}' style="overflow:hidden;padding:0px 3px 0px 3px;vertical-align:bottom;">Klar (T/H)</td> <td data-sheets-numberformat='{"1":2,"2":"0.00","3":1}' data-sheets-value='{"1":3,"3":0.98}' style="overflow:hidden;padding:0px 3px 0px 3px;vertical-align:bottom;text-align:center;">0.98</td> <td data-sheets-numberformat='{"1":2,"2":"0","3":1}' data-sheets-value='{"1":3,"3":18.04}' style="overflow:hidden;padding:0px 3px 0px 3px;vertical-align:bottom;text-align:center;">18</td> <td data-sheets-numberformat='{"1":2,"2":"0","3":1}' data-sheets-value='{"1":3,"3":33.660000000000004}' style="overflow:hidden;padding:0px 3px 0px 3px;vertical-align:bottom;text-align:center;">34</td> <td data-sheets-value='{"1":3,"3":26}' style="border-right:1px solid #000000;overflow:hidden;padding:0px 3px 0px 3px;vertical-align:bottom;text-align:center;">26</td> </tr> <tr style="height:20px;"> <td style="border-bottom:1px solid #000000;border-left:1px solid #000000;overflow:hidden;padding:0px 3px 0px 3px;vertical-align:bottom;"></td> <td style="border-bottom:1px solid #000000;overflow:hidden;padding:0px 3px 0px 3px;vertical-align:bottom;"></td> <td data-sheets-value='{"1":2,"2":"Opaal (T/O)"}' style="border-bottom:1px solid #000000;overflow:hidden;padding:0px 3px 0px 3px;vertical-align:bottom;">Opal (T/O)</td> <td data-sheets-numberformat='{"1":2,"2":"0.00","3":1}' data-sheets-value='{"1":3,"3":0.98}' style="border-bottom:1px solid #000000;overflow:hidden;padding:0px 3px 0px 3px;vertical-align:bottom;text-align:center;">0.98</td> <td data-sheets-numberformat='{"1":2,"2":"0","3":1}' data-sheets-value='{"1":3,"3":16.81}' style="border-bottom:1px solid #000000;overflow:hidden;padding:0px 3px 0px 3px;vertical-align:bottom;text-align:center;">17</td> <td data-sheets-numberformat='{"1":2,"2":"0","3":1}' data-sheets-value='{"1":3,"3":29.700000000000003}' style="border-bottom:1px solid #000000;overflow:hidden;padding:0px 3px 0px 3px;vertical-align:bottom;text-align:center;">30</td> <td data-sheets-value='{"1":3,"3":26}' style="border-right:1px solid #000000;border-bottom:1px solid #000000;overflow:hidden;padding:0px 3px 0px 3px;vertical-align:bottom;text-align:center;">26</td> </tr> </tbody></table> | skylux-160-ce-met-koepel-en-polyester-opstand-50-20-met-lm-motor-en-pvc-raam-type-ep25-1000-x-1300-mm | 8586017538381 | 46872321261901
Rauch- und Wärmeabzug (RWA) | RWA-System | Skylux | Skylux 160° CE mit Kuppel und Polyester-Aufsatzkranz 50/20 mit LM-Motor und PVC-Rahmen Typ EP25 1000 x 1600 mm |  | 50812 | 5412970508120 | 5647.1 | Ja | 30-45 | 76.97 | 1000 x 1600 mm | 1600 | 1000 |  | polyester 50/20 (50 cm hoch & Dachöffnung = 20 cm größer als das Tageslichtmaß) | Rechteckig | 1.19 W/m²K - 0.98 W/m²K | 57% - 30% | 37% - 17% | 24dB - 26dB | 160° CE (für Industrie) | PVC-Rahmen EP25 | ohne Windfang | E | Einzelmotor | Maximal ist eine doppelschalige Lichtkuppel für dieses Produkt möglich | Ut-Wert LT-Wert g-Wert Rw-waarde EN 1873 : 2014 EN ISO 13468 EN 16153 EN 410 EN 410 EN ISO 140-3 Material Schalen Schalen (W/m²K) (%) (%) (dB) Acryl EW Klar (H) 1.19 37 57 24 PMMA Opal (O) 1.19 34 50 24 DW Klar (H/H) 0.98 33 50 26 Opal (O/O) 0.98 28 38 26 Polycarbonaat EW Klar (A) 1.19 36 55 24 PC Opal (D) 1.19 24 40 24 DW Klar (A/H) 0.98 32 48 26 Klar (A/A) 0.98 32 46 26 Opal (A/O) 0.98 30 42 26 Opal (A/D) 0.98 21 33 26 Polycarbonat EW Heatstop opal (T) 1.19 20 39 24 Heatstop PC DW Klar (T/H) 0.98 18 34 26 Opal (T/O) 0.98 17 30 26 | https://skylux.eu/de/products/skylux-160-ce-met-koepel-en-polyester-opstand-50-20-met-lm-motor-en-pvc-raam-type-ep25-1000-x-1600-mm | https://skylux.eu/cdn/shop/files/Skylux-160deg-CE-met-koepel-en-polyester-opstand-5020-met-LM-motor-en-pvc-raam-type-EP25-1000-x-1600-mm-RWA-systeem.jpg?v=1702978784&width=1600 | https://skylux.eu/cdn/shop/files/e5a82811-1bb0-48e4-a776-cacb59c7c092_dd1dd43d-8266-4111-8608-0beec951be8b.jpg?v=1688550736&width=1600 | //skylux.eu/cdn/shop/files/D_MH_Montageanleitung_Skylux_160_CE_LM.pdf?v=1503750771917917123 | //skylux.eu/cdn/shop/files/D_TD_Technische_Daten_Skylux_Skylux_160_CE_Elektrisch.pdf?v=10489854405570094672 | <style type="text/css" id="isPasted"><!--td {border: 1px solid #cccccc;}br {mso-data-placement:same-cell;}--></style><table border="1" cellpadding="0" cellspacing="0" dir="ltr" style="table-layout:fixed;font-size:10pt;font-family:Arial;border-collapse:collapse;border:none;"><tbody> <tr style="height:20px;"> <td style="overflow:hidden;padding:0px 3px 0px 3px;vertical-align:bottom;"></td> <td style="overflow:hidden;padding:0px 3px 0px 3px;vertical-align:bottom;"></td> <td style="overflow:hidden;padding:0px 3px 0px 3px;vertical-align:bottom;"></td> <td data-sheets-value='{"1":2,"2":"Ut-waarde"}' style="overflow:hidden;padding:0px 3px 0px 3px;vertical-align:bottom;font-weight:bold;text-align:center;">Ut-Wert</td> <td data-sheets-value='{"1":2,"2":"LT-waarde"}' style="overflow:hidden;padding:0px 3px 0px 3px;vertical-align:bottom;font-weight:bold;text-align:center;">LT-Wert</td> <td data-sheets-value='{"1":2,"2":"g-waarde"}' style="overflow:hidden;padding:0px 3px 0px 3px;vertical-align:bottom;font-weight:bold;text-align:center;">g-Wert</td> <td data-sheets-value='{"1":2,"2":"Rw-waarde "}' style="overflow:hidden;padding:0px 3px 0px 3px;vertical-align:bottom;font-weight:bold;text-align:center;">Rw-waarde </td> </tr> <tr style="height:20px;"> <td style="overflow:hidden;padding:0px 3px 0px 3px;vertical-align:bottom;"></td> <td style="overflow:hidden;padding:0px 3px 0px 3px;vertical-align:bottom;"></td> <td style="overflow:hidden;padding:0px 3px 0px 3px;vertical-align:bottom;"></td> <td data-sheets-numberformat='{"1":2,"2":"0.00","3":1}' data-sheets-value='{"1":2,"2":"EN 1873 : 2014"}' style="overflow:hidden;padding:0px 3px 0px 3px;vertical-align:bottom;text-align:center;">EN 1873 : 2014</td> <td data-sheets-numberformat='{"1":2,"2":"0","3":1}' data-sheets-value='{"1":2,"2":"EN ISO 13468 EN 16153 EN 410"}' style="overflow:hidden;padding:0px 3px 0px 3px;vertical-align:bottom;text-align:center;">EN ISO 13468 EN 16153 EN 410</td> <td data-sheets-numberformat='{"1":2,"2":"0","3":1}' data-sheets-value='{"1":2,"2":"EN 410"}' style="overflow:hidden;padding:0px 3px 0px 3px;vertical-align:bottom;text-align:center;">EN 410</td> <td data-sheets-value='{"1":2,"2":"EN ISO 140-3\t\t"}' style="overflow:hidden;padding:0px 3px 0px 3px;vertical-align:bottom;text-align:center;">EN ISO 140-3 </td> </tr> <tr style="height:20px;"> <td data-sheets-value='{"1":2,"2":"Materiaal"}' style="border-bottom:1px solid #000000;overflow:hidden;padding:0px 3px 0px 3px;vertical-align:bottom;background-color:#000000;font-weight:bold;color:#ffffff;">Material</td> <td data-sheets-value='{"1":2,"2":"Wanden"}' style="border-bottom:1px solid #000000;overflow:hidden;padding:0px 3px 0px 3px;vertical-align:bottom;background-color:#000000;font-weight:bold;color:#ffffff;">Schalen</td> <td data-sheets-value='{"1":2,"2":"Schalen"}' style="border-bottom:1px solid #000000;overflow:hidden;padding:0px 3px 0px 3px;vertical-align:bottom;background-color:#000000;font-weight:bold;color:#ffffff;">Schalen</td> <td data-sheets-numberformat='{"1":2,"2":"0.00","3":1}' data-sheets-value='{"1":2,"2":"(W/m²K)\t"}' style="border-bottom:1px solid #000000;overflow:hidden;padding:0px 3px 0px 3px;vertical-align:bottom;background-color:#000000;font-weight:bold;color:#ffffff;text-align:center;">(W/m²K) </td> <td data-sheets-numberformat='{"1":2,"2":"0","3":1}' data-sheets-value='{"1":2,"2":"(%)"}' style="border-bottom:1px solid #000000;overflow:hidden;padding:0px 3px 0px 3px;vertical-align:bottom;background-color:#000000;font-weight:bold;color:#ffffff;text-align:center;">(%)</td> <td data-sheets-numberformat='{"1":2,"2":"0","3":1}' data-sheets-value='{"1":2,"2":"(%)"}' style="border-bottom:1px solid #000000;overflow:hidden;padding:0px 3px 0px 3px;vertical-align:bottom;background-color:#000000;font-weight:bold;color:#ffffff;text-align:center;">(%)</td> <td data-sheets-value='{"1":2,"2":"(dB)"}' style="border-bottom:1px solid #000000;overflow:hidden;padding:0px 3px 0px 3px;vertical-align:bottom;background-color:#000000;font-weight:bold;color:#ffffff;text-align:center;">(dB)</td> </tr> <tr style="height:20px;"> <td data-sheets-value='{"1":2,"2":"Acrylaat"}' style="border-left:1px solid #000000;overflow:hidden;padding:0px 3px 0px 3px;vertical-align:bottom;">Acryl</td> <td data-sheets-value='{"1":2,"2":"EW"}' style="overflow:hidden;padding:0px 3px 0px 3px;vertical-align:bottom;">EW</td> <td data-sheets-value='{"1":2,"2":"Helder (H)"}' style="overflow:hidden;padding:0px 3px 0px 3px;vertical-align:bottom;">Klar (H)</td> <td data-sheets-numberformat='{"1":2,"2":"0.00","3":1}' data-sheets-value='{"1":3,"3":1.19}' style="overflow:hidden;padding:0px 3px 0px 3px;vertical-align:bottom;text-align:center;">1.19</td> <td data-sheets-numberformat='{"1":2,"2":"0","3":1}' data-sheets-value='{"1":3,"3":36.9}' style="overflow:hidden;padding:0px 3px 0px 3px;vertical-align:bottom;text-align:center;">37</td> <td data-sheets-numberformat='{"1":2,"2":"0","3":1}' data-sheets-value='{"1":3,"3":57.42}' style="overflow:hidden;padding:0px 3px 0px 3px;vertical-align:bottom;text-align:center;">57</td> <td data-sheets-value='{"1":3,"3":24}' style="border-right:1px solid #000000;overflow:hidden;padding:0px 3px 0px 3px;vertical-align:bottom;text-align:center;">24</td> </tr> <tr style="height:20px;"> <td data-sheets-value='{"1":2,"2":"PMMA"}' style="border-left:1px solid #000000;overflow:hidden;padding:0px 3px 0px 3px;vertical-align:bottom;">PMMA</td> <td style="overflow:hidden;padding:0px 3px 0px 3px;vertical-align:bottom;"></td> <td data-sheets-value='{"1":2,"2":"Opaal (O)"}' style="overflow:hidden;padding:0px 3px 0px 3px;vertical-align:bottom;">Opal (O)</td> <td data-sheets-numberformat='{"1":2,"2":"0.00","3":1}' data-sheets-value='{"1":3,"3":1.19}' style="overflow:hidden;padding:0px 3px 0px 3px;vertical-align:bottom;text-align:center;">1.19</td> <td data-sheets-numberformat='{"1":2,"2":"0","3":1}' data-sheets-value='{"1":3,"3":34.03}' style="overflow:hidden;padding:0px 3px 0px 3px;vertical-align:bottom;text-align:center;">34</td> <td data-sheets-numberformat='{"1":2,"2":"0","3":1}' data-sheets-value='{"1":3,"3":50.160000000000004}' style="overflow:hidden;padding:0px 3px 0px 3px;vertical-align:bottom;text-align:center;">50</td> <td data-sheets-value='{"1":3,"3":24}' style="border-right:1px solid #000000;overflow:hidden;padding:0px 3px 0px 3px;vertical-align:bottom;text-align:center;">24</td> </tr> <tr style="height:20px;"> <td style="border-left:1px solid #000000;overflow:hidden;padding:0px 3px 0px 3px;vertical-align:bottom;"></td> <td data-sheets-value='{"1":2,"2":"DW"}' style="overflow:hidden;padding:0px 3px 0px 3px;vertical-align:bottom;">DW</td> <td data-sheets-value='{"1":2,"2":"Helder (H/H)"}' style="overflow:hidden;padding:0px 3px 0px 3px;vertical-align:bottom;">Klar (H/H)</td> <td data-sheets-numberformat='{"1":2,"2":"0.00","3":1}' data-sheets-value='{"1":3,"3":0.98}' style="overflow:hidden;padding:0px 3px 0px 3px;vertical-align:bottom;text-align:center;">0.98</td> <td data-sheets-numberformat='{"1":2,"2":"0","3":1}' data-sheets-value='{"1":3,"3":33.21}' style="overflow:hidden;padding:0px 3px 0px 3px;vertical-align:bottom;text-align:center;">33</td> <td data-sheets-numberformat='{"1":2,"2":"0","3":1}' data-sheets-value='{"1":3,"3":49.5}' style="overflow:hidden;padding:0px 3px 0px 3px;vertical-align:bottom;text-align:center;">50</td> <td data-sheets-value='{"1":3,"3":26}' style="border-right:1px solid #000000;overflow:hidden;padding:0px 3px 0px 3px;vertical-align:bottom;text-align:center;">26</td> </tr> <tr style="height:20px;"> <td style="border-bottom:1px solid #000000;border-left:1px solid #000000;overflow:hidden;padding:0px 3px 0px 3px;vertical-align:bottom;"></td> <td style="border-bottom:1px solid #000000;overflow:hidden;padding:0px 3px 0px 3px;vertical-align:bottom;"></td> <td data-sheets-value='{"1":2,"2":"Opaal (O/O)"}' style="border-bottom:1px solid #000000;overflow:hidden;padding:0px 3px 0px 3px;vertical-align:bottom;">Opal (O/O)</td> <td data-sheets-numberformat='{"1":2,"2":"0.00","3":1}' data-sheets-value='{"1":3,"3":0.98}' style="border-bottom:1px solid #000000;overflow:hidden;padding:0px 3px 0px 3px;vertical-align:bottom;text-align:center;">0.98</td> <td data-sheets-numberformat='{"1":2,"2":"0","3":1}' data-sheets-value='{"1":3,"3":28.29}' style="border-bottom:1px solid #000000;overflow:hidden;padding:0px 3px 0px 3px;vertical-align:bottom;text-align:center;">28</td> <td data-sheets-numberformat='{"1":2,"2":"0","3":1}' data-sheets-value='{"1":3,"3":38.28}' style="border-bottom:1px solid #000000;overflow:hidden;padding:0px 3px 0px 3px;vertical-align:bottom;text-align:center;">38</td> <td data-sheets-value='{"1":3,"3":26}' style="border-right:1px solid #000000;border-bottom:1px solid #000000;overflow:hidden;padding:0px 3px 0px 3px;vertical-align:bottom;text-align:center;">26</td> </tr> <tr style="height:20px;"> <td data-sheets-value='{"1":2,"2":"Polycarbonaat "}' style="border-left:1px solid #000000;overflow:hidden;padding:0px 3px 0px 3px;vertical-align:bottom;">Polycarbonaat </td> <td data-sheets-value='{"1":2,"2":"EW"}' style="overflow:hidden;padding:0px 3px 0px 3px;vertical-align:bottom;">EW</td> <td data-sheets-value='{"1":2,"2":"Helder (A)"}' style="overflow:hidden;padding:0px 3px 0px 3px;vertical-align:bottom;">Klar (A)</td> <td data-sheets-numberformat='{"1":2,"2":"0.00","3":1}' data-sheets-value='{"1":3,"3":1.19}' style="overflow:hidden;padding:0px 3px 0px 3px;vertical-align:bottom;text-align:center;">1.19</td> <td data-sheets-numberformat='{"1":2,"2":"0","3":1}' data-sheets-value='{"1":3,"3":36.08}' style="overflow:hidden;padding:0px 3px 0px 3px;vertical-align:bottom;text-align:center;">36</td> <td data-sheets-numberformat='{"1":2,"2":"0","3":1}' data-sheets-value='{"1":3,"3":54.78}' style="overflow:hidden;padding:0px 3px 0px 3px;vertical-align:bottom;text-align:center;">55</td> <td data-sheets-value='{"1":3,"3":24}' style="border-right:1px solid #000000;overflow:hidden;padding:0px 3px 0px 3px;vertical-align:bottom;text-align:center;">24</td> </tr> <tr style="height:20px;"> <td data-sheets-value='{"1":2,"2":"PC"}' style="border-left:1px solid #000000;overflow:hidden;padding:0px 3px 0px 3px;vertical-align:bottom;">PC</td> <td style="overflow:hidden;padding:0px 3px 0px 3px;vertical-align:bottom;"></td> <td data-sheets-value='{"1":2,"2":"Opaal (D)"}' style="overflow:hidden;padding:0px 3px 0px 3px;vertical-align:bottom;">Opal (D)</td> <td data-sheets-numberformat='{"1":2,"2":"0.00","3":1}' data-sheets-value='{"1":3,"3":1.19}' style="overflow:hidden;padding:0px 3px 0px 3px;vertical-align:bottom;text-align:center;">1.19</td> <td data-sheets-numberformat='{"1":2,"2":"0","3":1}' data-sheets-value='{"1":3,"3":23.779999999999998}' style="overflow:hidden;padding:0px 3px 0px 3px;vertical-align:bottom;text-align:center;">24</td> <td data-sheets-numberformat='{"1":2,"2":"0","3":1}' data-sheets-value='{"1":3,"3":39.6}' style="overflow:hidden;padding:0px 3px 0px 3px;vertical-align:bottom;text-align:center;">40</td> <td data-sheets-value='{"1":3,"3":24}' style="border-right:1px solid #000000;overflow:hidden;padding:0px 3px 0px 3px;vertical-align:bottom;text-align:center;">24</td> </tr> <tr style="height:20px;"> <td style="border-left:1px solid #000000;overflow:hidden;padding:0px 3px 0px 3px;vertical-align:bottom;"></td> <td data-sheets-value='{"1":2,"2":"DW"}' style="overflow:hidden;padding:0px 3px 0px 3px;vertical-align:bottom;">DW</td> <td data-sheets-value='{"1":2,"2":"Helder (A/H)"}' style="overflow:hidden;padding:0px 3px 0px 3px;vertical-align:bottom;">Klar (A/H)</td> <td data-sheets-numberformat='{"1":2,"2":"0.00","3":1}' data-sheets-value='{"1":3,"3":0.98}' style="overflow:hidden;padding:0px 3px 0px 3px;vertical-align:bottom;text-align:center;">0.98</td> <td data-sheets-numberformat='{"1":2,"2":"0","3":1}' data-sheets-value='{"1":3,"3":32.39}' style="overflow:hidden;padding:0px 3px 0px 3px;vertical-align:bottom;text-align:center;">32</td> <td data-sheets-numberformat='{"1":2,"2":"0","3":1}' data-sheets-value='{"1":3,"3":47.52}' style="overflow:hidden;padding:0px 3px 0px 3px;vertical-align:bottom;text-align:center;">48</td> <td data-sheets-value='{"1":3,"3":26}' style="border-right:1px solid #000000;overflow:hidden;padding:0px 3px 0px 3px;vertical-align:bottom;text-align:center;">26</td> </tr> <tr style="height:20px;"> <td style="border-left:1px solid #000000;overflow:hidden;padding:0px 3px 0px 3px;vertical-align:bottom;"></td> <td style="overflow:hidden;padding:0px 3px 0px 3px;vertical-align:bottom;"></td> <td data-sheets-value='{"1":2,"2":"Helder (A/A)"}' style="overflow:hidden;padding:0px 3px 0px 3px;vertical-align:bottom;">Klar (A/A)</td> <td data-sheets-numberformat='{"1":2,"2":"0.00","3":1}' data-sheets-value='{"1":3,"3":0.98}' style="overflow:hidden;padding:0px 3px 0px 3px;vertical-align:bottom;text-align:center;">0.98</td> <td data-sheets-numberformat='{"1":2,"2":"0","3":1}' data-sheets-value='{"1":3,"3":31.569999999999997}' style="overflow:hidden;padding:0px 3px 0px 3px;vertical-align:bottom;text-align:center;">32</td> <td data-sheets-numberformat='{"1":2,"2":"0","3":1}' data-sheets-value='{"1":3,"3":45.54}' style="overflow:hidden;padding:0px 3px 0px 3px;vertical-align:bottom;text-align:center;">46</td> <td data-sheets-value='{"1":3,"3":26}' style="border-right:1px solid #000000;overflow:hidden;padding:0px 3px 0px 3px;vertical-align:bottom;text-align:center;">26</td> </tr> <tr style="height:20px;"> <td style="border-left:1px solid #000000;overflow:hidden;padding:0px 3px 0px 3px;vertical-align:bottom;"></td> <td style="overflow:hidden;padding:0px 3px 0px 3px;vertical-align:bottom;"></td> <td data-sheets-value='{"1":2,"2":"Opaal (A/O)"}' style="overflow:hidden;padding:0px 3px 0px 3px;vertical-align:bottom;">Opal (A/O)</td> <td data-sheets-numberformat='{"1":2,"2":"0.00","3":1}' data-sheets-value='{"1":3,"3":0.98}' style="overflow:hidden;padding:0px 3px 0px 3px;vertical-align:bottom;text-align:center;">0.98</td> <td data-sheets-numberformat='{"1":2,"2":"0","3":1}' data-sheets-value='{"1":3,"3":29.93}' style="overflow:hidden;padding:0px 3px 0px 3px;vertical-align:bottom;text-align:center;">30</td> <td data-sheets-numberformat='{"1":2,"2":"0","3":1}' data-sheets-value='{"1":3,"3":41.580000000000005}' style="overflow:hidden;padding:0px 3px 0px 3px;vertical-align:bottom;text-align:center;">42</td> <td data-sheets-value='{"1":3,"3":26}' style="border-right:1px solid #000000;overflow:hidden;padding:0px 3px 0px 3px;vertical-align:bottom;text-align:center;">26</td> </tr> <tr style="height:20px;"> <td style="border-bottom:1px solid #000000;border-left:1px solid #000000;overflow:hidden;padding:0px 3px 0px 3px;vertical-align:bottom;"></td> <td style="border-bottom:1px solid #000000;overflow:hidden;padding:0px 3px 0px 3px;vertical-align:bottom;"></td> <td data-sheets-value='{"1":2,"2":"Opaal (A/D)"}' style="border-bottom:1px solid #000000;overflow:hidden;padding:0px 3px 0px 3px;vertical-align:bottom;">Opal (A/D)</td> <td data-sheets-numberformat='{"1":2,"2":"0.00","3":1}' data-sheets-value='{"1":3,"3":0.98}' style="border-bottom:1px solid #000000;overflow:hidden;padding:0px 3px 0px 3px;vertical-align:bottom;text-align:center;">0.98</td> <td data-sheets-numberformat='{"1":2,"2":"0","3":1}' data-sheets-value='{"1":3,"3":20.91}' style="border-bottom:1px solid #000000;overflow:hidden;padding:0px 3px 0px 3px;vertical-align:bottom;text-align:center;">21</td> <td data-sheets-numberformat='{"1":2,"2":"0","3":1}' data-sheets-value='{"1":3,"3":33}' style="border-bottom:1px solid #000000;overflow:hidden;padding:0px 3px 0px 3px;vertical-align:bottom;text-align:center;">33</td> <td data-sheets-value='{"1":3,"3":26}' style="border-right:1px solid #000000;border-bottom:1px solid #000000;overflow:hidden;padding:0px 3px 0px 3px;vertical-align:bottom;text-align:center;">26</td> </tr> <tr style="height:20px;"> <td data-sheets-value='{"1":2,"2":"Polycarbonaat"}' style="border-left:1px solid #000000;overflow:hidden;padding:0px 3px 0px 3px;vertical-align:bottom;">Polycarbonat</td> <td data-sheets-value='{"1":2,"2":"EW"}' style="overflow:hidden;padding:0px 3px 0px 3px;vertical-align:bottom;">EW</td> <td data-sheets-value='{"1":2,"2":"Heatstop Opaal (T)"}' style="overflow:hidden;padding:0px 3px 0px 3px;vertical-align:bottom;">Heatstop opal (T)</td> <td data-sheets-numberformat='{"1":2,"2":"0.00","3":1}' data-sheets-value='{"1":3,"3":1.19}' style="overflow:hidden;padding:0px 3px 0px 3px;vertical-align:bottom;text-align:center;">1.19</td> <td data-sheets-numberformat='{"1":2,"2":"0","3":1}' data-sheets-value='{"1":3,"3":20.09}' style="overflow:hidden;padding:0px 3px 0px 3px;vertical-align:bottom;text-align:center;">20</td> <td data-sheets-numberformat='{"1":2,"2":"0","3":1}' data-sheets-value='{"1":3,"3":38.940000000000005}' style="overflow:hidden;padding:0px 3px 0px 3px;vertical-align:bottom;text-align:center;">39</td> <td data-sheets-value='{"1":3,"3":24}' style="border-right:1px solid #000000;overflow:hidden;padding:0px 3px 0px 3px;vertical-align:bottom;text-align:center;">24</td> </tr> <tr style="height:20px;"> <td data-sheets-value='{"1":2,"2":"Heatstop PC"}' style="border-left:1px solid #000000;overflow:hidden;padding:0px 3px 0px 3px;vertical-align:bottom;">Heatstop PC</td> <td data-sheets-value='{"1":2,"2":"DW"}' style="overflow:hidden;padding:0px 3px 0px 3px;vertical-align:bottom;">DW</td> <td data-sheets-value='{"1":2,"2":"Helder (T/H)"}' style="overflow:hidden;padding:0px 3px 0px 3px;vertical-align:bottom;">Klar (T/H)</td> <td data-sheets-numberformat='{"1":2,"2":"0.00","3":1}' data-sheets-value='{"1":3,"3":0.98}' style="overflow:hidden;padding:0px 3px 0px 3px;vertical-align:bottom;text-align:center;">0.98</td> <td data-sheets-numberformat='{"1":2,"2":"0","3":1}' data-sheets-value='{"1":3,"3":18.04}' style="overflow:hidden;padding:0px 3px 0px 3px;vertical-align:bottom;text-align:center;">18</td> <td data-sheets-numberformat='{"1":2,"2":"0","3":1}' data-sheets-value='{"1":3,"3":33.660000000000004}' style="overflow:hidden;padding:0px 3px 0px 3px;vertical-align:bottom;text-align:center;">34</td> <td data-sheets-value='{"1":3,"3":26}' style="border-right:1px solid #000000;overflow:hidden;padding:0px 3px 0px 3px;vertical-align:bottom;text-align:center;">26</td> </tr> <tr style="height:20px;"> <td style="border-bottom:1px solid #000000;border-left:1px solid #000000;overflow:hidden;padding:0px 3px 0px 3px;vertical-align:bottom;"></td> <td style="border-bottom:1px solid #000000;overflow:hidden;padding:0px 3px 0px 3px;vertical-align:bottom;"></td> <td data-sheets-value='{"1":2,"2":"Opaal (T/O)"}' style="border-bottom:1px solid #000000;overflow:hidden;padding:0px 3px 0px 3px;vertical-align:bottom;">Opal (T/O)</td> <td data-sheets-numberformat='{"1":2,"2":"0.00","3":1}' data-sheets-value='{"1":3,"3":0.98}' style="border-bottom:1px solid #000000;overflow:hidden;padding:0px 3px 0px 3px;vertical-align:bottom;text-align:center;">0.98</td> <td data-sheets-numberformat='{"1":2,"2":"0","3":1}' data-sheets-value='{"1":3,"3":16.81}' style="border-bottom:1px solid #000000;overflow:hidden;padding:0px 3px 0px 3px;vertical-align:bottom;text-align:center;">17</td> <td data-sheets-numberformat='{"1":2,"2":"0","3":1}' data-sheets-value='{"1":3,"3":29.700000000000003}' style="border-bottom:1px solid #000000;overflow:hidden;padding:0px 3px 0px 3px;vertical-align:bottom;text-align:center;">30</td> <td data-sheets-value='{"1":3,"3":26}' style="border-right:1px solid #000000;border-bottom:1px solid #000000;overflow:hidden;padding:0px 3px 0px 3px;vertical-align:bottom;text-align:center;">26</td> </tr> </tbody></table> | skylux-160-ce-met-koepel-en-polyester-opstand-50-20-met-lm-motor-en-pvc-raam-type-ep25-1000-x-1600-mm | 8586017603917 | 46872321360205
Rauch- und Wärmeabzug (RWA) | RWA-System | Skylux | Skylux 160° CE mit Kuppel und Polyester-Aufsatzkranz 50/20 mit LM-Motor und PVC-Rahmen Typ EP25 1000 x 2000 mm |  | 50813 | 5412970508137 | 6158.9 | Ja | 30-45 | 93.57 | 1000 x 2000 mm | 2000 | 1000 |  | polyester 50/20 (50 cm hoch & Dachöffnung = 20 cm größer als das Tageslichtmaß) | Rechteckig | 1.19 W/m²K - 0.98 W/m²K | 57% - 30% | 37% - 17% | 24dB - 26dB | 160° CE (für Industrie) | PVC-Rahmen EP25 | ohne Windfang | E | Einzelmotor | Maximal ist eine doppelschalige Lichtkuppel für dieses Produkt möglich | Ut-Wert LT-Wert g-Wert Rw-waarde EN 1873 : 2014 EN ISO 13468 EN 16153 EN 410 EN 410 EN ISO 140-3 Material Schalen Schalen (W/m²K) (%) (%) (dB) Acryl EW Klar (H) 1.19 37 57 24 PMMA Opal (O) 1.19 34 50 24 DW Klar (H/H) 0.98 33 50 26 Opal (O/O) 0.98 28 38 26 Polycarbonaat EW Klar (A) 1.19 36 55 24 PC Opal (D) 1.19 24 40 24 DW Klar (A/H) 0.98 32 48 26 Klar (A/A) 0.98 32 46 26 Opal (A/O) 0.98 30 42 26 Opal (A/D) 0.98 21 33 26 Polycarbonat EW Heatstop opal (T) 1.19 20 39 24 Heatstop PC DW Klar (T/H) 0.98 18 34 26 Opal (T/O) 0.98 17 30 26 | https://skylux.eu/de/products/skylux-160-ce-met-koepel-en-polyester-opstand-50-20-met-lm-motor-en-pvc-raam-type-ep25-1000-x-2000-mm | https://skylux.eu/cdn/shop/files/Skylux-160deg-CE-met-koepel-en-polyester-opstand-5020-met-LM-motor-en-pvc-raam-type-EP25-1000-x-2000-mm-RWA-systeem.jpg?v=1702978789&width=1600 | https://skylux.eu/cdn/shop/files/e5a82811-1bb0-48e4-a776-cacb59c7c092_b68af8bd-3887-47ae-be21-c4a617bdd836.jpg?v=1688550738&width=1600 | //skylux.eu/cdn/shop/files/D_MH_Montageanleitung_Skylux_160_CE_LM.pdf?v=1503750771917917123 | //skylux.eu/cdn/shop/files/D_TD_Technische_Daten_Skylux_Skylux_160_CE_Elektrisch.pdf?v=10489854405570094672 | <style type="text/css" id="isPasted"><!--td {border: 1px solid #cccccc;}br {mso-data-placement:same-cell;}--></style><table border="1" cellpadding="0" cellspacing="0" dir="ltr" style="table-layout:fixed;font-size:10pt;font-family:Arial;border-collapse:collapse;border:none;"><tbody> <tr style="height:20px;"> <td style="overflow:hidden;padding:0px 3px 0px 3px;vertical-align:bottom;"></td> <td style="overflow:hidden;padding:0px 3px 0px 3px;vertical-align:bottom;"></td> <td style="overflow:hidden;padding:0px 3px 0px 3px;vertical-align:bottom;"></td> <td data-sheets-value='{"1":2,"2":"Ut-waarde"}' style="overflow:hidden;padding:0px 3px 0px 3px;vertical-align:bottom;font-weight:bold;text-align:center;">Ut-Wert</td> <td data-sheets-value='{"1":2,"2":"LT-waarde"}' style="overflow:hidden;padding:0px 3px 0px 3px;vertical-align:bottom;font-weight:bold;text-align:center;">LT-Wert</td> <td data-sheets-value='{"1":2,"2":"g-waarde"}' style="overflow:hidden;padding:0px 3px 0px 3px;vertical-align:bottom;font-weight:bold;text-align:center;">g-Wert</td> <td data-sheets-value='{"1":2,"2":"Rw-waarde "}' style="overflow:hidden;padding:0px 3px 0px 3px;vertical-align:bottom;font-weight:bold;text-align:center;">Rw-waarde </td> </tr> <tr style="height:20px;"> <td style="overflow:hidden;padding:0px 3px 0px 3px;vertical-align:bottom;"></td> <td style="overflow:hidden;padding:0px 3px 0px 3px;vertical-align:bottom;"></td> <td style="overflow:hidden;padding:0px 3px 0px 3px;vertical-align:bottom;"></td> <td data-sheets-numberformat='{"1":2,"2":"0.00","3":1}' data-sheets-value='{"1":2,"2":"EN 1873 : 2014"}' style="overflow:hidden;padding:0px 3px 0px 3px;vertical-align:bottom;text-align:center;">EN 1873 : 2014</td> <td data-sheets-numberformat='{"1":2,"2":"0","3":1}' data-sheets-value='{"1":2,"2":"EN ISO 13468 EN 16153 EN 410"}' style="overflow:hidden;padding:0px 3px 0px 3px;vertical-align:bottom;text-align:center;">EN ISO 13468 EN 16153 EN 410</td> <td data-sheets-numberformat='{"1":2,"2":"0","3":1}' data-sheets-value='{"1":2,"2":"EN 410"}' style="overflow:hidden;padding:0px 3px 0px 3px;vertical-align:bottom;text-align:center;">EN 410</td> <td data-sheets-value='{"1":2,"2":"EN ISO 140-3\t\t"}' style="overflow:hidden;padding:0px 3px 0px 3px;vertical-align:bottom;text-align:center;">EN ISO 140-3 </td> </tr> <tr style="height:20px;"> <td data-sheets-value='{"1":2,"2":"Materiaal"}' style="border-bottom:1px solid #000000;overflow:hidden;padding:0px 3px 0px 3px;vertical-align:bottom;background-color:#000000;font-weight:bold;color:#ffffff;">Material</td> <td data-sheets-value='{"1":2,"2":"Wanden"}' style="border-bottom:1px solid #000000;overflow:hidden;padding:0px 3px 0px 3px;vertical-align:bottom;background-color:#000000;font-weight:bold;color:#ffffff;">Schalen</td> <td data-sheets-value='{"1":2,"2":"Schalen"}' style="border-bottom:1px solid #000000;overflow:hidden;padding:0px 3px 0px 3px;vertical-align:bottom;background-color:#000000;font-weight:bold;color:#ffffff;">Schalen</td> <td data-sheets-numberformat='{"1":2,"2":"0.00","3":1}' data-sheets-value='{"1":2,"2":"(W/m²K)\t"}' style="border-bottom:1px solid #000000;overflow:hidden;padding:0px 3px 0px 3px;vertical-align:bottom;background-color:#000000;font-weight:bold;color:#ffffff;text-align:center;">(W/m²K) </td> <td data-sheets-numberformat='{"1":2,"2":"0","3":1}' data-sheets-value='{"1":2,"2":"(%)"}' style="border-bottom:1px solid #000000;overflow:hidden;padding:0px 3px 0px 3px;vertical-align:bottom;background-color:#000000;font-weight:bold;color:#ffffff;text-align:center;">(%)</td> <td data-sheets-numberformat='{"1":2,"2":"0","3":1}' data-sheets-value='{"1":2,"2":"(%)"}' style="border-bottom:1px solid #000000;overflow:hidden;padding:0px 3px 0px 3px;vertical-align:bottom;background-color:#000000;font-weight:bold;color:#ffffff;text-align:center;">(%)</td> <td data-sheets-value='{"1":2,"2":"(dB)"}' style="border-bottom:1px solid #000000;overflow:hidden;padding:0px 3px 0px 3px;vertical-align:bottom;background-color:#000000;font-weight:bold;color:#ffffff;text-align:center;">(dB)</td> </tr> <tr style="height:20px;"> <td data-sheets-value='{"1":2,"2":"Acrylaat"}' style="border-left:1px solid #000000;overflow:hidden;padding:0px 3px 0px 3px;vertical-align:bottom;">Acryl</td> <td data-sheets-value='{"1":2,"2":"EW"}' style="overflow:hidden;padding:0px 3px 0px 3px;vertical-align:bottom;">EW</td> <td data-sheets-value='{"1":2,"2":"Helder (H)"}' style="overflow:hidden;padding:0px 3px 0px 3px;vertical-align:bottom;">Klar (H)</td> <td data-sheets-numberformat='{"1":2,"2":"0.00","3":1}' data-sheets-value='{"1":3,"3":1.19}' style="overflow:hidden;padding:0px 3px 0px 3px;vertical-align:bottom;text-align:center;">1.19</td> <td data-sheets-numberformat='{"1":2,"2":"0","3":1}' data-sheets-value='{"1":3,"3":36.9}' style="overflow:hidden;padding:0px 3px 0px 3px;vertical-align:bottom;text-align:center;">37</td> <td data-sheets-numberformat='{"1":2,"2":"0","3":1}' data-sheets-value='{"1":3,"3":57.42}' style="overflow:hidden;padding:0px 3px 0px 3px;vertical-align:bottom;text-align:center;">57</td> <td data-sheets-value='{"1":3,"3":24}' style="border-right:1px solid #000000;overflow:hidden;padding:0px 3px 0px 3px;vertical-align:bottom;text-align:center;">24</td> </tr> <tr style="height:20px;"> <td data-sheets-value='{"1":2,"2":"PMMA"}' style="border-left:1px solid #000000;overflow:hidden;padding:0px 3px 0px 3px;vertical-align:bottom;">PMMA</td> <td style="overflow:hidden;padding:0px 3px 0px 3px;vertical-align:bottom;"></td> <td data-sheets-value='{"1":2,"2":"Opaal (O)"}' style="overflow:hidden;padding:0px 3px 0px 3px;vertical-align:bottom;">Opal (O)</td> <td data-sheets-numberformat='{"1":2,"2":"0.00","3":1}' data-sheets-value='{"1":3,"3":1.19}' style="overflow:hidden;padding:0px 3px 0px 3px;vertical-align:bottom;text-align:center;">1.19</td> <td data-sheets-numberformat='{"1":2,"2":"0","3":1}' data-sheets-value='{"1":3,"3":34.03}' style="overflow:hidden;padding:0px 3px 0px 3px;vertical-align:bottom;text-align:center;">34</td> <td data-sheets-numberformat='{"1":2,"2":"0","3":1}' data-sheets-value='{"1":3,"3":50.160000000000004}' style="overflow:hidden;padding:0px 3px 0px 3px;vertical-align:bottom;text-align:center;">50</td> <td data-sheets-value='{"1":3,"3":24}' style="border-right:1px solid #000000;overflow:hidden;padding:0px 3px 0px 3px;vertical-align:bottom;text-align:center;">24</td> </tr> <tr style="height:20px;"> <td style="border-left:1px solid #000000;overflow:hidden;padding:0px 3px 0px 3px;vertical-align:bottom;"></td> <td data-sheets-value='{"1":2,"2":"DW"}' style="overflow:hidden;padding:0px 3px 0px 3px;vertical-align:bottom;">DW</td> <td data-sheets-value='{"1":2,"2":"Helder (H/H)"}' style="overflow:hidden;padding:0px 3px 0px 3px;vertical-align:bottom;">Klar (H/H)</td> <td data-sheets-numberformat='{"1":2,"2":"0.00","3":1}' data-sheets-value='{"1":3,"3":0.98}' style="overflow:hidden;padding:0px 3px 0px 3px;vertical-align:bottom;text-align:center;">0.98</td> <td data-sheets-numberformat='{"1":2,"2":"0","3":1}' data-sheets-value='{"1":3,"3":33.21}' style="overflow:hidden;padding:0px 3px 0px 3px;vertical-align:bottom;text-align:center;">33</td> <td data-sheets-numberformat='{"1":2,"2":"0","3":1}' data-sheets-value='{"1":3,"3":49.5}' style="overflow:hidden;padding:0px 3px 0px 3px;vertical-align:bottom;text-align:center;">50</td> <td data-sheets-value='{"1":3,"3":26}' style="border-right:1px solid #000000;overflow:hidden;padding:0px 3px 0px 3px;vertical-align:bottom;text-align:center;">26</td> </tr> <tr style="height:20px;"> <td style="border-bottom:1px solid #000000;border-left:1px solid #000000;overflow:hidden;padding:0px 3px 0px 3px;vertical-align:bottom;"></td> <td style="border-bottom:1px solid #000000;overflow:hidden;padding:0px 3px 0px 3px;vertical-align:bottom;"></td> <td data-sheets-value='{"1":2,"2":"Opaal (O/O)"}' style="border-bottom:1px solid #000000;overflow:hidden;padding:0px 3px 0px 3px;vertical-align:bottom;">Opal (O/O)</td> <td data-sheets-numberformat='{"1":2,"2":"0.00","3":1}' data-sheets-value='{"1":3,"3":0.98}' style="border-bottom:1px solid #000000;overflow:hidden;padding:0px 3px 0px 3px;vertical-align:bottom;text-align:center;">0.98</td> <td data-sheets-numberformat='{"1":2,"2":"0","3":1}' data-sheets-value='{"1":3,"3":28.29}' style="border-bottom:1px solid #000000;overflow:hidden;padding:0px 3px 0px 3px;vertical-align:bottom;text-align:center;">28</td> <td data-sheets-numberformat='{"1":2,"2":"0","3":1}' data-sheets-value='{"1":3,"3":38.28}' style="border-bottom:1px solid #000000;overflow:hidden;padding:0px 3px 0px 3px;vertical-align:bottom;text-align:center;">38</td> <td data-sheets-value='{"1":3,"3":26}' style="border-right:1px solid #000000;border-bottom:1px solid #000000;overflow:hidden;padding:0px 3px 0px 3px;vertical-align:bottom;text-align:center;">26</td> </tr> <tr style="height:20px;"> <td data-sheets-value='{"1":2,"2":"Polycarbonaat "}' style="border-left:1px solid #000000;overflow:hidden;padding:0px 3px 0px 3px;vertical-align:bottom;">Polycarbonaat </td> <td data-sheets-value='{"1":2,"2":"EW"}' style="overflow:hidden;padding:0px 3px 0px 3px;vertical-align:bottom;">EW</td> <td data-sheets-value='{"1":2,"2":"Helder (A)"}' style="overflow:hidden;padding:0px 3px 0px 3px;vertical-align:bottom;">Klar (A)</td> <td data-sheets-numberformat='{"1":2,"2":"0.00","3":1}' data-sheets-value='{"1":3,"3":1.19}' style="overflow:hidden;padding:0px 3px 0px 3px;vertical-align:bottom;text-align:center;">1.19</td> <td data-sheets-numberformat='{"1":2,"2":"0","3":1}' data-sheets-value='{"1":3,"3":36.08}' style="overflow:hidden;padding:0px 3px 0px 3px;vertical-align:bottom;text-align:center;">36</td> <td data-sheets-numberformat='{"1":2,"2":"0","3":1}' data-sheets-value='{"1":3,"3":54.78}' style="overflow:hidden;padding:0px 3px 0px 3px;vertical-align:bottom;text-align:center;">55</td> <td data-sheets-value='{"1":3,"3":24}' style="border-right:1px solid #000000;overflow:hidden;padding:0px 3px 0px 3px;vertical-align:bottom;text-align:center;">24</td> </tr> <tr style="height:20px;"> <td data-sheets-value='{"1":2,"2":"PC"}' style="border-left:1px solid #000000;overflow:hidden;padding:0px 3px 0px 3px;vertical-align:bottom;">PC</td> <td style="overflow:hidden;padding:0px 3px 0px 3px;vertical-align:bottom;"></td> <td data-sheets-value='{"1":2,"2":"Opaal (D)"}' style="overflow:hidden;padding:0px 3px 0px 3px;vertical-align:bottom;">Opal (D)</td> <td data-sheets-numberformat='{"1":2,"2":"0.00","3":1}' data-sheets-value='{"1":3,"3":1.19}' style="overflow:hidden;padding:0px 3px 0px 3px;vertical-align:bottom;text-align:center;">1.19</td> <td data-sheets-numberformat='{"1":2,"2":"0","3":1}' data-sheets-value='{"1":3,"3":23.779999999999998}' style="overflow:hidden;padding:0px 3px 0px 3px;vertical-align:bottom;text-align:center;">24</td> <td data-sheets-numberformat='{"1":2,"2":"0","3":1}' data-sheets-value='{"1":3,"3":39.6}' style="overflow:hidden;padding:0px 3px 0px 3px;vertical-align:bottom;text-align:center;">40</td> <td data-sheets-value='{"1":3,"3":24}' style="border-right:1px solid #000000;overflow:hidden;padding:0px 3px 0px 3px;vertical-align:bottom;text-align:center;">24</td> </tr> <tr style="height:20px;"> <td style="border-left:1px solid #000000;overflow:hidden;padding:0px 3px 0px 3px;vertical-align:bottom;"></td> <td data-sheets-value='{"1":2,"2":"DW"}' style="overflow:hidden;padding:0px 3px 0px 3px;vertical-align:bottom;">DW</td> <td data-sheets-value='{"1":2,"2":"Helder (A/H)"}' style="overflow:hidden;padding:0px 3px 0px 3px;vertical-align:bottom;">Klar (A/H)</td> <td data-sheets-numberformat='{"1":2,"2":"0.00","3":1}' data-sheets-value='{"1":3,"3":0.98}' style="overflow:hidden;padding:0px 3px 0px 3px;vertical-align:bottom;text-align:center;">0.98</td> <td data-sheets-numberformat='{"1":2,"2":"0","3":1}' data-sheets-value='{"1":3,"3":32.39}' style="overflow:hidden;padding:0px 3px 0px 3px;vertical-align:bottom;text-align:center;">32</td> <td data-sheets-numberformat='{"1":2,"2":"0","3":1}' data-sheets-value='{"1":3,"3":47.52}' style="overflow:hidden;padding:0px 3px 0px 3px;vertical-align:bottom;text-align:center;">48</td> <td data-sheets-value='{"1":3,"3":26}' style="border-right:1px solid #000000;overflow:hidden;padding:0px 3px 0px 3px;vertical-align:bottom;text-align:center;">26</td> </tr> <tr style="height:20px;"> <td style="border-left:1px solid #000000;overflow:hidden;padding:0px 3px 0px 3px;vertical-align:bottom;"></td> <td style="overflow:hidden;padding:0px 3px 0px 3px;vertical-align:bottom;"></td> <td data-sheets-value='{"1":2,"2":"Helder (A/A)"}' style="overflow:hidden;padding:0px 3px 0px 3px;vertical-align:bottom;">Klar (A/A)</td> <td data-sheets-numberformat='{"1":2,"2":"0.00","3":1}' data-sheets-value='{"1":3,"3":0.98}' style="overflow:hidden;padding:0px 3px 0px 3px;vertical-align:bottom;text-align:center;">0.98</td> <td data-sheets-numberformat='{"1":2,"2":"0","3":1}' data-sheets-value='{"1":3,"3":31.569999999999997}' style="overflow:hidden;padding:0px 3px 0px 3px;vertical-align:bottom;text-align:center;">32</td> <td data-sheets-numberformat='{"1":2,"2":"0","3":1}' data-sheets-value='{"1":3,"3":45.54}' style="overflow:hidden;padding:0px 3px 0px 3px;vertical-align:bottom;text-align:center;">46</td> <td data-sheets-value='{"1":3,"3":26}' style="border-right:1px solid #000000;overflow:hidden;padding:0px 3px 0px 3px;vertical-align:bottom;text-align:center;">26</td> </tr> <tr style="height:20px;"> <td style="border-left:1px solid #000000;overflow:hidden;padding:0px 3px 0px 3px;vertical-align:bottom;"></td> <td style="overflow:hidden;padding:0px 3px 0px 3px;vertical-align:bottom;"></td> <td data-sheets-value='{"1":2,"2":"Opaal (A/O)"}' style="overflow:hidden;padding:0px 3px 0px 3px;vertical-align:bottom;">Opal (A/O)</td> <td data-sheets-numberformat='{"1":2,"2":"0.00","3":1}' data-sheets-value='{"1":3,"3":0.98}' style="overflow:hidden;padding:0px 3px 0px 3px;vertical-align:bottom;text-align:center;">0.98</td> <td data-sheets-numberformat='{"1":2,"2":"0","3":1}' data-sheets-value='{"1":3,"3":29.93}' style="overflow:hidden;padding:0px 3px 0px 3px;vertical-align:bottom;text-align:center;">30</td> <td data-sheets-numberformat='{"1":2,"2":"0","3":1}' data-sheets-value='{"1":3,"3":41.580000000000005}' style="overflow:hidden;padding:0px 3px 0px 3px;vertical-align:bottom;text-align:center;">42</td> <td data-sheets-value='{"1":3,"3":26}' style="border-right:1px solid #000000;overflow:hidden;padding:0px 3px 0px 3px;vertical-align:bottom;text-align:center;">26</td> </tr> <tr style="height:20px;"> <td style="border-bottom:1px solid #000000;border-left:1px solid #000000;overflow:hidden;padding:0px 3px 0px 3px;vertical-align:bottom;"></td> <td style="border-bottom:1px solid #000000;overflow:hidden;padding:0px 3px 0px 3px;vertical-align:bottom;"></td> <td data-sheets-value='{"1":2,"2":"Opaal (A/D)"}' style="border-bottom:1px solid #000000;overflow:hidden;padding:0px 3px 0px 3px;vertical-align:bottom;">Opal (A/D)</td> <td data-sheets-numberformat='{"1":2,"2":"0.00","3":1}' data-sheets-value='{"1":3,"3":0.98}' style="border-bottom:1px solid #000000;overflow:hidden;padding:0px 3px 0px 3px;vertical-align:bottom;text-align:center;">0.98</td> <td data-sheets-numberformat='{"1":2,"2":"0","3":1}' data-sheets-value='{"1":3,"3":20.91}' style="border-bottom:1px solid #000000;overflow:hidden;padding:0px 3px 0px 3px;vertical-align:bottom;text-align:center;">21</td> <td data-sheets-numberformat='{"1":2,"2":"0","3":1}' data-sheets-value='{"1":3,"3":33}' style="border-bottom:1px solid #000000;overflow:hidden;padding:0px 3px 0px 3px;vertical-align:bottom;text-align:center;">33</td> <td data-sheets-value='{"1":3,"3":26}' style="border-right:1px solid #000000;border-bottom:1px solid #000000;overflow:hidden;padding:0px 3px 0px 3px;vertical-align:bottom;text-align:center;">26</td> </tr> <tr style="height:20px;"> <td data-sheets-value='{"1":2,"2":"Polycarbonaat"}' style="border-left:1px solid #000000;overflow:hidden;padding:0px 3px 0px 3px;vertical-align:bottom;">Polycarbonat</td> <td data-sheets-value='{"1":2,"2":"EW"}' style="overflow:hidden;padding:0px 3px 0px 3px;vertical-align:bottom;">EW</td> <td data-sheets-value='{"1":2,"2":"Heatstop Opaal (T)"}' style="overflow:hidden;padding:0px 3px 0px 3px;vertical-align:bottom;">Heatstop opal (T)</td> <td data-sheets-numberformat='{"1":2,"2":"0.00","3":1}' data-sheets-value='{"1":3,"3":1.19}' style="overflow:hidden;padding:0px 3px 0px 3px;vertical-align:bottom;text-align:center;">1.19</td> <td data-sheets-numberformat='{"1":2,"2":"0","3":1}' data-sheets-value='{"1":3,"3":20.09}' style="overflow:hidden;padding:0px 3px 0px 3px;vertical-align:bottom;text-align:center;">20</td> <td data-sheets-numberformat='{"1":2,"2":"0","3":1}' data-sheets-value='{"1":3,"3":38.940000000000005}' style="overflow:hidden;padding:0px 3px 0px 3px;vertical-align:bottom;text-align:center;">39</td> <td data-sheets-value='{"1":3,"3":24}' style="border-right:1px solid #000000;overflow:hidden;padding:0px 3px 0px 3px;vertical-align:bottom;text-align:center;">24</td> </tr> <tr style="height:20px;"> <td data-sheets-value='{"1":2,"2":"Heatstop PC"}' style="border-left:1px solid #000000;overflow:hidden;padding:0px 3px 0px 3px;vertical-align:bottom;">Heatstop PC</td> <td data-sheets-value='{"1":2,"2":"DW"}' style="overflow:hidden;padding:0px 3px 0px 3px;vertical-align:bottom;">DW</td> <td data-sheets-value='{"1":2,"2":"Helder (T/H)"}' style="overflow:hidden;padding:0px 3px 0px 3px;vertical-align:bottom;">Klar (T/H)</td> <td data-sheets-numberformat='{"1":2,"2":"0.00","3":1}' data-sheets-value='{"1":3,"3":0.98}' style="overflow:hidden;padding:0px 3px 0px 3px;vertical-align:bottom;text-align:center;">0.98</td> <td data-sheets-numberformat='{"1":2,"2":"0","3":1}' data-sheets-value='{"1":3,"3":18.04}' style="overflow:hidden;padding:0px 3px 0px 3px;vertical-align:bottom;text-align:center;">18</td> <td data-sheets-numberformat='{"1":2,"2":"0","3":1}' data-sheets-value='{"1":3,"3":33.660000000000004}' style="overflow:hidden;padding:0px 3px 0px 3px;vertical-align:bottom;text-align:center;">34</td> <td data-sheets-value='{"1":3,"3":26}' style="border-right:1px solid #000000;overflow:hidden;padding:0px 3px 0px 3px;vertical-align:bottom;text-align:center;">26</td> </tr> <tr style="height:20px;"> <td style="border-bottom:1px solid #000000;border-left:1px solid #000000;overflow:hidden;padding:0px 3px 0px 3px;vertical-align:bottom;"></td> <td style="border-bottom:1px solid #000000;overflow:hidden;padding:0px 3px 0px 3px;vertical-align:bottom;"></td> <td data-sheets-value='{"1":2,"2":"Opaal (T/O)"}' style="border-bottom:1px solid #000000;overflow:hidden;padding:0px 3px 0px 3px;vertical-align:bottom;">Opal (T/O)</td> <td data-sheets-numberformat='{"1":2,"2":"0.00","3":1}' data-sheets-value='{"1":3,"3":0.98}' style="border-bottom:1px solid #000000;overflow:hidden;padding:0px 3px 0px 3px;vertical-align:bottom;text-align:center;">0.98</td> <td data-sheets-numberformat='{"1":2,"2":"0","3":1}' data-sheets-value='{"1":3,"3":16.81}' style="border-bottom:1px solid #000000;overflow:hidden;padding:0px 3px 0px 3px;vertical-align:bottom;text-align:center;">17</td> <td data-sheets-numberformat='{"1":2,"2":"0","3":1}' data-sheets-value='{"1":3,"3":29.700000000000003}' style="border-bottom:1px solid #000000;overflow:hidden;padding:0px 3px 0px 3px;vertical-align:bottom;text-align:center;">30</td> <td data-sheets-value='{"1":3,"3":26}' style="border-right:1px solid #000000;border-bottom:1px solid #000000;overflow:hidden;padding:0px 3px 0px 3px;vertical-align:bottom;text-align:center;">26</td> </tr> </tbody></table> | skylux-160-ce-met-koepel-en-polyester-opstand-50-20-met-lm-motor-en-pvc-raam-type-ep25-1000-x-2000-mm | 8586017702221 | 46872321491277
Rauch- und Wärmeabzug (RWA) | RWA-System | Skylux | Skylux 160° CE mit Kuppel und Polyester-Aufsatzkranz 50/20 mit LM-Motor und PVC-Rahmen Typ EP25 1000 x 2200 mm |  | 50814 | 5412970508144 | 6475.95 | Ja | 30-45 | 100.07 | 1000 x 2200 mm | 2200 | 1000 |  | polyester 50/20 (50 cm hoch & Dachöffnung = 20 cm größer als das Tageslichtmaß) | Rechteckig | 1.19 W/m²K - 0.98 W/m²K | 57% - 30% | 37% - 17% | 24dB - 26dB | 160° CE (für Industrie) | PVC-Rahmen EP25 | ohne Windfang | E | Einzelmotor | Maximal ist eine doppelschalige Lichtkuppel für dieses Produkt möglich | Ut-Wert LT-Wert g-Wert Rw-waarde EN 1873 : 2014 EN ISO 13468 EN 16153 EN 410 EN 410 EN ISO 140-3 Material Schalen Schalen (W/m²K) (%) (%) (dB) Acryl EW Klar (H) 1.19 37 57 24 PMMA Opal (O) 1.19 34 50 24 DW Klar (H/H) 0.98 33 50 26 Opal (O/O) 0.98 28 38 26 Polycarbonaat EW Klar (A) 1.19 36 55 24 PC Opal (D) 1.19 24 40 24 DW Klar (A/H) 0.98 32 48 26 Klar (A/A) 0.98 32 46 26 Opal (A/O) 0.98 30 42 26 Opal (A/D) 0.98 21 33 26 Polycarbonat EW Heatstop opal (T) 1.19 20 39 24 Heatstop PC DW Klar (T/H) 0.98 18 34 26 Opal (T/O) 0.98 17 30 26 | https://skylux.eu/de/products/skylux-160-ce-met-koepel-en-polyester-opstand-50-20-met-lm-motor-en-pvc-raam-type-ep25-1000-x-2200-mm | https://skylux.eu/cdn/shop/files/Skylux-160deg-CE-met-koepel-en-polyester-opstand-5020-met-LM-motor-en-pvc-raam-type-EP25-1000-x-2200-mm-RWA-systeem.jpg?v=1702978794&width=1600 | https://skylux.eu/cdn/shop/files/e5a82811-1bb0-48e4-a776-cacb59c7c092_c4e99ae5-6c3b-496d-b15c-706093b1caee.jpg?v=1688550739&width=1600 | //skylux.eu/cdn/shop/files/D_MH_Montageanleitung_Skylux_160_CE_LM.pdf?v=1503750771917917123 | //skylux.eu/cdn/shop/files/D_TD_Technische_Daten_Skylux_Skylux_160_CE_Elektrisch.pdf?v=10489854405570094672 | <style type="text/css" id="isPasted"><!--td {border: 1px solid #cccccc;}br {mso-data-placement:same-cell;}--></style><table border="1" cellpadding="0" cellspacing="0" dir="ltr" style="table-layout:fixed;font-size:10pt;font-family:Arial;border-collapse:collapse;border:none;"><tbody> <tr style="height:20px;"> <td style="overflow:hidden;padding:0px 3px 0px 3px;vertical-align:bottom;"></td> <td style="overflow:hidden;padding:0px 3px 0px 3px;vertical-align:bottom;"></td> <td style="overflow:hidden;padding:0px 3px 0px 3px;vertical-align:bottom;"></td> <td data-sheets-value='{"1":2,"2":"Ut-waarde"}' style="overflow:hidden;padding:0px 3px 0px 3px;vertical-align:bottom;font-weight:bold;text-align:center;">Ut-Wert</td> <td data-sheets-value='{"1":2,"2":"LT-waarde"}' style="overflow:hidden;padding:0px 3px 0px 3px;vertical-align:bottom;font-weight:bold;text-align:center;">LT-Wert</td> <td data-sheets-value='{"1":2,"2":"g-waarde"}' style="overflow:hidden;padding:0px 3px 0px 3px;vertical-align:bottom;font-weight:bold;text-align:center;">g-Wert</td> <td data-sheets-value='{"1":2,"2":"Rw-waarde "}' style="overflow:hidden;padding:0px 3px 0px 3px;vertical-align:bottom;font-weight:bold;text-align:center;">Rw-waarde </td> </tr> <tr style="height:20px;"> <td style="overflow:hidden;padding:0px 3px 0px 3px;vertical-align:bottom;"></td> <td style="overflow:hidden;padding:0px 3px 0px 3px;vertical-align:bottom;"></td> <td style="overflow:hidden;padding:0px 3px 0px 3px;vertical-align:bottom;"></td> <td data-sheets-numberformat='{"1":2,"2":"0.00","3":1}' data-sheets-value='{"1":2,"2":"EN 1873 : 2014"}' style="overflow:hidden;padding:0px 3px 0px 3px;vertical-align:bottom;text-align:center;">EN 1873 : 2014</td> <td data-sheets-numberformat='{"1":2,"2":"0","3":1}' data-sheets-value='{"1":2,"2":"EN ISO 13468 EN 16153 EN 410"}' style="overflow:hidden;padding:0px 3px 0px 3px;vertical-align:bottom;text-align:center;">EN ISO 13468 EN 16153 EN 410</td> <td data-sheets-numberformat='{"1":2,"2":"0","3":1}' data-sheets-value='{"1":2,"2":"EN 410"}' style="overflow:hidden;padding:0px 3px 0px 3px;vertical-align:bottom;text-align:center;">EN 410</td> <td data-sheets-value='{"1":2,"2":"EN ISO 140-3\t\t"}' style="overflow:hidden;padding:0px 3px 0px 3px;vertical-align:bottom;text-align:center;">EN ISO 140-3 </td> </tr> <tr style="height:20px;"> <td data-sheets-value='{"1":2,"2":"Materiaal"}' style="border-bottom:1px solid #000000;overflow:hidden;padding:0px 3px 0px 3px;vertical-align:bottom;background-color:#000000;font-weight:bold;color:#ffffff;">Material</td> <td data-sheets-value='{"1":2,"2":"Wanden"}' style="border-bottom:1px solid #000000;overflow:hidden;padding:0px 3px 0px 3px;vertical-align:bottom;background-color:#000000;font-weight:bold;color:#ffffff;">Schalen</td> <td data-sheets-value='{"1":2,"2":"Schalen"}' style="border-bottom:1px solid #000000;overflow:hidden;padding:0px 3px 0px 3px;vertical-align:bottom;background-color:#000000;font-weight:bold;color:#ffffff;">Schalen</td> <td data-sheets-numberformat='{"1":2,"2":"0.00","3":1}' data-sheets-value='{"1":2,"2":"(W/m²K)\t"}' style="border-bottom:1px solid #000000;overflow:hidden;padding:0px 3px 0px 3px;vertical-align:bottom;background-color:#000000;font-weight:bold;color:#ffffff;text-align:center;">(W/m²K) </td> <td data-sheets-numberformat='{"1":2,"2":"0","3":1}' data-sheets-value='{"1":2,"2":"(%)"}' style="border-bottom:1px solid #000000;overflow:hidden;padding:0px 3px 0px 3px;vertical-align:bottom;background-color:#000000;font-weight:bold;color:#ffffff;text-align:center;">(%)</td> <td data-sheets-numberformat='{"1":2,"2":"0","3":1}' data-sheets-value='{"1":2,"2":"(%)"}' style="border-bottom:1px solid #000000;overflow:hidden;padding:0px 3px 0px 3px;vertical-align:bottom;background-color:#000000;font-weight:bold;color:#ffffff;text-align:center;">(%)</td> <td data-sheets-value='{"1":2,"2":"(dB)"}' style="border-bottom:1px solid #000000;overflow:hidden;padding:0px 3px 0px 3px;vertical-align:bottom;background-color:#000000;font-weight:bold;color:#ffffff;text-align:center;">(dB)</td> </tr> <tr style="height:20px;"> <td data-sheets-value='{"1":2,"2":"Acrylaat"}' style="border-left:1px solid #000000;overflow:hidden;padding:0px 3px 0px 3px;vertical-align:bottom;">Acryl</td> <td data-sheets-value='{"1":2,"2":"EW"}' style="overflow:hidden;padding:0px 3px 0px 3px;vertical-align:bottom;">EW</td> <td data-sheets-value='{"1":2,"2":"Helder (H)"}' style="overflow:hidden;padding:0px 3px 0px 3px;vertical-align:bottom;">Klar (H)</td> <td data-sheets-numberformat='{"1":2,"2":"0.00","3":1}' data-sheets-value='{"1":3,"3":1.19}' style="overflow:hidden;padding:0px 3px 0px 3px;vertical-align:bottom;text-align:center;">1.19</td> <td data-sheets-numberformat='{"1":2,"2":"0","3":1}' data-sheets-value='{"1":3,"3":36.9}' style="overflow:hidden;padding:0px 3px 0px 3px;vertical-align:bottom;text-align:center;">37</td> <td data-sheets-numberformat='{"1":2,"2":"0","3":1}' data-sheets-value='{"1":3,"3":57.42}' style="overflow:hidden;padding:0px 3px 0px 3px;vertical-align:bottom;text-align:center;">57</td> <td data-sheets-value='{"1":3,"3":24}' style="border-right:1px solid #000000;overflow:hidden;padding:0px 3px 0px 3px;vertical-align:bottom;text-align:center;">24</td> </tr> <tr style="height:20px;"> <td data-sheets-value='{"1":2,"2":"PMMA"}' style="border-left:1px solid #000000;overflow:hidden;padding:0px 3px 0px 3px;vertical-align:bottom;">PMMA</td> <td style="overflow:hidden;padding:0px 3px 0px 3px;vertical-align:bottom;"></td> <td data-sheets-value='{"1":2,"2":"Opaal (O)"}' style="overflow:hidden;padding:0px 3px 0px 3px;vertical-align:bottom;">Opal (O)</td> <td data-sheets-numberformat='{"1":2,"2":"0.00","3":1}' data-sheets-value='{"1":3,"3":1.19}' style="overflow:hidden;padding:0px 3px 0px 3px;vertical-align:bottom;text-align:center;">1.19</td> <td data-sheets-numberformat='{"1":2,"2":"0","3":1}' data-sheets-value='{"1":3,"3":34.03}' style="overflow:hidden;padding:0px 3px 0px 3px;vertical-align:bottom;text-align:center;">34</td> <td data-sheets-numberformat='{"1":2,"2":"0","3":1}' data-sheets-value='{"1":3,"3":50.160000000000004}' style="overflow:hidden;padding:0px 3px 0px 3px;vertical-align:bottom;text-align:center;">50</td> <td data-sheets-value='{"1":3,"3":24}' style="border-right:1px solid #000000;overflow:hidden;padding:0px 3px 0px 3px;vertical-align:bottom;text-align:center;">24</td> </tr> <tr style="height:20px;"> <td style="border-left:1px solid #000000;overflow:hidden;padding:0px 3px 0px 3px;vertical-align:bottom;"></td> <td data-sheets-value='{"1":2,"2":"DW"}' style="overflow:hidden;padding:0px 3px 0px 3px;vertical-align:bottom;">DW</td> <td data-sheets-value='{"1":2,"2":"Helder (H/H)"}' style="overflow:hidden;padding:0px 3px 0px 3px;vertical-align:bottom;">Klar (H/H)</td> <td data-sheets-numberformat='{"1":2,"2":"0.00","3":1}' data-sheets-value='{"1":3,"3":0.98}' style="overflow:hidden;padding:0px 3px 0px 3px;vertical-align:bottom;text-align:center;">0.98</td> <td data-sheets-numberformat='{"1":2,"2":"0","3":1}' data-sheets-value='{"1":3,"3":33.21}' style="overflow:hidden;padding:0px 3px 0px 3px;vertical-align:bottom;text-align:center;">33</td> <td data-sheets-numberformat='{"1":2,"2":"0","3":1}' data-sheets-value='{"1":3,"3":49.5}' style="overflow:hidden;padding:0px 3px 0px 3px;vertical-align:bottom;text-align:center;">50</td> <td data-sheets-value='{"1":3,"3":26}' style="border-right:1px solid #000000;overflow:hidden;padding:0px 3px 0px 3px;vertical-align:bottom;text-align:center;">26</td> </tr> <tr style="height:20px;"> <td style="border-bottom:1px solid #000000;border-left:1px solid #000000;overflow:hidden;padding:0px 3px 0px 3px;vertical-align:bottom;"></td> <td style="border-bottom:1px solid #000000;overflow:hidden;padding:0px 3px 0px 3px;vertical-align:bottom;"></td> <td data-sheets-value='{"1":2,"2":"Opaal (O/O)"}' style="border-bottom:1px solid #000000;overflow:hidden;padding:0px 3px 0px 3px;vertical-align:bottom;">Opal (O/O)</td> <td data-sheets-numberformat='{"1":2,"2":"0.00","3":1}' data-sheets-value='{"1":3,"3":0.98}' style="border-bottom:1px solid #000000;overflow:hidden;padding:0px 3px 0px 3px;vertical-align:bottom;text-align:center;">0.98</td> <td data-sheets-numberformat='{"1":2,"2":"0","3":1}' data-sheets-value='{"1":3,"3":28.29}' style="border-bottom:1px solid #000000;overflow:hidden;padding:0px 3px 0px 3px;vertical-align:bottom;text-align:center;">28</td> <td data-sheets-numberformat='{"1":2,"2":"0","3":1}' data-sheets-value='{"1":3,"3":38.28}' style="border-bottom:1px solid #000000;overflow:hidden;padding:0px 3px 0px 3px;vertical-align:bottom;text-align:center;">38</td> <td data-sheets-value='{"1":3,"3":26}' style="border-right:1px solid #000000;border-bottom:1px solid #000000;overflow:hidden;padding:0px 3px 0px 3px;vertical-align:bottom;text-align:center;">26</td> </tr> <tr style="height:20px;"> <td data-sheets-value='{"1":2,"2":"Polycarbonaat "}' style="border-left:1px solid #000000;overflow:hidden;padding:0px 3px 0px 3px;vertical-align:bottom;">Polycarbonaat </td> <td data-sheets-value='{"1":2,"2":"EW"}' style="overflow:hidden;padding:0px 3px 0px 3px;vertical-align:bottom;">EW</td> <td data-sheets-value='{"1":2,"2":"Helder (A)"}' style="overflow:hidden;padding:0px 3px 0px 3px;vertical-align:bottom;">Klar (A)</td> <td data-sheets-numberformat='{"1":2,"2":"0.00","3":1}' data-sheets-value='{"1":3,"3":1.19}' style="overflow:hidden;padding:0px 3px 0px 3px;vertical-align:bottom;text-align:center;">1.19</td> <td data-sheets-numberformat='{"1":2,"2":"0","3":1}' data-sheets-value='{"1":3,"3":36.08}' style="overflow:hidden;padding:0px 3px 0px 3px;vertical-align:bottom;text-align:center;">36</td> <td data-sheets-numberformat='{"1":2,"2":"0","3":1}' data-sheets-value='{"1":3,"3":54.78}' style="overflow:hidden;padding:0px 3px 0px 3px;vertical-align:bottom;text-align:center;">55</td> <td data-sheets-value='{"1":3,"3":24}' style="border-right:1px solid #000000;overflow:hidden;padding:0px 3px 0px 3px;vertical-align:bottom;text-align:center;">24</td> </tr> <tr style="height:20px;"> <td data-sheets-value='{"1":2,"2":"PC"}' style="border-left:1px solid #000000;overflow:hidden;padding:0px 3px 0px 3px;vertical-align:bottom;">PC</td> <td style="overflow:hidden;padding:0px 3px 0px 3px;vertical-align:bottom;"></td> <td data-sheets-value='{"1":2,"2":"Opaal (D)"}' style="overflow:hidden;padding:0px 3px 0px 3px;vertical-align:bottom;">Opal (D)</td> <td data-sheets-numberformat='{"1":2,"2":"0.00","3":1}' data-sheets-value='{"1":3,"3":1.19}' style="overflow:hidden;padding:0px 3px 0px 3px;vertical-align:bottom;text-align:center;">1.19</td> <td data-sheets-numberformat='{"1":2,"2":"0","3":1}' data-sheets-value='{"1":3,"3":23.779999999999998}' style="overflow:hidden;padding:0px 3px 0px 3px;vertical-align:bottom;text-align:center;">24</td> <td data-sheets-numberformat='{"1":2,"2":"0","3":1}' data-sheets-value='{"1":3,"3":39.6}' style="overflow:hidden;padding:0px 3px 0px 3px;vertical-align:bottom;text-align:center;">40</td> <td data-sheets-value='{"1":3,"3":24}' style="border-right:1px solid #000000;overflow:hidden;padding:0px 3px 0px 3px;vertical-align:bottom;text-align:center;">24</td> </tr> <tr style="height:20px;"> <td style="border-left:1px solid #000000;overflow:hidden;padding:0px 3px 0px 3px;vertical-align:bottom;"></td> <td data-sheets-value='{"1":2,"2":"DW"}' style="overflow:hidden;padding:0px 3px 0px 3px;vertical-align:bottom;">DW</td> <td data-sheets-value='{"1":2,"2":"Helder (A/H)"}' style="overflow:hidden;padding:0px 3px 0px 3px;vertical-align:bottom;">Klar (A/H)</td> <td data-sheets-numberformat='{"1":2,"2":"0.00","3":1}' data-sheets-value='{"1":3,"3":0.98}' style="overflow:hidden;padding:0px 3px 0px 3px;vertical-align:bottom;text-align:center;">0.98</td> <td data-sheets-numberformat='{"1":2,"2":"0","3":1}' data-sheets-value='{"1":3,"3":32.39}' style="overflow:hidden;padding:0px 3px 0px 3px;vertical-align:bottom;text-align:center;">32</td> <td data-sheets-numberformat='{"1":2,"2":"0","3":1}' data-sheets-value='{"1":3,"3":47.52}' style="overflow:hidden;padding:0px 3px 0px 3px;vertical-align:bottom;text-align:center;">48</td> <td data-sheets-value='{"1":3,"3":26}' style="border-right:1px solid #000000;overflow:hidden;padding:0px 3px 0px 3px;vertical-align:bottom;text-align:center;">26</td> </tr> <tr style="height:20px;"> <td style="border-left:1px solid #000000;overflow:hidden;padding:0px 3px 0px 3px;vertical-align:bottom;"></td> <td style="overflow:hidden;padding:0px 3px 0px 3px;vertical-align:bottom;"></td> <td data-sheets-value='{"1":2,"2":"Helder (A/A)"}' style="overflow:hidden;padding:0px 3px 0px 3px;vertical-align:bottom;">Klar (A/A)</td> <td data-sheets-numberformat='{"1":2,"2":"0.00","3":1}' data-sheets-value='{"1":3,"3":0.98}' style="overflow:hidden;padding:0px 3px 0px 3px;vertical-align:bottom;text-align:center;">0.98</td> <td data-sheets-numberformat='{"1":2,"2":"0","3":1}' data-sheets-value='{"1":3,"3":31.569999999999997}' style="overflow:hidden;padding:0px 3px 0px 3px;vertical-align:bottom;text-align:center;">32</td> <td data-sheets-numberformat='{"1":2,"2":"0","3":1}' data-sheets-value='{"1":3,"3":45.54}' style="overflow:hidden;padding:0px 3px 0px 3px;vertical-align:bottom;text-align:center;">46</td> <td data-sheets-value='{"1":3,"3":26}' style="border-right:1px solid #000000;overflow:hidden;padding:0px 3px 0px 3px;vertical-align:bottom;text-align:center;">26</td> </tr> <tr style="height:20px;"> <td style="border-left:1px solid #000000;overflow:hidden;padding:0px 3px 0px 3px;vertical-align:bottom;"></td> <td style="overflow:hidden;padding:0px 3px 0px 3px;vertical-align:bottom;"></td> <td data-sheets-value='{"1":2,"2":"Opaal (A/O)"}' style="overflow:hidden;padding:0px 3px 0px 3px;vertical-align:bottom;">Opal (A/O)</td> <td data-sheets-numberformat='{"1":2,"2":"0.00","3":1}' data-sheets-value='{"1":3,"3":0.98}' style="overflow:hidden;padding:0px 3px 0px 3px;vertical-align:bottom;text-align:center;">0.98</td> <td data-sheets-numberformat='{"1":2,"2":"0","3":1}' data-sheets-value='{"1":3,"3":29.93}' style="overflow:hidden;padding:0px 3px 0px 3px;vertical-align:bottom;text-align:center;">30</td> <td data-sheets-numberformat='{"1":2,"2":"0","3":1}' data-sheets-value='{"1":3,"3":41.580000000000005}' style="overflow:hidden;padding:0px 3px 0px 3px;vertical-align:bottom;text-align:center;">42</td> <td data-sheets-value='{"1":3,"3":26}' style="border-right:1px solid #000000;overflow:hidden;padding:0px 3px 0px 3px;vertical-align:bottom;text-align:center;">26</td> </tr> <tr style="height:20px;"> <td style="border-bottom:1px solid #000000;border-left:1px solid #000000;overflow:hidden;padding:0px 3px 0px 3px;vertical-align:bottom;"></td> <td style="border-bottom:1px solid #000000;overflow:hidden;padding:0px 3px 0px 3px;vertical-align:bottom;"></td> <td data-sheets-value='{"1":2,"2":"Opaal (A/D)"}' style="border-bottom:1px solid #000000;overflow:hidden;padding:0px 3px 0px 3px;vertical-align:bottom;">Opal (A/D)</td> <td data-sheets-numberformat='{"1":2,"2":"0.00","3":1}' data-sheets-value='{"1":3,"3":0.98}' style="border-bottom:1px solid #000000;overflow:hidden;padding:0px 3px 0px 3px;vertical-align:bottom;text-align:center;">0.98</td> <td data-sheets-numberformat='{"1":2,"2":"0","3":1}' data-sheets-value='{"1":3,"3":20.91}' style="border-bottom:1px solid #000000;overflow:hidden;padding:0px 3px 0px 3px;vertical-align:bottom;text-align:center;">21</td> <td data-sheets-numberformat='{"1":2,"2":"0","3":1}' data-sheets-value='{"1":3,"3":33}' style="border-bottom:1px solid #000000;overflow:hidden;padding:0px 3px 0px 3px;vertical-align:bottom;text-align:center;">33</td> <td data-sheets-value='{"1":3,"3":26}' style="border-right:1px solid #000000;border-bottom:1px solid #000000;overflow:hidden;padding:0px 3px 0px 3px;vertical-align:bottom;text-align:center;">26</td> </tr> <tr style="height:20px;"> <td data-sheets-value='{"1":2,"2":"Polycarbonaat"}' style="border-left:1px solid #000000;overflow:hidden;padding:0px 3px 0px 3px;vertical-align:bottom;">Polycarbonat</td> <td data-sheets-value='{"1":2,"2":"EW"}' style="overflow:hidden;padding:0px 3px 0px 3px;vertical-align:bottom;">EW</td> <td data-sheets-value='{"1":2,"2":"Heatstop Opaal (T)"}' style="overflow:hidden;padding:0px 3px 0px 3px;vertical-align:bottom;">Heatstop opal (T)</td> <td data-sheets-numberformat='{"1":2,"2":"0.00","3":1}' data-sheets-value='{"1":3,"3":1.19}' style="overflow:hidden;padding:0px 3px 0px 3px;vertical-align:bottom;text-align:center;">1.19</td> <td data-sheets-numberformat='{"1":2,"2":"0","3":1}' data-sheets-value='{"1":3,"3":20.09}' style="overflow:hidden;padding:0px 3px 0px 3px;vertical-align:bottom;text-align:center;">20</td> <td data-sheets-numberformat='{"1":2,"2":"0","3":1}' data-sheets-value='{"1":3,"3":38.940000000000005}' style="overflow:hidden;padding:0px 3px 0px 3px;vertical-align:bottom;text-align:center;">39</td> <td data-sheets-value='{"1":3,"3":24}' style="border-right:1px solid #000000;overflow:hidden;padding:0px 3px 0px 3px;vertical-align:bottom;text-align:center;">24</td> </tr> <tr style="height:20px;"> <td data-sheets-value='{"1":2,"2":"Heatstop PC"}' style="border-left:1px solid #000000;overflow:hidden;padding:0px 3px 0px 3px;vertical-align:bottom;">Heatstop PC</td> <td data-sheets-value='{"1":2,"2":"DW"}' style="overflow:hidden;padding:0px 3px 0px 3px;vertical-align:bottom;">DW</td> <td data-sheets-value='{"1":2,"2":"Helder (T/H)"}' style="overflow:hidden;padding:0px 3px 0px 3px;vertical-align:bottom;">Klar (T/H)</td> <td data-sheets-numberformat='{"1":2,"2":"0.00","3":1}' data-sheets-value='{"1":3,"3":0.98}' style="overflow:hidden;padding:0px 3px 0px 3px;vertical-align:bottom;text-align:center;">0.98</td> <td data-sheets-numberformat='{"1":2,"2":"0","3":1}' data-sheets-value='{"1":3,"3":18.04}' style="overflow:hidden;padding:0px 3px 0px 3px;vertical-align:bottom;text-align:center;">18</td> <td data-sheets-numberformat='{"1":2,"2":"0","3":1}' data-sheets-value='{"1":3,"3":33.660000000000004}' style="overflow:hidden;padding:0px 3px 0px 3px;vertical-align:bottom;text-align:center;">34</td> <td data-sheets-value='{"1":3,"3":26}' style="border-right:1px solid #000000;overflow:hidden;padding:0px 3px 0px 3px;vertical-align:bottom;text-align:center;">26</td> </tr> <tr style="height:20px;"> <td style="border-bottom:1px solid #000000;border-left:1px solid #000000;overflow:hidden;padding:0px 3px 0px 3px;vertical-align:bottom;"></td> <td style="border-bottom:1px solid #000000;overflow:hidden;padding:0px 3px 0px 3px;vertical-align:bottom;"></td> <td data-sheets-value='{"1":2,"2":"Opaal (T/O)"}' style="border-bottom:1px solid #000000;overflow:hidden;padding:0px 3px 0px 3px;vertical-align:bottom;">Opal (T/O)</td> <td data-sheets-numberformat='{"1":2,"2":"0.00","3":1}' data-sheets-value='{"1":3,"3":0.98}' style="border-bottom:1px solid #000000;overflow:hidden;padding:0px 3px 0px 3px;vertical-align:bottom;text-align:center;">0.98</td> <td data-sheets-numberformat='{"1":2,"2":"0","3":1}' data-sheets-value='{"1":3,"3":16.81}' style="border-bottom:1px solid #000000;overflow:hidden;padding:0px 3px 0px 3px;vertical-align:bottom;text-align:center;">17</td> <td data-sheets-numberformat='{"1":2,"2":"0","3":1}' data-sheets-value='{"1":3,"3":29.700000000000003}' style="border-bottom:1px solid #000000;overflow:hidden;padding:0px 3px 0px 3px;vertical-align:bottom;text-align:center;">30</td> <td data-sheets-value='{"1":3,"3":26}' style="border-right:1px solid #000000;border-bottom:1px solid #000000;overflow:hidden;padding:0px 3px 0px 3px;vertical-align:bottom;text-align:center;">26</td> </tr> </tbody></table> | skylux-160-ce-met-koepel-en-polyester-opstand-50-20-met-lm-motor-en-pvc-raam-type-ep25-1000-x-2200-mm | 8586017767757 | 46872321589581
Rauch- und Wärmeabzug (RWA) | RWA-System | Skylux | Skylux 160° CE mit Kuppel und Polyester-Aufsatzkranz 50/20 mit LM-Motor und PVC-Rahmen Typ EP25 1000 x 2300 mm |  | 50815 | 5412970508151 | 6751.8 | Ja | 30-45 | 101.98 | 1000 x 2300 mm | 2300 | 1000 |  | polyester 50/20 (50 cm hoch & Dachöffnung = 20 cm größer als das Tageslichtmaß) | Rechteckig | 1.19 W/m²K - 0.98 W/m²K | 57% - 30% | 37% - 17% | 24dB - 26dB | 160° CE (für Industrie) | PVC-Rahmen EP25 | ohne Windfang | E | Einzelmotor | Maximal ist eine doppelschalige Lichtkuppel für dieses Produkt möglich | Ut-Wert LT-Wert g-Wert Rw-waarde EN 1873 : 2014 EN ISO 13468 EN 16153 EN 410 EN 410 EN ISO 140-3 Material Schalen Schalen (W/m²K) (%) (%) (dB) Acryl EW Klar (H) 1.19 37 57 24 PMMA Opal (O) 1.19 34 50 24 DW Klar (H/H) 0.98 33 50 26 Opal (O/O) 0.98 28 38 26 Polycarbonaat EW Klar (A) 1.19 36 55 24 PC Opal (D) 1.19 24 40 24 DW Klar (A/H) 0.98 32 48 26 Klar (A/A) 0.98 32 46 26 Opal (A/O) 0.98 30 42 26 Opal (A/D) 0.98 21 33 26 Polycarbonat EW Heatstop opal (T) 1.19 20 39 24 Heatstop PC DW Klar (T/H) 0.98 18 34 26 Opal (T/O) 0.98 17 30 26 | https://skylux.eu/de/products/skylux-160-ce-met-koepel-en-polyester-opstand-50-20-met-lm-motor-en-pvc-raam-type-ep25-1000-x-2300-mm | https://skylux.eu/cdn/shop/files/Skylux-160deg-CE-met-koepel-en-polyester-opstand-5020-met-LM-motor-en-pvc-raam-type-EP25-1000-x-2300-mm-RWA-systeem.jpg?v=1702978799&width=1600 | https://skylux.eu/cdn/shop/files/e5a82811-1bb0-48e4-a776-cacb59c7c092_aca4c3c8-87ed-47a0-a0ce-6f1e740a29ff.jpg?v=1688550740&width=1600 | //skylux.eu/cdn/shop/files/D_MH_Montageanleitung_Skylux_160_CE_LM.pdf?v=1503750771917917123 | //skylux.eu/cdn/shop/files/D_TD_Technische_Daten_Skylux_Skylux_160_CE_Elektrisch.pdf?v=10489854405570094672 | <style type="text/css" id="isPasted"><!--td {border: 1px solid #cccccc;}br {mso-data-placement:same-cell;}--></style><table border="1" cellpadding="0" cellspacing="0" dir="ltr" style="table-layout:fixed;font-size:10pt;font-family:Arial;border-collapse:collapse;border:none;"><tbody> <tr style="height:20px;"> <td style="overflow:hidden;padding:0px 3px 0px 3px;vertical-align:bottom;"></td> <td style="overflow:hidden;padding:0px 3px 0px 3px;vertical-align:bottom;"></td> <td style="overflow:hidden;padding:0px 3px 0px 3px;vertical-align:bottom;"></td> <td data-sheets-value='{"1":2,"2":"Ut-waarde"}' style="overflow:hidden;padding:0px 3px 0px 3px;vertical-align:bottom;font-weight:bold;text-align:center;">Ut-Wert</td> <td data-sheets-value='{"1":2,"2":"LT-waarde"}' style="overflow:hidden;padding:0px 3px 0px 3px;vertical-align:bottom;font-weight:bold;text-align:center;">LT-Wert</td> <td data-sheets-value='{"1":2,"2":"g-waarde"}' style="overflow:hidden;padding:0px 3px 0px 3px;vertical-align:bottom;font-weight:bold;text-align:center;">g-Wert</td> <td data-sheets-value='{"1":2,"2":"Rw-waarde "}' style="overflow:hidden;padding:0px 3px 0px 3px;vertical-align:bottom;font-weight:bold;text-align:center;">Rw-waarde </td> </tr> <tr style="height:20px;"> <td style="overflow:hidden;padding:0px 3px 0px 3px;vertical-align:bottom;"></td> <td style="overflow:hidden;padding:0px 3px 0px 3px;vertical-align:bottom;"></td> <td style="overflow:hidden;padding:0px 3px 0px 3px;vertical-align:bottom;"></td> <td data-sheets-numberformat='{"1":2,"2":"0.00","3":1}' data-sheets-value='{"1":2,"2":"EN 1873 : 2014"}' style="overflow:hidden;padding:0px 3px 0px 3px;vertical-align:bottom;text-align:center;">EN 1873 : 2014</td> <td data-sheets-numberformat='{"1":2,"2":"0","3":1}' data-sheets-value='{"1":2,"2":"EN ISO 13468 EN 16153 EN 410"}' style="overflow:hidden;padding:0px 3px 0px 3px;vertical-align:bottom;text-align:center;">EN ISO 13468 EN 16153 EN 410</td> <td data-sheets-numberformat='{"1":2,"2":"0","3":1}' data-sheets-value='{"1":2,"2":"EN 410"}' style="overflow:hidden;padding:0px 3px 0px 3px;vertical-align:bottom;text-align:center;">EN 410</td> <td data-sheets-value='{"1":2,"2":"EN ISO 140-3\t\t"}' style="overflow:hidden;padding:0px 3px 0px 3px;vertical-align:bottom;text-align:center;">EN ISO 140-3 </td> </tr> <tr style="height:20px;"> <td data-sheets-value='{"1":2,"2":"Materiaal"}' style="border-bottom:1px solid #000000;overflow:hidden;padding:0px 3px 0px 3px;vertical-align:bottom;background-color:#000000;font-weight:bold;color:#ffffff;">Material</td> <td data-sheets-value='{"1":2,"2":"Wanden"}' style="border-bottom:1px solid #000000;overflow:hidden;padding:0px 3px 0px 3px;vertical-align:bottom;background-color:#000000;font-weight:bold;color:#ffffff;">Schalen</td> <td data-sheets-value='{"1":2,"2":"Schalen"}' style="border-bottom:1px solid #000000;overflow:hidden;padding:0px 3px 0px 3px;vertical-align:bottom;background-color:#000000;font-weight:bold;color:#ffffff;">Schalen</td> <td data-sheets-numberformat='{"1":2,"2":"0.00","3":1}' data-sheets-value='{"1":2,"2":"(W/m²K)\t"}' style="border-bottom:1px solid #000000;overflow:hidden;padding:0px 3px 0px 3px;vertical-align:bottom;background-color:#000000;font-weight:bold;color:#ffffff;text-align:center;">(W/m²K) </td> <td data-sheets-numberformat='{"1":2,"2":"0","3":1}' data-sheets-value='{"1":2,"2":"(%)"}' style="border-bottom:1px solid #000000;overflow:hidden;padding:0px 3px 0px 3px;vertical-align:bottom;background-color:#000000;font-weight:bold;color:#ffffff;text-align:center;">(%)</td> <td data-sheets-numberformat='{"1":2,"2":"0","3":1}' data-sheets-value='{"1":2,"2":"(%)"}' style="border-bottom:1px solid #000000;overflow:hidden;padding:0px 3px 0px 3px;vertical-align:bottom;background-color:#000000;font-weight:bold;color:#ffffff;text-align:center;">(%)</td> <td data-sheets-value='{"1":2,"2":"(dB)"}' style="border-bottom:1px solid #000000;overflow:hidden;padding:0px 3px 0px 3px;vertical-align:bottom;background-color:#000000;font-weight:bold;color:#ffffff;text-align:center;">(dB)</td> </tr> <tr style="height:20px;"> <td data-sheets-value='{"1":2,"2":"Acrylaat"}' style="border-left:1px solid #000000;overflow:hidden;padding:0px 3px 0px 3px;vertical-align:bottom;">Acryl</td> <td data-sheets-value='{"1":2,"2":"EW"}' style="overflow:hidden;padding:0px 3px 0px 3px;vertical-align:bottom;">EW</td> <td data-sheets-value='{"1":2,"2":"Helder (H)"}' style="overflow:hidden;padding:0px 3px 0px 3px;vertical-align:bottom;">Klar (H)</td> <td data-sheets-numberformat='{"1":2,"2":"0.00","3":1}' data-sheets-value='{"1":3,"3":1.19}' style="overflow:hidden;padding:0px 3px 0px 3px;vertical-align:bottom;text-align:center;">1.19</td> <td data-sheets-numberformat='{"1":2,"2":"0","3":1}' data-sheets-value='{"1":3,"3":36.9}' style="overflow:hidden;padding:0px 3px 0px 3px;vertical-align:bottom;text-align:center;">37</td> <td data-sheets-numberformat='{"1":2,"2":"0","3":1}' data-sheets-value='{"1":3,"3":57.42}' style="overflow:hidden;padding:0px 3px 0px 3px;vertical-align:bottom;text-align:center;">57</td> <td data-sheets-value='{"1":3,"3":24}' style="border-right:1px solid #000000;overflow:hidden;padding:0px 3px 0px 3px;vertical-align:bottom;text-align:center;">24</td> </tr> <tr style="height:20px;"> <td data-sheets-value='{"1":2,"2":"PMMA"}' style="border-left:1px solid #000000;overflow:hidden;padding:0px 3px 0px 3px;vertical-align:bottom;">PMMA</td> <td style="overflow:hidden;padding:0px 3px 0px 3px;vertical-align:bottom;"></td> <td data-sheets-value='{"1":2,"2":"Opaal (O)"}' style="overflow:hidden;padding:0px 3px 0px 3px;vertical-align:bottom;">Opal (O)</td> <td data-sheets-numberformat='{"1":2,"2":"0.00","3":1}' data-sheets-value='{"1":3,"3":1.19}' style="overflow:hidden;padding:0px 3px 0px 3px;vertical-align:bottom;text-align:center;">1.19</td> <td data-sheets-numberformat='{"1":2,"2":"0","3":1}' data-sheets-value='{"1":3,"3":34.03}' style="overflow:hidden;padding:0px 3px 0px 3px;vertical-align:bottom;text-align:center;">34</td> <td data-sheets-numberformat='{"1":2,"2":"0","3":1}' data-sheets-value='{"1":3,"3":50.160000000000004}' style="overflow:hidden;padding:0px 3px 0px 3px;vertical-align:bottom;text-align:center;">50</td> <td data-sheets-value='{"1":3,"3":24}' style="border-right:1px solid #000000;overflow:hidden;padding:0px 3px 0px 3px;vertical-align:bottom;text-align:center;">24</td> </tr> <tr style="height:20px;"> <td style="border-left:1px solid #000000;overflow:hidden;padding:0px 3px 0px 3px;vertical-align:bottom;"></td> <td data-sheets-value='{"1":2,"2":"DW"}' style="overflow:hidden;padding:0px 3px 0px 3px;vertical-align:bottom;">DW</td> <td data-sheets-value='{"1":2,"2":"Helder (H/H)"}' style="overflow:hidden;padding:0px 3px 0px 3px;vertical-align:bottom;">Klar (H/H)</td> <td data-sheets-numberformat='{"1":2,"2":"0.00","3":1}' data-sheets-value='{"1":3,"3":0.98}' style="overflow:hidden;padding:0px 3px 0px 3px;vertical-align:bottom;text-align:center;">0.98</td> <td data-sheets-numberformat='{"1":2,"2":"0","3":1}' data-sheets-value='{"1":3,"3":33.21}' style="overflow:hidden;padding:0px 3px 0px 3px;vertical-align:bottom;text-align:center;">33</td> <td data-sheets-numberformat='{"1":2,"2":"0","3":1}' data-sheets-value='{"1":3,"3":49.5}' style="overflow:hidden;padding:0px 3px 0px 3px;vertical-align:bottom;text-align:center;">50</td> <td data-sheets-value='{"1":3,"3":26}' style="border-right:1px solid #000000;overflow:hidden;padding:0px 3px 0px 3px;vertical-align:bottom;text-align:center;">26</td> </tr> <tr style="height:20px;"> <td style="border-bottom:1px solid #000000;border-left:1px solid #000000;overflow:hidden;padding:0px 3px 0px 3px;vertical-align:bottom;"></td> <td style="border-bottom:1px solid #000000;overflow:hidden;padding:0px 3px 0px 3px;vertical-align:bottom;"></td> <td data-sheets-value='{"1":2,"2":"Opaal (O/O)"}' style="border-bottom:1px solid #000000;overflow:hidden;padding:0px 3px 0px 3px;vertical-align:bottom;">Opal (O/O)</td> <td data-sheets-numberformat='{"1":2,"2":"0.00","3":1}' data-sheets-value='{"1":3,"3":0.98}' style="border-bottom:1px solid #000000;overflow:hidden;padding:0px 3px 0px 3px;vertical-align:bottom;text-align:center;">0.98</td> <td data-sheets-numberformat='{"1":2,"2":"0","3":1}' data-sheets-value='{"1":3,"3":28.29}' style="border-bottom:1px solid #000000;overflow:hidden;padding:0px 3px 0px 3px;vertical-align:bottom;text-align:center;">28</td> <td data-sheets-numberformat='{"1":2,"2":"0","3":1}' data-sheets-value='{"1":3,"3":38.28}' style="border-bottom:1px solid #000000;overflow:hidden;padding:0px 3px 0px 3px;vertical-align:bottom;text-align:center;">38</td> <td data-sheets-value='{"1":3,"3":26}' style="border-right:1px solid #000000;border-bottom:1px solid #000000;overflow:hidden;padding:0px 3px 0px 3px;vertical-align:bottom;text-align:center;">26</td> </tr> <tr style="height:20px;"> <td data-sheets-value='{"1":2,"2":"Polycarbonaat "}' style="border-left:1px solid #000000;overflow:hidden;padding:0px 3px 0px 3px;vertical-align:bottom;">Polycarbonaat </td> <td data-sheets-value='{"1":2,"2":"EW"}' style="overflow:hidden;padding:0px 3px 0px 3px;vertical-align:bottom;">EW</td> <td data-sheets-value='{"1":2,"2":"Helder (A)"}' style="overflow:hidden;padding:0px 3px 0px 3px;vertical-align:bottom;">Klar (A)</td> <td data-sheets-numberformat='{"1":2,"2":"0.00","3":1}' data-sheets-value='{"1":3,"3":1.19}' style="overflow:hidden;padding:0px 3px 0px 3px;vertical-align:bottom;text-align:center;">1.19</td> <td data-sheets-numberformat='{"1":2,"2":"0","3":1}' data-sheets-value='{"1":3,"3":36.08}' style="overflow:hidden;padding:0px 3px 0px 3px;vertical-align:bottom;text-align:center;">36</td> <td data-sheets-numberformat='{"1":2,"2":"0","3":1}' data-sheets-value='{"1":3,"3":54.78}' style="overflow:hidden;padding:0px 3px 0px 3px;vertical-align:bottom;text-align:center;">55</td> <td data-sheets-value='{"1":3,"3":24}' style="border-right:1px solid #000000;overflow:hidden;padding:0px 3px 0px 3px;vertical-align:bottom;text-align:center;">24</td> </tr> <tr style="height:20px;"> <td data-sheets-value='{"1":2,"2":"PC"}' style="border-left:1px solid #000000;overflow:hidden;padding:0px 3px 0px 3px;vertical-align:bottom;">PC</td> <td style="overflow:hidden;padding:0px 3px 0px 3px;vertical-align:bottom;"></td> <td data-sheets-value='{"1":2,"2":"Opaal (D)"}' style="overflow:hidden;padding:0px 3px 0px 3px;vertical-align:bottom;">Opal (D)</td> <td data-sheets-numberformat='{"1":2,"2":"0.00","3":1}' data-sheets-value='{"1":3,"3":1.19}' style="overflow:hidden;padding:0px 3px 0px 3px;vertical-align:bottom;text-align:center;">1.19</td> <td data-sheets-numberformat='{"1":2,"2":"0","3":1}' data-sheets-value='{"1":3,"3":23.779999999999998}' style="overflow:hidden;padding:0px 3px 0px 3px;vertical-align:bottom;text-align:center;">24</td> <td data-sheets-numberformat='{"1":2,"2":"0","3":1}' data-sheets-value='{"1":3,"3":39.6}' style="overflow:hidden;padding:0px 3px 0px 3px;vertical-align:bottom;text-align:center;">40</td> <td data-sheets-value='{"1":3,"3":24}' style="border-right:1px solid #000000;overflow:hidden;padding:0px 3px 0px 3px;vertical-align:bottom;text-align:center;">24</td> </tr> <tr style="height:20px;"> <td style="border-left:1px solid #000000;overflow:hidden;padding:0px 3px 0px 3px;vertical-align:bottom;"></td> <td data-sheets-value='{"1":2,"2":"DW"}' style="overflow:hidden;padding:0px 3px 0px 3px;vertical-align:bottom;">DW</td> <td data-sheets-value='{"1":2,"2":"Helder (A/H)"}' style="overflow:hidden;padding:0px 3px 0px 3px;vertical-align:bottom;">Klar (A/H)</td> <td data-sheets-numberformat='{"1":2,"2":"0.00","3":1}' data-sheets-value='{"1":3,"3":0.98}' style="overflow:hidden;padding:0px 3px 0px 3px;vertical-align:bottom;text-align:center;">0.98</td> <td data-sheets-numberformat='{"1":2,"2":"0","3":1}' data-sheets-value='{"1":3,"3":32.39}' style="overflow:hidden;padding:0px 3px 0px 3px;vertical-align:bottom;text-align:center;">32</td> <td data-sheets-numberformat='{"1":2,"2":"0","3":1}' data-sheets-value='{"1":3,"3":47.52}' style="overflow:hidden;padding:0px 3px 0px 3px;vertical-align:bottom;text-align:center;">48</td> <td data-sheets-value='{"1":3,"3":26}' style="border-right:1px solid #000000;overflow:hidden;padding:0px 3px 0px 3px;vertical-align:bottom;text-align:center;">26</td> </tr> <tr style="height:20px;"> <td style="border-left:1px solid #000000;overflow:hidden;padding:0px 3px 0px 3px;vertical-align:bottom;"></td> <td style="overflow:hidden;padding:0px 3px 0px 3px;vertical-align:bottom;"></td> <td data-sheets-value='{"1":2,"2":"Helder (A/A)"}' style="overflow:hidden;padding:0px 3px 0px 3px;vertical-align:bottom;">Klar (A/A)</td> <td data-sheets-numberformat='{"1":2,"2":"0.00","3":1}' data-sheets-value='{"1":3,"3":0.98}' style="overflow:hidden;padding:0px 3px 0px 3px;vertical-align:bottom;text-align:center;">0.98</td> <td data-sheets-numberformat='{"1":2,"2":"0","3":1}' data-sheets-value='{"1":3,"3":31.569999999999997}' style="overflow:hidden;padding:0px 3px 0px 3px;vertical-align:bottom;text-align:center;">32</td> <td data-sheets-numberformat='{"1":2,"2":"0","3":1}' data-sheets-value='{"1":3,"3":45.54}' style="overflow:hidden;padding:0px 3px 0px 3px;vertical-align:bottom;text-align:center;">46</td> <td data-sheets-value='{"1":3,"3":26}' style="border-right:1px solid #000000;overflow:hidden;padding:0px 3px 0px 3px;vertical-align:bottom;text-align:center;">26</td> </tr> <tr style="height:20px;"> <td style="border-left:1px solid #000000;overflow:hidden;padding:0px 3px 0px 3px;vertical-align:bottom;"></td> <td style="overflow:hidden;padding:0px 3px 0px 3px;vertical-align:bottom;"></td> <td data-sheets-value='{"1":2,"2":"Opaal (A/O)"}' style="overflow:hidden;padding:0px 3px 0px 3px;vertical-align:bottom;">Opal (A/O)</td> <td data-sheets-numberformat='{"1":2,"2":"0.00","3":1}' data-sheets-value='{"1":3,"3":0.98}' style="overflow:hidden;padding:0px 3px 0px 3px;vertical-align:bottom;text-align:center;">0.98</td> <td data-sheets-numberformat='{"1":2,"2":"0","3":1}' data-sheets-value='{"1":3,"3":29.93}' style="overflow:hidden;padding:0px 3px 0px 3px;vertical-align:bottom;text-align:center;">30</td> <td data-sheets-numberformat='{"1":2,"2":"0","3":1}' data-sheets-value='{"1":3,"3":41.580000000000005}' style="overflow:hidden;padding:0px 3px 0px 3px;vertical-align:bottom;text-align:center;">42</td> <td data-sheets-value='{"1":3,"3":26}' style="border-right:1px solid #000000;overflow:hidden;padding:0px 3px 0px 3px;vertical-align:bottom;text-align:center;">26</td> </tr> <tr style="height:20px;"> <td style="border-bottom:1px solid #000000;border-left:1px solid #000000;overflow:hidden;padding:0px 3px 0px 3px;vertical-align:bottom;"></td> <td style="border-bottom:1px solid #000000;overflow:hidden;padding:0px 3px 0px 3px;vertical-align:bottom;"></td> <td data-sheets-value='{"1":2,"2":"Opaal (A/D)"}' style="border-bottom:1px solid #000000;overflow:hidden;padding:0px 3px 0px 3px;vertical-align:bottom;">Opal (A/D)</td> <td data-sheets-numberformat='{"1":2,"2":"0.00","3":1}' data-sheets-value='{"1":3,"3":0.98}' style="border-bottom:1px solid #000000;overflow:hidden;padding:0px 3px 0px 3px;vertical-align:bottom;text-align:center;">0.98</td> <td data-sheets-numberformat='{"1":2,"2":"0","3":1}' data-sheets-value='{"1":3,"3":20.91}' style="border-bottom:1px solid #000000;overflow:hidden;padding:0px 3px 0px 3px;vertical-align:bottom;text-align:center;">21</td> <td data-sheets-numberformat='{"1":2,"2":"0","3":1}' data-sheets-value='{"1":3,"3":33}' style="border-bottom:1px solid #000000;overflow:hidden;padding:0px 3px 0px 3px;vertical-align:bottom;text-align:center;">33</td> <td data-sheets-value='{"1":3,"3":26}' style="border-right:1px solid #000000;border-bottom:1px solid #000000;overflow:hidden;padding:0px 3px 0px 3px;vertical-align:bottom;text-align:center;">26</td> </tr> <tr style="height:20px;"> <td data-sheets-value='{"1":2,"2":"Polycarbonaat"}' style="border-left:1px solid #000000;overflow:hidden;padding:0px 3px 0px 3px;vertical-align:bottom;">Polycarbonat</td> <td data-sheets-value='{"1":2,"2":"EW"}' style="overflow:hidden;padding:0px 3px 0px 3px;vertical-align:bottom;">EW</td> <td data-sheets-value='{"1":2,"2":"Heatstop Opaal (T)"}' style="overflow:hidden;padding:0px 3px 0px 3px;vertical-align:bottom;">Heatstop opal (T)</td> <td data-sheets-numberformat='{"1":2,"2":"0.00","3":1}' data-sheets-value='{"1":3,"3":1.19}' style="overflow:hidden;padding:0px 3px 0px 3px;vertical-align:bottom;text-align:center;">1.19</td> <td data-sheets-numberformat='{"1":2,"2":"0","3":1}' data-sheets-value='{"1":3,"3":20.09}' style="overflow:hidden;padding:0px 3px 0px 3px;vertical-align:bottom;text-align:center;">20</td> <td data-sheets-numberformat='{"1":2,"2":"0","3":1}' data-sheets-value='{"1":3,"3":38.940000000000005}' style="overflow:hidden;padding:0px 3px 0px 3px;vertical-align:bottom;text-align:center;">39</td> <td data-sheets-value='{"1":3,"3":24}' style="border-right:1px solid #000000;overflow:hidden;padding:0px 3px 0px 3px;vertical-align:bottom;text-align:center;">24</td> </tr> <tr style="height:20px;"> <td data-sheets-value='{"1":2,"2":"Heatstop PC"}' style="border-left:1px solid #000000;overflow:hidden;padding:0px 3px 0px 3px;vertical-align:bottom;">Heatstop PC</td> <td data-sheets-value='{"1":2,"2":"DW"}' style="overflow:hidden;padding:0px 3px 0px 3px;vertical-align:bottom;">DW</td> <td data-sheets-value='{"1":2,"2":"Helder (T/H)"}' style="overflow:hidden;padding:0px 3px 0px 3px;vertical-align:bottom;">Klar (T/H)</td> <td data-sheets-numberformat='{"1":2,"2":"0.00","3":1}' data-sheets-value='{"1":3,"3":0.98}' style="overflow:hidden;padding:0px 3px 0px 3px;vertical-align:bottom;text-align:center;">0.98</td> <td data-sheets-numberformat='{"1":2,"2":"0","3":1}' data-sheets-value='{"1":3,"3":18.04}' style="overflow:hidden;padding:0px 3px 0px 3px;vertical-align:bottom;text-align:center;">18</td> <td data-sheets-numberformat='{"1":2,"2":"0","3":1}' data-sheets-value='{"1":3,"3":33.660000000000004}' style="overflow:hidden;padding:0px 3px 0px 3px;vertical-align:bottom;text-align:center;">34</td> <td data-sheets-value='{"1":3,"3":26}' style="border-right:1px solid #000000;overflow:hidden;padding:0px 3px 0px 3px;vertical-align:bottom;text-align:center;">26</td> </tr> <tr style="height:20px;"> <td style="border-bottom:1px solid #000000;border-left:1px solid #000000;overflow:hidden;padding:0px 3px 0px 3px;vertical-align:bottom;"></td> <td style="border-bottom:1px solid #000000;overflow:hidden;padding:0px 3px 0px 3px;vertical-align:bottom;"></td> <td data-sheets-value='{"1":2,"2":"Opaal (T/O)"}' style="border-bottom:1px solid #000000;overflow:hidden;padding:0px 3px 0px 3px;vertical-align:bottom;">Opal (T/O)</td> <td data-sheets-numberformat='{"1":2,"2":"0.00","3":1}' data-sheets-value='{"1":3,"3":0.98}' style="border-bottom:1px solid #000000;overflow:hidden;padding:0px 3px 0px 3px;vertical-align:bottom;text-align:center;">0.98</td> <td data-sheets-numberformat='{"1":2,"2":"0","3":1}' data-sheets-value='{"1":3,"3":16.81}' style="border-bottom:1px solid #000000;overflow:hidden;padding:0px 3px 0px 3px;vertical-align:bottom;text-align:center;">17</td> <td data-sheets-numberformat='{"1":2,"2":"0","3":1}' data-sheets-value='{"1":3,"3":29.700000000000003}' style="border-bottom:1px solid #000000;overflow:hidden;padding:0px 3px 0px 3px;vertical-align:bottom;text-align:center;">30</td> <td data-sheets-value='{"1":3,"3":26}' style="border-right:1px solid #000000;border-bottom:1px solid #000000;overflow:hidden;padding:0px 3px 0px 3px;vertical-align:bottom;text-align:center;">26</td> </tr> </tbody></table> | skylux-160-ce-met-koepel-en-polyester-opstand-50-20-met-lm-motor-en-pvc-raam-type-ep25-1000-x-2300-mm | 8586017800525 | 46872321786189
Rauch- und Wärmeabzug (RWA) | RWA-System | Skylux | Skylux 160° CE mit Kuppel und Polyester-Aufsatzkranz 50/20 mit LM-Motor und PVC-Rahmen Typ EP25 1050 x 1050 mm |  | 50817 | 5412970508175 | 5105 | Ja | 30-45 | 66.76 | 1050 x 1050 mm | 1050 | 1050 |  | polyester 50/20 (50 cm hoch & Dachöffnung = 20 cm größer als das Tageslichtmaß) | Quadratisch | 1.19 W/m²K - 0.98 W/m²K | 57% - 30% | 37% - 17% | 24dB - 26dB | 160° CE (für Industrie) | PVC-Rahmen EP25 | ohne Windfang | E | Einzelmotor | Maximal ist eine doppelschalige Lichtkuppel für dieses Produkt möglich | Ut-Wert LT-Wert g-Wert Rw-waarde EN 1873 : 2014 EN ISO 13468 EN 16153 EN 410 EN 410 EN ISO 140-3 Material Schalen Schalen (W/m²K) (%) (%) (dB) Acryl EW Klar (H) 1.19 37 57 24 PMMA Opal (O) 1.19 34 50 24 DW Klar (H/H) 0.98 33 50 26 Opal (O/O) 0.98 28 38 26 Polycarbonaat EW Klar (A) 1.19 36 55 24 PC Opal (D) 1.19 24 40 24 DW Klar (A/H) 0.98 32 48 26 Klar (A/A) 0.98 32 46 26 Opal (A/O) 0.98 30 42 26 Opal (A/D) 0.98 21 33 26 Polycarbonat EW Heatstop opal (T) 1.19 20 39 24 Heatstop PC DW Klar (T/H) 0.98 18 34 26 Opal (T/O) 0.98 17 30 26 | https://skylux.eu/de/products/skylux-160-ce-met-koepel-en-polyester-opstand-50-20-met-lm-motor-en-pvc-raam-type-ep25-1050-x-1050-mm | https://skylux.eu/cdn/shop/files/Skylux-160deg-CE-met-koepel-en-polyester-opstand-5020-met-LM-motor-en-pvc-raam-type-EP25-1050-x-1050-mm-RWA-systeem.jpg?v=1702978810&width=1600 | https://skylux.eu/cdn/shop/files/e5a82811-1bb0-48e4-a776-cacb59c7c092_c9612387-412e-4153-982a-52548f89936e.jpg?v=1688550743&width=1600 | //skylux.eu/cdn/shop/files/D_MH_Montageanleitung_Skylux_160_CE_LM.pdf?v=1503750771917917123 | //skylux.eu/cdn/shop/files/D_TD_Technische_Daten_Skylux_Skylux_160_CE_Elektrisch.pdf?v=10489854405570094672 | <style type="text/css" id="isPasted"><!--td {border: 1px solid #cccccc;}br {mso-data-placement:same-cell;}--></style><table border="1" cellpadding="0" cellspacing="0" dir="ltr" style="table-layout:fixed;font-size:10pt;font-family:Arial;border-collapse:collapse;border:none;"><tbody> <tr style="height:20px;"> <td style="overflow:hidden;padding:0px 3px 0px 3px;vertical-align:bottom;"></td> <td style="overflow:hidden;padding:0px 3px 0px 3px;vertical-align:bottom;"></td> <td style="overflow:hidden;padding:0px 3px 0px 3px;vertical-align:bottom;"></td> <td data-sheets-value='{"1":2,"2":"Ut-waarde"}' style="overflow:hidden;padding:0px 3px 0px 3px;vertical-align:bottom;font-weight:bold;text-align:center;">Ut-Wert</td> <td data-sheets-value='{"1":2,"2":"LT-waarde"}' style="overflow:hidden;padding:0px 3px 0px 3px;vertical-align:bottom;font-weight:bold;text-align:center;">LT-Wert</td> <td data-sheets-value='{"1":2,"2":"g-waarde"}' style="overflow:hidden;padding:0px 3px 0px 3px;vertical-align:bottom;font-weight:bold;text-align:center;">g-Wert</td> <td data-sheets-value='{"1":2,"2":"Rw-waarde "}' style="overflow:hidden;padding:0px 3px 0px 3px;vertical-align:bottom;font-weight:bold;text-align:center;">Rw-waarde </td> </tr> <tr style="height:20px;"> <td style="overflow:hidden;padding:0px 3px 0px 3px;vertical-align:bottom;"></td> <td style="overflow:hidden;padding:0px 3px 0px 3px;vertical-align:bottom;"></td> <td style="overflow:hidden;padding:0px 3px 0px 3px;vertical-align:bottom;"></td> <td data-sheets-numberformat='{"1":2,"2":"0.00","3":1}' data-sheets-value='{"1":2,"2":"EN 1873 : 2014"}' style="overflow:hidden;padding:0px 3px 0px 3px;vertical-align:bottom;text-align:center;">EN 1873 : 2014</td> <td data-sheets-numberformat='{"1":2,"2":"0","3":1}' data-sheets-value='{"1":2,"2":"EN ISO 13468 EN 16153 EN 410"}' style="overflow:hidden;padding:0px 3px 0px 3px;vertical-align:bottom;text-align:center;">EN ISO 13468 EN 16153 EN 410</td> <td data-sheets-numberformat='{"1":2,"2":"0","3":1}' data-sheets-value='{"1":2,"2":"EN 410"}' style="overflow:hidden;padding:0px 3px 0px 3px;vertical-align:bottom;text-align:center;">EN 410</td> <td data-sheets-value='{"1":2,"2":"EN ISO 140-3\t\t"}' style="overflow:hidden;padding:0px 3px 0px 3px;vertical-align:bottom;text-align:center;">EN ISO 140-3 </td> </tr> <tr style="height:20px;"> <td data-sheets-value='{"1":2,"2":"Materiaal"}' style="border-bottom:1px solid #000000;overflow:hidden;padding:0px 3px 0px 3px;vertical-align:bottom;background-color:#000000;font-weight:bold;color:#ffffff;">Material</td> <td data-sheets-value='{"1":2,"2":"Wanden"}' style="border-bottom:1px solid #000000;overflow:hidden;padding:0px 3px 0px 3px;vertical-align:bottom;background-color:#000000;font-weight:bold;color:#ffffff;">Schalen</td> <td data-sheets-value='{"1":2,"2":"Schalen"}' style="border-bottom:1px solid #000000;overflow:hidden;padding:0px 3px 0px 3px;vertical-align:bottom;background-color:#000000;font-weight:bold;color:#ffffff;">Schalen</td> <td data-sheets-numberformat='{"1":2,"2":"0.00","3":1}' data-sheets-value='{"1":2,"2":"(W/m²K)\t"}' style="border-bottom:1px solid #000000;overflow:hidden;padding:0px 3px 0px 3px;vertical-align:bottom;background-color:#000000;font-weight:bold;color:#ffffff;text-align:center;">(W/m²K) </td> <td data-sheets-numberformat='{"1":2,"2":"0","3":1}' data-sheets-value='{"1":2,"2":"(%)"}' style="border-bottom:1px solid #000000;overflow:hidden;padding:0px 3px 0px 3px;vertical-align:bottom;background-color:#000000;font-weight:bold;color:#ffffff;text-align:center;">(%)</td> <td data-sheets-numberformat='{"1":2,"2":"0","3":1}' data-sheets-value='{"1":2,"2":"(%)"}' style="border-bottom:1px solid #000000;overflow:hidden;padding:0px 3px 0px 3px;vertical-align:bottom;background-color:#000000;font-weight:bold;color:#ffffff;text-align:center;">(%)</td> <td data-sheets-value='{"1":2,"2":"(dB)"}' style="border-bottom:1px solid #000000;overflow:hidden;padding:0px 3px 0px 3px;vertical-align:bottom;background-color:#000000;font-weight:bold;color:#ffffff;text-align:center;">(dB)</td> </tr> <tr style="height:20px;"> <td data-sheets-value='{"1":2,"2":"Acrylaat"}' style="border-left:1px solid #000000;overflow:hidden;padding:0px 3px 0px 3px;vertical-align:bottom;">Acryl</td> <td data-sheets-value='{"1":2,"2":"EW"}' style="overflow:hidden;padding:0px 3px 0px 3px;vertical-align:bottom;">EW</td> <td data-sheets-value='{"1":2,"2":"Helder (H)"}' style="overflow:hidden;padding:0px 3px 0px 3px;vertical-align:bottom;">Klar (H)</td> <td data-sheets-numberformat='{"1":2,"2":"0.00","3":1}' data-sheets-value='{"1":3,"3":1.19}' style="overflow:hidden;padding:0px 3px 0px 3px;vertical-align:bottom;text-align:center;">1.19</td> <td data-sheets-numberformat='{"1":2,"2":"0","3":1}' data-sheets-value='{"1":3,"3":36.9}' style="overflow:hidden;padding:0px 3px 0px 3px;vertical-align:bottom;text-align:center;">37</td> <td data-sheets-numberformat='{"1":2,"2":"0","3":1}' data-sheets-value='{"1":3,"3":57.42}' style="overflow:hidden;padding:0px 3px 0px 3px;vertical-align:bottom;text-align:center;">57</td> <td data-sheets-value='{"1":3,"3":24}' style="border-right:1px solid #000000;overflow:hidden;padding:0px 3px 0px 3px;vertical-align:bottom;text-align:center;">24</td> </tr> <tr style="height:20px;"> <td data-sheets-value='{"1":2,"2":"PMMA"}' style="border-left:1px solid #000000;overflow:hidden;padding:0px 3px 0px 3px;vertical-align:bottom;">PMMA</td> <td style="overflow:hidden;padding:0px 3px 0px 3px;vertical-align:bottom;"></td> <td data-sheets-value='{"1":2,"2":"Opaal (O)"}' style="overflow:hidden;padding:0px 3px 0px 3px;vertical-align:bottom;">Opal (O)</td> <td data-sheets-numberformat='{"1":2,"2":"0.00","3":1}' data-sheets-value='{"1":3,"3":1.19}' style="overflow:hidden;padding:0px 3px 0px 3px;vertical-align:bottom;text-align:center;">1.19</td> <td data-sheets-numberformat='{"1":2,"2":"0","3":1}' data-sheets-value='{"1":3,"3":34.03}' style="overflow:hidden;padding:0px 3px 0px 3px;vertical-align:bottom;text-align:center;">34</td> <td data-sheets-numberformat='{"1":2,"2":"0","3":1}' data-sheets-value='{"1":3,"3":50.160000000000004}' style="overflow:hidden;padding:0px 3px 0px 3px;vertical-align:bottom;text-align:center;">50</td> <td data-sheets-value='{"1":3,"3":24}' style="border-right:1px solid #000000;overflow:hidden;padding:0px 3px 0px 3px;vertical-align:bottom;text-align:center;">24</td> </tr> <tr style="height:20px;"> <td style="border-left:1px solid #000000;overflow:hidden;padding:0px 3px 0px 3px;vertical-align:bottom;"></td> <td data-sheets-value='{"1":2,"2":"DW"}' style="overflow:hidden;padding:0px 3px 0px 3px;vertical-align:bottom;">DW</td> <td data-sheets-value='{"1":2,"2":"Helder (H/H)"}' style="overflow:hidden;padding:0px 3px 0px 3px;vertical-align:bottom;">Klar (H/H)</td> <td data-sheets-numberformat='{"1":2,"2":"0.00","3":1}' data-sheets-value='{"1":3,"3":0.98}' style="overflow:hidden;padding:0px 3px 0px 3px;vertical-align:bottom;text-align:center;">0.98</td> <td data-sheets-numberformat='{"1":2,"2":"0","3":1}' data-sheets-value='{"1":3,"3":33.21}' style="overflow:hidden;padding:0px 3px 0px 3px;vertical-align:bottom;text-align:center;">33</td> <td data-sheets-numberformat='{"1":2,"2":"0","3":1}' data-sheets-value='{"1":3,"3":49.5}' style="overflow:hidden;padding:0px 3px 0px 3px;vertical-align:bottom;text-align:center;">50</td> <td data-sheets-value='{"1":3,"3":26}' style="border-right:1px solid #000000;overflow:hidden;padding:0px 3px 0px 3px;vertical-align:bottom;text-align:center;">26</td> </tr> <tr style="height:20px;"> <td style="border-bottom:1px solid #000000;border-left:1px solid #000000;overflow:hidden;padding:0px 3px 0px 3px;vertical-align:bottom;"></td> <td style="border-bottom:1px solid #000000;overflow:hidden;padding:0px 3px 0px 3px;vertical-align:bottom;"></td> <td data-sheets-value='{"1":2,"2":"Opaal (O/O)"}' style="border-bottom:1px solid #000000;overflow:hidden;padding:0px 3px 0px 3px;vertical-align:bottom;">Opal (O/O)</td> <td data-sheets-numberformat='{"1":2,"2":"0.00","3":1}' data-sheets-value='{"1":3,"3":0.98}' style="border-bottom:1px solid #000000;overflow:hidden;padding:0px 3px 0px 3px;vertical-align:bottom;text-align:center;">0.98</td> <td data-sheets-numberformat='{"1":2,"2":"0","3":1}' data-sheets-value='{"1":3,"3":28.29}' style="border-bottom:1px solid #000000;overflow:hidden;padding:0px 3px 0px 3px;vertical-align:bottom;text-align:center;">28</td> <td data-sheets-numberformat='{"1":2,"2":"0","3":1}' data-sheets-value='{"1":3,"3":38.28}' style="border-bottom:1px solid #000000;overflow:hidden;padding:0px 3px 0px 3px;vertical-align:bottom;text-align:center;">38</td> <td data-sheets-value='{"1":3,"3":26}' style="border-right:1px solid #000000;border-bottom:1px solid #000000;overflow:hidden;padding:0px 3px 0px 3px;vertical-align:bottom;text-align:center;">26</td> </tr> <tr style="height:20px;"> <td data-sheets-value='{"1":2,"2":"Polycarbonaat "}' style="border-left:1px solid #000000;overflow:hidden;padding:0px 3px 0px 3px;vertical-align:bottom;">Polycarbonaat </td> <td data-sheets-value='{"1":2,"2":"EW"}' style="overflow:hidden;padding:0px 3px 0px 3px;vertical-align:bottom;">EW</td> <td data-sheets-value='{"1":2,"2":"Helder (A)"}' style="overflow:hidden;padding:0px 3px 0px 3px;vertical-align:bottom;">Klar (A)</td> <td data-sheets-numberformat='{"1":2,"2":"0.00","3":1}' data-sheets-value='{"1":3,"3":1.19}' style="overflow:hidden;padding:0px 3px 0px 3px;vertical-align:bottom;text-align:center;">1.19</td> <td data-sheets-numberformat='{"1":2,"2":"0","3":1}' data-sheets-value='{"1":3,"3":36.08}' style="overflow:hidden;padding:0px 3px 0px 3px;vertical-align:bottom;text-align:center;">36</td> <td data-sheets-numberformat='{"1":2,"2":"0","3":1}' data-sheets-value='{"1":3,"3":54.78}' style="overflow:hidden;padding:0px 3px 0px 3px;vertical-align:bottom;text-align:center;">55</td> <td data-sheets-value='{"1":3,"3":24}' style="border-right:1px solid #000000;overflow:hidden;padding:0px 3px 0px 3px;vertical-align:bottom;text-align:center;">24</td> </tr> <tr style="height:20px;"> <td data-sheets-value='{"1":2,"2":"PC"}' style="border-left:1px solid #000000;overflow:hidden;padding:0px 3px 0px 3px;vertical-align:bottom;">PC</td> <td style="overflow:hidden;padding:0px 3px 0px 3px;vertical-align:bottom;"></td> <td data-sheets-value='{"1":2,"2":"Opaal (D)"}' style="overflow:hidden;padding:0px 3px 0px 3px;vertical-align:bottom;">Opal (D)</td> <td data-sheets-numberformat='{"1":2,"2":"0.00","3":1}' data-sheets-value='{"1":3,"3":1.19}' style="overflow:hidden;padding:0px 3px 0px 3px;vertical-align:bottom;text-align:center;">1.19</td> <td data-sheets-numberformat='{"1":2,"2":"0","3":1}' data-sheets-value='{"1":3,"3":23.779999999999998}' style="overflow:hidden;padding:0px 3px 0px 3px;vertical-align:bottom;text-align:center;">24</td> <td data-sheets-numberformat='{"1":2,"2":"0","3":1}' data-sheets-value='{"1":3,"3":39.6}' style="overflow:hidden;padding:0px 3px 0px 3px;vertical-align:bottom;text-align:center;">40</td> <td data-sheets-value='{"1":3,"3":24}' style="border-right:1px solid #000000;overflow:hidden;padding:0px 3px 0px 3px;vertical-align:bottom;text-align:center;">24</td> </tr> <tr style="height:20px;"> <td style="border-left:1px solid #000000;overflow:hidden;padding:0px 3px 0px 3px;vertical-align:bottom;"></td> <td data-sheets-value='{"1":2,"2":"DW"}' style="overflow:hidden;padding:0px 3px 0px 3px;vertical-align:bottom;">DW</td> <td data-sheets-value='{"1":2,"2":"Helder (A/H)"}' style="overflow:hidden;padding:0px 3px 0px 3px;vertical-align:bottom;">Klar (A/H)</td> <td data-sheets-numberformat='{"1":2,"2":"0.00","3":1}' data-sheets-value='{"1":3,"3":0.98}' style="overflow:hidden;padding:0px 3px 0px 3px;vertical-align:bottom;text-align:center;">0.98</td> <td data-sheets-numberformat='{"1":2,"2":"0","3":1}' data-sheets-value='{"1":3,"3":32.39}' style="overflow:hidden;padding:0px 3px 0px 3px;vertical-align:bottom;text-align:center;">32</td> <td data-sheets-numberformat='{"1":2,"2":"0","3":1}' data-sheets-value='{"1":3,"3":47.52}' style="overflow:hidden;padding:0px 3px 0px 3px;vertical-align:bottom;text-align:center;">48</td> <td data-sheets-value='{"1":3,"3":26}' style="border-right:1px solid #000000;overflow:hidden;padding:0px 3px 0px 3px;vertical-align:bottom;text-align:center;">26</td> </tr> <tr style="height:20px;"> <td style="border-left:1px solid #000000;overflow:hidden;padding:0px 3px 0px 3px;vertical-align:bottom;"></td> <td style="overflow:hidden;padding:0px 3px 0px 3px;vertical-align:bottom;"></td> <td data-sheets-value='{"1":2,"2":"Helder (A/A)"}' style="overflow:hidden;padding:0px 3px 0px 3px;vertical-align:bottom;">Klar (A/A)</td> <td data-sheets-numberformat='{"1":2,"2":"0.00","3":1}' data-sheets-value='{"1":3,"3":0.98}' style="overflow:hidden;padding:0px 3px 0px 3px;vertical-align:bottom;text-align:center;">0.98</td> <td data-sheets-numberformat='{"1":2,"2":"0","3":1}' data-sheets-value='{"1":3,"3":31.569999999999997}' style="overflow:hidden;padding:0px 3px 0px 3px;vertical-align:bottom;text-align:center;">32</td> <td data-sheets-numberformat='{"1":2,"2":"0","3":1}' data-sheets-value='{"1":3,"3":45.54}' style="overflow:hidden;padding:0px 3px 0px 3px;vertical-align:bottom;text-align:center;">46</td> <td data-sheets-value='{"1":3,"3":26}' style="border-right:1px solid #000000;overflow:hidden;padding:0px 3px 0px 3px;vertical-align:bottom;text-align:center;">26</td> </tr> <tr style="height:20px;"> <td style="border-left:1px solid #000000;overflow:hidden;padding:0px 3px 0px 3px;vertical-align:bottom;"></td> <td style="overflow:hidden;padding:0px 3px 0px 3px;vertical-align:bottom;"></td> <td data-sheets-value='{"1":2,"2":"Opaal (A/O)"}' style="overflow:hidden;padding:0px 3px 0px 3px;vertical-align:bottom;">Opal (A/O)</td> <td data-sheets-numberformat='{"1":2,"2":"0.00","3":1}' data-sheets-value='{"1":3,"3":0.98}' style="overflow:hidden;padding:0px 3px 0px 3px;vertical-align:bottom;text-align:center;">0.98</td> <td data-sheets-numberformat='{"1":2,"2":"0","3":1}' data-sheets-value='{"1":3,"3":29.93}' style="overflow:hidden;padding:0px 3px 0px 3px;vertical-align:bottom;text-align:center;">30</td> <td data-sheets-numberformat='{"1":2,"2":"0","3":1}' data-sheets-value='{"1":3,"3":41.580000000000005}' style="overflow:hidden;padding:0px 3px 0px 3px;vertical-align:bottom;text-align:center;">42</td> <td data-sheets-value='{"1":3,"3":26}' style="border-right:1px solid #000000;overflow:hidden;padding:0px 3px 0px 3px;vertical-align:bottom;text-align:center;">26</td> </tr> <tr style="height:20px;"> <td style="border-bottom:1px solid #000000;border-left:1px solid #000000;overflow:hidden;padding:0px 3px 0px 3px;vertical-align:bottom;"></td> <td style="border-bottom:1px solid #000000;overflow:hidden;padding:0px 3px 0px 3px;vertical-align:bottom;"></td> <td data-sheets-value='{"1":2,"2":"Opaal (A/D)"}' style="border-bottom:1px solid #000000;overflow:hidden;padding:0px 3px 0px 3px;vertical-align:bottom;">Opal (A/D)</td> <td data-sheets-numberformat='{"1":2,"2":"0.00","3":1}' data-sheets-value='{"1":3,"3":0.98}' style="border-bottom:1px solid #000000;overflow:hidden;padding:0px 3px 0px 3px;vertical-align:bottom;text-align:center;">0.98</td> <td data-sheets-numberformat='{"1":2,"2":"0","3":1}' data-sheets-value='{"1":3,"3":20.91}' style="border-bottom:1px solid #000000;overflow:hidden;padding:0px 3px 0px 3px;vertical-align:bottom;text-align:center;">21</td> <td data-sheets-numberformat='{"1":2,"2":"0","3":1}' data-sheets-value='{"1":3,"3":33}' style="border-bottom:1px solid #000000;overflow:hidden;padding:0px 3px 0px 3px;vertical-align:bottom;text-align:center;">33</td> <td data-sheets-value='{"1":3,"3":26}' style="border-right:1px solid #000000;border-bottom:1px solid #000000;overflow:hidden;padding:0px 3px 0px 3px;vertical-align:bottom;text-align:center;">26</td> </tr> <tr style="height:20px;"> <td data-sheets-value='{"1":2,"2":"Polycarbonaat"}' style="border-left:1px solid #000000;overflow:hidden;padding:0px 3px 0px 3px;vertical-align:bottom;">Polycarbonat</td> <td data-sheets-value='{"1":2,"2":"EW"}' style="overflow:hidden;padding:0px 3px 0px 3px;vertical-align:bottom;">EW</td> <td data-sheets-value='{"1":2,"2":"Heatstop Opaal (T)"}' style="overflow:hidden;padding:0px 3px 0px 3px;vertical-align:bottom;">Heatstop opal (T)</td> <td data-sheets-numberformat='{"1":2,"2":"0.00","3":1}' data-sheets-value='{"1":3,"3":1.19}' style="overflow:hidden;padding:0px 3px 0px 3px;vertical-align:bottom;text-align:center;">1.19</td> <td data-sheets-numberformat='{"1":2,"2":"0","3":1}' data-sheets-value='{"1":3,"3":20.09}' style="overflow:hidden;padding:0px 3px 0px 3px;vertical-align:bottom;text-align:center;">20</td> <td data-sheets-numberformat='{"1":2,"2":"0","3":1}' data-sheets-value='{"1":3,"3":38.940000000000005}' style="overflow:hidden;padding:0px 3px 0px 3px;vertical-align:bottom;text-align:center;">39</td> <td data-sheets-value='{"1":3,"3":24}' style="border-right:1px solid #000000;overflow:hidden;padding:0px 3px 0px 3px;vertical-align:bottom;text-align:center;">24</td> </tr> <tr style="height:20px;"> <td data-sheets-value='{"1":2,"2":"Heatstop PC"}' style="border-left:1px solid #000000;overflow:hidden;padding:0px 3px 0px 3px;vertical-align:bottom;">Heatstop PC</td> <td data-sheets-value='{"1":2,"2":"DW"}' style="overflow:hidden;padding:0px 3px 0px 3px;vertical-align:bottom;">DW</td> <td data-sheets-value='{"1":2,"2":"Helder (T/H)"}' style="overflow:hidden;padding:0px 3px 0px 3px;vertical-align:bottom;">Klar (T/H)</td> <td data-sheets-numberformat='{"1":2,"2":"0.00","3":1}' data-sheets-value='{"1":3,"3":0.98}' style="overflow:hidden;padding:0px 3px 0px 3px;vertical-align:bottom;text-align:center;">0.98</td> <td data-sheets-numberformat='{"1":2,"2":"0","3":1}' data-sheets-value='{"1":3,"3":18.04}' style="overflow:hidden;padding:0px 3px 0px 3px;vertical-align:bottom;text-align:center;">18</td> <td data-sheets-numberformat='{"1":2,"2":"0","3":1}' data-sheets-value='{"1":3,"3":33.660000000000004}' style="overflow:hidden;padding:0px 3px 0px 3px;vertical-align:bottom;text-align:center;">34</td> <td data-sheets-value='{"1":3,"3":26}' style="border-right:1px solid #000000;overflow:hidden;padding:0px 3px 0px 3px;vertical-align:bottom;text-align:center;">26</td> </tr> <tr style="height:20px;"> <td style="border-bottom:1px solid #000000;border-left:1px solid #000000;overflow:hidden;padding:0px 3px 0px 3px;vertical-align:bottom;"></td> <td style="border-bottom:1px solid #000000;overflow:hidden;padding:0px 3px 0px 3px;vertical-align:bottom;"></td> <td data-sheets-value='{"1":2,"2":"Opaal (T/O)"}' style="border-bottom:1px solid #000000;overflow:hidden;padding:0px 3px 0px 3px;vertical-align:bottom;">Opal (T/O)</td> <td data-sheets-numberformat='{"1":2,"2":"0.00","3":1}' data-sheets-value='{"1":3,"3":0.98}' style="border-bottom:1px solid #000000;overflow:hidden;padding:0px 3px 0px 3px;vertical-align:bottom;text-align:center;">0.98</td> <td data-sheets-numberformat='{"1":2,"2":"0","3":1}' data-sheets-value='{"1":3,"3":16.81}' style="border-bottom:1px solid #000000;overflow:hidden;padding:0px 3px 0px 3px;vertical-align:bottom;text-align:center;">17</td> <td data-sheets-numberformat='{"1":2,"2":"0","3":1}' data-sheets-value='{"1":3,"3":29.700000000000003}' style="border-bottom:1px solid #000000;overflow:hidden;padding:0px 3px 0px 3px;vertical-align:bottom;text-align:center;">30</td> <td data-sheets-value='{"1":3,"3":26}' style="border-right:1px solid #000000;border-bottom:1px solid #000000;overflow:hidden;padding:0px 3px 0px 3px;vertical-align:bottom;text-align:center;">26</td> </tr> </tbody></table> | skylux-160-ce-met-koepel-en-polyester-opstand-50-20-met-lm-motor-en-pvc-raam-type-ep25-1050-x-1050-mm | 8586017866061 | 46872321950029
Rauch- und Wärmeabzug (RWA) | RWA-System | Skylux | Skylux 160° CE mit Kuppel und Polyester-Aufsatzkranz 50/20 mit LM-Motor und PVC-Rahmen Typ EP25 1200 x 1200 mm |  | 50818 | 5412970508182 | 5400.25 | Ja | 30-45 | 75.23 | 1200 x 1200 mm | 1200 | 1200 |  | polyester 50/20 (50 cm hoch & Dachöffnung = 20 cm größer als das Tageslichtmaß) | Quadratisch | 1.19 W/m²K - 0.98 W/m²K | 57% - 30% | 37% - 17% | 24dB - 26dB | 160° CE (für Industrie) | PVC-Rahmen EP25 | ohne Windfang | E | Einzelmotor | Maximal ist eine doppelschalige Lichtkuppel für dieses Produkt möglich | Ut-Wert LT-Wert g-Wert Rw-waarde EN 1873 : 2014 EN ISO 13468 EN 16153 EN 410 EN 410 EN ISO 140-3 Material Schalen Schalen (W/m²K) (%) (%) (dB) Acryl EW Klar (H) 1.19 37 57 24 PMMA Opal (O) 1.19 34 50 24 DW Klar (H/H) 0.98 33 50 26 Opal (O/O) 0.98 28 38 26 Polycarbonaat EW Klar (A) 1.19 36 55 24 PC Opal (D) 1.19 24 40 24 DW Klar (A/H) 0.98 32 48 26 Klar (A/A) 0.98 32 46 26 Opal (A/O) 0.98 30 42 26 Opal (A/D) 0.98 21 33 26 Polycarbonat EW Heatstop opal (T) 1.19 20 39 24 Heatstop PC DW Klar (T/H) 0.98 18 34 26 Opal (T/O) 0.98 17 30 26 | https://skylux.eu/de/products/skylux-160-ce-met-koepel-en-polyester-opstand-50-20-met-lm-motor-en-pvc-raam-type-ep25-1200-x-1200-mm | https://skylux.eu/cdn/shop/files/Skylux-160deg-CE-met-koepel-en-polyester-opstand-5020-met-LM-motor-en-pvc-raam-type-EP25-1200-x-1200-mm-RWA-systeem.jpg?v=1702978815&width=1600 | https://skylux.eu/cdn/shop/files/e5a82811-1bb0-48e4-a776-cacb59c7c092_2d6fa6e0-72a6-40f2-88a8-561850b62c05.jpg?v=1688550744&width=1600 | //skylux.eu/cdn/shop/files/D_MH_Montageanleitung_Skylux_160_CE_LM.pdf?v=1503750771917917123 | //skylux.eu/cdn/shop/files/D_TD_Technische_Daten_Skylux_Skylux_160_CE_Elektrisch.pdf?v=10489854405570094672 | <style type="text/css" id="isPasted"><!--td {border: 1px solid #cccccc;}br {mso-data-placement:same-cell;}--></style><table border="1" cellpadding="0" cellspacing="0" dir="ltr" style="table-layout:fixed;font-size:10pt;font-family:Arial;border-collapse:collapse;border:none;"><tbody> <tr style="height:20px;"> <td style="overflow:hidden;padding:0px 3px 0px 3px;vertical-align:bottom;"></td> <td style="overflow:hidden;padding:0px 3px 0px 3px;vertical-align:bottom;"></td> <td style="overflow:hidden;padding:0px 3px 0px 3px;vertical-align:bottom;"></td> <td data-sheets-value='{"1":2,"2":"Ut-waarde"}' style="overflow:hidden;padding:0px 3px 0px 3px;vertical-align:bottom;font-weight:bold;text-align:center;">Ut-Wert</td> <td data-sheets-value='{"1":2,"2":"LT-waarde"}' style="overflow:hidden;padding:0px 3px 0px 3px;vertical-align:bottom;font-weight:bold;text-align:center;">LT-Wert</td> <td data-sheets-value='{"1":2,"2":"g-waarde"}' style="overflow:hidden;padding:0px 3px 0px 3px;vertical-align:bottom;font-weight:bold;text-align:center;">g-Wert</td> <td data-sheets-value='{"1":2,"2":"Rw-waarde "}' style="overflow:hidden;padding:0px 3px 0px 3px;vertical-align:bottom;font-weight:bold;text-align:center;">Rw-waarde </td> </tr> <tr style="height:20px;"> <td style="overflow:hidden;padding:0px 3px 0px 3px;vertical-align:bottom;"></td> <td style="overflow:hidden;padding:0px 3px 0px 3px;vertical-align:bottom;"></td> <td style="overflow:hidden;padding:0px 3px 0px 3px;vertical-align:bottom;"></td> <td data-sheets-numberformat='{"1":2,"2":"0.00","3":1}' data-sheets-value='{"1":2,"2":"EN 1873 : 2014"}' style="overflow:hidden;padding:0px 3px 0px 3px;vertical-align:bottom;text-align:center;">EN 1873 : 2014</td> <td data-sheets-numberformat='{"1":2,"2":"0","3":1}' data-sheets-value='{"1":2,"2":"EN ISO 13468 EN 16153 EN 410"}' style="overflow:hidden;padding:0px 3px 0px 3px;vertical-align:bottom;text-align:center;">EN ISO 13468 EN 16153 EN 410</td> <td data-sheets-numberformat='{"1":2,"2":"0","3":1}' data-sheets-value='{"1":2,"2":"EN 410"}' style="overflow:hidden;padding:0px 3px 0px 3px;vertical-align:bottom;text-align:center;">EN 410</td> <td data-sheets-value='{"1":2,"2":"EN ISO 140-3\t\t"}' style="overflow:hidden;padding:0px 3px 0px 3px;vertical-align:bottom;text-align:center;">EN ISO 140-3 </td> </tr> <tr style="height:20px;"> <td data-sheets-value='{"1":2,"2":"Materiaal"}' style="border-bottom:1px solid #000000;overflow:hidden;padding:0px 3px 0px 3px;vertical-align:bottom;background-color:#000000;font-weight:bold;color:#ffffff;">Material</td> <td data-sheets-value='{"1":2,"2":"Wanden"}' style="border-bottom:1px solid #000000;overflow:hidden;padding:0px 3px 0px 3px;vertical-align:bottom;background-color:#000000;font-weight:bold;color:#ffffff;">Schalen</td> <td data-sheets-value='{"1":2,"2":"Schalen"}' style="border-bottom:1px solid #000000;overflow:hidden;padding:0px 3px 0px 3px;vertical-align:bottom;background-color:#000000;font-weight:bold;color:#ffffff;">Schalen</td> <td data-sheets-numberformat='{"1":2,"2":"0.00","3":1}' data-sheets-value='{"1":2,"2":"(W/m²K)\t"}' style="border-bottom:1px solid #000000;overflow:hidden;padding:0px 3px 0px 3px;vertical-align:bottom;background-color:#000000;font-weight:bold;color:#ffffff;text-align:center;">(W/m²K) </td> <td data-sheets-numberformat='{"1":2,"2":"0","3":1}' data-sheets-value='{"1":2,"2":"(%)"}' style="border-bottom:1px solid #000000;overflow:hidden;padding:0px 3px 0px 3px;vertical-align:bottom;background-color:#000000;font-weight:bold;color:#ffffff;text-align:center;">(%)</td> <td data-sheets-numberformat='{"1":2,"2":"0","3":1}' data-sheets-value='{"1":2,"2":"(%)"}' style="border-bottom:1px solid #000000;overflow:hidden;padding:0px 3px 0px 3px;vertical-align:bottom;background-color:#000000;font-weight:bold;color:#ffffff;text-align:center;">(%)</td> <td data-sheets-value='{"1":2,"2":"(dB)"}' style="border-bottom:1px solid #000000;overflow:hidden;padding:0px 3px 0px 3px;vertical-align:bottom;background-color:#000000;font-weight:bold;color:#ffffff;text-align:center;">(dB)</td> </tr> <tr style="height:20px;"> <td data-sheets-value='{"1":2,"2":"Acrylaat"}' style="border-left:1px solid #000000;overflow:hidden;padding:0px 3px 0px 3px;vertical-align:bottom;">Acryl</td> <td data-sheets-value='{"1":2,"2":"EW"}' style="overflow:hidden;padding:0px 3px 0px 3px;vertical-align:bottom;">EW</td> <td data-sheets-value='{"1":2,"2":"Helder (H)"}' style="overflow:hidden;padding:0px 3px 0px 3px;vertical-align:bottom;">Klar (H)</td> <td data-sheets-numberformat='{"1":2,"2":"0.00","3":1}' data-sheets-value='{"1":3,"3":1.19}' style="overflow:hidden;padding:0px 3px 0px 3px;vertical-align:bottom;text-align:center;">1.19</td> <td data-sheets-numberformat='{"1":2,"2":"0","3":1}' data-sheets-value='{"1":3,"3":36.9}' style="overflow:hidden;padding:0px 3px 0px 3px;vertical-align:bottom;text-align:center;">37</td> <td data-sheets-numberformat='{"1":2,"2":"0","3":1}' data-sheets-value='{"1":3,"3":57.42}' style="overflow:hidden;padding:0px 3px 0px 3px;vertical-align:bottom;text-align:center;">57</td> <td data-sheets-value='{"1":3,"3":24}' style="border-right:1px solid #000000;overflow:hidden;padding:0px 3px 0px 3px;vertical-align:bottom;text-align:center;">24</td> </tr> <tr style="height:20px;"> <td data-sheets-value='{"1":2,"2":"PMMA"}' style="border-left:1px solid #000000;overflow:hidden;padding:0px 3px 0px 3px;vertical-align:bottom;">PMMA</td> <td style="overflow:hidden;padding:0px 3px 0px 3px;vertical-align:bottom;"></td> <td data-sheets-value='{"1":2,"2":"Opaal (O)"}' style="overflow:hidden;padding:0px 3px 0px 3px;vertical-align:bottom;">Opal (O)</td> <td data-sheets-numberformat='{"1":2,"2":"0.00","3":1}' data-sheets-value='{"1":3,"3":1.19}' style="overflow:hidden;padding:0px 3px 0px 3px;vertical-align:bottom;text-align:center;">1.19</td> <td data-sheets-numberformat='{"1":2,"2":"0","3":1}' data-sheets-value='{"1":3,"3":34.03}' style="overflow:hidden;padding:0px 3px 0px 3px;vertical-align:bottom;text-align:center;">34</td> <td data-sheets-numberformat='{"1":2,"2":"0","3":1}' data-sheets-value='{"1":3,"3":50.160000000000004}' style="overflow:hidden;padding:0px 3px 0px 3px;vertical-align:bottom;text-align:center;">50</td> <td data-sheets-value='{"1":3,"3":24}' style="border-right:1px solid #000000;overflow:hidden;padding:0px 3px 0px 3px;vertical-align:bottom;text-align:center;">24</td> </tr> <tr style="height:20px;"> <td style="border-left:1px solid #000000;overflow:hidden;padding:0px 3px 0px 3px;vertical-align:bottom;"></td> <td data-sheets-value='{"1":2,"2":"DW"}' style="overflow:hidden;padding:0px 3px 0px 3px;vertical-align:bottom;">DW</td> <td data-sheets-value='{"1":2,"2":"Helder (H/H)"}' style="overflow:hidden;padding:0px 3px 0px 3px;vertical-align:bottom;">Klar (H/H)</td> <td data-sheets-numberformat='{"1":2,"2":"0.00","3":1}' data-sheets-value='{"1":3,"3":0.98}' style="overflow:hidden;padding:0px 3px 0px 3px;vertical-align:bottom;text-align:center;">0.98</td> <td data-sheets-numberformat='{"1":2,"2":"0","3":1}' data-sheets-value='{"1":3,"3":33.21}' style="overflow:hidden;padding:0px 3px 0px 3px;vertical-align:bottom;text-align:center;">33</td> <td data-sheets-numberformat='{"1":2,"2":"0","3":1}' data-sheets-value='{"1":3,"3":49.5}' style="overflow:hidden;padding:0px 3px 0px 3px;vertical-align:bottom;text-align:center;">50</td> <td data-sheets-value='{"1":3,"3":26}' style="border-right:1px solid #000000;overflow:hidden;padding:0px 3px 0px 3px;vertical-align:bottom;text-align:center;">26</td> </tr> <tr style="height:20px;"> <td style="border-bottom:1px solid #000000;border-left:1px solid #000000;overflow:hidden;padding:0px 3px 0px 3px;vertical-align:bottom;"></td> <td style="border-bottom:1px solid #000000;overflow:hidden;padding:0px 3px 0px 3px;vertical-align:bottom;"></td> <td data-sheets-value='{"1":2,"2":"Opaal (O/O)"}' style="border-bottom:1px solid #000000;overflow:hidden;padding:0px 3px 0px 3px;vertical-align:bottom;">Opal (O/O)</td> <td data-sheets-numberformat='{"1":2,"2":"0.00","3":1}' data-sheets-value='{"1":3,"3":0.98}' style="border-bottom:1px solid #000000;overflow:hidden;padding:0px 3px 0px 3px;vertical-align:bottom;text-align:center;">0.98</td> <td data-sheets-numberformat='{"1":2,"2":"0","3":1}' data-sheets-value='{"1":3,"3":28.29}' style="border-bottom:1px solid #000000;overflow:hidden;padding:0px 3px 0px 3px;vertical-align:bottom;text-align:center;">28</td> <td data-sheets-numberformat='{"1":2,"2":"0","3":1}' data-sheets-value='{"1":3,"3":38.28}' style="border-bottom:1px solid #000000;overflow:hidden;padding:0px 3px 0px 3px;vertical-align:bottom;text-align:center;">38</td> <td data-sheets-value='{"1":3,"3":26}' style="border-right:1px solid #000000;border-bottom:1px solid #000000;overflow:hidden;padding:0px 3px 0px 3px;vertical-align:bottom;text-align:center;">26</td> </tr> <tr style="height:20px;"> <td data-sheets-value='{"1":2,"2":"Polycarbonaat "}' style="border-left:1px solid #000000;overflow:hidden;padding:0px 3px 0px 3px;vertical-align:bottom;">Polycarbonaat </td> <td data-sheets-value='{"1":2,"2":"EW"}' style="overflow:hidden;padding:0px 3px 0px 3px;vertical-align:bottom;">EW</td> <td data-sheets-value='{"1":2,"2":"Helder (A)"}' style="overflow:hidden;padding:0px 3px 0px 3px;vertical-align:bottom;">Klar (A)</td> <td data-sheets-numberformat='{"1":2,"2":"0.00","3":1}' data-sheets-value='{"1":3,"3":1.19}' style="overflow:hidden;padding:0px 3px 0px 3px;vertical-align:bottom;text-align:center;">1.19</td> <td data-sheets-numberformat='{"1":2,"2":"0","3":1}' data-sheets-value='{"1":3,"3":36.08}' style="overflow:hidden;padding:0px 3px 0px 3px;vertical-align:bottom;text-align:center;">36</td> <td data-sheets-numberformat='{"1":2,"2":"0","3":1}' data-sheets-value='{"1":3,"3":54.78}' style="overflow:hidden;padding:0px 3px 0px 3px;vertical-align:bottom;text-align:center;">55</td> <td data-sheets-value='{"1":3,"3":24}' style="border-right:1px solid #000000;overflow:hidden;padding:0px 3px 0px 3px;vertical-align:bottom;text-align:center;">24</td> </tr> <tr style="height:20px;"> <td data-sheets-value='{"1":2,"2":"PC"}' style="border-left:1px solid #000000;overflow:hidden;padding:0px 3px 0px 3px;vertical-align:bottom;">PC</td> <td style="overflow:hidden;padding:0px 3px 0px 3px;vertical-align:bottom;"></td> <td data-sheets-value='{"1":2,"2":"Opaal (D)"}' style="overflow:hidden;padding:0px 3px 0px 3px;vertical-align:bottom;">Opal (D)</td> <td data-sheets-numberformat='{"1":2,"2":"0.00","3":1}' data-sheets-value='{"1":3,"3":1.19}' style="overflow:hidden;padding:0px 3px 0px 3px;vertical-align:bottom;text-align:center;">1.19</td> <td data-sheets-numberformat='{"1":2,"2":"0","3":1}' data-sheets-value='{"1":3,"3":23.779999999999998}' style="overflow:hidden;padding:0px 3px 0px 3px;vertical-align:bottom;text-align:center;">24</td> <td data-sheets-numberformat='{"1":2,"2":"0","3":1}' data-sheets-value='{"1":3,"3":39.6}' style="overflow:hidden;padding:0px 3px 0px 3px;vertical-align:bottom;text-align:center;">40</td> <td data-sheets-value='{"1":3,"3":24}' style="border-right:1px solid #000000;overflow:hidden;padding:0px 3px 0px 3px;vertical-align:bottom;text-align:center;">24</td> </tr> <tr style="height:20px;"> <td style="border-left:1px solid #000000;overflow:hidden;padding:0px 3px 0px 3px;vertical-align:bottom;"></td> <td data-sheets-value='{"1":2,"2":"DW"}' style="overflow:hidden;padding:0px 3px 0px 3px;vertical-align:bottom;">DW</td> <td data-sheets-value='{"1":2,"2":"Helder (A/H)"}' style="overflow:hidden;padding:0px 3px 0px 3px;vertical-align:bottom;">Klar (A/H)</td> <td data-sheets-numberformat='{"1":2,"2":"0.00","3":1}' data-sheets-value='{"1":3,"3":0.98}' style="overflow:hidden;padding:0px 3px 0px 3px;vertical-align:bottom;text-align:center;">0.98</td> <td data-sheets-numberformat='{"1":2,"2":"0","3":1}' data-sheets-value='{"1":3,"3":32.39}' style="overflow:hidden;padding:0px 3px 0px 3px;vertical-align:bottom;text-align:center;">32</td> <td data-sheets-numberformat='{"1":2,"2":"0","3":1}' data-sheets-value='{"1":3,"3":47.52}' style="overflow:hidden;padding:0px 3px 0px 3px;vertical-align:bottom;text-align:center;">48</td> <td data-sheets-value='{"1":3,"3":26}' style="border-right:1px solid #000000;overflow:hidden;padding:0px 3px 0px 3px;vertical-align:bottom;text-align:center;">26</td> </tr> <tr style="height:20px;"> <td style="border-left:1px solid #000000;overflow:hidden;padding:0px 3px 0px 3px;vertical-align:bottom;"></td> <td style="overflow:hidden;padding:0px 3px 0px 3px;vertical-align:bottom;"></td> <td data-sheets-value='{"1":2,"2":"Helder (A/A)"}' style="overflow:hidden;padding:0px 3px 0px 3px;vertical-align:bottom;">Klar (A/A)</td> <td data-sheets-numberformat='{"1":2,"2":"0.00","3":1}' data-sheets-value='{"1":3,"3":0.98}' style="overflow:hidden;padding:0px 3px 0px 3px;vertical-align:bottom;text-align:center;">0.98</td> <td data-sheets-numberformat='{"1":2,"2":"0","3":1}' data-sheets-value='{"1":3,"3":31.569999999999997}' style="overflow:hidden;padding:0px 3px 0px 3px;vertical-align:bottom;text-align:center;">32</td> <td data-sheets-numberformat='{"1":2,"2":"0","3":1}' data-sheets-value='{"1":3,"3":45.54}' style="overflow:hidden;padding:0px 3px 0px 3px;vertical-align:bottom;text-align:center;">46</td> <td data-sheets-value='{"1":3,"3":26}' style="border-right:1px solid #000000;overflow:hidden;padding:0px 3px 0px 3px;vertical-align:bottom;text-align:center;">26</td> </tr> <tr style="height:20px;"> <td style="border-left:1px solid #000000;overflow:hidden;padding:0px 3px 0px 3px;vertical-align:bottom;"></td> <td style="overflow:hidden;padding:0px 3px 0px 3px;vertical-align:bottom;"></td> <td data-sheets-value='{"1":2,"2":"Opaal (A/O)"}' style="overflow:hidden;padding:0px 3px 0px 3px;vertical-align:bottom;">Opal (A/O)</td> <td data-sheets-numberformat='{"1":2,"2":"0.00","3":1}' data-sheets-value='{"1":3,"3":0.98}' style="overflow:hidden;padding:0px 3px 0px 3px;vertical-align:bottom;text-align:center;">0.98</td> <td data-sheets-numberformat='{"1":2,"2":"0","3":1}' data-sheets-value='{"1":3,"3":29.93}' style="overflow:hidden;padding:0px 3px 0px 3px;vertical-align:bottom;text-align:center;">30</td> <td data-sheets-numberformat='{"1":2,"2":"0","3":1}' data-sheets-value='{"1":3,"3":41.580000000000005}' style="overflow:hidden;padding:0px 3px 0px 3px;vertical-align:bottom;text-align:center;">42</td> <td data-sheets-value='{"1":3,"3":26}' style="border-right:1px solid #000000;overflow:hidden;padding:0px 3px 0px 3px;vertical-align:bottom;text-align:center;">26</td> </tr> <tr style="height:20px;"> <td style="border-bottom:1px solid #000000;border-left:1px solid #000000;overflow:hidden;padding:0px 3px 0px 3px;vertical-align:bottom;"></td> <td style="border-bottom:1px solid #000000;overflow:hidden;padding:0px 3px 0px 3px;vertical-align:bottom;"></td> <td data-sheets-value='{"1":2,"2":"Opaal (A/D)"}' style="border-bottom:1px solid #000000;overflow:hidden;padding:0px 3px 0px 3px;vertical-align:bottom;">Opal (A/D)</td> <td data-sheets-numberformat='{"1":2,"2":"0.00","3":1}' data-sheets-value='{"1":3,"3":0.98}' style="border-bottom:1px solid #000000;overflow:hidden;padding:0px 3px 0px 3px;vertical-align:bottom;text-align:center;">0.98</td> <td data-sheets-numberformat='{"1":2,"2":"0","3":1}' data-sheets-value='{"1":3,"3":20.91}' style="border-bottom:1px solid #000000;overflow:hidden;padding:0px 3px 0px 3px;vertical-align:bottom;text-align:center;">21</td> <td data-sheets-numberformat='{"1":2,"2":"0","3":1}' data-sheets-value='{"1":3,"3":33}' style="border-bottom:1px solid #000000;overflow:hidden;padding:0px 3px 0px 3px;vertical-align:bottom;text-align:center;">33</td> <td data-sheets-value='{"1":3,"3":26}' style="border-right:1px solid #000000;border-bottom:1px solid #000000;overflow:hidden;padding:0px 3px 0px 3px;vertical-align:bottom;text-align:center;">26</td> </tr> <tr style="height:20px;"> <td data-sheets-value='{"1":2,"2":"Polycarbonaat"}' style="border-left:1px solid #000000;overflow:hidden;padding:0px 3px 0px 3px;vertical-align:bottom;">Polycarbonat</td> <td data-sheets-value='{"1":2,"2":"EW"}' style="overflow:hidden;padding:0px 3px 0px 3px;vertical-align:bottom;">EW</td> <td data-sheets-value='{"1":2,"2":"Heatstop Opaal (T)"}' style="overflow:hidden;padding:0px 3px 0px 3px;vertical-align:bottom;">Heatstop opal (T)</td> <td data-sheets-numberformat='{"1":2,"2":"0.00","3":1}' data-sheets-value='{"1":3,"3":1.19}' style="overflow:hidden;padding:0px 3px 0px 3px;vertical-align:bottom;text-align:center;">1.19</td> <td data-sheets-numberformat='{"1":2,"2":"0","3":1}' data-sheets-value='{"1":3,"3":20.09}' style="overflow:hidden;padding:0px 3px 0px 3px;vertical-align:bottom;text-align:center;">20</td> <td data-sheets-numberformat='{"1":2,"2":"0","3":1}' data-sheets-value='{"1":3,"3":38.940000000000005}' style="overflow:hidden;padding:0px 3px 0px 3px;vertical-align:bottom;text-align:center;">39</td> <td data-sheets-value='{"1":3,"3":24}' style="border-right:1px solid #000000;overflow:hidden;padding:0px 3px 0px 3px;vertical-align:bottom;text-align:center;">24</td> </tr> <tr style="height:20px;"> <td data-sheets-value='{"1":2,"2":"Heatstop PC"}' style="border-left:1px solid #000000;overflow:hidden;padding:0px 3px 0px 3px;vertical-align:bottom;">Heatstop PC</td> <td data-sheets-value='{"1":2,"2":"DW"}' style="overflow:hidden;padding:0px 3px 0px 3px;vertical-align:bottom;">DW</td> <td data-sheets-value='{"1":2,"2":"Helder (T/H)"}' style="overflow:hidden;padding:0px 3px 0px 3px;vertical-align:bottom;">Klar (T/H)</td> <td data-sheets-numberformat='{"1":2,"2":"0.00","3":1}' data-sheets-value='{"1":3,"3":0.98}' style="overflow:hidden;padding:0px 3px 0px 3px;vertical-align:bottom;text-align:center;">0.98</td> <td data-sheets-numberformat='{"1":2,"2":"0","3":1}' data-sheets-value='{"1":3,"3":18.04}' style="overflow:hidden;padding:0px 3px 0px 3px;vertical-align:bottom;text-align:center;">18</td> <td data-sheets-numberformat='{"1":2,"2":"0","3":1}' data-sheets-value='{"1":3,"3":33.660000000000004}' style="overflow:hidden;padding:0px 3px 0px 3px;vertical-align:bottom;text-align:center;">34</td> <td data-sheets-value='{"1":3,"3":26}' style="border-right:1px solid #000000;overflow:hidden;padding:0px 3px 0px 3px;vertical-align:bottom;text-align:center;">26</td> </tr> <tr style="height:20px;"> <td style="border-bottom:1px solid #000000;border-left:1px solid #000000;overflow:hidden;padding:0px 3px 0px 3px;vertical-align:bottom;"></td> <td style="border-bottom:1px solid #000000;overflow:hidden;padding:0px 3px 0px 3px;vertical-align:bottom;"></td> <td data-sheets-value='{"1":2,"2":"Opaal (T/O)"}' style="border-bottom:1px solid #000000;overflow:hidden;padding:0px 3px 0px 3px;vertical-align:bottom;">Opal (T/O)</td> <td data-sheets-numberformat='{"1":2,"2":"0.00","3":1}' data-sheets-value='{"1":3,"3":0.98}' style="border-bottom:1px solid #000000;overflow:hidden;padding:0px 3px 0px 3px;vertical-align:bottom;text-align:center;">0.98</td> <td data-sheets-numberformat='{"1":2,"2":"0","3":1}' data-sheets-value='{"1":3,"3":16.81}' style="border-bottom:1px solid #000000;overflow:hidden;padding:0px 3px 0px 3px;vertical-align:bottom;text-align:center;">17</td> <td data-sheets-numberformat='{"1":2,"2":"0","3":1}' data-sheets-value='{"1":3,"3":29.700000000000003}' style="border-bottom:1px solid #000000;overflow:hidden;padding:0px 3px 0px 3px;vertical-align:bottom;text-align:center;">30</td> <td data-sheets-value='{"1":3,"3":26}' style="border-right:1px solid #000000;border-bottom:1px solid #000000;overflow:hidden;padding:0px 3px 0px 3px;vertical-align:bottom;text-align:center;">26</td> </tr> </tbody></table> | skylux-160-ce-met-koepel-en-polyester-opstand-50-20-met-lm-motor-en-pvc-raam-type-ep25-1200-x-1200-mm | 8586017898829 | 46872322015565
Rauch- und Wärmeabzug (RWA) | RWA-System | Skylux | Skylux 160° CE mit Kuppel und Polyester-Aufsatzkranz 50/20 mit LM-Motor und PVC-Rahmen Typ EP25 1300 x 1300 mm |  | 50819 | 5412970508199 | 5670.1 | Ja | 30-45 | 83.52 | 1300 x 1300 mm | 1300 | 1300 |  | polyester 50/20 (50 cm hoch & Dachöffnung = 20 cm größer als das Tageslichtmaß) | Quadratisch | 1.19 W/m²K - 0.98 W/m²K | 57% - 30% | 37% - 17% | 24dB - 26dB | 160° CE (für Industrie) | PVC-Rahmen EP25 | ohne Windfang | E | Einzelmotor | Maximal ist eine doppelschalige Lichtkuppel für dieses Produkt möglich | Ut-Wert LT-Wert g-Wert Rw-waarde EN 1873 : 2014 EN ISO 13468 EN 16153 EN 410 EN 410 EN ISO 140-3 Material Schalen Schalen (W/m²K) (%) (%) (dB) Acryl EW Klar (H) 1.19 37 57 24 PMMA Opal (O) 1.19 34 50 24 DW Klar (H/H) 0.98 33 50 26 Opal (O/O) 0.98 28 38 26 Polycarbonaat EW Klar (A) 1.19 36 55 24 PC Opal (D) 1.19 24 40 24 DW Klar (A/H) 0.98 32 48 26 Klar (A/A) 0.98 32 46 26 Opal (A/O) 0.98 30 42 26 Opal (A/D) 0.98 21 33 26 Polycarbonat EW Heatstop opal (T) 1.19 20 39 24 Heatstop PC DW Klar (T/H) 0.98 18 34 26 Opal (T/O) 0.98 17 30 26 | https://skylux.eu/de/products/skylux-160-ce-met-koepel-en-polyester-opstand-50-20-met-lm-motor-en-pvc-raam-type-ep25-1300-x-1300-mm | https://skylux.eu/cdn/shop/files/Skylux-160deg-CE-met-koepel-en-polyester-opstand-5020-met-LM-motor-en-pvc-raam-type-EP25-1300-x-1300-mm-RWA-systeem.jpg?v=1702978821&width=1600 | https://skylux.eu/cdn/shop/files/e5a82811-1bb0-48e4-a776-cacb59c7c092_64c74d78-4477-4ae8-893d-b1764c420637.jpg?v=1688550745&width=1600 | //skylux.eu/cdn/shop/files/D_MH_Montageanleitung_Skylux_160_CE_LM.pdf?v=1503750771917917123 | //skylux.eu/cdn/shop/files/D_TD_Technische_Daten_Skylux_Skylux_160_CE_Elektrisch.pdf?v=10489854405570094672 | <style type="text/css" id="isPasted"><!--td {border: 1px solid #cccccc;}br {mso-data-placement:same-cell;}--></style><table border="1" cellpadding="0" cellspacing="0" dir="ltr" style="table-layout:fixed;font-size:10pt;font-family:Arial;border-collapse:collapse;border:none;"><tbody> <tr style="height:20px;"> <td style="overflow:hidden;padding:0px 3px 0px 3px;vertical-align:bottom;"></td> <td style="overflow:hidden;padding:0px 3px 0px 3px;vertical-align:bottom;"></td> <td style="overflow:hidden;padding:0px 3px 0px 3px;vertical-align:bottom;"></td> <td data-sheets-value='{"1":2,"2":"Ut-waarde"}' style="overflow:hidden;padding:0px 3px 0px 3px;vertical-align:bottom;font-weight:bold;text-align:center;">Ut-Wert</td> <td data-sheets-value='{"1":2,"2":"LT-waarde"}' style="overflow:hidden;padding:0px 3px 0px 3px;vertical-align:bottom;font-weight:bold;text-align:center;">LT-Wert</td> <td data-sheets-value='{"1":2,"2":"g-waarde"}' style="overflow:hidden;padding:0px 3px 0px 3px;vertical-align:bottom;font-weight:bold;text-align:center;">g-Wert</td> <td data-sheets-value='{"1":2,"2":"Rw-waarde "}' style="overflow:hidden;padding:0px 3px 0px 3px;vertical-align:bottom;font-weight:bold;text-align:center;">Rw-waarde </td> </tr> <tr style="height:20px;"> <td style="overflow:hidden;padding:0px 3px 0px 3px;vertical-align:bottom;"></td> <td style="overflow:hidden;padding:0px 3px 0px 3px;vertical-align:bottom;"></td> <td style="overflow:hidden;padding:0px 3px 0px 3px;vertical-align:bottom;"></td> <td data-sheets-numberformat='{"1":2,"2":"0.00","3":1}' data-sheets-value='{"1":2,"2":"EN 1873 : 2014"}' style="overflow:hidden;padding:0px 3px 0px 3px;vertical-align:bottom;text-align:center;">EN 1873 : 2014</td> <td data-sheets-numberformat='{"1":2,"2":"0","3":1}' data-sheets-value='{"1":2,"2":"EN ISO 13468 EN 16153 EN 410"}' style="overflow:hidden;padding:0px 3px 0px 3px;vertical-align:bottom;text-align:center;">EN ISO 13468 EN 16153 EN 410</td> <td data-sheets-numberformat='{"1":2,"2":"0","3":1}' data-sheets-value='{"1":2,"2":"EN 410"}' style="overflow:hidden;padding:0px 3px 0px 3px;vertical-align:bottom;text-align:center;">EN 410</td> <td data-sheets-value='{"1":2,"2":"EN ISO 140-3\t\t"}' style="overflow:hidden;padding:0px 3px 0px 3px;vertical-align:bottom;text-align:center;">EN ISO 140-3 </td> </tr> <tr style="height:20px;"> <td data-sheets-value='{"1":2,"2":"Materiaal"}' style="border-bottom:1px solid #000000;overflow:hidden;padding:0px 3px 0px 3px;vertical-align:bottom;background-color:#000000;font-weight:bold;color:#ffffff;">Material</td> <td data-sheets-value='{"1":2,"2":"Wanden"}' style="border-bottom:1px solid #000000;overflow:hidden;padding:0px 3px 0px 3px;vertical-align:bottom;background-color:#000000;font-weight:bold;color:#ffffff;">Schalen</td> <td data-sheets-value='{"1":2,"2":"Schalen"}' style="border-bottom:1px solid #000000;overflow:hidden;padding:0px 3px 0px 3px;vertical-align:bottom;background-color:#000000;font-weight:bold;color:#ffffff;">Schalen</td> <td data-sheets-numberformat='{"1":2,"2":"0.00","3":1}' data-sheets-value='{"1":2,"2":"(W/m²K)\t"}' style="border-bottom:1px solid #000000;overflow:hidden;padding:0px 3px 0px 3px;vertical-align:bottom;background-color:#000000;font-weight:bold;color:#ffffff;text-align:center;">(W/m²K) </td> <td data-sheets-numberformat='{"1":2,"2":"0","3":1}' data-sheets-value='{"1":2,"2":"(%)"}' style="border-bottom:1px solid #000000;overflow:hidden;padding:0px 3px 0px 3px;vertical-align:bottom;background-color:#000000;font-weight:bold;color:#ffffff;text-align:center;">(%)</td> <td data-sheets-numberformat='{"1":2,"2":"0","3":1}' data-sheets-value='{"1":2,"2":"(%)"}' style="border-bottom:1px solid #000000;overflow:hidden;padding:0px 3px 0px 3px;vertical-align:bottom;background-color:#000000;font-weight:bold;color:#ffffff;text-align:center;">(%)</td> <td data-sheets-value='{"1":2,"2":"(dB)"}' style="border-bottom:1px solid #000000;overflow:hidden;padding:0px 3px 0px 3px;vertical-align:bottom;background-color:#000000;font-weight:bold;color:#ffffff;text-align:center;">(dB)</td> </tr> <tr style="height:20px;"> <td data-sheets-value='{"1":2,"2":"Acrylaat"}' style="border-left:1px solid #000000;overflow:hidden;padding:0px 3px 0px 3px;vertical-align:bottom;">Acryl</td> <td data-sheets-value='{"1":2,"2":"EW"}' style="overflow:hidden;padding:0px 3px 0px 3px;vertical-align:bottom;">EW</td> <td data-sheets-value='{"1":2,"2":"Helder (H)"}' style="overflow:hidden;padding:0px 3px 0px 3px;vertical-align:bottom;">Klar (H)</td> <td data-sheets-numberformat='{"1":2,"2":"0.00","3":1}' data-sheets-value='{"1":3,"3":1.19}' style="overflow:hidden;padding:0px 3px 0px 3px;vertical-align:bottom;text-align:center;">1.19</td> <td data-sheets-numberformat='{"1":2,"2":"0","3":1}' data-sheets-value='{"1":3,"3":36.9}' style="overflow:hidden;padding:0px 3px 0px 3px;vertical-align:bottom;text-align:center;">37</td> <td data-sheets-numberformat='{"1":2,"2":"0","3":1}' data-sheets-value='{"1":3,"3":57.42}' style="overflow:hidden;padding:0px 3px 0px 3px;vertical-align:bottom;text-align:center;">57</td> <td data-sheets-value='{"1":3,"3":24}' style="border-right:1px solid #000000;overflow:hidden;padding:0px 3px 0px 3px;vertical-align:bottom;text-align:center;">24</td> </tr> <tr style="height:20px;"> <td data-sheets-value='{"1":2,"2":"PMMA"}' style="border-left:1px solid #000000;overflow:hidden;padding:0px 3px 0px 3px;vertical-align:bottom;">PMMA</td> <td style="overflow:hidden;padding:0px 3px 0px 3px;vertical-align:bottom;"></td> <td data-sheets-value='{"1":2,"2":"Opaal (O)"}' style="overflow:hidden;padding:0px 3px 0px 3px;vertical-align:bottom;">Opal (O)</td> <td data-sheets-numberformat='{"1":2,"2":"0.00","3":1}' data-sheets-value='{"1":3,"3":1.19}' style="overflow:hidden;padding:0px 3px 0px 3px;vertical-align:bottom;text-align:center;">1.19</td> <td data-sheets-numberformat='{"1":2,"2":"0","3":1}' data-sheets-value='{"1":3,"3":34.03}' style="overflow:hidden;padding:0px 3px 0px 3px;vertical-align:bottom;text-align:center;">34</td> <td data-sheets-numberformat='{"1":2,"2":"0","3":1}' data-sheets-value='{"1":3,"3":50.160000000000004}' style="overflow:hidden;padding:0px 3px 0px 3px;vertical-align:bottom;text-align:center;">50</td> <td data-sheets-value='{"1":3,"3":24}' style="border-right:1px solid #000000;overflow:hidden;padding:0px 3px 0px 3px;vertical-align:bottom;text-align:center;">24</td> </tr> <tr style="height:20px;"> <td style="border-left:1px solid #000000;overflow:hidden;padding:0px 3px 0px 3px;vertical-align:bottom;"></td> <td data-sheets-value='{"1":2,"2":"DW"}' style="overflow:hidden;padding:0px 3px 0px 3px;vertical-align:bottom;">DW</td> <td data-sheets-value='{"1":2,"2":"Helder (H/H)"}' style="overflow:hidden;padding:0px 3px 0px 3px;vertical-align:bottom;">Klar (H/H)</td> <td data-sheets-numberformat='{"1":2,"2":"0.00","3":1}' data-sheets-value='{"1":3,"3":0.98}' style="overflow:hidden;padding:0px 3px 0px 3px;vertical-align:bottom;text-align:center;">0.98</td> <td data-sheets-numberformat='{"1":2,"2":"0","3":1}' data-sheets-value='{"1":3,"3":33.21}' style="overflow:hidden;padding:0px 3px 0px 3px;vertical-align:bottom;text-align:center;">33</td> <td data-sheets-numberformat='{"1":2,"2":"0","3":1}' data-sheets-value='{"1":3,"3":49.5}' style="overflow:hidden;padding:0px 3px 0px 3px;vertical-align:bottom;text-align:center;">50</td> <td data-sheets-value='{"1":3,"3":26}' style="border-right:1px solid #000000;overflow:hidden;padding:0px 3px 0px 3px;vertical-align:bottom;text-align:center;">26</td> </tr> <tr style="height:20px;"> <td style="border-bottom:1px solid #000000;border-left:1px solid #000000;overflow:hidden;padding:0px 3px 0px 3px;vertical-align:bottom;"></td> <td style="border-bottom:1px solid #000000;overflow:hidden;padding:0px 3px 0px 3px;vertical-align:bottom;"></td> <td data-sheets-value='{"1":2,"2":"Opaal (O/O)"}' style="border-bottom:1px solid #000000;overflow:hidden;padding:0px 3px 0px 3px;vertical-align:bottom;">Opal (O/O)</td> <td data-sheets-numberformat='{"1":2,"2":"0.00","3":1}' data-sheets-value='{"1":3,"3":0.98}' style="border-bottom:1px solid #000000;overflow:hidden;padding:0px 3px 0px 3px;vertical-align:bottom;text-align:center;">0.98</td> <td data-sheets-numberformat='{"1":2,"2":"0","3":1}' data-sheets-value='{"1":3,"3":28.29}' style="border-bottom:1px solid #000000;overflow:hidden;padding:0px 3px 0px 3px;vertical-align:bottom;text-align:center;">28</td> <td data-sheets-numberformat='{"1":2,"2":"0","3":1}' data-sheets-value='{"1":3,"3":38.28}' style="border-bottom:1px solid #000000;overflow:hidden;padding:0px 3px 0px 3px;vertical-align:bottom;text-align:center;">38</td> <td data-sheets-value='{"1":3,"3":26}' style="border-right:1px solid #000000;border-bottom:1px solid #000000;overflow:hidden;padding:0px 3px 0px 3px;vertical-align:bottom;text-align:center;">26</td> </tr> <tr style="height:20px;"> <td data-sheets-value='{"1":2,"2":"Polycarbonaat "}' style="border-left:1px solid #000000;overflow:hidden;padding:0px 3px 0px 3px;vertical-align:bottom;">Polycarbonaat </td> <td data-sheets-value='{"1":2,"2":"EW"}' style="overflow:hidden;padding:0px 3px 0px 3px;vertical-align:bottom;">EW</td> <td data-sheets-value='{"1":2,"2":"Helder (A)"}' style="overflow:hidden;padding:0px 3px 0px 3px;vertical-align:bottom;">Klar (A)</td> <td data-sheets-numberformat='{"1":2,"2":"0.00","3":1}' data-sheets-value='{"1":3,"3":1.19}' style="overflow:hidden;padding:0px 3px 0px 3px;vertical-align:bottom;text-align:center;">1.19</td> <td data-sheets-numberformat='{"1":2,"2":"0","3":1}' data-sheets-value='{"1":3,"3":36.08}' style="overflow:hidden;padding:0px 3px 0px 3px;vertical-align:bottom;text-align:center;">36</td> <td data-sheets-numberformat='{"1":2,"2":"0","3":1}' data-sheets-value='{"1":3,"3":54.78}' style="overflow:hidden;padding:0px 3px 0px 3px;vertical-align:bottom;text-align:center;">55</td> <td data-sheets-value='{"1":3,"3":24}' style="border-right:1px solid #000000;overflow:hidden;padding:0px 3px 0px 3px;vertical-align:bottom;text-align:center;">24</td> </tr> <tr style="height:20px;"> <td data-sheets-value='{"1":2,"2":"PC"}' style="border-left:1px solid #000000;overflow:hidden;padding:0px 3px 0px 3px;vertical-align:bottom;">PC</td> <td style="overflow:hidden;padding:0px 3px 0px 3px;vertical-align:bottom;"></td> <td data-sheets-value='{"1":2,"2":"Opaal (D)"}' style="overflow:hidden;padding:0px 3px 0px 3px;vertical-align:bottom;">Opal (D)</td> <td data-sheets-numberformat='{"1":2,"2":"0.00","3":1}' data-sheets-value='{"1":3,"3":1.19}' style="overflow:hidden;padding:0px 3px 0px 3px;vertical-align:bottom;text-align:center;">1.19</td> <td data-sheets-numberformat='{"1":2,"2":"0","3":1}' data-sheets-value='{"1":3,"3":23.779999999999998}' style="overflow:hidden;padding:0px 3px 0px 3px;vertical-align:bottom;text-align:center;">24</td> <td data-sheets-numberformat='{"1":2,"2":"0","3":1}' data-sheets-value='{"1":3,"3":39.6}' style="overflow:hidden;padding:0px 3px 0px 3px;vertical-align:bottom;text-align:center;">40</td> <td data-sheets-value='{"1":3,"3":24}' style="border-right:1px solid #000000;overflow:hidden;padding:0px 3px 0px 3px;vertical-align:bottom;text-align:center;">24</td> </tr> <tr style="height:20px;"> <td style="border-left:1px solid #000000;overflow:hidden;padding:0px 3px 0px 3px;vertical-align:bottom;"></td> <td data-sheets-value='{"1":2,"2":"DW"}' style="overflow:hidden;padding:0px 3px 0px 3px;vertical-align:bottom;">DW</td> <td data-sheets-value='{"1":2,"2":"Helder (A/H)"}' style="overflow:hidden;padding:0px 3px 0px 3px;vertical-align:bottom;">Klar (A/H)</td> <td data-sheets-numberformat='{"1":2,"2":"0.00","3":1}' data-sheets-value='{"1":3,"3":0.98}' style="overflow:hidden;padding:0px 3px 0px 3px;vertical-align:bottom;text-align:center;">0.98</td> <td data-sheets-numberformat='{"1":2,"2":"0","3":1}' data-sheets-value='{"1":3,"3":32.39}' style="overflow:hidden;padding:0px 3px 0px 3px;vertical-align:bottom;text-align:center;">32</td> <td data-sheets-numberformat='{"1":2,"2":"0","3":1}' data-sheets-value='{"1":3,"3":47.52}' style="overflow:hidden;padding:0px 3px 0px 3px;vertical-align:bottom;text-align:center;">48</td> <td data-sheets-value='{"1":3,"3":26}' style="border-right:1px solid #000000;overflow:hidden;padding:0px 3px 0px 3px;vertical-align:bottom;text-align:center;">26</td> </tr> <tr style="height:20px;"> <td style="border-left:1px solid #000000;overflow:hidden;padding:0px 3px 0px 3px;vertical-align:bottom;"></td> <td style="overflow:hidden;padding:0px 3px 0px 3px;vertical-align:bottom;"></td> <td data-sheets-value='{"1":2,"2":"Helder (A/A)"}' style="overflow:hidden;padding:0px 3px 0px 3px;vertical-align:bottom;">Klar (A/A)</td> <td data-sheets-numberformat='{"1":2,"2":"0.00","3":1}' data-sheets-value='{"1":3,"3":0.98}' style="overflow:hidden;padding:0px 3px 0px 3px;vertical-align:bottom;text-align:center;">0.98</td> <td data-sheets-numberformat='{"1":2,"2":"0","3":1}' data-sheets-value='{"1":3,"3":31.569999999999997}' style="overflow:hidden;padding:0px 3px 0px 3px;vertical-align:bottom;text-align:center;">32</td> <td data-sheets-numberformat='{"1":2,"2":"0","3":1}' data-sheets-value='{"1":3,"3":45.54}' style="overflow:hidden;padding:0px 3px 0px 3px;vertical-align:bottom;text-align:center;">46</td> <td data-sheets-value='{"1":3,"3":26}' style="border-right:1px solid #000000;overflow:hidden;padding:0px 3px 0px 3px;vertical-align:bottom;text-align:center;">26</td> </tr> <tr style="height:20px;"> <td style="border-left:1px solid #000000;overflow:hidden;padding:0px 3px 0px 3px;vertical-align:bottom;"></td> <td style="overflow:hidden;padding:0px 3px 0px 3px;vertical-align:bottom;"></td> <td data-sheets-value='{"1":2,"2":"Opaal (A/O)"}' style="overflow:hidden;padding:0px 3px 0px 3px;vertical-align:bottom;">Opal (A/O)</td> <td data-sheets-numberformat='{"1":2,"2":"0.00","3":1}' data-sheets-value='{"1":3,"3":0.98}' style="overflow:hidden;padding:0px 3px 0px 3px;vertical-align:bottom;text-align:center;">0.98</td> <td data-sheets-numberformat='{"1":2,"2":"0","3":1}' data-sheets-value='{"1":3,"3":29.93}' style="overflow:hidden;padding:0px 3px 0px 3px;vertical-align:bottom;text-align:center;">30</td> <td data-sheets-numberformat='{"1":2,"2":"0","3":1}' data-sheets-value='{"1":3,"3":41.580000000000005}' style="overflow:hidden;padding:0px 3px 0px 3px;vertical-align:bottom;text-align:center;">42</td> <td data-sheets-value='{"1":3,"3":26}' style="border-right:1px solid #000000;overflow:hidden;padding:0px 3px 0px 3px;vertical-align:bottom;text-align:center;">26</td> </tr> <tr style="height:20px;"> <td style="border-bottom:1px solid #000000;border-left:1px solid #000000;overflow:hidden;padding:0px 3px 0px 3px;vertical-align:bottom;"></td> <td style="border-bottom:1px solid #000000;overflow:hidden;padding:0px 3px 0px 3px;vertical-align:bottom;"></td> <td data-sheets-value='{"1":2,"2":"Opaal (A/D)"}' style="border-bottom:1px solid #000000;overflow:hidden;padding:0px 3px 0px 3px;vertical-align:bottom;">Opal (A/D)</td> <td data-sheets-numberformat='{"1":2,"2":"0.00","3":1}' data-sheets-value='{"1":3,"3":0.98}' style="border-bottom:1px solid #000000;overflow:hidden;padding:0px 3px 0px 3px;vertical-align:bottom;text-align:center;">0.98</td> <td data-sheets-numberformat='{"1":2,"2":"0","3":1}' data-sheets-value='{"1":3,"3":20.91}' style="border-bottom:1px solid #000000;overflow:hidden;padding:0px 3px 0px 3px;vertical-align:bottom;text-align:center;">21</td> <td data-sheets-numberformat='{"1":2,"2":"0","3":1}' data-sheets-value='{"1":3,"3":33}' style="border-bottom:1px solid #000000;overflow:hidden;padding:0px 3px 0px 3px;vertical-align:bottom;text-align:center;">33</td> <td data-sheets-value='{"1":3,"3":26}' style="border-right:1px solid #000000;border-bottom:1px solid #000000;overflow:hidden;padding:0px 3px 0px 3px;vertical-align:bottom;text-align:center;">26</td> </tr> <tr style="height:20px;"> <td data-sheets-value='{"1":2,"2":"Polycarbonaat"}' style="border-left:1px solid #000000;overflow:hidden;padding:0px 3px 0px 3px;vertical-align:bottom;">Polycarbonat</td> <td data-sheets-value='{"1":2,"2":"EW"}' style="overflow:hidden;padding:0px 3px 0px 3px;vertical-align:bottom;">EW</td> <td data-sheets-value='{"1":2,"2":"Heatstop Opaal (T)"}' style="overflow:hidden;padding:0px 3px 0px 3px;vertical-align:bottom;">Heatstop opal (T)</td> <td data-sheets-numberformat='{"1":2,"2":"0.00","3":1}' data-sheets-value='{"1":3,"3":1.19}' style="overflow:hidden;padding:0px 3px 0px 3px;vertical-align:bottom;text-align:center;">1.19</td> <td data-sheets-numberformat='{"1":2,"2":"0","3":1}' data-sheets-value='{"1":3,"3":20.09}' style="overflow:hidden;padding:0px 3px 0px 3px;vertical-align:bottom;text-align:center;">20</td> <td data-sheets-numberformat='{"1":2,"2":"0","3":1}' data-sheets-value='{"1":3,"3":38.940000000000005}' style="overflow:hidden;padding:0px 3px 0px 3px;vertical-align:bottom;text-align:center;">39</td> <td data-sheets-value='{"1":3,"3":24}' style="border-right:1px solid #000000;overflow:hidden;padding:0px 3px 0px 3px;vertical-align:bottom;text-align:center;">24</td> </tr> <tr style="height:20px;"> <td data-sheets-value='{"1":2,"2":"Heatstop PC"}' style="border-left:1px solid #000000;overflow:hidden;padding:0px 3px 0px 3px;vertical-align:bottom;">Heatstop PC</td> <td data-sheets-value='{"1":2,"2":"DW"}' style="overflow:hidden;padding:0px 3px 0px 3px;vertical-align:bottom;">DW</td> <td data-sheets-value='{"1":2,"2":"Helder (T/H)"}' style="overflow:hidden;padding:0px 3px 0px 3px;vertical-align:bottom;">Klar (T/H)</td> <td data-sheets-numberformat='{"1":2,"2":"0.00","3":1}' data-sheets-value='{"1":3,"3":0.98}' style="overflow:hidden;padding:0px 3px 0px 3px;vertical-align:bottom;text-align:center;">0.98</td> <td data-sheets-numberformat='{"1":2,"2":"0","3":1}' data-sheets-value='{"1":3,"3":18.04}' style="overflow:hidden;padding:0px 3px 0px 3px;vertical-align:bottom;text-align:center;">18</td> <td data-sheets-numberformat='{"1":2,"2":"0","3":1}' data-sheets-value='{"1":3,"3":33.660000000000004}' style="overflow:hidden;padding:0px 3px 0px 3px;vertical-align:bottom;text-align:center;">34</td> <td data-sheets-value='{"1":3,"3":26}' style="border-right:1px solid #000000;overflow:hidden;padding:0px 3px 0px 3px;vertical-align:bottom;text-align:center;">26</td> </tr> <tr style="height:20px;"> <td style="border-bottom:1px solid #000000;border-left:1px solid #000000;overflow:hidden;padding:0px 3px 0px 3px;vertical-align:bottom;"></td> <td style="border-bottom:1px solid #000000;overflow:hidden;padding:0px 3px 0px 3px;vertical-align:bottom;"></td> <td data-sheets-value='{"1":2,"2":"Opaal (T/O)"}' style="border-bottom:1px solid #000000;overflow:hidden;padding:0px 3px 0px 3px;vertical-align:bottom;">Opal (T/O)</td> <td data-sheets-numberformat='{"1":2,"2":"0.00","3":1}' data-sheets-value='{"1":3,"3":0.98}' style="border-bottom:1px solid #000000;overflow:hidden;padding:0px 3px 0px 3px;vertical-align:bottom;text-align:center;">0.98</td> <td data-sheets-numberformat='{"1":2,"2":"0","3":1}' data-sheets-value='{"1":3,"3":16.81}' style="border-bottom:1px solid #000000;overflow:hidden;padding:0px 3px 0px 3px;vertical-align:bottom;text-align:center;">17</td> <td data-sheets-numberformat='{"1":2,"2":"0","3":1}' data-sheets-value='{"1":3,"3":29.700000000000003}' style="border-bottom:1px solid #000000;overflow:hidden;padding:0px 3px 0px 3px;vertical-align:bottom;text-align:center;">30</td> <td data-sheets-value='{"1":3,"3":26}' style="border-right:1px solid #000000;border-bottom:1px solid #000000;overflow:hidden;padding:0px 3px 0px 3px;vertical-align:bottom;text-align:center;">26</td> </tr> </tbody></table> | skylux-160-ce-met-koepel-en-polyester-opstand-50-20-met-lm-motor-en-pvc-raam-type-ep25-1300-x-1300-mm | 8586017964365 | 46872322113869
Rauch- und Wärmeabzug (RWA) | RWA-System | Skylux | Skylux 160° CE mit Kuppel und Polyester-Aufsatzkranz 50/20 mit LM-Motor und PVC-Rahmen Typ EP25 1300 x 1600 mm |  | 50820 | 5412970508205 | 6472.3 | Ja | 30-45 | 90.63 | 1300 x 1600 mm | 1600 | 1300 |  | polyester 50/20 (50 cm hoch & Dachöffnung = 20 cm größer als das Tageslichtmaß) | Rechteckig | 1.19 W/m²K - 0.98 W/m²K | 57% - 30% | 37% - 17% | 24dB - 26dB | 160° CE (für Industrie) | PVC-Rahmen EP25 | ohne Windfang | E | Einzelmotor | Maximal ist eine doppelschalige Lichtkuppel für dieses Produkt möglich | Ut-Wert LT-Wert g-Wert Rw-waarde EN 1873 : 2014 EN ISO 13468 EN 16153 EN 410 EN 410 EN ISO 140-3 Material Schalen Schalen (W/m²K) (%) (%) (dB) Acryl EW Klar (H) 1.19 37 57 24 PMMA Opal (O) 1.19 34 50 24 DW Klar (H/H) 0.98 33 50 26 Opal (O/O) 0.98 28 38 26 Polycarbonaat EW Klar (A) 1.19 36 55 24 PC Opal (D) 1.19 24 40 24 DW Klar (A/H) 0.98 32 48 26 Klar (A/A) 0.98 32 46 26 Opal (A/O) 0.98 30 42 26 Opal (A/D) 0.98 21 33 26 Polycarbonat EW Heatstop opal (T) 1.19 20 39 24 Heatstop PC DW Klar (T/H) 0.98 18 34 26 Opal (T/O) 0.98 17 30 26 | https://skylux.eu/de/products/skylux-160-ce-met-koepel-en-polyester-opstand-50-20-met-lm-motor-en-pvc-raam-type-ep25-1300-x-1600-mm | https://skylux.eu/cdn/shop/files/Skylux-160deg-CE-met-koepel-en-polyester-opstand-5020-met-LM-motor-en-pvc-raam-type-EP25-1300-x-1600-mm-RWA-systeem.jpg?v=1702978826&width=1600 | https://skylux.eu/cdn/shop/files/e5a82811-1bb0-48e4-a776-cacb59c7c092_7db07fed-3117-452f-a71f-22cfd23b2920.jpg?v=1688550746&width=1600 | //skylux.eu/cdn/shop/files/D_MH_Montageanleitung_Skylux_160_CE_LM.pdf?v=1503750771917917123 | //skylux.eu/cdn/shop/files/D_TD_Technische_Daten_Skylux_Skylux_160_CE_Elektrisch.pdf?v=10489854405570094672 | <style type="text/css" id="isPasted"><!--td {border: 1px solid #cccccc;}br {mso-data-placement:same-cell;}--></style><table border="1" cellpadding="0" cellspacing="0" dir="ltr" style="table-layout:fixed;font-size:10pt;font-family:Arial;border-collapse:collapse;border:none;"><tbody> <tr style="height:20px;"> <td style="overflow:hidden;padding:0px 3px 0px 3px;vertical-align:bottom;"></td> <td style="overflow:hidden;padding:0px 3px 0px 3px;vertical-align:bottom;"></td> <td style="overflow:hidden;padding:0px 3px 0px 3px;vertical-align:bottom;"></td> <td data-sheets-value='{"1":2,"2":"Ut-waarde"}' style="overflow:hidden;padding:0px 3px 0px 3px;vertical-align:bottom;font-weight:bold;text-align:center;">Ut-Wert</td> <td data-sheets-value='{"1":2,"2":"LT-waarde"}' style="overflow:hidden;padding:0px 3px 0px 3px;vertical-align:bottom;font-weight:bold;text-align:center;">LT-Wert</td> <td data-sheets-value='{"1":2,"2":"g-waarde"}' style="overflow:hidden;padding:0px 3px 0px 3px;vertical-align:bottom;font-weight:bold;text-align:center;">g-Wert</td> <td data-sheets-value='{"1":2,"2":"Rw-waarde "}' style="overflow:hidden;padding:0px 3px 0px 3px;vertical-align:bottom;font-weight:bold;text-align:center;">Rw-waarde </td> </tr> <tr style="height:20px;"> <td style="overflow:hidden;padding:0px 3px 0px 3px;vertical-align:bottom;"></td> <td style="overflow:hidden;padding:0px 3px 0px 3px;vertical-align:bottom;"></td> <td style="overflow:hidden;padding:0px 3px 0px 3px;vertical-align:bottom;"></td> <td data-sheets-numberformat='{"1":2,"2":"0.00","3":1}' data-sheets-value='{"1":2,"2":"EN 1873 : 2014"}' style="overflow:hidden;padding:0px 3px 0px 3px;vertical-align:bottom;text-align:center;">EN 1873 : 2014</td> <td data-sheets-numberformat='{"1":2,"2":"0","3":1}' data-sheets-value='{"1":2,"2":"EN ISO 13468 EN 16153 EN 410"}' style="overflow:hidden;padding:0px 3px 0px 3px;vertical-align:bottom;text-align:center;">EN ISO 13468 EN 16153 EN 410</td> <td data-sheets-numberformat='{"1":2,"2":"0","3":1}' data-sheets-value='{"1":2,"2":"EN 410"}' style="overflow:hidden;padding:0px 3px 0px 3px;vertical-align:bottom;text-align:center;">EN 410</td> <td data-sheets-value='{"1":2,"2":"EN ISO 140-3\t\t"}' style="overflow:hidden;padding:0px 3px 0px 3px;vertical-align:bottom;text-align:center;">EN ISO 140-3 </td> </tr> <tr style="height:20px;"> <td data-sheets-value='{"1":2,"2":"Materiaal"}' style="border-bottom:1px solid #000000;overflow:hidden;padding:0px 3px 0px 3px;vertical-align:bottom;background-color:#000000;font-weight:bold;color:#ffffff;">Material</td> <td data-sheets-value='{"1":2,"2":"Wanden"}' style="border-bottom:1px solid #000000;overflow:hidden;padding:0px 3px 0px 3px;vertical-align:bottom;background-color:#000000;font-weight:bold;color:#ffffff;">Schalen</td> <td data-sheets-value='{"1":2,"2":"Schalen"}' style="border-bottom:1px solid #000000;overflow:hidden;padding:0px 3px 0px 3px;vertical-align:bottom;background-color:#000000;font-weight:bold;color:#ffffff;">Schalen</td> <td data-sheets-numberformat='{"1":2,"2":"0.00","3":1}' data-sheets-value='{"1":2,"2":"(W/m²K)\t"}' style="border-bottom:1px solid #000000;overflow:hidden;padding:0px 3px 0px 3px;vertical-align:bottom;background-color:#000000;font-weight:bold;color:#ffffff;text-align:center;">(W/m²K) </td> <td data-sheets-numberformat='{"1":2,"2":"0","3":1}' data-sheets-value='{"1":2,"2":"(%)"}' style="border-bottom:1px solid #000000;overflow:hidden;padding:0px 3px 0px 3px;vertical-align:bottom;background-color:#000000;font-weight:bold;color:#ffffff;text-align:center;">(%)</td> <td data-sheets-numberformat='{"1":2,"2":"0","3":1}' data-sheets-value='{"1":2,"2":"(%)"}' style="border-bottom:1px solid #000000;overflow:hidden;padding:0px 3px 0px 3px;vertical-align:bottom;background-color:#000000;font-weight:bold;color:#ffffff;text-align:center;">(%)</td> <td data-sheets-value='{"1":2,"2":"(dB)"}' style="border-bottom:1px solid #000000;overflow:hidden;padding:0px 3px 0px 3px;vertical-align:bottom;background-color:#000000;font-weight:bold;color:#ffffff;text-align:center;">(dB)</td> </tr> <tr style="height:20px;"> <td data-sheets-value='{"1":2,"2":"Acrylaat"}' style="border-left:1px solid #000000;overflow:hidden;padding:0px 3px 0px 3px;vertical-align:bottom;">Acryl</td> <td data-sheets-value='{"1":2,"2":"EW"}' style="overflow:hidden;padding:0px 3px 0px 3px;vertical-align:bottom;">EW</td> <td data-sheets-value='{"1":2,"2":"Helder (H)"}' style="overflow:hidden;padding:0px 3px 0px 3px;vertical-align:bottom;">Klar (H)</td> <td data-sheets-numberformat='{"1":2,"2":"0.00","3":1}' data-sheets-value='{"1":3,"3":1.19}' style="overflow:hidden;padding:0px 3px 0px 3px;vertical-align:bottom;text-align:center;">1.19</td> <td data-sheets-numberformat='{"1":2,"2":"0","3":1}' data-sheets-value='{"1":3,"3":36.9}' style="overflow:hidden;padding:0px 3px 0px 3px;vertical-align:bottom;text-align:center;">37</td> <td data-sheets-numberformat='{"1":2,"2":"0","3":1}' data-sheets-value='{"1":3,"3":57.42}' style="overflow:hidden;padding:0px 3px 0px 3px;vertical-align:bottom;text-align:center;">57</td> <td data-sheets-value='{"1":3,"3":24}' style="border-right:1px solid #000000;overflow:hidden;padding:0px 3px 0px 3px;vertical-align:bottom;text-align:center;">24</td> </tr> <tr style="height:20px;"> <td data-sheets-value='{"1":2,"2":"PMMA"}' style="border-left:1px solid #000000;overflow:hidden;padding:0px 3px 0px 3px;vertical-align:bottom;">PMMA</td> <td style="overflow:hidden;padding:0px 3px 0px 3px;vertical-align:bottom;"></td> <td data-sheets-value='{"1":2,"2":"Opaal (O)"}' style="overflow:hidden;padding:0px 3px 0px 3px;vertical-align:bottom;">Opal (O)</td> <td data-sheets-numberformat='{"1":2,"2":"0.00","3":1}' data-sheets-value='{"1":3,"3":1.19}' style="overflow:hidden;padding:0px 3px 0px 3px;vertical-align:bottom;text-align:center;">1.19</td> <td data-sheets-numberformat='{"1":2,"2":"0","3":1}' data-sheets-value='{"1":3,"3":34.03}' style="overflow:hidden;padding:0px 3px 0px 3px;vertical-align:bottom;text-align:center;">34</td> <td data-sheets-numberformat='{"1":2,"2":"0","3":1}' data-sheets-value='{"1":3,"3":50.160000000000004}' style="overflow:hidden;padding:0px 3px 0px 3px;vertical-align:bottom;text-align:center;">50</td> <td data-sheets-value='{"1":3,"3":24}' style="border-right:1px solid #000000;overflow:hidden;padding:0px 3px 0px 3px;vertical-align:bottom;text-align:center;">24</td> </tr> <tr style="height:20px;"> <td style="border-left:1px solid #000000;overflow:hidden;padding:0px 3px 0px 3px;vertical-align:bottom;"></td> <td data-sheets-value='{"1":2,"2":"DW"}' style="overflow:hidden;padding:0px 3px 0px 3px;vertical-align:bottom;">DW</td> <td data-sheets-value='{"1":2,"2":"Helder (H/H)"}' style="overflow:hidden;padding:0px 3px 0px 3px;vertical-align:bottom;">Klar (H/H)</td> <td data-sheets-numberformat='{"1":2,"2":"0.00","3":1}' data-sheets-value='{"1":3,"3":0.98}' style="overflow:hidden;padding:0px 3px 0px 3px;vertical-align:bottom;text-align:center;">0.98</td> <td data-sheets-numberformat='{"1":2,"2":"0","3":1}' data-sheets-value='{"1":3,"3":33.21}' style="overflow:hidden;padding:0px 3px 0px 3px;vertical-align:bottom;text-align:center;">33</td> <td data-sheets-numberformat='{"1":2,"2":"0","3":1}' data-sheets-value='{"1":3,"3":49.5}' style="overflow:hidden;padding:0px 3px 0px 3px;vertical-align:bottom;text-align:center;">50</td> <td data-sheets-value='{"1":3,"3":26}' style="border-right:1px solid #000000;overflow:hidden;padding:0px 3px 0px 3px;vertical-align:bottom;text-align:center;">26</td> </tr> <tr style="height:20px;"> <td style="border-bottom:1px solid #000000;border-left:1px solid #000000;overflow:hidden;padding:0px 3px 0px 3px;vertical-align:bottom;"></td> <td style="border-bottom:1px solid #000000;overflow:hidden;padding:0px 3px 0px 3px;vertical-align:bottom;"></td> <td data-sheets-value='{"1":2,"2":"Opaal (O/O)"}' style="border-bottom:1px solid #000000;overflow:hidden;padding:0px 3px 0px 3px;vertical-align:bottom;">Opal (O/O)</td> <td data-sheets-numberformat='{"1":2,"2":"0.00","3":1}' data-sheets-value='{"1":3,"3":0.98}' style="border-bottom:1px solid #000000;overflow:hidden;padding:0px 3px 0px 3px;vertical-align:bottom;text-align:center;">0.98</td> <td data-sheets-numberformat='{"1":2,"2":"0","3":1}' data-sheets-value='{"1":3,"3":28.29}' style="border-bottom:1px solid #000000;overflow:hidden;padding:0px 3px 0px 3px;vertical-align:bottom;text-align:center;">28</td> <td data-sheets-numberformat='{"1":2,"2":"0","3":1}' data-sheets-value='{"1":3,"3":38.28}' style="border-bottom:1px solid #000000;overflow:hidden;padding:0px 3px 0px 3px;vertical-align:bottom;text-align:center;">38</td> <td data-sheets-value='{"1":3,"3":26}' style="border-right:1px solid #000000;border-bottom:1px solid #000000;overflow:hidden;padding:0px 3px 0px 3px;vertical-align:bottom;text-align:center;">26</td> </tr> <tr style="height:20px;"> <td data-sheets-value='{"1":2,"2":"Polycarbonaat "}' style="border-left:1px solid #000000;overflow:hidden;padding:0px 3px 0px 3px;vertical-align:bottom;">Polycarbonaat </td> <td data-sheets-value='{"1":2,"2":"EW"}' style="overflow:hidden;padding:0px 3px 0px 3px;vertical-align:bottom;">EW</td> <td data-sheets-value='{"1":2,"2":"Helder (A)"}' style="overflow:hidden;padding:0px 3px 0px 3px;vertical-align:bottom;">Klar (A)</td> <td data-sheets-numberformat='{"1":2,"2":"0.00","3":1}' data-sheets-value='{"1":3,"3":1.19}' style="overflow:hidden;padding:0px 3px 0px 3px;vertical-align:bottom;text-align:center;">1.19</td> <td data-sheets-numberformat='{"1":2,"2":"0","3":1}' data-sheets-value='{"1":3,"3":36.08}' style="overflow:hidden;padding:0px 3px 0px 3px;vertical-align:bottom;text-align:center;">36</td> <td data-sheets-numberformat='{"1":2,"2":"0","3":1}' data-sheets-value='{"1":3,"3":54.78}' style="overflow:hidden;padding:0px 3px 0px 3px;vertical-align:bottom;text-align:center;">55</td> <td data-sheets-value='{"1":3,"3":24}' style="border-right:1px solid #000000;overflow:hidden;padding:0px 3px 0px 3px;vertical-align:bottom;text-align:center;">24</td> </tr> <tr style="height:20px;"> <td data-sheets-value='{"1":2,"2":"PC"}' style="border-left:1px solid #000000;overflow:hidden;padding:0px 3px 0px 3px;vertical-align:bottom;">PC</td> <td style="overflow:hidden;padding:0px 3px 0px 3px;vertical-align:bottom;"></td> <td data-sheets-value='{"1":2,"2":"Opaal (D)"}' style="overflow:hidden;padding:0px 3px 0px 3px;vertical-align:bottom;">Opal (D)</td> <td data-sheets-numberformat='{"1":2,"2":"0.00","3":1}' data-sheets-value='{"1":3,"3":1.19}' style="overflow:hidden;padding:0px 3px 0px 3px;vertical-align:bottom;text-align:center;">1.19</td> <td data-sheets-numberformat='{"1":2,"2":"0","3":1}' data-sheets-value='{"1":3,"3":23.779999999999998}' style="overflow:hidden;padding:0px 3px 0px 3px;vertical-align:bottom;text-align:center;">24</td> <td data-sheets-numberformat='{"1":2,"2":"0","3":1}' data-sheets-value='{"1":3,"3":39.6}' style="overflow:hidden;padding:0px 3px 0px 3px;vertical-align:bottom;text-align:center;">40</td> <td data-sheets-value='{"1":3,"3":24}' style="border-right:1px solid #000000;overflow:hidden;padding:0px 3px 0px 3px;vertical-align:bottom;text-align:center;">24</td> </tr> <tr style="height:20px;"> <td style="border-left:1px solid #000000;overflow:hidden;padding:0px 3px 0px 3px;vertical-align:bottom;"></td> <td data-sheets-value='{"1":2,"2":"DW"}' style="overflow:hidden;padding:0px 3px 0px 3px;vertical-align:bottom;">DW</td> <td data-sheets-value='{"1":2,"2":"Helder (A/H)"}' style="overflow:hidden;padding:0px 3px 0px 3px;vertical-align:bottom;">Klar (A/H)</td> <td data-sheets-numberformat='{"1":2,"2":"0.00","3":1}' data-sheets-value='{"1":3,"3":0.98}' style="overflow:hidden;padding:0px 3px 0px 3px;vertical-align:bottom;text-align:center;">0.98</td> <td data-sheets-numberformat='{"1":2,"2":"0","3":1}' data-sheets-value='{"1":3,"3":32.39}' style="overflow:hidden;padding:0px 3px 0px 3px;vertical-align:bottom;text-align:center;">32</td> <td data-sheets-numberformat='{"1":2,"2":"0","3":1}' data-sheets-value='{"1":3,"3":47.52}' style="overflow:hidden;padding:0px 3px 0px 3px;vertical-align:bottom;text-align:center;">48</td> <td data-sheets-value='{"1":3,"3":26}' style="border-right:1px solid #000000;overflow:hidden;padding:0px 3px 0px 3px;vertical-align:bottom;text-align:center;">26</td> </tr> <tr style="height:20px;"> <td style="border-left:1px solid #000000;overflow:hidden;padding:0px 3px 0px 3px;vertical-align:bottom;"></td> <td style="overflow:hidden;padding:0px 3px 0px 3px;vertical-align:bottom;"></td> <td data-sheets-value='{"1":2,"2":"Helder (A/A)"}' style="overflow:hidden;padding:0px 3px 0px 3px;vertical-align:bottom;">Klar (A/A)</td> <td data-sheets-numberformat='{"1":2,"2":"0.00","3":1}' data-sheets-value='{"1":3,"3":0.98}' style="overflow:hidden;padding:0px 3px 0px 3px;vertical-align:bottom;text-align:center;">0.98</td> <td data-sheets-numberformat='{"1":2,"2":"0","3":1}' data-sheets-value='{"1":3,"3":31.569999999999997}' style="overflow:hidden;padding:0px 3px 0px 3px;vertical-align:bottom;text-align:center;">32</td> <td data-sheets-numberformat='{"1":2,"2":"0","3":1}' data-sheets-value='{"1":3,"3":45.54}' style="overflow:hidden;padding:0px 3px 0px 3px;vertical-align:bottom;text-align:center;">46</td> <td data-sheets-value='{"1":3,"3":26}' style="border-right:1px solid #000000;overflow:hidden;padding:0px 3px 0px 3px;vertical-align:bottom;text-align:center;">26</td> </tr> <tr style="height:20px;"> <td style="border-left:1px solid #000000;overflow:hidden;padding:0px 3px 0px 3px;vertical-align:bottom;"></td> <td style="overflow:hidden;padding:0px 3px 0px 3px;vertical-align:bottom;"></td> <td data-sheets-value='{"1":2,"2":"Opaal (A/O)"}' style="overflow:hidden;padding:0px 3px 0px 3px;vertical-align:bottom;">Opal (A/O)</td> <td data-sheets-numberformat='{"1":2,"2":"0.00","3":1}' data-sheets-value='{"1":3,"3":0.98}' style="overflow:hidden;padding:0px 3px 0px 3px;vertical-align:bottom;text-align:center;">0.98</td> <td data-sheets-numberformat='{"1":2,"2":"0","3":1}' data-sheets-value='{"1":3,"3":29.93}' style="overflow:hidden;padding:0px 3px 0px 3px;vertical-align:bottom;text-align:center;">30</td> <td data-sheets-numberformat='{"1":2,"2":"0","3":1}' data-sheets-value='{"1":3,"3":41.580000000000005}' style="overflow:hidden;padding:0px 3px 0px 3px;vertical-align:bottom;text-align:center;">42</td> <td data-sheets-value='{"1":3,"3":26}' style="border-right:1px solid #000000;overflow:hidden;padding:0px 3px 0px 3px;vertical-align:bottom;text-align:center;">26</td> </tr> <tr style="height:20px;"> <td style="border-bottom:1px solid #000000;border-left:1px solid #000000;overflow:hidden;padding:0px 3px 0px 3px;vertical-align:bottom;"></td> <td style="border-bottom:1px solid #000000;overflow:hidden;padding:0px 3px 0px 3px;vertical-align:bottom;"></td> <td data-sheets-value='{"1":2,"2":"Opaal (A/D)"}' style="border-bottom:1px solid #000000;overflow:hidden;padding:0px 3px 0px 3px;vertical-align:bottom;">Opal (A/D)</td> <td data-sheets-numberformat='{"1":2,"2":"0.00","3":1}' data-sheets-value='{"1":3,"3":0.98}' style="border-bottom:1px solid #000000;overflow:hidden;padding:0px 3px 0px 3px;vertical-align:bottom;text-align:center;">0.98</td> <td data-sheets-numberformat='{"1":2,"2":"0","3":1}' data-sheets-value='{"1":3,"3":20.91}' style="border-bottom:1px solid #000000;overflow:hidden;padding:0px 3px 0px 3px;vertical-align:bottom;text-align:center;">21</td> <td data-sheets-numberformat='{"1":2,"2":"0","3":1}' data-sheets-value='{"1":3,"3":33}' style="border-bottom:1px solid #000000;overflow:hidden;padding:0px 3px 0px 3px;vertical-align:bottom;text-align:center;">33</td> <td data-sheets-value='{"1":3,"3":26}' style="border-right:1px solid #000000;border-bottom:1px solid #000000;overflow:hidden;padding:0px 3px 0px 3px;vertical-align:bottom;text-align:center;">26</td> </tr> <tr style="height:20px;"> <td data-sheets-value='{"1":2,"2":"Polycarbonaat"}' style="border-left:1px solid #000000;overflow:hidden;padding:0px 3px 0px 3px;vertical-align:bottom;">Polycarbonat</td> <td data-sheets-value='{"1":2,"2":"EW"}' style="overflow:hidden;padding:0px 3px 0px 3px;vertical-align:bottom;">EW</td> <td data-sheets-value='{"1":2,"2":"Heatstop Opaal (T)"}' style="overflow:hidden;padding:0px 3px 0px 3px;vertical-align:bottom;">Heatstop opal (T)</td> <td data-sheets-numberformat='{"1":2,"2":"0.00","3":1}' data-sheets-value='{"1":3,"3":1.19}' style="overflow:hidden;padding:0px 3px 0px 3px;vertical-align:bottom;text-align:center;">1.19</td> <td data-sheets-numberformat='{"1":2,"2":"0","3":1}' data-sheets-value='{"1":3,"3":20.09}' style="overflow:hidden;padding:0px 3px 0px 3px;vertical-align:bottom;text-align:center;">20</td> <td data-sheets-numberformat='{"1":2,"2":"0","3":1}' data-sheets-value='{"1":3,"3":38.940000000000005}' style="overflow:hidden;padding:0px 3px 0px 3px;vertical-align:bottom;text-align:center;">39</td> <td data-sheets-value='{"1":3,"3":24}' style="border-right:1px solid #000000;overflow:hidden;padding:0px 3px 0px 3px;vertical-align:bottom;text-align:center;">24</td> </tr> <tr style="height:20px;"> <td data-sheets-value='{"1":2,"2":"Heatstop PC"}' style="border-left:1px solid #000000;overflow:hidden;padding:0px 3px 0px 3px;vertical-align:bottom;">Heatstop PC</td> <td data-sheets-value='{"1":2,"2":"DW"}' style="overflow:hidden;padding:0px 3px 0px 3px;vertical-align:bottom;">DW</td> <td data-sheets-value='{"1":2,"2":"Helder (T/H)"}' style="overflow:hidden;padding:0px 3px 0px 3px;vertical-align:bottom;">Klar (T/H)</td> <td data-sheets-numberformat='{"1":2,"2":"0.00","3":1}' data-sheets-value='{"1":3,"3":0.98}' style="overflow:hidden;padding:0px 3px 0px 3px;vertical-align:bottom;text-align:center;">0.98</td> <td data-sheets-numberformat='{"1":2,"2":"0","3":1}' data-sheets-value='{"1":3,"3":18.04}' style="overflow:hidden;padding:0px 3px 0px 3px;vertical-align:bottom;text-align:center;">18</td> <td data-sheets-numberformat='{"1":2,"2":"0","3":1}' data-sheets-value='{"1":3,"3":33.660000000000004}' style="overflow:hidden;padding:0px 3px 0px 3px;vertical-align:bottom;text-align:center;">34</td> <td data-sheets-value='{"1":3,"3":26}' style="border-right:1px solid #000000;overflow:hidden;padding:0px 3px 0px 3px;vertical-align:bottom;text-align:center;">26</td> </tr> <tr style="height:20px;"> <td style="border-bottom:1px solid #000000;border-left:1px solid #000000;overflow:hidden;padding:0px 3px 0px 3px;vertical-align:bottom;"></td> <td style="border-bottom:1px solid #000000;overflow:hidden;padding:0px 3px 0px 3px;vertical-align:bottom;"></td> <td data-sheets-value='{"1":2,"2":"Opaal (T/O)"}' style="border-bottom:1px solid #000000;overflow:hidden;padding:0px 3px 0px 3px;vertical-align:bottom;">Opal (T/O)</td> <td data-sheets-numberformat='{"1":2,"2":"0.00","3":1}' data-sheets-value='{"1":3,"3":0.98}' style="border-bottom:1px solid #000000;overflow:hidden;padding:0px 3px 0px 3px;vertical-align:bottom;text-align:center;">0.98</td> <td data-sheets-numberformat='{"1":2,"2":"0","3":1}' data-sheets-value='{"1":3,"3":16.81}' style="border-bottom:1px solid #000000;overflow:hidden;padding:0px 3px 0px 3px;vertical-align:bottom;text-align:center;">17</td> <td data-sheets-numberformat='{"1":2,"2":"0","3":1}' data-sheets-value='{"1":3,"3":29.700000000000003}' style="border-bottom:1px solid #000000;overflow:hidden;padding:0px 3px 0px 3px;vertical-align:bottom;text-align:center;">30</td> <td data-sheets-value='{"1":3,"3":26}' style="border-right:1px solid #000000;border-bottom:1px solid #000000;overflow:hidden;padding:0px 3px 0px 3px;vertical-align:bottom;text-align:center;">26</td> </tr> </tbody></table> | skylux-160-ce-met-koepel-en-polyester-opstand-50-20-met-lm-motor-en-pvc-raam-type-ep25-1300-x-1600-mm | 8586017997133 | 46872322146637
Rauch- und Wärmeabzug (RWA) | RWA-System | Skylux | Skylux 160° CE mit Kuppel und Polyester-Aufsatzkranz 50/20 mit LM-Motor und PVC-Rahmen Typ EP25 1300 x 1900 mm |  | 50821 | 5412970508212 | 7153.55 | Ja | 30-45 | 98.86 | 1300 x 1900 mm | 1900 | 1300 |  | polyester 50/20 (50 cm hoch & Dachöffnung = 20 cm größer als das Tageslichtmaß) | Rechteckig | 1.19 W/m²K - 0.98 W/m²K | 57% - 30% | 37% - 17% | 24dB - 26dB | 160° CE (für Industrie) | PVC-Rahmen EP25 | ohne Windfang | E | Einzelmotor | Maximal ist eine doppelschalige Lichtkuppel für dieses Produkt möglich | Ut-Wert LT-Wert g-Wert Rw-waarde EN 1873 : 2014 EN ISO 13468 EN 16153 EN 410 EN 410 EN ISO 140-3 Material Schalen Schalen (W/m²K) (%) (%) (dB) Acryl EW Klar (H) 1.19 37 57 24 PMMA Opal (O) 1.19 34 50 24 DW Klar (H/H) 0.98 33 50 26 Opal (O/O) 0.98 28 38 26 Polycarbonaat EW Klar (A) 1.19 36 55 24 PC Opal (D) 1.19 24 40 24 DW Klar (A/H) 0.98 32 48 26 Klar (A/A) 0.98 32 46 26 Opal (A/O) 0.98 30 42 26 Opal (A/D) 0.98 21 33 26 Polycarbonat EW Heatstop opal (T) 1.19 20 39 24 Heatstop PC DW Klar (T/H) 0.98 18 34 26 Opal (T/O) 0.98 17 30 26 | https://skylux.eu/de/products/skylux-160-ce-met-koepel-en-polyester-opstand-50-20-met-lm-motor-en-pvc-raam-type-ep25-1300-x-1900-mm | https://skylux.eu/cdn/shop/files/Skylux-160deg-CE-met-koepel-en-polyester-opstand-5020-met-LM-motor-en-pvc-raam-type-EP25-1300-x-1900-mm-RWA-systeem.jpg?v=1702978833&width=1600 | https://skylux.eu/cdn/shop/files/e5a82811-1bb0-48e4-a776-cacb59c7c092_59060660-dc15-4e25-bf02-8c551e322a84.jpg?v=1688550747&width=1600 | //skylux.eu/cdn/shop/files/D_MH_Montageanleitung_Skylux_160_CE_LM.pdf?v=1503750771917917123 | //skylux.eu/cdn/shop/files/D_TD_Technische_Daten_Skylux_Skylux_160_CE_Elektrisch.pdf?v=10489854405570094672 | <style type="text/css" id="isPasted"><!--td {border: 1px solid #cccccc;}br {mso-data-placement:same-cell;}--></style><table border="1" cellpadding="0" cellspacing="0" dir="ltr" style="table-layout:fixed;font-size:10pt;font-family:Arial;border-collapse:collapse;border:none;"><tbody> <tr style="height:20px;"> <td style="overflow:hidden;padding:0px 3px 0px 3px;vertical-align:bottom;"></td> <td style="overflow:hidden;padding:0px 3px 0px 3px;vertical-align:bottom;"></td> <td style="overflow:hidden;padding:0px 3px 0px 3px;vertical-align:bottom;"></td> <td data-sheets-value='{"1":2,"2":"Ut-waarde"}' style="overflow:hidden;padding:0px 3px 0px 3px;vertical-align:bottom;font-weight:bold;text-align:center;">Ut-Wert</td> <td data-sheets-value='{"1":2,"2":"LT-waarde"}' style="overflow:hidden;padding:0px 3px 0px 3px;vertical-align:bottom;font-weight:bold;text-align:center;">LT-Wert</td> <td data-sheets-value='{"1":2,"2":"g-waarde"}' style="overflow:hidden;padding:0px 3px 0px 3px;vertical-align:bottom;font-weight:bold;text-align:center;">g-Wert</td> <td data-sheets-value='{"1":2,"2":"Rw-waarde "}' style="overflow:hidden;padding:0px 3px 0px 3px;vertical-align:bottom;font-weight:bold;text-align:center;">Rw-waarde </td> </tr> <tr style="height:20px;"> <td style="overflow:hidden;padding:0px 3px 0px 3px;vertical-align:bottom;"></td> <td style="overflow:hidden;padding:0px 3px 0px 3px;vertical-align:bottom;"></td> <td style="overflow:hidden;padding:0px 3px 0px 3px;vertical-align:bottom;"></td> <td data-sheets-numberformat='{"1":2,"2":"0.00","3":1}' data-sheets-value='{"1":2,"2":"EN 1873 : 2014"}' style="overflow:hidden;padding:0px 3px 0px 3px;vertical-align:bottom;text-align:center;">EN 1873 : 2014</td> <td data-sheets-numberformat='{"1":2,"2":"0","3":1}' data-sheets-value='{"1":2,"2":"EN ISO 13468 EN 16153 EN 410"}' style="overflow:hidden;padding:0px 3px 0px 3px;vertical-align:bottom;text-align:center;">EN ISO 13468 EN 16153 EN 410</td> <td data-sheets-numberformat='{"1":2,"2":"0","3":1}' data-sheets-value='{"1":2,"2":"EN 410"}' style="overflow:hidden;padding:0px 3px 0px 3px;vertical-align:bottom;text-align:center;">EN 410</td> <td data-sheets-value='{"1":2,"2":"EN ISO 140-3\t\t"}' style="overflow:hidden;padding:0px 3px 0px 3px;vertical-align:bottom;text-align:center;">EN ISO 140-3 </td> </tr> <tr style="height:20px;"> <td data-sheets-value='{"1":2,"2":"Materiaal"}' style="border-bottom:1px solid #000000;overflow:hidden;padding:0px 3px 0px 3px;vertical-align:bottom;background-color:#000000;font-weight:bold;color:#ffffff;">Material</td> <td data-sheets-value='{"1":2,"2":"Wanden"}' style="border-bottom:1px solid #000000;overflow:hidden;padding:0px 3px 0px 3px;vertical-align:bottom;background-color:#000000;font-weight:bold;color:#ffffff;">Schalen</td> <td data-sheets-value='{"1":2,"2":"Schalen"}' style="border-bottom:1px solid #000000;overflow:hidden;padding:0px 3px 0px 3px;vertical-align:bottom;background-color:#000000;font-weight:bold;color:#ffffff;">Schalen</td> <td data-sheets-numberformat='{"1":2,"2":"0.00","3":1}' data-sheets-value='{"1":2,"2":"(W/m²K)\t"}' style="border-bottom:1px solid #000000;overflow:hidden;padding:0px 3px 0px 3px;vertical-align:bottom;background-color:#000000;font-weight:bold;color:#ffffff;text-align:center;">(W/m²K) </td> <td data-sheets-numberformat='{"1":2,"2":"0","3":1}' data-sheets-value='{"1":2,"2":"(%)"}' style="border-bottom:1px solid #000000;overflow:hidden;padding:0px 3px 0px 3px;vertical-align:bottom;background-color:#000000;font-weight:bold;color:#ffffff;text-align:center;">(%)</td> <td data-sheets-numberformat='{"1":2,"2":"0","3":1}' data-sheets-value='{"1":2,"2":"(%)"}' style="border-bottom:1px solid #000000;overflow:hidden;padding:0px 3px 0px 3px;vertical-align:bottom;background-color:#000000;font-weight:bold;color:#ffffff;text-align:center;">(%)</td> <td data-sheets-value='{"1":2,"2":"(dB)"}' style="border-bottom:1px solid #000000;overflow:hidden;padding:0px 3px 0px 3px;vertical-align:bottom;background-color:#000000;font-weight:bold;color:#ffffff;text-align:center;">(dB)</td> </tr> <tr style="height:20px;"> <td data-sheets-value='{"1":2,"2":"Acrylaat"}' style="border-left:1px solid #000000;overflow:hidden;padding:0px 3px 0px 3px;vertical-align:bottom;">Acryl</td> <td data-sheets-value='{"1":2,"2":"EW"}' style="overflow:hidden;padding:0px 3px 0px 3px;vertical-align:bottom;">EW</td> <td data-sheets-value='{"1":2,"2":"Helder (H)"}' style="overflow:hidden;padding:0px 3px 0px 3px;vertical-align:bottom;">Klar (H)</td> <td data-sheets-numberformat='{"1":2,"2":"0.00","3":1}' data-sheets-value='{"1":3,"3":1.19}' style="overflow:hidden;padding:0px 3px 0px 3px;vertical-align:bottom;text-align:center;">1.19</td> <td data-sheets-numberformat='{"1":2,"2":"0","3":1}' data-sheets-value='{"1":3,"3":36.9}' style="overflow:hidden;padding:0px 3px 0px 3px;vertical-align:bottom;text-align:center;">37</td> <td data-sheets-numberformat='{"1":2,"2":"0","3":1}' data-sheets-value='{"1":3,"3":57.42}' style="overflow:hidden;padding:0px 3px 0px 3px;vertical-align:bottom;text-align:center;">57</td> <td data-sheets-value='{"1":3,"3":24}' style="border-right:1px solid #000000;overflow:hidden;padding:0px 3px 0px 3px;vertical-align:bottom;text-align:center;">24</td> </tr> <tr style="height:20px;"> <td data-sheets-value='{"1":2,"2":"PMMA"}' style="border-left:1px solid #000000;overflow:hidden;padding:0px 3px 0px 3px;vertical-align:bottom;">PMMA</td> <td style="overflow:hidden;padding:0px 3px 0px 3px;vertical-align:bottom;"></td> <td data-sheets-value='{"1":2,"2":"Opaal (O)"}' style="overflow:hidden;padding:0px 3px 0px 3px;vertical-align:bottom;">Opal (O)</td> <td data-sheets-numberformat='{"1":2,"2":"0.00","3":1}' data-sheets-value='{"1":3,"3":1.19}' style="overflow:hidden;padding:0px 3px 0px 3px;vertical-align:bottom;text-align:center;">1.19</td> <td data-sheets-numberformat='{"1":2,"2":"0","3":1}' data-sheets-value='{"1":3,"3":34.03}' style="overflow:hidden;padding:0px 3px 0px 3px;vertical-align:bottom;text-align:center;">34</td> <td data-sheets-numberformat='{"1":2,"2":"0","3":1}' data-sheets-value='{"1":3,"3":50.160000000000004}' style="overflow:hidden;padding:0px 3px 0px 3px;vertical-align:bottom;text-align:center;">50</td> <td data-sheets-value='{"1":3,"3":24}' style="border-right:1px solid #000000;overflow:hidden;padding:0px 3px 0px 3px;vertical-align:bottom;text-align:center;">24</td> </tr> <tr style="height:20px;"> <td style="border-left:1px solid #000000;overflow:hidden;padding:0px 3px 0px 3px;vertical-align:bottom;"></td> <td data-sheets-value='{"1":2,"2":"DW"}' style="overflow:hidden;padding:0px 3px 0px 3px;vertical-align:bottom;">DW</td> <td data-sheets-value='{"1":2,"2":"Helder (H/H)"}' style="overflow:hidden;padding:0px 3px 0px 3px;vertical-align:bottom;">Klar (H/H)</td> <td data-sheets-numberformat='{"1":2,"2":"0.00","3":1}' data-sheets-value='{"1":3,"3":0.98}' style="overflow:hidden;padding:0px 3px 0px 3px;vertical-align:bottom;text-align:center;">0.98</td> <td data-sheets-numberformat='{"1":2,"2":"0","3":1}' data-sheets-value='{"1":3,"3":33.21}' style="overflow:hidden;padding:0px 3px 0px 3px;vertical-align:bottom;text-align:center;">33</td> <td data-sheets-numberformat='{"1":2,"2":"0","3":1}' data-sheets-value='{"1":3,"3":49.5}' style="overflow:hidden;padding:0px 3px 0px 3px;vertical-align:bottom;text-align:center;">50</td> <td data-sheets-value='{"1":3,"3":26}' style="border-right:1px solid #000000;overflow:hidden;padding:0px 3px 0px 3px;vertical-align:bottom;text-align:center;">26</td> </tr> <tr style="height:20px;"> <td style="border-bottom:1px solid #000000;border-left:1px solid #000000;overflow:hidden;padding:0px 3px 0px 3px;vertical-align:bottom;"></td> <td style="border-bottom:1px solid #000000;overflow:hidden;padding:0px 3px 0px 3px;vertical-align:bottom;"></td> <td data-sheets-value='{"1":2,"2":"Opaal (O/O)"}' style="border-bottom:1px solid #000000;overflow:hidden;padding:0px 3px 0px 3px;vertical-align:bottom;">Opal (O/O)</td> <td data-sheets-numberformat='{"1":2,"2":"0.00","3":1}' data-sheets-value='{"1":3,"3":0.98}' style="border-bottom:1px solid #000000;overflow:hidden;padding:0px 3px 0px 3px;vertical-align:bottom;text-align:center;">0.98</td> <td data-sheets-numberformat='{"1":2,"2":"0","3":1}' data-sheets-value='{"1":3,"3":28.29}' style="border-bottom:1px solid #000000;overflow:hidden;padding:0px 3px 0px 3px;vertical-align:bottom;text-align:center;">28</td> <td data-sheets-numberformat='{"1":2,"2":"0","3":1}' data-sheets-value='{"1":3,"3":38.28}' style="border-bottom:1px solid #000000;overflow:hidden;padding:0px 3px 0px 3px;vertical-align:bottom;text-align:center;">38</td> <td data-sheets-value='{"1":3,"3":26}' style="border-right:1px solid #000000;border-bottom:1px solid #000000;overflow:hidden;padding:0px 3px 0px 3px;vertical-align:bottom;text-align:center;">26</td> </tr> <tr style="height:20px;"> <td data-sheets-value='{"1":2,"2":"Polycarbonaat "}' style="border-left:1px solid #000000;overflow:hidden;padding:0px 3px 0px 3px;vertical-align:bottom;">Polycarbonaat </td> <td data-sheets-value='{"1":2,"2":"EW"}' style="overflow:hidden;padding:0px 3px 0px 3px;vertical-align:bottom;">EW</td> <td data-sheets-value='{"1":2,"2":"Helder (A)"}' style="overflow:hidden;padding:0px 3px 0px 3px;vertical-align:bottom;">Klar (A)</td> <td data-sheets-numberformat='{"1":2,"2":"0.00","3":1}' data-sheets-value='{"1":3,"3":1.19}' style="overflow:hidden;padding:0px 3px 0px 3px;vertical-align:bottom;text-align:center;">1.19</td> <td data-sheets-numberformat='{"1":2,"2":"0","3":1}' data-sheets-value='{"1":3,"3":36.08}' style="overflow:hidden;padding:0px 3px 0px 3px;vertical-align:bottom;text-align:center;">36</td> <td data-sheets-numberformat='{"1":2,"2":"0","3":1}' data-sheets-value='{"1":3,"3":54.78}' style="overflow:hidden;padding:0px 3px 0px 3px;vertical-align:bottom;text-align:center;">55</td> <td data-sheets-value='{"1":3,"3":24}' style="border-right:1px solid #000000;overflow:hidden;padding:0px 3px 0px 3px;vertical-align:bottom;text-align:center;">24</td> </tr> <tr style="height:20px;"> <td data-sheets-value='{"1":2,"2":"PC"}' style="border-left:1px solid #000000;overflow:hidden;padding:0px 3px 0px 3px;vertical-align:bottom;">PC</td> <td style="overflow:hidden;padding:0px 3px 0px 3px;vertical-align:bottom;"></td> <td data-sheets-value='{"1":2,"2":"Opaal (D)"}' style="overflow:hidden;padding:0px 3px 0px 3px;vertical-align:bottom;">Opal (D)</td> <td data-sheets-numberformat='{"1":2,"2":"0.00","3":1}' data-sheets-value='{"1":3,"3":1.19}' style="overflow:hidden;padding:0px 3px 0px 3px;vertical-align:bottom;text-align:center;">1.19</td> <td data-sheets-numberformat='{"1":2,"2":"0","3":1}' data-sheets-value='{"1":3,"3":23.779999999999998}' style="overflow:hidden;padding:0px 3px 0px 3px;vertical-align:bottom;text-align:center;">24</td> <td data-sheets-numberformat='{"1":2,"2":"0","3":1}' data-sheets-value='{"1":3,"3":39.6}' style="overflow:hidden;padding:0px 3px 0px 3px;vertical-align:bottom;text-align:center;">40</td> <td data-sheets-value='{"1":3,"3":24}' style="border-right:1px solid #000000;overflow:hidden;padding:0px 3px 0px 3px;vertical-align:bottom;text-align:center;">24</td> </tr> <tr style="height:20px;"> <td style="border-left:1px solid #000000;overflow:hidden;padding:0px 3px 0px 3px;vertical-align:bottom;"></td> <td data-sheets-value='{"1":2,"2":"DW"}' style="overflow:hidden;padding:0px 3px 0px 3px;vertical-align:bottom;">DW</td> <td data-sheets-value='{"1":2,"2":"Helder (A/H)"}' style="overflow:hidden;padding:0px 3px 0px 3px;vertical-align:bottom;">Klar (A/H)</td> <td data-sheets-numberformat='{"1":2,"2":"0.00","3":1}' data-sheets-value='{"1":3,"3":0.98}' style="overflow:hidden;padding:0px 3px 0px 3px;vertical-align:bottom;text-align:center;">0.98</td> <td data-sheets-numberformat='{"1":2,"2":"0","3":1}' data-sheets-value='{"1":3,"3":32.39}' style="overflow:hidden;padding:0px 3px 0px 3px;vertical-align:bottom;text-align:center;">32</td> <td data-sheets-numberformat='{"1":2,"2":"0","3":1}' data-sheets-value='{"1":3,"3":47.52}' style="overflow:hidden;padding:0px 3px 0px 3px;vertical-align:bottom;text-align:center;">48</td> <td data-sheets-value='{"1":3,"3":26}' style="border-right:1px solid #000000;overflow:hidden;padding:0px 3px 0px 3px;vertical-align:bottom;text-align:center;">26</td> </tr> <tr style="height:20px;"> <td style="border-left:1px solid #000000;overflow:hidden;padding:0px 3px 0px 3px;vertical-align:bottom;"></td> <td style="overflow:hidden;padding:0px 3px 0px 3px;vertical-align:bottom;"></td> <td data-sheets-value='{"1":2,"2":"Helder (A/A)"}' style="overflow:hidden;padding:0px 3px 0px 3px;vertical-align:bottom;">Klar (A/A)</td> <td data-sheets-numberformat='{"1":2,"2":"0.00","3":1}' data-sheets-value='{"1":3,"3":0.98}' style="overflow:hidden;padding:0px 3px 0px 3px;vertical-align:bottom;text-align:center;">0.98</td> <td data-sheets-numberformat='{"1":2,"2":"0","3":1}' data-sheets-value='{"1":3,"3":31.569999999999997}' style="overflow:hidden;padding:0px 3px 0px 3px;vertical-align:bottom;text-align:center;">32</td> <td data-sheets-numberformat='{"1":2,"2":"0","3":1}' data-sheets-value='{"1":3,"3":45.54}' style="overflow:hidden;padding:0px 3px 0px 3px;vertical-align:bottom;text-align:center;">46</td> <td data-sheets-value='{"1":3,"3":26}' style="border-right:1px solid #000000;overflow:hidden;padding:0px 3px 0px 3px;vertical-align:bottom;text-align:center;">26</td> </tr> <tr style="height:20px;"> <td style="border-left:1px solid #000000;overflow:hidden;padding:0px 3px 0px 3px;vertical-align:bottom;"></td> <td style="overflow:hidden;padding:0px 3px 0px 3px;vertical-align:bottom;"></td> <td data-sheets-value='{"1":2,"2":"Opaal (A/O)"}' style="overflow:hidden;padding:0px 3px 0px 3px;vertical-align:bottom;">Opal (A/O)</td> <td data-sheets-numberformat='{"1":2,"2":"0.00","3":1}' data-sheets-value='{"1":3,"3":0.98}' style="overflow:hidden;padding:0px 3px 0px 3px;vertical-align:bottom;text-align:center;">0.98</td> <td data-sheets-numberformat='{"1":2,"2":"0","3":1}' data-sheets-value='{"1":3,"3":29.93}' style="overflow:hidden;padding:0px 3px 0px 3px;vertical-align:bottom;text-align:center;">30</td> <td data-sheets-numberformat='{"1":2,"2":"0","3":1}' data-sheets-value='{"1":3,"3":41.580000000000005}' style="overflow:hidden;padding:0px 3px 0px 3px;vertical-align:bottom;text-align:center;">42</td> <td data-sheets-value='{"1":3,"3":26}' style="border-right:1px solid #000000;overflow:hidden;padding:0px 3px 0px 3px;vertical-align:bottom;text-align:center;">26</td> </tr> <tr style="height:20px;"> <td style="border-bottom:1px solid #000000;border-left:1px solid #000000;overflow:hidden;padding:0px 3px 0px 3px;vertical-align:bottom;"></td> <td style="border-bottom:1px solid #000000;overflow:hidden;padding:0px 3px 0px 3px;vertical-align:bottom;"></td> <td data-sheets-value='{"1":2,"2":"Opaal (A/D)"}' style="border-bottom:1px solid #000000;overflow:hidden;padding:0px 3px 0px 3px;vertical-align:bottom;">Opal (A/D)</td> <td data-sheets-numberformat='{"1":2,"2":"0.00","3":1}' data-sheets-value='{"1":3,"3":0.98}' style="border-bottom:1px solid #000000;overflow:hidden;padding:0px 3px 0px 3px;vertical-align:bottom;text-align:center;">0.98</td> <td data-sheets-numberformat='{"1":2,"2":"0","3":1}' data-sheets-value='{"1":3,"3":20.91}' style="border-bottom:1px solid #000000;overflow:hidden;padding:0px 3px 0px 3px;vertical-align:bottom;text-align:center;">21</td> <td data-sheets-numberformat='{"1":2,"2":"0","3":1}' data-sheets-value='{"1":3,"3":33}' style="border-bottom:1px solid #000000;overflow:hidden;padding:0px 3px 0px 3px;vertical-align:bottom;text-align:center;">33</td> <td data-sheets-value='{"1":3,"3":26}' style="border-right:1px solid #000000;border-bottom:1px solid #000000;overflow:hidden;padding:0px 3px 0px 3px;vertical-align:bottom;text-align:center;">26</td> </tr> <tr style="height:20px;"> <td data-sheets-value='{"1":2,"2":"Polycarbonaat"}' style="border-left:1px solid #000000;overflow:hidden;padding:0px 3px 0px 3px;vertical-align:bottom;">Polycarbonat</td> <td data-sheets-value='{"1":2,"2":"EW"}' style="overflow:hidden;padding:0px 3px 0px 3px;vertical-align:bottom;">EW</td> <td data-sheets-value='{"1":2,"2":"Heatstop Opaal (T)"}' style="overflow:hidden;padding:0px 3px 0px 3px;vertical-align:bottom;">Heatstop opal (T)</td> <td data-sheets-numberformat='{"1":2,"2":"0.00","3":1}' data-sheets-value='{"1":3,"3":1.19}' style="overflow:hidden;padding:0px 3px 0px 3px;vertical-align:bottom;text-align:center;">1.19</td> <td data-sheets-numberformat='{"1":2,"2":"0","3":1}' data-sheets-value='{"1":3,"3":20.09}' style="overflow:hidden;padding:0px 3px 0px 3px;vertical-align:bottom;text-align:center;">20</td> <td data-sheets-numberformat='{"1":2,"2":"0","3":1}' data-sheets-value='{"1":3,"3":38.940000000000005}' style="overflow:hidden;padding:0px 3px 0px 3px;vertical-align:bottom;text-align:center;">39</td> <td data-sheets-value='{"1":3,"3":24}' style="border-right:1px solid #000000;overflow:hidden;padding:0px 3px 0px 3px;vertical-align:bottom;text-align:center;">24</td> </tr> <tr style="height:20px;"> <td data-sheets-value='{"1":2,"2":"Heatstop PC"}' style="border-left:1px solid #000000;overflow:hidden;padding:0px 3px 0px 3px;vertical-align:bottom;">Heatstop PC</td> <td data-sheets-value='{"1":2,"2":"DW"}' style="overflow:hidden;padding:0px 3px 0px 3px;vertical-align:bottom;">DW</td> <td data-sheets-value='{"1":2,"2":"Helder (T/H)"}' style="overflow:hidden;padding:0px 3px 0px 3px;vertical-align:bottom;">Klar (T/H)</td> <td data-sheets-numberformat='{"1":2,"2":"0.00","3":1}' data-sheets-value='{"1":3,"3":0.98}' style="overflow:hidden;padding:0px 3px 0px 3px;vertical-align:bottom;text-align:center;">0.98</td> <td data-sheets-numberformat='{"1":2,"2":"0","3":1}' data-sheets-value='{"1":3,"3":18.04}' style="overflow:hidden;padding:0px 3px 0px 3px;vertical-align:bottom;text-align:center;">18</td> <td data-sheets-numberformat='{"1":2,"2":"0","3":1}' data-sheets-value='{"1":3,"3":33.660000000000004}' style="overflow:hidden;padding:0px 3px 0px 3px;vertical-align:bottom;text-align:center;">34</td> <td data-sheets-value='{"1":3,"3":26}' style="border-right:1px solid #000000;overflow:hidden;padding:0px 3px 0px 3px;vertical-align:bottom;text-align:center;">26</td> </tr> <tr style="height:20px;"> <td style="border-bottom:1px solid #000000;border-left:1px solid #000000;overflow:hidden;padding:0px 3px 0px 3px;vertical-align:bottom;"></td> <td style="border-bottom:1px solid #000000;overflow:hidden;padding:0px 3px 0px 3px;vertical-align:bottom;"></td> <td data-sheets-value='{"1":2,"2":"Opaal (T/O)"}' style="border-bottom:1px solid #000000;overflow:hidden;padding:0px 3px 0px 3px;vertical-align:bottom;">Opal (T/O)</td> <td data-sheets-numberformat='{"1":2,"2":"0.00","3":1}' data-sheets-value='{"1":3,"3":0.98}' style="border-bottom:1px solid #000000;overflow:hidden;padding:0px 3px 0px 3px;vertical-align:bottom;text-align:center;">0.98</td> <td data-sheets-numberformat='{"1":2,"2":"0","3":1}' data-sheets-value='{"1":3,"3":16.81}' style="border-bottom:1px solid #000000;overflow:hidden;padding:0px 3px 0px 3px;vertical-align:bottom;text-align:center;">17</td> <td data-sheets-numberformat='{"1":2,"2":"0","3":1}' data-sheets-value='{"1":3,"3":29.700000000000003}' style="border-bottom:1px solid #000000;overflow:hidden;padding:0px 3px 0px 3px;vertical-align:bottom;text-align:center;">30</td> <td data-sheets-value='{"1":3,"3":26}' style="border-right:1px solid #000000;border-bottom:1px solid #000000;overflow:hidden;padding:0px 3px 0px 3px;vertical-align:bottom;text-align:center;">26</td> </tr> </tbody></table> | skylux-160-ce-met-koepel-en-polyester-opstand-50-20-met-lm-motor-en-pvc-raam-type-ep25-1300-x-1900-mm | 8586018029901 | 46872322244941
Rauch- und Wärmeabzug (RWA) | RWA-System | Skylux | Skylux 160° CE mit Kuppel und Polyester-Aufsatzkranz 50/20 mit LM-Motor und PVC-Rahmen Typ EP25 1300 x 2200 mm |  | 50822 | 5412970508229 | 7516.55 | Ja | 30-45 | 107.55 | 1300 x 2200 mm | 2200 | 1300 |  | polyester 50/20 (50 cm hoch & Dachöffnung = 20 cm größer als das Tageslichtmaß) | Rechteckig | 1.19 W/m²K - 0.98 W/m²K | 57% - 30% | 37% - 17% | 24dB - 26dB | 160° CE (für Industrie) | PVC-Rahmen EP25 | ohne Windfang | E | Einzelmotor | Maximal ist eine doppelschalige Lichtkuppel für dieses Produkt möglich | Ut-Wert LT-Wert g-Wert Rw-waarde EN 1873 : 2014 EN ISO 13468 EN 16153 EN 410 EN 410 EN ISO 140-3 Material Schalen Schalen (W/m²K) (%) (%) (dB) Acryl EW Klar (H) 1.19 37 57 24 PMMA Opal (O) 1.19 34 50 24 DW Klar (H/H) 0.98 33 50 26 Opal (O/O) 0.98 28 38 26 Polycarbonaat EW Klar (A) 1.19 36 55 24 PC Opal (D) 1.19 24 40 24 DW Klar (A/H) 0.98 32 48 26 Klar (A/A) 0.98 32 46 26 Opal (A/O) 0.98 30 42 26 Opal (A/D) 0.98 21 33 26 Polycarbonat EW Heatstop opal (T) 1.19 20 39 24 Heatstop PC DW Klar (T/H) 0.98 18 34 26 Opal (T/O) 0.98 17 30 26 | https://skylux.eu/de/products/skylux-160-ce-met-koepel-en-polyester-opstand-50-20-met-lm-motor-en-pvc-raam-type-ep25-1300-x-2200-mm | https://skylux.eu/cdn/shop/files/Skylux-160deg-CE-met-koepel-en-polyester-opstand-5020-met-LM-motor-en-pvc-raam-type-EP25-1300-x-2200-mm-RWA-systeem.jpg?v=1702978838&width=1600 | https://skylux.eu/cdn/shop/files/e5a82811-1bb0-48e4-a776-cacb59c7c092_3a92392c-2f24-4f86-bcb3-43a664cb736a.jpg?v=1688550748&width=1600 | //skylux.eu/cdn/shop/files/D_MH_Montageanleitung_Skylux_160_CE_LM.pdf?v=1503750771917917123 | //skylux.eu/cdn/shop/files/D_TD_Technische_Daten_Skylux_Skylux_160_CE_Elektrisch.pdf?v=10489854405570094672 | <style type="text/css" id="isPasted"><!--td {border: 1px solid #cccccc;}br {mso-data-placement:same-cell;}--></style><table border="1" cellpadding="0" cellspacing="0" dir="ltr" style="table-layout:fixed;font-size:10pt;font-family:Arial;border-collapse:collapse;border:none;"><tbody> <tr style="height:20px;"> <td style="overflow:hidden;padding:0px 3px 0px 3px;vertical-align:bottom;"></td> <td style="overflow:hidden;padding:0px 3px 0px 3px;vertical-align:bottom;"></td> <td style="overflow:hidden;padding:0px 3px 0px 3px;vertical-align:bottom;"></td> <td data-sheets-value='{"1":2,"2":"Ut-waarde"}' style="overflow:hidden;padding:0px 3px 0px 3px;vertical-align:bottom;font-weight:bold;text-align:center;">Ut-Wert</td> <td data-sheets-value='{"1":2,"2":"LT-waarde"}' style="overflow:hidden;padding:0px 3px 0px 3px;vertical-align:bottom;font-weight:bold;text-align:center;">LT-Wert</td> <td data-sheets-value='{"1":2,"2":"g-waarde"}' style="overflow:hidden;padding:0px 3px 0px 3px;vertical-align:bottom;font-weight:bold;text-align:center;">g-Wert</td> <td data-sheets-value='{"1":2,"2":"Rw-waarde "}' style="overflow:hidden;padding:0px 3px 0px 3px;vertical-align:bottom;font-weight:bold;text-align:center;">Rw-waarde </td> </tr> <tr style="height:20px;"> <td style="overflow:hidden;padding:0px 3px 0px 3px;vertical-align:bottom;"></td> <td style="overflow:hidden;padding:0px 3px 0px 3px;vertical-align:bottom;"></td> <td style="overflow:hidden;padding:0px 3px 0px 3px;vertical-align:bottom;"></td> <td data-sheets-numberformat='{"1":2,"2":"0.00","3":1}' data-sheets-value='{"1":2,"2":"EN 1873 : 2014"}' style="overflow:hidden;padding:0px 3px 0px 3px;vertical-align:bottom;text-align:center;">EN 1873 : 2014</td> <td data-sheets-numberformat='{"1":2,"2":"0","3":1}' data-sheets-value='{"1":2,"2":"EN ISO 13468 EN 16153 EN 410"}' style="overflow:hidden;padding:0px 3px 0px 3px;vertical-align:bottom;text-align:center;">EN ISO 13468 EN 16153 EN 410</td> <td data-sheets-numberformat='{"1":2,"2":"0","3":1}' data-sheets-value='{"1":2,"2":"EN 410"}' style="overflow:hidden;padding:0px 3px 0px 3px;vertical-align:bottom;text-align:center;">EN 410</td> <td data-sheets-value='{"1":2,"2":"EN ISO 140-3\t\t"}' style="overflow:hidden;padding:0px 3px 0px 3px;vertical-align:bottom;text-align:center;">EN ISO 140-3 </td> </tr> <tr style="height:20px;"> <td data-sheets-value='{"1":2,"2":"Materiaal"}' style="border-bottom:1px solid #000000;overflow:hidden;padding:0px 3px 0px 3px;vertical-align:bottom;background-color:#000000;font-weight:bold;color:#ffffff;">Material</td> <td data-sheets-value='{"1":2,"2":"Wanden"}' style="border-bottom:1px solid #000000;overflow:hidden;padding:0px 3px 0px 3px;vertical-align:bottom;background-color:#000000;font-weight:bold;color:#ffffff;">Schalen</td> <td data-sheets-value='{"1":2,"2":"Schalen"}' style="border-bottom:1px solid #000000;overflow:hidden;padding:0px 3px 0px 3px;vertical-align:bottom;background-color:#000000;font-weight:bold;color:#ffffff;">Schalen</td> <td data-sheets-numberformat='{"1":2,"2":"0.00","3":1}' data-sheets-value='{"1":2,"2":"(W/m²K)\t"}' style="border-bottom:1px solid #000000;overflow:hidden;padding:0px 3px 0px 3px;vertical-align:bottom;background-color:#000000;font-weight:bold;color:#ffffff;text-align:center;">(W/m²K) </td> <td data-sheets-numberformat='{"1":2,"2":"0","3":1}' data-sheets-value='{"1":2,"2":"(%)"}' style="border-bottom:1px solid #000000;overflow:hidden;padding:0px 3px 0px 3px;vertical-align:bottom;background-color:#000000;font-weight:bold;color:#ffffff;text-align:center;">(%)</td> <td data-sheets-numberformat='{"1":2,"2":"0","3":1}' data-sheets-value='{"1":2,"2":"(%)"}' style="border-bottom:1px solid #000000;overflow:hidden;padding:0px 3px 0px 3px;vertical-align:bottom;background-color:#000000;font-weight:bold;color:#ffffff;text-align:center;">(%)</td> <td data-sheets-value='{"1":2,"2":"(dB)"}' style="border-bottom:1px solid #000000;overflow:hidden;padding:0px 3px 0px 3px;vertical-align:bottom;background-color:#000000;font-weight:bold;color:#ffffff;text-align:center;">(dB)</td> </tr> <tr style="height:20px;"> <td data-sheets-value='{"1":2,"2":"Acrylaat"}' style="border-left:1px solid #000000;overflow:hidden;padding:0px 3px 0px 3px;vertical-align:bottom;">Acryl</td> <td data-sheets-value='{"1":2,"2":"EW"}' style="overflow:hidden;padding:0px 3px 0px 3px;vertical-align:bottom;">EW</td> <td data-sheets-value='{"1":2,"2":"Helder (H)"}' style="overflow:hidden;padding:0px 3px 0px 3px;vertical-align:bottom;">Klar (H)</td> <td data-sheets-numberformat='{"1":2,"2":"0.00","3":1}' data-sheets-value='{"1":3,"3":1.19}' style="overflow:hidden;padding:0px 3px 0px 3px;vertical-align:bottom;text-align:center;">1.19</td> <td data-sheets-numberformat='{"1":2,"2":"0","3":1}' data-sheets-value='{"1":3,"3":36.9}' style="overflow:hidden;padding:0px 3px 0px 3px;vertical-align:bottom;text-align:center;">37</td> <td data-sheets-numberformat='{"1":2,"2":"0","3":1}' data-sheets-value='{"1":3,"3":57.42}' style="overflow:hidden;padding:0px 3px 0px 3px;vertical-align:bottom;text-align:center;">57</td> <td data-sheets-value='{"1":3,"3":24}' style="border-right:1px solid #000000;overflow:hidden;padding:0px 3px 0px 3px;vertical-align:bottom;text-align:center;">24</td> </tr> <tr style="height:20px;"> <td data-sheets-value='{"1":2,"2":"PMMA"}' style="border-left:1px solid #000000;overflow:hidden;padding:0px 3px 0px 3px;vertical-align:bottom;">PMMA</td> <td style="overflow:hidden;padding:0px 3px 0px 3px;vertical-align:bottom;"></td> <td data-sheets-value='{"1":2,"2":"Opaal (O)"}' style="overflow:hidden;padding:0px 3px 0px 3px;vertical-align:bottom;">Opal (O)</td> <td data-sheets-numberformat='{"1":2,"2":"0.00","3":1}' data-sheets-value='{"1":3,"3":1.19}' style="overflow:hidden;padding:0px 3px 0px 3px;vertical-align:bottom;text-align:center;">1.19</td> <td data-sheets-numberformat='{"1":2,"2":"0","3":1}' data-sheets-value='{"1":3,"3":34.03}' style="overflow:hidden;padding:0px 3px 0px 3px;vertical-align:bottom;text-align:center;">34</td> <td data-sheets-numberformat='{"1":2,"2":"0","3":1}' data-sheets-value='{"1":3,"3":50.160000000000004}' style="overflow:hidden;padding:0px 3px 0px 3px;vertical-align:bottom;text-align:center;">50</td> <td data-sheets-value='{"1":3,"3":24}' style="border-right:1px solid #000000;overflow:hidden;padding:0px 3px 0px 3px;vertical-align:bottom;text-align:center;">24</td> </tr> <tr style="height:20px;"> <td style="border-left:1px solid #000000;overflow:hidden;padding:0px 3px 0px 3px;vertical-align:bottom;"></td> <td data-sheets-value='{"1":2,"2":"DW"}' style="overflow:hidden;padding:0px 3px 0px 3px;vertical-align:bottom;">DW</td> <td data-sheets-value='{"1":2,"2":"Helder (H/H)"}' style="overflow:hidden;padding:0px 3px 0px 3px;vertical-align:bottom;">Klar (H/H)</td> <td data-sheets-numberformat='{"1":2,"2":"0.00","3":1}' data-sheets-value='{"1":3,"3":0.98}' style="overflow:hidden;padding:0px 3px 0px 3px;vertical-align:bottom;text-align:center;">0.98</td> <td data-sheets-numberformat='{"1":2,"2":"0","3":1}' data-sheets-value='{"1":3,"3":33.21}' style="overflow:hidden;padding:0px 3px 0px 3px;vertical-align:bottom;text-align:center;">33</td> <td data-sheets-numberformat='{"1":2,"2":"0","3":1}' data-sheets-value='{"1":3,"3":49.5}' style="overflow:hidden;padding:0px 3px 0px 3px;vertical-align:bottom;text-align:center;">50</td> <td data-sheets-value='{"1":3,"3":26}' style="border-right:1px solid #000000;overflow:hidden;padding:0px 3px 0px 3px;vertical-align:bottom;text-align:center;">26</td> </tr> <tr style="height:20px;"> <td style="border-bottom:1px solid #000000;border-left:1px solid #000000;overflow:hidden;padding:0px 3px 0px 3px;vertical-align:bottom;"></td> <td style="border-bottom:1px solid #000000;overflow:hidden;padding:0px 3px 0px 3px;vertical-align:bottom;"></td> <td data-sheets-value='{"1":2,"2":"Opaal (O/O)"}' style="border-bottom:1px solid #000000;overflow:hidden;padding:0px 3px 0px 3px;vertical-align:bottom;">Opal (O/O)</td> <td data-sheets-numberformat='{"1":2,"2":"0.00","3":1}' data-sheets-value='{"1":3,"3":0.98}' style="border-bottom:1px solid #000000;overflow:hidden;padding:0px 3px 0px 3px;vertical-align:bottom;text-align:center;">0.98</td> <td data-sheets-numberformat='{"1":2,"2":"0","3":1}' data-sheets-value='{"1":3,"3":28.29}' style="border-bottom:1px solid #000000;overflow:hidden;padding:0px 3px 0px 3px;vertical-align:bottom;text-align:center;">28</td> <td data-sheets-numberformat='{"1":2,"2":"0","3":1}' data-sheets-value='{"1":3,"3":38.28}' style="border-bottom:1px solid #000000;overflow:hidden;padding:0px 3px 0px 3px;vertical-align:bottom;text-align:center;">38</td> <td data-sheets-value='{"1":3,"3":26}' style="border-right:1px solid #000000;border-bottom:1px solid #000000;overflow:hidden;padding:0px 3px 0px 3px;vertical-align:bottom;text-align:center;">26</td> </tr> <tr style="height:20px;"> <td data-sheets-value='{"1":2,"2":"Polycarbonaat "}' style="border-left:1px solid #000000;overflow:hidden;padding:0px 3px 0px 3px;vertical-align:bottom;">Polycarbonaat </td> <td data-sheets-value='{"1":2,"2":"EW"}' style="overflow:hidden;padding:0px 3px 0px 3px;vertical-align:bottom;">EW</td> <td data-sheets-value='{"1":2,"2":"Helder (A)"}' style="overflow:hidden;padding:0px 3px 0px 3px;vertical-align:bottom;">Klar (A)</td> <td data-sheets-numberformat='{"1":2,"2":"0.00","3":1}' data-sheets-value='{"1":3,"3":1.19}' style="overflow:hidden;padding:0px 3px 0px 3px;vertical-align:bottom;text-align:center;">1.19</td> <td data-sheets-numberformat='{"1":2,"2":"0","3":1}' data-sheets-value='{"1":3,"3":36.08}' style="overflow:hidden;padding:0px 3px 0px 3px;vertical-align:bottom;text-align:center;">36</td> <td data-sheets-numberformat='{"1":2,"2":"0","3":1}' data-sheets-value='{"1":3,"3":54.78}' style="overflow:hidden;padding:0px 3px 0px 3px;vertical-align:bottom;text-align:center;">55</td> <td data-sheets-value='{"1":3,"3":24}' style="border-right:1px solid #000000;overflow:hidden;padding:0px 3px 0px 3px;vertical-align:bottom;text-align:center;">24</td> </tr> <tr style="height:20px;"> <td data-sheets-value='{"1":2,"2":"PC"}' style="border-left:1px solid #000000;overflow:hidden;padding:0px 3px 0px 3px;vertical-align:bottom;">PC</td> <td style="overflow:hidden;padding:0px 3px 0px 3px;vertical-align:bottom;"></td> <td data-sheets-value='{"1":2,"2":"Opaal (D)"}' style="overflow:hidden;padding:0px 3px 0px 3px;vertical-align:bottom;">Opal (D)</td> <td data-sheets-numberformat='{"1":2,"2":"0.00","3":1}' data-sheets-value='{"1":3,"3":1.19}' style="overflow:hidden;padding:0px 3px 0px 3px;vertical-align:bottom;text-align:center;">1.19</td> <td data-sheets-numberformat='{"1":2,"2":"0","3":1}' data-sheets-value='{"1":3,"3":23.779999999999998}' style="overflow:hidden;padding:0px 3px 0px 3px;vertical-align:bottom;text-align:center;">24</td> <td data-sheets-numberformat='{"1":2,"2":"0","3":1}' data-sheets-value='{"1":3,"3":39.6}' style="overflow:hidden;padding:0px 3px 0px 3px;vertical-align:bottom;text-align:center;">40</td> <td data-sheets-value='{"1":3,"3":24}' style="border-right:1px solid #000000;overflow:hidden;padding:0px 3px 0px 3px;vertical-align:bottom;text-align:center;">24</td> </tr> <tr style="height:20px;"> <td style="border-left:1px solid #000000;overflow:hidden;padding:0px 3px 0px 3px;vertical-align:bottom;"></td> <td data-sheets-value='{"1":2,"2":"DW"}' style="overflow:hidden;padding:0px 3px 0px 3px;vertical-align:bottom;">DW</td> <td data-sheets-value='{"1":2,"2":"Helder (A/H)"}' style="overflow:hidden;padding:0px 3px 0px 3px;vertical-align:bottom;">Klar (A/H)</td> <td data-sheets-numberformat='{"1":2,"2":"0.00","3":1}' data-sheets-value='{"1":3,"3":0.98}' style="overflow:hidden;padding:0px 3px 0px 3px;vertical-align:bottom;text-align:center;">0.98</td> <td data-sheets-numberformat='{"1":2,"2":"0","3":1}' data-sheets-value='{"1":3,"3":32.39}' style="overflow:hidden;padding:0px 3px 0px 3px;vertical-align:bottom;text-align:center;">32</td> <td data-sheets-numberformat='{"1":2,"2":"0","3":1}' data-sheets-value='{"1":3,"3":47.52}' style="overflow:hidden;padding:0px 3px 0px 3px;vertical-align:bottom;text-align:center;">48</td> <td data-sheets-value='{"1":3,"3":26}' style="border-right:1px solid #000000;overflow:hidden;padding:0px 3px 0px 3px;vertical-align:bottom;text-align:center;">26</td> </tr> <tr style="height:20px;"> <td style="border-left:1px solid #000000;overflow:hidden;padding:0px 3px 0px 3px;vertical-align:bottom;"></td> <td style="overflow:hidden;padding:0px 3px 0px 3px;vertical-align:bottom;"></td> <td data-sheets-value='{"1":2,"2":"Helder (A/A)"}' style="overflow:hidden;padding:0px 3px 0px 3px;vertical-align:bottom;">Klar (A/A)</td> <td data-sheets-numberformat='{"1":2,"2":"0.00","3":1}' data-sheets-value='{"1":3,"3":0.98}' style="overflow:hidden;padding:0px 3px 0px 3px;vertical-align:bottom;text-align:center;">0.98</td> <td data-sheets-numberformat='{"1":2,"2":"0","3":1}' data-sheets-value='{"1":3,"3":31.569999999999997}' style="overflow:hidden;padding:0px 3px 0px 3px;vertical-align:bottom;text-align:center;">32</td> <td data-sheets-numberformat='{"1":2,"2":"0","3":1}' data-sheets-value='{"1":3,"3":45.54}' style="overflow:hidden;padding:0px 3px 0px 3px;vertical-align:bottom;text-align:center;">46</td> <td data-sheets-value='{"1":3,"3":26}' style="border-right:1px solid #000000;overflow:hidden;padding:0px 3px 0px 3px;vertical-align:bottom;text-align:center;">26</td> </tr> <tr style="height:20px;"> <td style="border-left:1px solid #000000;overflow:hidden;padding:0px 3px 0px 3px;vertical-align:bottom;"></td> <td style="overflow:hidden;padding:0px 3px 0px 3px;vertical-align:bottom;"></td> <td data-sheets-value='{"1":2,"2":"Opaal (A/O)"}' style="overflow:hidden;padding:0px 3px 0px 3px;vertical-align:bottom;">Opal (A/O)</td> <td data-sheets-numberformat='{"1":2,"2":"0.00","3":1}' data-sheets-value='{"1":3,"3":0.98}' style="overflow:hidden;padding:0px 3px 0px 3px;vertical-align:bottom;text-align:center;">0.98</td> <td data-sheets-numberformat='{"1":2,"2":"0","3":1}' data-sheets-value='{"1":3,"3":29.93}' style="overflow:hidden;padding:0px 3px 0px 3px;vertical-align:bottom;text-align:center;">30</td> <td data-sheets-numberformat='{"1":2,"2":"0","3":1}' data-sheets-value='{"1":3,"3":41.580000000000005}' style="overflow:hidden;padding:0px 3px 0px 3px;vertical-align:bottom;text-align:center;">42</td> <td data-sheets-value='{"1":3,"3":26}' style="border-right:1px solid #000000;overflow:hidden;padding:0px 3px 0px 3px;vertical-align:bottom;text-align:center;">26</td> </tr> <tr style="height:20px;"> <td style="border-bottom:1px solid #000000;border-left:1px solid #000000;overflow:hidden;padding:0px 3px 0px 3px;vertical-align:bottom;"></td> <td style="border-bottom:1px solid #000000;overflow:hidden;padding:0px 3px 0px 3px;vertical-align:bottom;"></td> <td data-sheets-value='{"1":2,"2":"Opaal (A/D)"}' style="border-bottom:1px solid #000000;overflow:hidden;padding:0px 3px 0px 3px;vertical-align:bottom;">Opal (A/D)</td> <td data-sheets-numberformat='{"1":2,"2":"0.00","3":1}' data-sheets-value='{"1":3,"3":0.98}' style="border-bottom:1px solid #000000;overflow:hidden;padding:0px 3px 0px 3px;vertical-align:bottom;text-align:center;">0.98</td> <td data-sheets-numberformat='{"1":2,"2":"0","3":1}' data-sheets-value='{"1":3,"3":20.91}' style="border-bottom:1px solid #000000;overflow:hidden;padding:0px 3px 0px 3px;vertical-align:bottom;text-align:center;">21</td> <td data-sheets-numberformat='{"1":2,"2":"0","3":1}' data-sheets-value='{"1":3,"3":33}' style="border-bottom:1px solid #000000;overflow:hidden;padding:0px 3px 0px 3px;vertical-align:bottom;text-align:center;">33</td> <td data-sheets-value='{"1":3,"3":26}' style="border-right:1px solid #000000;border-bottom:1px solid #000000;overflow:hidden;padding:0px 3px 0px 3px;vertical-align:bottom;text-align:center;">26</td> </tr> <tr style="height:20px;"> <td data-sheets-value='{"1":2,"2":"Polycarbonaat"}' style="border-left:1px solid #000000;overflow:hidden;padding:0px 3px 0px 3px;vertical-align:bottom;">Polycarbonat</td> <td data-sheets-value='{"1":2,"2":"EW"}' style="overflow:hidden;padding:0px 3px 0px 3px;vertical-align:bottom;">EW</td> <td data-sheets-value='{"1":2,"2":"Heatstop Opaal (T)"}' style="overflow:hidden;padding:0px 3px 0px 3px;vertical-align:bottom;">Heatstop opal (T)</td> <td data-sheets-numberformat='{"1":2,"2":"0.00","3":1}' data-sheets-value='{"1":3,"3":1.19}' style="overflow:hidden;padding:0px 3px 0px 3px;vertical-align:bottom;text-align:center;">1.19</td> <td data-sheets-numberformat='{"1":2,"2":"0","3":1}' data-sheets-value='{"1":3,"3":20.09}' style="overflow:hidden;padding:0px 3px 0px 3px;vertical-align:bottom;text-align:center;">20</td> <td data-sheets-numberformat='{"1":2,"2":"0","3":1}' data-sheets-value='{"1":3,"3":38.940000000000005}' style="overflow:hidden;padding:0px 3px 0px 3px;vertical-align:bottom;text-align:center;">39</td> <td data-sheets-value='{"1":3,"3":24}' style="border-right:1px solid #000000;overflow:hidden;padding:0px 3px 0px 3px;vertical-align:bottom;text-align:center;">24</td> </tr> <tr style="height:20px;"> <td data-sheets-value='{"1":2,"2":"Heatstop PC"}' style="border-left:1px solid #000000;overflow:hidden;padding:0px 3px 0px 3px;vertical-align:bottom;">Heatstop PC</td> <td data-sheets-value='{"1":2,"2":"DW"}' style="overflow:hidden;padding:0px 3px 0px 3px;vertical-align:bottom;">DW</td> <td data-sheets-value='{"1":2,"2":"Helder (T/H)"}' style="overflow:hidden;padding:0px 3px 0px 3px;vertical-align:bottom;">Klar (T/H)</td> <td data-sheets-numberformat='{"1":2,"2":"0.00","3":1}' data-sheets-value='{"1":3,"3":0.98}' style="overflow:hidden;padding:0px 3px 0px 3px;vertical-align:bottom;text-align:center;">0.98</td> <td data-sheets-numberformat='{"1":2,"2":"0","3":1}' data-sheets-value='{"1":3,"3":18.04}' style="overflow:hidden;padding:0px 3px 0px 3px;vertical-align:bottom;text-align:center;">18</td> <td data-sheets-numberformat='{"1":2,"2":"0","3":1}' data-sheets-value='{"1":3,"3":33.660000000000004}' style="overflow:hidden;padding:0px 3px 0px 3px;vertical-align:bottom;text-align:center;">34</td> <td data-sheets-value='{"1":3,"3":26}' style="border-right:1px solid #000000;overflow:hidden;padding:0px 3px 0px 3px;vertical-align:bottom;text-align:center;">26</td> </tr> <tr style="height:20px;"> <td style="border-bottom:1px solid #000000;border-left:1px solid #000000;overflow:hidden;padding:0px 3px 0px 3px;vertical-align:bottom;"></td> <td style="border-bottom:1px solid #000000;overflow:hidden;padding:0px 3px 0px 3px;vertical-align:bottom;"></td> <td data-sheets-value='{"1":2,"2":"Opaal (T/O)"}' style="border-bottom:1px solid #000000;overflow:hidden;padding:0px 3px 0px 3px;vertical-align:bottom;">Opal (T/O)</td> <td data-sheets-numberformat='{"1":2,"2":"0.00","3":1}' data-sheets-value='{"1":3,"3":0.98}' style="border-bottom:1px solid #000000;overflow:hidden;padding:0px 3px 0px 3px;vertical-align:bottom;text-align:center;">0.98</td> <td data-sheets-numberformat='{"1":2,"2":"0","3":1}' data-sheets-value='{"1":3,"3":16.81}' style="border-bottom:1px solid #000000;overflow:hidden;padding:0px 3px 0px 3px;vertical-align:bottom;text-align:center;">17</td> <td data-sheets-numberformat='{"1":2,"2":"0","3":1}' data-sheets-value='{"1":3,"3":29.700000000000003}' style="border-bottom:1px solid #000000;overflow:hidden;padding:0px 3px 0px 3px;vertical-align:bottom;text-align:center;">30</td> <td data-sheets-value='{"1":3,"3":26}' style="border-right:1px solid #000000;border-bottom:1px solid #000000;overflow:hidden;padding:0px 3px 0px 3px;vertical-align:bottom;text-align:center;">26</td> </tr> </tbody></table> | skylux-160-ce-met-koepel-en-polyester-opstand-50-20-met-lm-motor-en-pvc-raam-type-ep25-1300-x-2200-mm | 8586018062669 | 46872322343245
Rauch- und Wärmeabzug (RWA) | RWA-System | Skylux | Skylux 160° CE mit Kuppel und Polyester-Aufsatzkranz 50/20 mit LM-Motor und PVC-Rahmen Typ EP25 1500 x 1500 mm |  | 50824 | 5412970508243 | 6860.7 | Ja | 30-45 | 95.87 | 1500 x 1500 mm | 1500 | 1500 |  | polyester 50/20 (50 cm hoch & Dachöffnung = 20 cm größer als das Tageslichtmaß) | Quadratisch | 1.19 W/m²K - 0.98 W/m²K | 57% - 30% | 37% - 17% | 24dB - 26dB | 160° CE (für Industrie) | PVC-Rahmen EP25 | ohne Windfang | E | Einzelmotor | Maximal ist eine doppelschalige Lichtkuppel für dieses Produkt möglich | Ut-Wert LT-Wert g-Wert Rw-waarde EN 1873 : 2014 EN ISO 13468 EN 16153 EN 410 EN 410 EN ISO 140-3 Material Schalen Schalen (W/m²K) (%) (%) (dB) Acryl EW Klar (H) 1.19 37 57 24 PMMA Opal (O) 1.19 34 50 24 DW Klar (H/H) 0.98 33 50 26 Opal (O/O) 0.98 28 38 26 Polycarbonaat EW Klar (A) 1.19 36 55 24 PC Opal (D) 1.19 24 40 24 DW Klar (A/H) 0.98 32 48 26 Klar (A/A) 0.98 32 46 26 Opal (A/O) 0.98 30 42 26 Opal (A/D) 0.98 21 33 26 Polycarbonat EW Heatstop opal (T) 1.19 20 39 24 Heatstop PC DW Klar (T/H) 0.98 18 34 26 Opal (T/O) 0.98 17 30 26 | https://skylux.eu/de/products/skylux-160-ce-met-koepel-en-polyester-opstand-50-20-met-lm-motor-en-pvc-raam-type-ep25-1500-x-1500-mm | https://skylux.eu/cdn/shop/files/Skylux-160deg-CE-met-koepel-en-polyester-opstand-5020-met-LM-motor-en-pvc-raam-type-EP25-1500-x-1500-mm-RWA-systeem.jpg?v=1702978843&width=1600 | https://skylux.eu/cdn/shop/files/e5a82811-1bb0-48e4-a776-cacb59c7c092_22c6a24a-c4ef-4c03-838d-6a45b5634a40.jpg?v=1688550749&width=1600 | //skylux.eu/cdn/shop/files/D_MH_Montageanleitung_Skylux_160_CE_LM.pdf?v=1503750771917917123 | //skylux.eu/cdn/shop/files/D_TD_Technische_Daten_Skylux_Skylux_160_CE_Elektrisch.pdf?v=10489854405570094672 | <style type="text/css" id="isPasted"><!--td {border: 1px solid #cccccc;}br {mso-data-placement:same-cell;}--></style><table border="1" cellpadding="0" cellspacing="0" dir="ltr" style="table-layout:fixed;font-size:10pt;font-family:Arial;border-collapse:collapse;border:none;"><tbody> <tr style="height:20px;"> <td style="overflow:hidden;padding:0px 3px 0px 3px;vertical-align:bottom;"></td> <td style="overflow:hidden;padding:0px 3px 0px 3px;vertical-align:bottom;"></td> <td style="overflow:hidden;padding:0px 3px 0px 3px;vertical-align:bottom;"></td> <td data-sheets-value='{"1":2,"2":"Ut-waarde"}' style="overflow:hidden;padding:0px 3px 0px 3px;vertical-align:bottom;font-weight:bold;text-align:center;">Ut-Wert</td> <td data-sheets-value='{"1":2,"2":"LT-waarde"}' style="overflow:hidden;padding:0px 3px 0px 3px;vertical-align:bottom;font-weight:bold;text-align:center;">LT-Wert</td> <td data-sheets-value='{"1":2,"2":"g-waarde"}' style="overflow:hidden;padding:0px 3px 0px 3px;vertical-align:bottom;font-weight:bold;text-align:center;">g-Wert</td> <td data-sheets-value='{"1":2,"2":"Rw-waarde "}' style="overflow:hidden;padding:0px 3px 0px 3px;vertical-align:bottom;font-weight:bold;text-align:center;">Rw-waarde </td> </tr> <tr style="height:20px;"> <td style="overflow:hidden;padding:0px 3px 0px 3px;vertical-align:bottom;"></td> <td style="overflow:hidden;padding:0px 3px 0px 3px;vertical-align:bottom;"></td> <td style="overflow:hidden;padding:0px 3px 0px 3px;vertical-align:bottom;"></td> <td data-sheets-numberformat='{"1":2,"2":"0.00","3":1}' data-sheets-value='{"1":2,"2":"EN 1873 : 2014"}' style="overflow:hidden;padding:0px 3px 0px 3px;vertical-align:bottom;text-align:center;">EN 1873 : 2014</td> <td data-sheets-numberformat='{"1":2,"2":"0","3":1}' data-sheets-value='{"1":2,"2":"EN ISO 13468 EN 16153 EN 410"}' style="overflow:hidden;padding:0px 3px 0px 3px;vertical-align:bottom;text-align:center;">EN ISO 13468 EN 16153 EN 410</td> <td data-sheets-numberformat='{"1":2,"2":"0","3":1}' data-sheets-value='{"1":2,"2":"EN 410"}' style="overflow:hidden;padding:0px 3px 0px 3px;vertical-align:bottom;text-align:center;">EN 410</td> <td data-sheets-value='{"1":2,"2":"EN ISO 140-3\t\t"}' style="overflow:hidden;padding:0px 3px 0px 3px;vertical-align:bottom;text-align:center;">EN ISO 140-3 </td> </tr> <tr style="height:20px;"> <td data-sheets-value='{"1":2,"2":"Materiaal"}' style="border-bottom:1px solid #000000;overflow:hidden;padding:0px 3px 0px 3px;vertical-align:bottom;background-color:#000000;font-weight:bold;color:#ffffff;">Material</td> <td data-sheets-value='{"1":2,"2":"Wanden"}' style="border-bottom:1px solid #000000;overflow:hidden;padding:0px 3px 0px 3px;vertical-align:bottom;background-color:#000000;font-weight:bold;color:#ffffff;">Schalen</td> <td data-sheets-value='{"1":2,"2":"Schalen"}' style="border-bottom:1px solid #000000;overflow:hidden;padding:0px 3px 0px 3px;vertical-align:bottom;background-color:#000000;font-weight:bold;color:#ffffff;">Schalen</td> <td data-sheets-numberformat='{"1":2,"2":"0.00","3":1}' data-sheets-value='{"1":2,"2":"(W/m²K)\t"}' style="border-bottom:1px solid #000000;overflow:hidden;padding:0px 3px 0px 3px;vertical-align:bottom;background-color:#000000;font-weight:bold;color:#ffffff;text-align:center;">(W/m²K) </td> <td data-sheets-numberformat='{"1":2,"2":"0","3":1}' data-sheets-value='{"1":2,"2":"(%)"}' style="border-bottom:1px solid #000000;overflow:hidden;padding:0px 3px 0px 3px;vertical-align:bottom;background-color:#000000;font-weight:bold;color:#ffffff;text-align:center;">(%)</td> <td data-sheets-numberformat='{"1":2,"2":"0","3":1}' data-sheets-value='{"1":2,"2":"(%)"}' style="border-bottom:1px solid #000000;overflow:hidden;padding:0px 3px 0px 3px;vertical-align:bottom;background-color:#000000;font-weight:bold;color:#ffffff;text-align:center;">(%)</td> <td data-sheets-value='{"1":2,"2":"(dB)"}' style="border-bottom:1px solid #000000;overflow:hidden;padding:0px 3px 0px 3px;vertical-align:bottom;background-color:#000000;font-weight:bold;color:#ffffff;text-align:center;">(dB)</td> </tr> <tr style="height:20px;"> <td data-sheets-value='{"1":2,"2":"Acrylaat"}' style="border-left:1px solid #000000;overflow:hidden;padding:0px 3px 0px 3px;vertical-align:bottom;">Acryl</td> <td data-sheets-value='{"1":2,"2":"EW"}' style="overflow:hidden;padding:0px 3px 0px 3px;vertical-align:bottom;">EW</td> <td data-sheets-value='{"1":2,"2":"Helder (H)"}' style="overflow:hidden;padding:0px 3px 0px 3px;vertical-align:bottom;">Klar (H)</td> <td data-sheets-numberformat='{"1":2,"2":"0.00","3":1}' data-sheets-value='{"1":3,"3":1.19}' style="overflow:hidden;padding:0px 3px 0px 3px;vertical-align:bottom;text-align:center;">1.19</td> <td data-sheets-numberformat='{"1":2,"2":"0","3":1}' data-sheets-value='{"1":3,"3":36.9}' style="overflow:hidden;padding:0px 3px 0px 3px;vertical-align:bottom;text-align:center;">37</td> <td data-sheets-numberformat='{"1":2,"2":"0","3":1}' data-sheets-value='{"1":3,"3":57.42}' style="overflow:hidden;padding:0px 3px 0px 3px;vertical-align:bottom;text-align:center;">57</td> <td data-sheets-value='{"1":3,"3":24}' style="border-right:1px solid #000000;overflow:hidden;padding:0px 3px 0px 3px;vertical-align:bottom;text-align:center;">24</td> </tr> <tr style="height:20px;"> <td data-sheets-value='{"1":2,"2":"PMMA"}' style="border-left:1px solid #000000;overflow:hidden;padding:0px 3px 0px 3px;vertical-align:bottom;">PMMA</td> <td style="overflow:hidden;padding:0px 3px 0px 3px;vertical-align:bottom;"></td> <td data-sheets-value='{"1":2,"2":"Opaal (O)"}' style="overflow:hidden;padding:0px 3px 0px 3px;vertical-align:bottom;">Opal (O)</td> <td data-sheets-numberformat='{"1":2,"2":"0.00","3":1}' data-sheets-value='{"1":3,"3":1.19}' style="overflow:hidden;padding:0px 3px 0px 3px;vertical-align:bottom;text-align:center;">1.19</td> <td data-sheets-numberformat='{"1":2,"2":"0","3":1}' data-sheets-value='{"1":3,"3":34.03}' style="overflow:hidden;padding:0px 3px 0px 3px;vertical-align:bottom;text-align:center;">34</td> <td data-sheets-numberformat='{"1":2,"2":"0","3":1}' data-sheets-value='{"1":3,"3":50.160000000000004}' style="overflow:hidden;padding:0px 3px 0px 3px;vertical-align:bottom;text-align:center;">50</td> <td data-sheets-value='{"1":3,"3":24}' style="border-right:1px solid #000000;overflow:hidden;padding:0px 3px 0px 3px;vertical-align:bottom;text-align:center;">24</td> </tr> <tr style="height:20px;"> <td style="border-left:1px solid #000000;overflow:hidden;padding:0px 3px 0px 3px;vertical-align:bottom;"></td> <td data-sheets-value='{"1":2,"2":"DW"}' style="overflow:hidden;padding:0px 3px 0px 3px;vertical-align:bottom;">DW</td> <td data-sheets-value='{"1":2,"2":"Helder (H/H)"}' style="overflow:hidden;padding:0px 3px 0px 3px;vertical-align:bottom;">Klar (H/H)</td> <td data-sheets-numberformat='{"1":2,"2":"0.00","3":1}' data-sheets-value='{"1":3,"3":0.98}' style="overflow:hidden;padding:0px 3px 0px 3px;vertical-align:bottom;text-align:center;">0.98</td> <td data-sheets-numberformat='{"1":2,"2":"0","3":1}' data-sheets-value='{"1":3,"3":33.21}' style="overflow:hidden;padding:0px 3px 0px 3px;vertical-align:bottom;text-align:center;">33</td> <td data-sheets-numberformat='{"1":2,"2":"0","3":1}' data-sheets-value='{"1":3,"3":49.5}' style="overflow:hidden;padding:0px 3px 0px 3px;vertical-align:bottom;text-align:center;">50</td> <td data-sheets-value='{"1":3,"3":26}' style="border-right:1px solid #000000;overflow:hidden;padding:0px 3px 0px 3px;vertical-align:bottom;text-align:center;">26</td> </tr> <tr style="height:20px;"> <td style="border-bottom:1px solid #000000;border-left:1px solid #000000;overflow:hidden;padding:0px 3px 0px 3px;vertical-align:bottom;"></td> <td style="border-bottom:1px solid #000000;overflow:hidden;padding:0px 3px 0px 3px;vertical-align:bottom;"></td> <td data-sheets-value='{"1":2,"2":"Opaal (O/O)"}' style="border-bottom:1px solid #000000;overflow:hidden;padding:0px 3px 0px 3px;vertical-align:bottom;">Opal (O/O)</td> <td data-sheets-numberformat='{"1":2,"2":"0.00","3":1}' data-sheets-value='{"1":3,"3":0.98}' style="border-bottom:1px solid #000000;overflow:hidden;padding:0px 3px 0px 3px;vertical-align:bottom;text-align:center;">0.98</td> <td data-sheets-numberformat='{"1":2,"2":"0","3":1}' data-sheets-value='{"1":3,"3":28.29}' style="border-bottom:1px solid #000000;overflow:hidden;padding:0px 3px 0px 3px;vertical-align:bottom;text-align:center;">28</td> <td data-sheets-numberformat='{"1":2,"2":"0","3":1}' data-sheets-value='{"1":3,"3":38.28}' style="border-bottom:1px solid #000000;overflow:hidden;padding:0px 3px 0px 3px;vertical-align:bottom;text-align:center;">38</td> <td data-sheets-value='{"1":3,"3":26}' style="border-right:1px solid #000000;border-bottom:1px solid #000000;overflow:hidden;padding:0px 3px 0px 3px;vertical-align:bottom;text-align:center;">26</td> </tr> <tr style="height:20px;"> <td data-sheets-value='{"1":2,"2":"Polycarbonaat "}' style="border-left:1px solid #000000;overflow:hidden;padding:0px 3px 0px 3px;vertical-align:bottom;">Polycarbonaat </td> <td data-sheets-value='{"1":2,"2":"EW"}' style="overflow:hidden;padding:0px 3px 0px 3px;vertical-align:bottom;">EW</td> <td data-sheets-value='{"1":2,"2":"Helder (A)"}' style="overflow:hidden;padding:0px 3px 0px 3px;vertical-align:bottom;">Klar (A)</td> <td data-sheets-numberformat='{"1":2,"2":"0.00","3":1}' data-sheets-value='{"1":3,"3":1.19}' style="overflow:hidden;padding:0px 3px 0px 3px;vertical-align:bottom;text-align:center;">1.19</td> <td data-sheets-numberformat='{"1":2,"2":"0","3":1}' data-sheets-value='{"1":3,"3":36.08}' style="overflow:hidden;padding:0px 3px 0px 3px;vertical-align:bottom;text-align:center;">36</td> <td data-sheets-numberformat='{"1":2,"2":"0","3":1}' data-sheets-value='{"1":3,"3":54.78}' style="overflow:hidden;padding:0px 3px 0px 3px;vertical-align:bottom;text-align:center;">55</td> <td data-sheets-value='{"1":3,"3":24}' style="border-right:1px solid #000000;overflow:hidden;padding:0px 3px 0px 3px;vertical-align:bottom;text-align:center;">24</td> </tr> <tr style="height:20px;"> <td data-sheets-value='{"1":2,"2":"PC"}' style="border-left:1px solid #000000;overflow:hidden;padding:0px 3px 0px 3px;vertical-align:bottom;">PC</td> <td style="overflow:hidden;padding:0px 3px 0px 3px;vertical-align:bottom;"></td> <td data-sheets-value='{"1":2,"2":"Opaal (D)"}' style="overflow:hidden;padding:0px 3px 0px 3px;vertical-align:bottom;">Opal (D)</td> <td data-sheets-numberformat='{"1":2,"2":"0.00","3":1}' data-sheets-value='{"1":3,"3":1.19}' style="overflow:hidden;padding:0px 3px 0px 3px;vertical-align:bottom;text-align:center;">1.19</td> <td data-sheets-numberformat='{"1":2,"2":"0","3":1}' data-sheets-value='{"1":3,"3":23.779999999999998}' style="overflow:hidden;padding:0px 3px 0px 3px;vertical-align:bottom;text-align:center;">24</td> <td data-sheets-numberformat='{"1":2,"2":"0","3":1}' data-sheets-value='{"1":3,"3":39.6}' style="overflow:hidden;padding:0px 3px 0px 3px;vertical-align:bottom;text-align:center;">40</td> <td data-sheets-value='{"1":3,"3":24}' style="border-right:1px solid #000000;overflow:hidden;padding:0px 3px 0px 3px;vertical-align:bottom;text-align:center;">24</td> </tr> <tr style="height:20px;"> <td style="border-left:1px solid #000000;overflow:hidden;padding:0px 3px 0px 3px;vertical-align:bottom;"></td> <td data-sheets-value='{"1":2,"2":"DW"}' style="overflow:hidden;padding:0px 3px 0px 3px;vertical-align:bottom;">DW</td> <td data-sheets-value='{"1":2,"2":"Helder (A/H)"}' style="overflow:hidden;padding:0px 3px 0px 3px;vertical-align:bottom;">Klar (A/H)</td> <td data-sheets-numberformat='{"1":2,"2":"0.00","3":1}' data-sheets-value='{"1":3,"3":0.98}' style="overflow:hidden;padding:0px 3px 0px 3px;vertical-align:bottom;text-align:center;">0.98</td> <td data-sheets-numberformat='{"1":2,"2":"0","3":1}' data-sheets-value='{"1":3,"3":32.39}' style="overflow:hidden;padding:0px 3px 0px 3px;vertical-align:bottom;text-align:center;">32</td> <td data-sheets-numberformat='{"1":2,"2":"0","3":1}' data-sheets-value='{"1":3,"3":47.52}' style="overflow:hidden;padding:0px 3px 0px 3px;vertical-align:bottom;text-align:center;">48</td> <td data-sheets-value='{"1":3,"3":26}' style="border-right:1px solid #000000;overflow:hidden;padding:0px 3px 0px 3px;vertical-align:bottom;text-align:center;">26</td> </tr> <tr style="height:20px;"> <td style="border-left:1px solid #000000;overflow:hidden;padding:0px 3px 0px 3px;vertical-align:bottom;"></td> <td style="overflow:hidden;padding:0px 3px 0px 3px;vertical-align:bottom;"></td> <td data-sheets-value='{"1":2,"2":"Helder (A/A)"}' style="overflow:hidden;padding:0px 3px 0px 3px;vertical-align:bottom;">Klar (A/A)</td> <td data-sheets-numberformat='{"1":2,"2":"0.00","3":1}' data-sheets-value='{"1":3,"3":0.98}' style="overflow:hidden;padding:0px 3px 0px 3px;vertical-align:bottom;text-align:center;">0.98</td> <td data-sheets-numberformat='{"1":2,"2":"0","3":1}' data-sheets-value='{"1":3,"3":31.569999999999997}' style="overflow:hidden;padding:0px 3px 0px 3px;vertical-align:bottom;text-align:center;">32</td> <td data-sheets-numberformat='{"1":2,"2":"0","3":1}' data-sheets-value='{"1":3,"3":45.54}' style="overflow:hidden;padding:0px 3px 0px 3px;vertical-align:bottom;text-align:center;">46</td> <td data-sheets-value='{"1":3,"3":26}' style="border-right:1px solid #000000;overflow:hidden;padding:0px 3px 0px 3px;vertical-align:bottom;text-align:center;">26</td> </tr> <tr style="height:20px;"> <td style="border-left:1px solid #000000;overflow:hidden;padding:0px 3px 0px 3px;vertical-align:bottom;"></td> <td style="overflow:hidden;padding:0px 3px 0px 3px;vertical-align:bottom;"></td> <td data-sheets-value='{"1":2,"2":"Opaal (A/O)"}' style="overflow:hidden;padding:0px 3px 0px 3px;vertical-align:bottom;">Opal (A/O)</td> <td data-sheets-numberformat='{"1":2,"2":"0.00","3":1}' data-sheets-value='{"1":3,"3":0.98}' style="overflow:hidden;padding:0px 3px 0px 3px;vertical-align:bottom;text-align:center;">0.98</td> <td data-sheets-numberformat='{"1":2,"2":"0","3":1}' data-sheets-value='{"1":3,"3":29.93}' style="overflow:hidden;padding:0px 3px 0px 3px;vertical-align:bottom;text-align:center;">30</td> <td data-sheets-numberformat='{"1":2,"2":"0","3":1}' data-sheets-value='{"1":3,"3":41.580000000000005}' style="overflow:hidden;padding:0px 3px 0px 3px;vertical-align:bottom;text-align:center;">42</td> <td data-sheets-value='{"1":3,"3":26}' style="border-right:1px solid #000000;overflow:hidden;padding:0px 3px 0px 3px;vertical-align:bottom;text-align:center;">26</td> </tr> <tr style="height:20px;"> <td style="border-bottom:1px solid #000000;border-left:1px solid #000000;overflow:hidden;padding:0px 3px 0px 3px;vertical-align:bottom;"></td> <td style="border-bottom:1px solid #000000;overflow:hidden;padding:0px 3px 0px 3px;vertical-align:bottom;"></td> <td data-sheets-value='{"1":2,"2":"Opaal (A/D)"}' style="border-bottom:1px solid #000000;overflow:hidden;padding:0px 3px 0px 3px;vertical-align:bottom;">Opal (A/D)</td> <td data-sheets-numberformat='{"1":2,"2":"0.00","3":1}' data-sheets-value='{"1":3,"3":0.98}' style="border-bottom:1px solid #000000;overflow:hidden;padding:0px 3px 0px 3px;vertical-align:bottom;text-align:center;">0.98</td> <td data-sheets-numberformat='{"1":2,"2":"0","3":1}' data-sheets-value='{"1":3,"3":20.91}' style="border-bottom:1px solid #000000;overflow:hidden;padding:0px 3px 0px 3px;vertical-align:bottom;text-align:center;">21</td> <td data-sheets-numberformat='{"1":2,"2":"0","3":1}' data-sheets-value='{"1":3,"3":33}' style="border-bottom:1px solid #000000;overflow:hidden;padding:0px 3px 0px 3px;vertical-align:bottom;text-align:center;">33</td> <td data-sheets-value='{"1":3,"3":26}' style="border-right:1px solid #000000;border-bottom:1px solid #000000;overflow:hidden;padding:0px 3px 0px 3px;vertical-align:bottom;text-align:center;">26</td> </tr> <tr style="height:20px;"> <td data-sheets-value='{"1":2,"2":"Polycarbonaat"}' style="border-left:1px solid #000000;overflow:hidden;padding:0px 3px 0px 3px;vertical-align:bottom;">Polycarbonat</td> <td data-sheets-value='{"1":2,"2":"EW"}' style="overflow:hidden;padding:0px 3px 0px 3px;vertical-align:bottom;">EW</td> <td data-sheets-value='{"1":2,"2":"Heatstop Opaal (T)"}' style="overflow:hidden;padding:0px 3px 0px 3px;vertical-align:bottom;">Heatstop opal (T)</td> <td data-sheets-numberformat='{"1":2,"2":"0.00","3":1}' data-sheets-value='{"1":3,"3":1.19}' style="overflow:hidden;padding:0px 3px 0px 3px;vertical-align:bottom;text-align:center;">1.19</td> <td data-sheets-numberformat='{"1":2,"2":"0","3":1}' data-sheets-value='{"1":3,"3":20.09}' style="overflow:hidden;padding:0px 3px 0px 3px;vertical-align:bottom;text-align:center;">20</td> <td data-sheets-numberformat='{"1":2,"2":"0","3":1}' data-sheets-value='{"1":3,"3":38.940000000000005}' style="overflow:hidden;padding:0px 3px 0px 3px;vertical-align:bottom;text-align:center;">39</td> <td data-sheets-value='{"1":3,"3":24}' style="border-right:1px solid #000000;overflow:hidden;padding:0px 3px 0px 3px;vertical-align:bottom;text-align:center;">24</td> </tr> <tr style="height:20px;"> <td data-sheets-value='{"1":2,"2":"Heatstop PC"}' style="border-left:1px solid #000000;overflow:hidden;padding:0px 3px 0px 3px;vertical-align:bottom;">Heatstop PC</td> <td data-sheets-value='{"1":2,"2":"DW"}' style="overflow:hidden;padding:0px 3px 0px 3px;vertical-align:bottom;">DW</td> <td data-sheets-value='{"1":2,"2":"Helder (T/H)"}' style="overflow:hidden;padding:0px 3px 0px 3px;vertical-align:bottom;">Klar (T/H)</td> <td data-sheets-numberformat='{"1":2,"2":"0.00","3":1}' data-sheets-value='{"1":3,"3":0.98}' style="overflow:hidden;padding:0px 3px 0px 3px;vertical-align:bottom;text-align:center;">0.98</td> <td data-sheets-numberformat='{"1":2,"2":"0","3":1}' data-sheets-value='{"1":3,"3":18.04}' style="overflow:hidden;padding:0px 3px 0px 3px;vertical-align:bottom;text-align:center;">18</td> <td data-sheets-numberformat='{"1":2,"2":"0","3":1}' data-sheets-value='{"1":3,"3":33.660000000000004}' style="overflow:hidden;padding:0px 3px 0px 3px;vertical-align:bottom;text-align:center;">34</td> <td data-sheets-value='{"1":3,"3":26}' style="border-right:1px solid #000000;overflow:hidden;padding:0px 3px 0px 3px;vertical-align:bottom;text-align:center;">26</td> </tr> <tr style="height:20px;"> <td style="border-bottom:1px solid #000000;border-left:1px solid #000000;overflow:hidden;padding:0px 3px 0px 3px;vertical-align:bottom;"></td> <td style="border-bottom:1px solid #000000;overflow:hidden;padding:0px 3px 0px 3px;vertical-align:bottom;"></td> <td data-sheets-value='{"1":2,"2":"Opaal (T/O)"}' style="border-bottom:1px solid #000000;overflow:hidden;padding:0px 3px 0px 3px;vertical-align:bottom;">Opal (T/O)</td> <td data-sheets-numberformat='{"1":2,"2":"0.00","3":1}' data-sheets-value='{"1":3,"3":0.98}' style="border-bottom:1px solid #000000;overflow:hidden;padding:0px 3px 0px 3px;vertical-align:bottom;text-align:center;">0.98</td> <td data-sheets-numberformat='{"1":2,"2":"0","3":1}' data-sheets-value='{"1":3,"3":16.81}' style="border-bottom:1px solid #000000;overflow:hidden;padding:0px 3px 0px 3px;vertical-align:bottom;text-align:center;">17</td> <td data-sheets-numberformat='{"1":2,"2":"0","3":1}' data-sheets-value='{"1":3,"3":29.700000000000003}' style="border-bottom:1px solid #000000;overflow:hidden;padding:0px 3px 0px 3px;vertical-align:bottom;text-align:center;">30</td> <td data-sheets-value='{"1":3,"3":26}' style="border-right:1px solid #000000;border-bottom:1px solid #000000;overflow:hidden;padding:0px 3px 0px 3px;vertical-align:bottom;text-align:center;">26</td> </tr> </tbody></table> | skylux-160-ce-met-koepel-en-polyester-opstand-50-20-met-lm-motor-en-pvc-raam-type-ep25-1500-x-1500-mm | 8586018095437 | 46872322408781
Rauch- und Wärmeabzug (RWA) | RWA-System | Skylux | Skylux 160° CE mit Kuppel und Polyester-Aufsatzkranz 50/20 mit LM-Motor und PVC-Rahmen Typ EP25 1600 x 1600 mm |  | 50825 | 5412970508250 | 7272.1 | Ja | 30-45 | 101.79 | 1600 x 1600 mm | 1600 | 1600 |  | polyester 50/20 (50 cm hoch & Dachöffnung = 20 cm größer als das Tageslichtmaß) | Quadratisch | 1.19 W/m²K - 0.98 W/m²K | 57% - 30% | 37% - 17% | 24dB - 26dB | 160° CE (für Industrie) | PVC-Rahmen EP25 | ohne Windfang | E | Einzelmotor | Maximal ist eine doppelschalige Lichtkuppel für dieses Produkt möglich | Ut-Wert LT-Wert g-Wert Rw-waarde EN 1873 : 2014 EN ISO 13468 EN 16153 EN 410 EN 410 EN ISO 140-3 Material Schalen Schalen (W/m²K) (%) (%) (dB) Acryl EW Klar (H) 1.19 37 57 24 PMMA Opal (O) 1.19 34 50 24 DW Klar (H/H) 0.98 33 50 26 Opal (O/O) 0.98 28 38 26 Polycarbonaat EW Klar (A) 1.19 36 55 24 PC Opal (D) 1.19 24 40 24 DW Klar (A/H) 0.98 32 48 26 Klar (A/A) 0.98 32 46 26 Opal (A/O) 0.98 30 42 26 Opal (A/D) 0.98 21 33 26 Polycarbonat EW Heatstop opal (T) 1.19 20 39 24 Heatstop PC DW Klar (T/H) 0.98 18 34 26 Opal (T/O) 0.98 17 30 26 | https://skylux.eu/de/products/skylux-160-ce-met-koepel-en-polyester-opstand-50-20-met-lm-motor-en-pvc-raam-type-ep25-1600-x-1600-mm | https://skylux.eu/cdn/shop/files/Skylux-160deg-CE-met-koepel-en-polyester-opstand-5020-met-LM-motor-en-pvc-raam-type-EP25-1600-x-1600-mm-RWA-systeem.jpg?v=1702978849&width=1600 | https://skylux.eu/cdn/shop/files/e5a82811-1bb0-48e4-a776-cacb59c7c092_8d6d45e5-6efc-47c9-ac48-46de40cb65f8.jpg?v=1688550750&width=1600 | //skylux.eu/cdn/shop/files/D_MH_Montageanleitung_Skylux_160_CE_LM.pdf?v=1503750771917917123 | //skylux.eu/cdn/shop/files/D_TD_Technische_Daten_Skylux_Skylux_160_CE_Elektrisch.pdf?v=10489854405570094672 | <style type="text/css" id="isPasted"><!--td {border: 1px solid #cccccc;}br {mso-data-placement:same-cell;}--></style><table border="1" cellpadding="0" cellspacing="0" dir="ltr" style="table-layout:fixed;font-size:10pt;font-family:Arial;border-collapse:collapse;border:none;"><tbody> <tr style="height:20px;"> <td style="overflow:hidden;padding:0px 3px 0px 3px;vertical-align:bottom;"></td> <td style="overflow:hidden;padding:0px 3px 0px 3px;vertical-align:bottom;"></td> <td style="overflow:hidden;padding:0px 3px 0px 3px;vertical-align:bottom;"></td> <td data-sheets-value='{"1":2,"2":"Ut-waarde"}' style="overflow:hidden;padding:0px 3px 0px 3px;vertical-align:bottom;font-weight:bold;text-align:center;">Ut-Wert</td> <td data-sheets-value='{"1":2,"2":"LT-waarde"}' style="overflow:hidden;padding:0px 3px 0px 3px;vertical-align:bottom;font-weight:bold;text-align:center;">LT-Wert</td> <td data-sheets-value='{"1":2,"2":"g-waarde"}' style="overflow:hidden;padding:0px 3px 0px 3px;vertical-align:bottom;font-weight:bold;text-align:center;">g-Wert</td> <td data-sheets-value='{"1":2,"2":"Rw-waarde "}' style="overflow:hidden;padding:0px 3px 0px 3px;vertical-align:bottom;font-weight:bold;text-align:center;">Rw-waarde </td> </tr> <tr style="height:20px;"> <td style="overflow:hidden;padding:0px 3px 0px 3px;vertical-align:bottom;"></td> <td style="overflow:hidden;padding:0px 3px 0px 3px;vertical-align:bottom;"></td> <td style="overflow:hidden;padding:0px 3px 0px 3px;vertical-align:bottom;"></td> <td data-sheets-numberformat='{"1":2,"2":"0.00","3":1}' data-sheets-value='{"1":2,"2":"EN 1873 : 2014"}' style="overflow:hidden;padding:0px 3px 0px 3px;vertical-align:bottom;text-align:center;">EN 1873 : 2014</td> <td data-sheets-numberformat='{"1":2,"2":"0","3":1}' data-sheets-value='{"1":2,"2":"EN ISO 13468 EN 16153 EN 410"}' style="overflow:hidden;padding:0px 3px 0px 3px;vertical-align:bottom;text-align:center;">EN ISO 13468 EN 16153 EN 410</td> <td data-sheets-numberformat='{"1":2,"2":"0","3":1}' data-sheets-value='{"1":2,"2":"EN 410"}' style="overflow:hidden;padding:0px 3px 0px 3px;vertical-align:bottom;text-align:center;">EN 410</td> <td data-sheets-value='{"1":2,"2":"EN ISO 140-3\t\t"}' style="overflow:hidden;padding:0px 3px 0px 3px;vertical-align:bottom;text-align:center;">EN ISO 140-3 </td> </tr> <tr style="height:20px;"> <td data-sheets-value='{"1":2,"2":"Materiaal"}' style="border-bottom:1px solid #000000;overflow:hidden;padding:0px 3px 0px 3px;vertical-align:bottom;background-color:#000000;font-weight:bold;color:#ffffff;">Material</td> <td data-sheets-value='{"1":2,"2":"Wanden"}' style="border-bottom:1px solid #000000;overflow:hidden;padding:0px 3px 0px 3px;vertical-align:bottom;background-color:#000000;font-weight:bold;color:#ffffff;">Schalen</td> <td data-sheets-value='{"1":2,"2":"Schalen"}' style="border-bottom:1px solid #000000;overflow:hidden;padding:0px 3px 0px 3px;vertical-align:bottom;background-color:#000000;font-weight:bold;color:#ffffff;">Schalen</td> <td data-sheets-numberformat='{"1":2,"2":"0.00","3":1}' data-sheets-value='{"1":2,"2":"(W/m²K)\t"}' style="border-bottom:1px solid #000000;overflow:hidden;padding:0px 3px 0px 3px;vertical-align:bottom;background-color:#000000;font-weight:bold;color:#ffffff;text-align:center;">(W/m²K) </td> <td data-sheets-numberformat='{"1":2,"2":"0","3":1}' data-sheets-value='{"1":2,"2":"(%)"}' style="border-bottom:1px solid #000000;overflow:hidden;padding:0px 3px 0px 3px;vertical-align:bottom;background-color:#000000;font-weight:bold;color:#ffffff;text-align:center;">(%)</td> <td data-sheets-numberformat='{"1":2,"2":"0","3":1}' data-sheets-value='{"1":2,"2":"(%)"}' style="border-bottom:1px solid #000000;overflow:hidden;padding:0px 3px 0px 3px;vertical-align:bottom;background-color:#000000;font-weight:bold;color:#ffffff;text-align:center;">(%)</td> <td data-sheets-value='{"1":2,"2":"(dB)"}' style="border-bottom:1px solid #000000;overflow:hidden;padding:0px 3px 0px 3px;vertical-align:bottom;background-color:#000000;font-weight:bold;color:#ffffff;text-align:center;">(dB)</td> </tr> <tr style="height:20px;"> <td data-sheets-value='{"1":2,"2":"Acrylaat"}' style="border-left:1px solid #000000;overflow:hidden;padding:0px 3px 0px 3px;vertical-align:bottom;">Acryl</td> <td data-sheets-value='{"1":2,"2":"EW"}' style="overflow:hidden;padding:0px 3px 0px 3px;vertical-align:bottom;">EW</td> <td data-sheets-value='{"1":2,"2":"Helder (H)"}' style="overflow:hidden;padding:0px 3px 0px 3px;vertical-align:bottom;">Klar (H)</td> <td data-sheets-numberformat='{"1":2,"2":"0.00","3":1}' data-sheets-value='{"1":3,"3":1.19}' style="overflow:hidden;padding:0px 3px 0px 3px;vertical-align:bottom;text-align:center;">1.19</td> <td data-sheets-numberformat='{"1":2,"2":"0","3":1}' data-sheets-value='{"1":3,"3":36.9}' style="overflow:hidden;padding:0px 3px 0px 3px;vertical-align:bottom;text-align:center;">37</td> <td data-sheets-numberformat='{"1":2,"2":"0","3":1}' data-sheets-value='{"1":3,"3":57.42}' style="overflow:hidden;padding:0px 3px 0px 3px;vertical-align:bottom;text-align:center;">57</td> <td data-sheets-value='{"1":3,"3":24}' style="border-right:1px solid #000000;overflow:hidden;padding:0px 3px 0px 3px;vertical-align:bottom;text-align:center;">24</td> </tr> <tr style="height:20px;"> <td data-sheets-value='{"1":2,"2":"PMMA"}' style="border-left:1px solid #000000;overflow:hidden;padding:0px 3px 0px 3px;vertical-align:bottom;">PMMA</td> <td style="overflow:hidden;padding:0px 3px 0px 3px;vertical-align:bottom;"></td> <td data-sheets-value='{"1":2,"2":"Opaal (O)"}' style="overflow:hidden;padding:0px 3px 0px 3px;vertical-align:bottom;">Opal (O)</td> <td data-sheets-numberformat='{"1":2,"2":"0.00","3":1}' data-sheets-value='{"1":3,"3":1.19}' style="overflow:hidden;padding:0px 3px 0px 3px;vertical-align:bottom;text-align:center;">1.19</td> <td data-sheets-numberformat='{"1":2,"2":"0","3":1}' data-sheets-value='{"1":3,"3":34.03}' style="overflow:hidden;padding:0px 3px 0px 3px;vertical-align:bottom;text-align:center;">34</td> <td data-sheets-numberformat='{"1":2,"2":"0","3":1}' data-sheets-value='{"1":3,"3":50.160000000000004}' style="overflow:hidden;padding:0px 3px 0px 3px;vertical-align:bottom;text-align:center;">50</td> <td data-sheets-value='{"1":3,"3":24}' style="border-right:1px solid #000000;overflow:hidden;padding:0px 3px 0px 3px;vertical-align:bottom;text-align:center;">24</td> </tr> <tr style="height:20px;"> <td style="border-left:1px solid #000000;overflow:hidden;padding:0px 3px 0px 3px;vertical-align:bottom;"></td> <td data-sheets-value='{"1":2,"2":"DW"}' style="overflow:hidden;padding:0px 3px 0px 3px;vertical-align:bottom;">DW</td> <td data-sheets-value='{"1":2,"2":"Helder (H/H)"}' style="overflow:hidden;padding:0px 3px 0px 3px;vertical-align:bottom;">Klar (H/H)</td> <td data-sheets-numberformat='{"1":2,"2":"0.00","3":1}' data-sheets-value='{"1":3,"3":0.98}' style="overflow:hidden;padding:0px 3px 0px 3px;vertical-align:bottom;text-align:center;">0.98</td> <td data-sheets-numberformat='{"1":2,"2":"0","3":1}' data-sheets-value='{"1":3,"3":33.21}' style="overflow:hidden;padding:0px 3px 0px 3px;vertical-align:bottom;text-align:center;">33</td> <td data-sheets-numberformat='{"1":2,"2":"0","3":1}' data-sheets-value='{"1":3,"3":49.5}' style="overflow:hidden;padding:0px 3px 0px 3px;vertical-align:bottom;text-align:center;">50</td> <td data-sheets-value='{"1":3,"3":26}' style="border-right:1px solid #000000;overflow:hidden;padding:0px 3px 0px 3px;vertical-align:bottom;text-align:center;">26</td> </tr> <tr style="height:20px;"> <td style="border-bottom:1px solid #000000;border-left:1px solid #000000;overflow:hidden;padding:0px 3px 0px 3px;vertical-align:bottom;"></td> <td style="border-bottom:1px solid #000000;overflow:hidden;padding:0px 3px 0px 3px;vertical-align:bottom;"></td> <td data-sheets-value='{"1":2,"2":"Opaal (O/O)"}' style="border-bottom:1px solid #000000;overflow:hidden;padding:0px 3px 0px 3px;vertical-align:bottom;">Opal (O/O)</td> <td data-sheets-numberformat='{"1":2,"2":"0.00","3":1}' data-sheets-value='{"1":3,"3":0.98}' style="border-bottom:1px solid #000000;overflow:hidden;padding:0px 3px 0px 3px;vertical-align:bottom;text-align:center;">0.98</td> <td data-sheets-numberformat='{"1":2,"2":"0","3":1}' data-sheets-value='{"1":3,"3":28.29}' style="border-bottom:1px solid #000000;overflow:hidden;padding:0px 3px 0px 3px;vertical-align:bottom;text-align:center;">28</td> <td data-sheets-numberformat='{"1":2,"2":"0","3":1}' data-sheets-value='{"1":3,"3":38.28}' style="border-bottom:1px solid #000000;overflow:hidden;padding:0px 3px 0px 3px;vertical-align:bottom;text-align:center;">38</td> <td data-sheets-value='{"1":3,"3":26}' style="border-right:1px solid #000000;border-bottom:1px solid #000000;overflow:hidden;padding:0px 3px 0px 3px;vertical-align:bottom;text-align:center;">26</td> </tr> <tr style="height:20px;"> <td data-sheets-value='{"1":2,"2":"Polycarbonaat "}' style="border-left:1px solid #000000;overflow:hidden;padding:0px 3px 0px 3px;vertical-align:bottom;">Polycarbonaat </td> <td data-sheets-value='{"1":2,"2":"EW"}' style="overflow:hidden;padding:0px 3px 0px 3px;vertical-align:bottom;">EW</td> <td data-sheets-value='{"1":2,"2":"Helder (A)"}' style="overflow:hidden;padding:0px 3px 0px 3px;vertical-align:bottom;">Klar (A)</td> <td data-sheets-numberformat='{"1":2,"2":"0.00","3":1}' data-sheets-value='{"1":3,"3":1.19}' style="overflow:hidden;padding:0px 3px 0px 3px;vertical-align:bottom;text-align:center;">1.19</td> <td data-sheets-numberformat='{"1":2,"2":"0","3":1}' data-sheets-value='{"1":3,"3":36.08}' style="overflow:hidden;padding:0px 3px 0px 3px;vertical-align:bottom;text-align:center;">36</td> <td data-sheets-numberformat='{"1":2,"2":"0","3":1}' data-sheets-value='{"1":3,"3":54.78}' style="overflow:hidden;padding:0px 3px 0px 3px;vertical-align:bottom;text-align:center;">55</td> <td data-sheets-value='{"1":3,"3":24}' style="border-right:1px solid #000000;overflow:hidden;padding:0px 3px 0px 3px;vertical-align:bottom;text-align:center;">24</td> </tr> <tr style="height:20px;"> <td data-sheets-value='{"1":2,"2":"PC"}' style="border-left:1px solid #000000;overflow:hidden;padding:0px 3px 0px 3px;vertical-align:bottom;">PC</td> <td style="overflow:hidden;padding:0px 3px 0px 3px;vertical-align:bottom;"></td> <td data-sheets-value='{"1":2,"2":"Opaal (D)"}' style="overflow:hidden;padding:0px 3px 0px 3px;vertical-align:bottom;">Opal (D)</td> <td data-sheets-numberformat='{"1":2,"2":"0.00","3":1}' data-sheets-value='{"1":3,"3":1.19}' style="overflow:hidden;padding:0px 3px 0px 3px;vertical-align:bottom;text-align:center;">1.19</td> <td data-sheets-numberformat='{"1":2,"2":"0","3":1}' data-sheets-value='{"1":3,"3":23.779999999999998}' style="overflow:hidden;padding:0px 3px 0px 3px;vertical-align:bottom;text-align:center;">24</td> <td data-sheets-numberformat='{"1":2,"2":"0","3":1}' data-sheets-value='{"1":3,"3":39.6}' style="overflow:hidden;padding:0px 3px 0px 3px;vertical-align:bottom;text-align:center;">40</td> <td data-sheets-value='{"1":3,"3":24}' style="border-right:1px solid #000000;overflow:hidden;padding:0px 3px 0px 3px;vertical-align:bottom;text-align:center;">24</td> </tr> <tr style="height:20px;"> <td style="border-left:1px solid #000000;overflow:hidden;padding:0px 3px 0px 3px;vertical-align:bottom;"></td> <td data-sheets-value='{"1":2,"2":"DW"}' style="overflow:hidden;padding:0px 3px 0px 3px;vertical-align:bottom;">DW</td> <td data-sheets-value='{"1":2,"2":"Helder (A/H)"}' style="overflow:hidden;padding:0px 3px 0px 3px;vertical-align:bottom;">Klar (A/H)</td> <td data-sheets-numberformat='{"1":2,"2":"0.00","3":1}' data-sheets-value='{"1":3,"3":0.98}' style="overflow:hidden;padding:0px 3px 0px 3px;vertical-align:bottom;text-align:center;">0.98</td> <td data-sheets-numberformat='{"1":2,"2":"0","3":1}' data-sheets-value='{"1":3,"3":32.39}' style="overflow:hidden;padding:0px 3px 0px 3px;vertical-align:bottom;text-align:center;">32</td> <td data-sheets-numberformat='{"1":2,"2":"0","3":1}' data-sheets-value='{"1":3,"3":47.52}' style="overflow:hidden;padding:0px 3px 0px 3px;vertical-align:bottom;text-align:center;">48</td> <td data-sheets-value='{"1":3,"3":26}' style="border-right:1px solid #000000;overflow:hidden;padding:0px 3px 0px 3px;vertical-align:bottom;text-align:center;">26</td> </tr> <tr style="height:20px;"> <td style="border-left:1px solid #000000;overflow:hidden;padding:0px 3px 0px 3px;vertical-align:bottom;"></td> <td style="overflow:hidden;padding:0px 3px 0px 3px;vertical-align:bottom;"></td> <td data-sheets-value='{"1":2,"2":"Helder (A/A)"}' style="overflow:hidden;padding:0px 3px 0px 3px;vertical-align:bottom;">Klar (A/A)</td> <td data-sheets-numberformat='{"1":2,"2":"0.00","3":1}' data-sheets-value='{"1":3,"3":0.98}' style="overflow:hidden;padding:0px 3px 0px 3px;vertical-align:bottom;text-align:center;">0.98</td> <td data-sheets-numberformat='{"1":2,"2":"0","3":1}' data-sheets-value='{"1":3,"3":31.569999999999997}' style="overflow:hidden;padding:0px 3px 0px 3px;vertical-align:bottom;text-align:center;">32</td> <td data-sheets-numberformat='{"1":2,"2":"0","3":1}' data-sheets-value='{"1":3,"3":45.54}' style="overflow:hidden;padding:0px 3px 0px 3px;vertical-align:bottom;text-align:center;">46</td> <td data-sheets-value='{"1":3,"3":26}' style="border-right:1px solid #000000;overflow:hidden;padding:0px 3px 0px 3px;vertical-align:bottom;text-align:center;">26</td> </tr> <tr style="height:20px;"> <td style="border-left:1px solid #000000;overflow:hidden;padding:0px 3px 0px 3px;vertical-align:bottom;"></td> <td style="overflow:hidden;padding:0px 3px 0px 3px;vertical-align:bottom;"></td> <td data-sheets-value='{"1":2,"2":"Opaal (A/O)"}' style="overflow:hidden;padding:0px 3px 0px 3px;vertical-align:bottom;">Opal (A/O)</td> <td data-sheets-numberformat='{"1":2,"2":"0.00","3":1}' data-sheets-value='{"1":3,"3":0.98}' style="overflow:hidden;padding:0px 3px 0px 3px;vertical-align:bottom;text-align:center;">0.98</td> <td data-sheets-numberformat='{"1":2,"2":"0","3":1}' data-sheets-value='{"1":3,"3":29.93}' style="overflow:hidden;padding:0px 3px 0px 3px;vertical-align:bottom;text-align:center;">30</td> <td data-sheets-numberformat='{"1":2,"2":"0","3":1}' data-sheets-value='{"1":3,"3":41.580000000000005}' style="overflow:hidden;padding:0px 3px 0px 3px;vertical-align:bottom;text-align:center;">42</td> <td data-sheets-value='{"1":3,"3":26}' style="border-right:1px solid #000000;overflow:hidden;padding:0px 3px 0px 3px;vertical-align:bottom;text-align:center;">26</td> </tr> <tr style="height:20px;"> <td style="border-bottom:1px solid #000000;border-left:1px solid #000000;overflow:hidden;padding:0px 3px 0px 3px;vertical-align:bottom;"></td> <td style="border-bottom:1px solid #000000;overflow:hidden;padding:0px 3px 0px 3px;vertical-align:bottom;"></td> <td data-sheets-value='{"1":2,"2":"Opaal (A/D)"}' style="border-bottom:1px solid #000000;overflow:hidden;padding:0px 3px 0px 3px;vertical-align:bottom;">Opal (A/D)</td> <td data-sheets-numberformat='{"1":2,"2":"0.00","3":1}' data-sheets-value='{"1":3,"3":0.98}' style="border-bottom:1px solid #000000;overflow:hidden;padding:0px 3px 0px 3px;vertical-align:bottom;text-align:center;">0.98</td> <td data-sheets-numberformat='{"1":2,"2":"0","3":1}' data-sheets-value='{"1":3,"3":20.91}' style="border-bottom:1px solid #000000;overflow:hidden;padding:0px 3px 0px 3px;vertical-align:bottom;text-align:center;">21</td> <td data-sheets-numberformat='{"1":2,"2":"0","3":1}' data-sheets-value='{"1":3,"3":33}' style="border-bottom:1px solid #000000;overflow:hidden;padding:0px 3px 0px 3px;vertical-align:bottom;text-align:center;">33</td> <td data-sheets-value='{"1":3,"3":26}' style="border-right:1px solid #000000;border-bottom:1px solid #000000;overflow:hidden;padding:0px 3px 0px 3px;vertical-align:bottom;text-align:center;">26</td> </tr> <tr style="height:20px;"> <td data-sheets-value='{"1":2,"2":"Polycarbonaat"}' style="border-left:1px solid #000000;overflow:hidden;padding:0px 3px 0px 3px;vertical-align:bottom;">Polycarbonat</td> <td data-sheets-value='{"1":2,"2":"EW"}' style="overflow:hidden;padding:0px 3px 0px 3px;vertical-align:bottom;">EW</td> <td data-sheets-value='{"1":2,"2":"Heatstop Opaal (T)"}' style="overflow:hidden;padding:0px 3px 0px 3px;vertical-align:bottom;">Heatstop opal (T)</td> <td data-sheets-numberformat='{"1":2,"2":"0.00","3":1}' data-sheets-value='{"1":3,"3":1.19}' style="overflow:hidden;padding:0px 3px 0px 3px;vertical-align:bottom;text-align:center;">1.19</td> <td data-sheets-numberformat='{"1":2,"2":"0","3":1}' data-sheets-value='{"1":3,"3":20.09}' style="overflow:hidden;padding:0px 3px 0px 3px;vertical-align:bottom;text-align:center;">20</td> <td data-sheets-numberformat='{"1":2,"2":"0","3":1}' data-sheets-value='{"1":3,"3":38.940000000000005}' style="overflow:hidden;padding:0px 3px 0px 3px;vertical-align:bottom;text-align:center;">39</td> <td data-sheets-value='{"1":3,"3":24}' style="border-right:1px solid #000000;overflow:hidden;padding:0px 3px 0px 3px;vertical-align:bottom;text-align:center;">24</td> </tr> <tr style="height:20px;"> <td data-sheets-value='{"1":2,"2":"Heatstop PC"}' style="border-left:1px solid #000000;overflow:hidden;padding:0px 3px 0px 3px;vertical-align:bottom;">Heatstop PC</td> <td data-sheets-value='{"1":2,"2":"DW"}' style="overflow:hidden;padding:0px 3px 0px 3px;vertical-align:bottom;">DW</td> <td data-sheets-value='{"1":2,"2":"Helder (T/H)"}' style="overflow:hidden;padding:0px 3px 0px 3px;vertical-align:bottom;">Klar (T/H)</td> <td data-sheets-numberformat='{"1":2,"2":"0.00","3":1}' data-sheets-value='{"1":3,"3":0.98}' style="overflow:hidden;padding:0px 3px 0px 3px;vertical-align:bottom;text-align:center;">0.98</td> <td data-sheets-numberformat='{"1":2,"2":"0","3":1}' data-sheets-value='{"1":3,"3":18.04}' style="overflow:hidden;padding:0px 3px 0px 3px;vertical-align:bottom;text-align:center;">18</td> <td data-sheets-numberformat='{"1":2,"2":"0","3":1}' data-sheets-value='{"1":3,"3":33.660000000000004}' style="overflow:hidden;padding:0px 3px 0px 3px;vertical-align:bottom;text-align:center;">34</td> <td data-sheets-value='{"1":3,"3":26}' style="border-right:1px solid #000000;overflow:hidden;padding:0px 3px 0px 3px;vertical-align:bottom;text-align:center;">26</td> </tr> <tr style="height:20px;"> <td style="border-bottom:1px solid #000000;border-left:1px solid #000000;overflow:hidden;padding:0px 3px 0px 3px;vertical-align:bottom;"></td> <td style="border-bottom:1px solid #000000;overflow:hidden;padding:0px 3px 0px 3px;vertical-align:bottom;"></td> <td data-sheets-value='{"1":2,"2":"Opaal (T/O)"}' style="border-bottom:1px solid #000000;overflow:hidden;padding:0px 3px 0px 3px;vertical-align:bottom;">Opal (T/O)</td> <td data-sheets-numberformat='{"1":2,"2":"0.00","3":1}' data-sheets-value='{"1":3,"3":0.98}' style="border-bottom:1px solid #000000;overflow:hidden;padding:0px 3px 0px 3px;vertical-align:bottom;text-align:center;">0.98</td> <td data-sheets-numberformat='{"1":2,"2":"0","3":1}' data-sheets-value='{"1":3,"3":16.81}' style="border-bottom:1px solid #000000;overflow:hidden;padding:0px 3px 0px 3px;vertical-align:bottom;text-align:center;">17</td> <td data-sheets-numberformat='{"1":2,"2":"0","3":1}' data-sheets-value='{"1":3,"3":29.700000000000003}' style="border-bottom:1px solid #000000;overflow:hidden;padding:0px 3px 0px 3px;vertical-align:bottom;text-align:center;">30</td> <td data-sheets-value='{"1":3,"3":26}' style="border-right:1px solid #000000;border-bottom:1px solid #000000;overflow:hidden;padding:0px 3px 0px 3px;vertical-align:bottom;text-align:center;">26</td> </tr> </tbody></table> | skylux-160-ce-met-koepel-en-polyester-opstand-50-20-met-lm-motor-en-pvc-raam-type-ep25-1600-x-1600-mm | 8586018128205 | 46872322474317
Rauch- und Wärmeabzug (RWA) | RWA-System | Skylux | Skylux 160° CE mit Kuppel und Polyester-Aufsatzkranz 50/20 mit LM-Motor und Windfang - iDome 0700 x 1000 mm |  | 94868 | 5412970948681 | 4796.45 | Ja | 30-45 | 82.09 | 700 x 1000 mm | 1000 | 700 |  | polyester 50/20 (50 cm hoch & Dachöffnung = 20 cm größer als das Tageslichtmaß) | Rechteckig | 0.93 W/m²K | 46% - 31% | 68% - 37% | 40dB | 160° CE (für Industrie) | iDome | mit Windfang | E | Einzelmotor | Maximal ist eine einschalige Lichtkuppel für dieses Produkt möglich | Schalenanzahl - Verglasung Doppelverglasung + Kunststoffkuppel (max. einschalig) Dämmwert (Ug-Wert) 0,93 W/m²K in Kombination mit einer einschaligen Kuppel Einbruchsicher Ja Durchsturzsicher Nur in Kombination mit einer Polycarbonat Kunststoff-Lichtkuppel Schalldämmwert Rw 40 dB LT-Wert 68% in Kombination mit einer einschaligen Acryl-Lichtkuppel klar 62% in Kombination mit einer einschaligen Acryl-Lichtkuppel opal 66% in Kombination mit einer einschaligen Polycarbonat-Lichtkuppel klar 44% in Kombination mit einer einschaligen Polycarbonat-Lichtkuppel opal g-Wert 46% in Kombination mit einer einschaligen Acryl-Lichtkuppel klar 40% in Kombination mit einer einschaligen Acryl-Lichtkuppel opal 44% in Kombination mit einer einschaligen Polycarbonat-Lichtkuppel klar 32% in Kombination mit einer einschaligen Polycarbonat-Lichtkuppel opal Krümmung Bogenförmig Garantie 10 Jahre | https://skylux.eu/de/products/skylux-160-ce-met-koepel-en-polyester-opstand-50-20-met-lm-motor-en-windvang-idome-0700-x-1000-mm | https://skylux.eu/cdn/shop/files/Skylux-160deg-CE-met-koepel-en-polyester-opstand-5020-met-LM-motor-en-windvang-iDome-0700-x-1000-mm-RWA-systeem.jpg?v=1702979183&width=1600 | https://skylux.eu/cdn/shop/files/e5a82811-1bb0-48e4-a776-cacb59c7c092_f5f51937-5552-4043-a273-8b377f1d59d5.jpg?v=1688550833&width=1600 | //skylux.eu/cdn/shop/files/D_MH_Montageanleitung_Skylux_160_CE_LM.pdf?v=1503750771917917123 | //skylux.eu/cdn/shop/files/D_TD_Technische_Daten_Skylux_Skylux_160_CE_Elektrisch.pdf?v=10489854405570094672 | <table><tbody> <tr> <td>Schalenanzahl - Verglasung</td> <td>Doppelverglasung + Kunststoffkuppel (max. einschalig)</td> </tr> <tr> <td>Dämmwert (Ug-Wert)</td> <td>0,93 W/m²K in Kombination mit einer einschaligen Kuppel</td> </tr> <tr> <td>Einbruchsicher</td> <td>Ja</td> </tr> <tr> <td>Durchsturzsicher</td> <td>Nur in Kombination mit einer <a href="">Polycarbonat Kunststoff-Lichtkuppel</a> </td> </tr> <tr> <td>Schalldämmwert Rw</td> <td>40 dB</td> </tr> <tr> <td>LT-Wert</td> <td> <p>68% in Kombination mit einer einschaligen Acryl-Lichtkuppel klar<br> 62% in Kombination mit einer einschaligen Acryl-Lichtkuppel opal<br> 66% in Kombination mit einer einschaligen Polycarbonat-Lichtkuppel klar<br> 44% in Kombination mit einer einschaligen Polycarbonat-Lichtkuppel opal</p> </td> </tr> <tr> <td>g-Wert</td> <td>46% in Kombination mit einer einschaligen Acryl-Lichtkuppel klar<br> 40% in Kombination mit einer einschaligen Acryl-Lichtkuppel opal<br> 44% in Kombination mit einer einschaligen Polycarbonat-Lichtkuppel klar<br> 32% in Kombination mit einer einschaligen Polycarbonat-Lichtkuppel opal</td> </tr> <tr> <td>Krümmung</td> <td>Bogenförmig</td> </tr> <tr> <td>Garantie</td> <td>10 Jahre</td> </tr> </tbody></table> | skylux-160-ce-met-koepel-en-polyester-opstand-50-20-met-lm-motor-en-windvang-idome-0700-x-1000-mm | 8586020553037 | 46872327258445
Rauch- und Wärmeabzug (RWA) | RWA-System | Skylux | Skylux 160° CE mit Kuppel und Polyester-Aufsatzkranz 50/20 mit LM-Motor und Windfang - iDome 1000 x 1000 mm |  | 94865 | 5412970948650 | 5366.35 | Ja | 30-45 | 100.41 | 1000 x 1000 mm | 1000 | 1000 |  | polyester 50/20 (50 cm hoch & Dachöffnung = 20 cm größer als das Tageslichtmaß) | Quadratisch | 0.93 W/m²K | 46% - 31% | 68% - 37% | 40dB | 160° CE (für Industrie) | iDome | mit Windfang | E | Einzelmotor | Maximal ist eine einschalige Lichtkuppel für dieses Produkt möglich | Schalenanzahl - Verglasung Doppelverglasung + Kunststoffkuppel (max. einschalig) Dämmwert (Ug-Wert) 0,93 W/m²K in Kombination mit einer einschaligen Kuppel Einbruchsicher Ja Durchsturzsicher Nur in Kombination mit einer Polycarbonat Kunststoff-Lichtkuppel Schalldämmwert Rw 40 dB LT-Wert 68% in Kombination mit einer einschaligen Acryl-Lichtkuppel klar 62% in Kombination mit einer einschaligen Acryl-Lichtkuppel opal 66% in Kombination mit einer einschaligen Polycarbonat-Lichtkuppel klar 44% in Kombination mit einer einschaligen Polycarbonat-Lichtkuppel opal g-Wert 46% in Kombination mit einer einschaligen Acryl-Lichtkuppel klar 40% in Kombination mit einer einschaligen Acryl-Lichtkuppel opal 44% in Kombination mit einer einschaligen Polycarbonat-Lichtkuppel klar 32% in Kombination mit einer einschaligen Polycarbonat-Lichtkuppel opal Krümmung Bogenförmig Garantie 10 Jahre | https://skylux.eu/de/products/skylux-160-ce-met-koepel-en-polyester-opstand-50-20-met-lm-motor-en-windvang-idome-1000-x-1000-mm | https://skylux.eu/cdn/shop/files/Skylux-160deg-CE-met-koepel-en-polyester-opstand-5020-met-LM-motor-en-windvang-iDome-1000-x-1000-mm-RWA-systeem.jpg?v=1702979193&width=1600 | https://skylux.eu/cdn/shop/files/e5a82811-1bb0-48e4-a776-cacb59c7c092_5a07a074-2fd1-419a-b582-eccf142e87a0.jpg?v=1688550836&width=1600 | //skylux.eu/cdn/shop/files/D_MH_Montageanleitung_Skylux_160_CE_LM.pdf?v=1503750771917917123 | //skylux.eu/cdn/shop/files/D_TD_Technische_Daten_Skylux_Skylux_160_CE_Elektrisch.pdf?v=10489854405570094672 | <table><tbody> <tr> <td>Schalenanzahl - Verglasung</td> <td>Doppelverglasung + Kunststoffkuppel (max. einschalig)</td> </tr> <tr> <td>Dämmwert (Ug-Wert)</td> <td>0,93 W/m²K in Kombination mit einer einschaligen Kuppel</td> </tr> <tr> <td>Einbruchsicher</td> <td>Ja</td> </tr> <tr> <td>Durchsturzsicher</td> <td>Nur in Kombination mit einer <a href="">Polycarbonat Kunststoff-Lichtkuppel</a> </td> </tr> <tr> <td>Schalldämmwert Rw</td> <td>40 dB</td> </tr> <tr> <td>LT-Wert</td> <td> <p>68% in Kombination mit einer einschaligen Acryl-Lichtkuppel klar<br> 62% in Kombination mit einer einschaligen Acryl-Lichtkuppel opal<br> 66% in Kombination mit einer einschaligen Polycarbonat-Lichtkuppel klar<br> 44% in Kombination mit einer einschaligen Polycarbonat-Lichtkuppel opal</p> </td> </tr> <tr> <td>g-Wert</td> <td>46% in Kombination mit einer einschaligen Acryl-Lichtkuppel klar<br> 40% in Kombination mit einer einschaligen Acryl-Lichtkuppel opal<br> 44% in Kombination mit einer einschaligen Polycarbonat-Lichtkuppel klar<br> 32% in Kombination mit einer einschaligen Polycarbonat-Lichtkuppel opal</td> </tr> <tr> <td>Krümmung</td> <td>Bogenförmig</td> </tr> <tr> <td>Garantie</td> <td>10 Jahre</td> </tr> </tbody></table> | skylux-160-ce-met-koepel-en-polyester-opstand-50-20-met-lm-motor-en-windvang-idome-1000-x-1000-mm | 8586020618573 | 46872327389517
Rauch- und Wärmeabzug (RWA) | RWA-System | Skylux | Skylux 160° CE mit Kuppel und Polyester-Aufsatzkranz 50/20 mit LM-Motor und Windfang - iDome 1000 x 1300 mm |  | 94870 | 5412970948704 | 5770.5 | Ja | 30-45 | 116.84 | 1000 x 1300 mm | 1300 | 1000 |  | polyester 50/20 (50 cm hoch & Dachöffnung = 20 cm größer als das Tageslichtmaß) | Rechteckig | 0.93 W/m²K | 46% - 31% | 68% - 37% | 40dB | 160° CE (für Industrie) | iDome | mit Windfang | E | Einzelmotor | Maximal ist eine einschalige Lichtkuppel für dieses Produkt möglich | Schalenanzahl - Verglasung Doppelverglasung + Kunststoffkuppel (max. einschalig) Dämmwert (Ug-Wert) 0,93 W/m²K in Kombination mit einer einschaligen Kuppel Einbruchsicher Ja Durchsturzsicher Nur in Kombination mit einer Polycarbonat Kunststoff-Lichtkuppel Schalldämmwert Rw 40 dB LT-Wert 68% in Kombination mit einer einschaligen Acryl-Lichtkuppel klar 62% in Kombination mit einer einschaligen Acryl-Lichtkuppel opal 66% in Kombination mit einer einschaligen Polycarbonat-Lichtkuppel klar 44% in Kombination mit einer einschaligen Polycarbonat-Lichtkuppel opal g-Wert 46% in Kombination mit einer einschaligen Acryl-Lichtkuppel klar 40% in Kombination mit einer einschaligen Acryl-Lichtkuppel opal 44% in Kombination mit einer einschaligen Polycarbonat-Lichtkuppel klar 32% in Kombination mit einer einschaligen Polycarbonat-Lichtkuppel opal Krümmung Bogenförmig Garantie 10 Jahre | https://skylux.eu/de/products/skylux-160-ce-met-koepel-en-polyester-opstand-50-20-met-lm-motor-en-windvang-idome-1000-x-1300-mm | https://skylux.eu/cdn/shop/files/Skylux-160deg-CE-met-koepel-en-polyester-opstand-5020-met-LM-motor-en-windvang-iDome-1000-x-1300-mm-RWA-systeem.jpg?v=1702979198&width=1600 | https://skylux.eu/cdn/shop/files/e5a82811-1bb0-48e4-a776-cacb59c7c092_34bdd55c-2d00-4fd4-af6c-6006fc5b6678.jpg?v=1688550837&width=1600 | //skylux.eu/cdn/shop/files/D_MH_Montageanleitung_Skylux_160_CE_LM.pdf?v=1503750771917917123 | //skylux.eu/cdn/shop/files/D_TD_Technische_Daten_Skylux_Skylux_160_CE_Elektrisch.pdf?v=10489854405570094672 | <table><tbody> <tr> <td>Schalenanzahl - Verglasung</td> <td>Doppelverglasung + Kunststoffkuppel (max. einschalig)</td> </tr> <tr> <td>Dämmwert (Ug-Wert)</td> <td>0,93 W/m²K in Kombination mit einer einschaligen Kuppel</td> </tr> <tr> <td>Einbruchsicher</td> <td>Ja</td> </tr> <tr> <td>Durchsturzsicher</td> <td>Nur in Kombination mit einer <a href="">Polycarbonat Kunststoff-Lichtkuppel</a> </td> </tr> <tr> <td>Schalldämmwert Rw</td> <td>40 dB</td> </tr> <tr> <td>LT-Wert</td> <td> <p>68% in Kombination mit einer einschaligen Acryl-Lichtkuppel klar<br> 62% in Kombination mit einer einschaligen Acryl-Lichtkuppel opal<br> 66% in Kombination mit einer einschaligen Polycarbonat-Lichtkuppel klar<br> 44% in Kombination mit einer einschaligen Polycarbonat-Lichtkuppel opal</p> </td> </tr> <tr> <td>g-Wert</td> <td>46% in Kombination mit einer einschaligen Acryl-Lichtkuppel klar<br> 40% in Kombination mit einer einschaligen Acryl-Lichtkuppel opal<br> 44% in Kombination mit einer einschaligen Polycarbonat-Lichtkuppel klar<br> 32% in Kombination mit einer einschaligen Polycarbonat-Lichtkuppel opal</td> </tr> <tr> <td>Krümmung</td> <td>Bogenförmig</td> </tr> <tr> <td>Garantie</td> <td>10 Jahre</td> </tr> </tbody></table> | skylux-160-ce-met-koepel-en-polyester-opstand-50-20-met-lm-motor-en-windvang-idome-1000-x-1300-mm | 8586020651341 | 46872327487821
Rauch- und Wärmeabzug (RWA) | RWA-System | Skylux | Skylux 160° CE mit Kuppel und Polyester-Aufsatzkranz 50/20 mit LM-Motor und Windfang - iWindow2 0700 x 1000 mm |  | 94875 | 5412970948759 | 4746.85 | Ja | 30-45 | 89.43 | 700 x 1000 mm | 1000 | 700 |  | polyester 50/20 (50 cm hoch & Dachöffnung = 20 cm größer als das Tageslichtmaß) | Rechteckig | 1.00 W/m²K | 52% | 75% | 39dB | 160° CE (für Industrie) | iWindow2 | mit Windfang | E | Einzelmotor |  | Material Klar Schalenanzahl - Verglasung Doppelschalig Dämmwert (Ug-Wert) 1 W/m²K Schalldämmwert Rw 39 dB Durchsturzsicher Ja LT-Wert 75 % g-Wert 52 % Gewicht 44 kg/m² Garantie 10 Jahre | https://skylux.eu/de/products/skylux-160-ce-met-koepel-en-polyester-opstand-50-20-met-lm-motor-en-windvang-iwindow2-0700-x-1000-mm | https://skylux.eu/cdn/shop/files/Skylux-160deg-CE-met-koepel-en-polyester-opstand-5020-met-LM-motor-en-windvang-iWindow2-0700-x-1000-mm-RWA-systeem.jpg?v=1702979220&width=1600 | https://skylux.eu/cdn/shop/files/e5a82811-1bb0-48e4-a776-cacb59c7c092_99fe2b42-239d-4c53-9f4a-4a877caf19ec.jpg?v=1688550845&width=1600 | //skylux.eu/cdn/shop/files/D_MH_Montageanleitung_Skylux_160_CE_LM.pdf?v=1503750771917917123 | //skylux.eu/cdn/shop/files/D_TD_Technische_Daten_Skylux_Skylux_160_CE_Elektrisch.pdf?v=10489854405570094672 | <table data-mce-selected="1"><tbody> <tr> <td data-mce-selected="1">Material<br> </td> <td data-mce-selected="1">Klar<br> </td> </tr> <tr> <td data-mce-selected="1"> <span class="text">Schalenanzahl - Verglasung</span><br> </td> <td data-mce-selected="1">Doppelschalig<br> </td> </tr> <tr> <td data-mce-selected="1"> <div class="product-specification-name"> <div class="d-flex align-items-center"><span class="text">Dämmwert (Ug-Wert)</span></div> </div> </td> <td data-mce-selected="1">1 W/m²K<br> </td> </tr> <tr> <td data-mce-selected="1">Schalldämmwert Rw<br> </td> <td data-mce-selected="1">39 dB<br> </td> </tr> <tr> <td data-mce-selected="1">Durchsturzsicher<br> </td> <td data-mce-selected="1">Ja</td> </tr> <tr> <td data-mce-selected="1">LT-Wert<br> </td> <td data-mce-selected="1">75 %<br> </td> </tr> <tr> <td data-mce-selected="1"> <span class="text">g-Wert</span><br> </td> <td data-mce-selected="1">52 %<br> </td> </tr> <tr> <td data-mce-selected="1">Gewicht<br> </td> <td data-mce-selected="1">44 kg/m²<br> </td> </tr> <tr> <td data-mce-selected="1"> <span class="text">Garantie</span><br> </td> <td data-mce-selected="1">10 Jahre</td> </tr> </tbody></table> | skylux-160-ce-met-koepel-en-polyester-opstand-50-20-met-lm-motor-en-windvang-iwindow2-0700-x-1000-mm | 8586020782413 | 46872327913805
Rauch- und Wärmeabzug (RWA) | RWA-System | Skylux | Skylux 160° CE mit Kuppel und Polyester-Aufsatzkranz 50/20 mit LM-Motor und Windfang - iWindow2 1000 x 1000 mm |  | 94872 | 5412970948728 | 5330.05 | Ja | 30-45 | 108.99 | 1000 x 1000 mm | 1000 | 1000 |  | polyester 50/20 (50 cm hoch & Dachöffnung = 20 cm größer als das Tageslichtmaß) | Quadratisch | 1.00 W/m²K | 52% | 75% | 39dB | 160° CE (für Industrie) | iWindow2 | mit Windfang | E | Einzelmotor |  | Material Klar Schalenanzahl - Verglasung Doppelschalig Dämmwert (Ug-Wert) 1 W/m²K Schalldämmwert Rw 39 dB Durchsturzsicher Ja LT-Wert 75 % g-Wert 52 % Gewicht 44 kg/m² Garantie 10 Jahre | https://skylux.eu/de/products/skylux-160-ce-met-koepel-en-polyester-opstand-50-20-met-lm-motor-en-windvang-iwindow2-1000-x-1000-mm | https://skylux.eu/cdn/shop/files/Skylux-160deg-CE-met-koepel-en-polyester-opstand-5020-met-LM-motor-en-windvang-iWindow2-1000-x-1000-mm-RWA-systeem.jpg?v=1702979230&width=1600 | https://skylux.eu/cdn/shop/files/e5a82811-1bb0-48e4-a776-cacb59c7c092_a7b12355-9d47-4982-8306-3758ba40c437.jpg?v=1688550848&width=1600 | //skylux.eu/cdn/shop/files/D_MH_Montageanleitung_Skylux_160_CE_LM.pdf?v=1503750771917917123 | //skylux.eu/cdn/shop/files/D_TD_Technische_Daten_Skylux_Skylux_160_CE_Elektrisch.pdf?v=10489854405570094672 | <table data-mce-selected="1"><tbody> <tr> <td data-mce-selected="1">Material<br> </td> <td data-mce-selected="1">Klar<br> </td> </tr> <tr> <td data-mce-selected="1"> <span class="text">Schalenanzahl - Verglasung</span><br> </td> <td data-mce-selected="1">Doppelschalig<br> </td> </tr> <tr> <td data-mce-selected="1"> <div class="product-specification-name"> <div class="d-flex align-items-center"><span class="text">Dämmwert (Ug-Wert)</span></div> </div> </td> <td data-mce-selected="1">1 W/m²K<br> </td> </tr> <tr> <td data-mce-selected="1">Schalldämmwert Rw<br> </td> <td data-mce-selected="1">39 dB<br> </td> </tr> <tr> <td data-mce-selected="1">Durchsturzsicher<br> </td> <td data-mce-selected="1">Ja</td> </tr> <tr> <td data-mce-selected="1">LT-Wert<br> </td> <td data-mce-selected="1">75 %<br> </td> </tr> <tr> <td data-mce-selected="1"> <span class="text">g-Wert</span><br> </td> <td data-mce-selected="1">52 %<br> </td> </tr> <tr> <td data-mce-selected="1">Gewicht<br> </td> <td data-mce-selected="1">44 kg/m²<br> </td> </tr> <tr> <td data-mce-selected="1"> <span class="text">Garantie</span><br> </td> <td data-mce-selected="1">10 Jahre</td> </tr> </tbody></table> | skylux-160-ce-met-koepel-en-polyester-opstand-50-20-met-lm-motor-en-windvang-iwindow2-1000-x-1000-mm | 8586020847949 | 46872328044877
Rauch- und Wärmeabzug (RWA) | RWA-System | Skylux | Skylux 160° CE mit Kuppel und Polyester-Aufsatzkranz 50/20 mit LM-Motor und Windfang - iWindow2 1000 x 1300 mm |  | 94877 | 5412970948773 | 5700.35 | Ja | 30-45 | 128.52 | 1000 x 1300 mm | 1300 | 1000 |  | polyester 50/20 (50 cm hoch & Dachöffnung = 20 cm größer als das Tageslichtmaß) | Rechteckig | 1.00 W/m²K | 52% | 75% | 39dB | 160° CE (für Industrie) | iWindow2 | mit Windfang | E | Einzelmotor |  | Material Klar Schalenanzahl - Verglasung Doppelschalig Dämmwert (Ug-Wert) 1 W/m²K Schalldämmwert Rw 39 dB Durchsturzsicher Ja LT-Wert 75 % g-Wert 52 % Gewicht 44 kg/m² Garantie 10 Jahre | https://skylux.eu/de/products/skylux-160-ce-met-koepel-en-polyester-opstand-50-20-met-lm-motor-en-windvang-iwindow2-1000-x-1300-mm | https://skylux.eu/cdn/shop/files/Skylux-160deg-CE-met-koepel-en-polyester-opstand-5020-met-LM-motor-en-windvang-iWindow2-1000-x-1300-mm-RWA-systeem.jpg?v=1702979235&width=1600 | https://skylux.eu/cdn/shop/files/e5a82811-1bb0-48e4-a776-cacb59c7c092_a69813d5-22e5-4474-8764-f0f629b9771d.jpg?v=1688550849&width=1600 | //skylux.eu/cdn/shop/files/D_MH_Montageanleitung_Skylux_160_CE_LM.pdf?v=1503750771917917123 | //skylux.eu/cdn/shop/files/D_TD_Technische_Daten_Skylux_Skylux_160_CE_Elektrisch.pdf?v=10489854405570094672 | <table data-mce-selected="1"><tbody> <tr> <td data-mce-selected="1">Material<br> </td> <td data-mce-selected="1">Klar<br> </td> </tr> <tr> <td data-mce-selected="1"> <span class="text">Schalenanzahl - Verglasung</span><br> </td> <td data-mce-selected="1">Doppelschalig<br> </td> </tr> <tr> <td data-mce-selected="1"> <div class="product-specification-name"> <div class="d-flex align-items-center"><span class="text">Dämmwert (Ug-Wert)</span></div> </div> </td> <td data-mce-selected="1">1 W/m²K<br> </td> </tr> <tr> <td data-mce-selected="1">Schalldämmwert Rw<br> </td> <td data-mce-selected="1">39 dB<br> </td> </tr> <tr> <td data-mce-selected="1">Durchsturzsicher<br> </td> <td data-mce-selected="1">Ja</td> </tr> <tr> <td data-mce-selected="1">LT-Wert<br> </td> <td data-mce-selected="1">75 %<br> </td> </tr> <tr> <td data-mce-selected="1"> <span class="text">g-Wert</span><br> </td> <td data-mce-selected="1">52 %<br> </td> </tr> <tr> <td data-mce-selected="1">Gewicht<br> </td> <td data-mce-selected="1">44 kg/m²<br> </td> </tr> <tr> <td data-mce-selected="1"> <span class="text">Garantie</span><br> </td> <td data-mce-selected="1">10 Jahre</td> </tr> </tbody></table> | skylux-160-ce-met-koepel-en-polyester-opstand-50-20-met-lm-motor-en-windvang-iwindow2-1000-x-1300-mm | 8586020913485 | 46872328175949
Rauch- und Wärmeabzug (RWA) | RWA-System | Skylux | Skylux 160° CE mit Kuppel und Polyester-Aufsatzkranz 50/20 mit LM-Motor und Windfang - iWindow3 0700 x 1000 mm |  | 94881 | 5412970948810 | 5251.4 | Ja | 30-45 | 97.17 | 700 x 1000 mm | 1000 | 700 |  | polyester 50/20 (50 cm hoch & Dachöffnung = 20 cm größer als das Tageslichtmaß) | Rechteckig | 0.50 W/m²K | 42% | 63% | 41dB | 160° CE (für Industrie) | iWindow3 | mit Windfang | E | Einzelmotor |  | Material Klar Schalenanzahl - Verglasung Dreischalig - Dreifachverglasung Dämmwert (Ug-Wert) 0.5 W/m²K Schalldämmwert Rw 41 dB Durchsturzsicher Ja LT-Wert 63 % g-Wert 42 % Gewicht 60 kg/m² Garantie 10 Jahre | https://skylux.eu/de/products/skylux-160-ce-met-koepel-en-polyester-opstand-50-20-met-lm-motor-en-windvang-iwindow3-0700-x-1000-mm | https://skylux.eu/cdn/shop/files/Skylux-160deg-CE-met-koepel-en-polyester-opstand-5020-met-LM-motor-en-windvang-iWindow3-0700-x-1000-mm-RWA-systeem.jpg?v=1702979257&width=1600 | https://skylux.eu/cdn/shop/files/e5a82811-1bb0-48e4-a776-cacb59c7c092_e2c869ec-82e1-499d-8239-522de91ca3f5.jpg?v=1688550857&width=1600 | //skylux.eu/cdn/shop/files/D_MH_Montageanleitung_Skylux_160_CE_LM.pdf?v=1503750771917917123 | //skylux.eu/cdn/shop/files/D_TD_Technische_Daten_Skylux_Skylux_160_CE_Elektrisch.pdf?v=10489854405570094672 | <table><tbody> <tr> <td>Material</td> <td>Klar</td> </tr> <tr> <td>Schalenanzahl - Verglasung</td> <td>Dreischalig - Dreifachverglasung</td> </tr> <tr> <td>Dämmwert (Ug-Wert)</td> <td>0.5 W/m²K</td> </tr> <tr> <td>Schalldämmwert Rw</td> <td>41 dB</td> </tr> <tr> <td>Durchsturzsicher</td> <td>Ja</td> </tr> <tr> <td>LT-Wert</td> <td> <div class="product-specification"> <div class="product-specification-value"> <div class="d-flex align-items-center"><span class="text">63 %</span></div> </div> </div> <div class="product-specification"></div> </td> </tr> <tr> <td>g-Wert</td> <td>42 %</td> </tr> <tr> <td>Gewicht</td> <td>60 kg/m²</td> </tr> <tr> <td>Garantie</td> <td>10 Jahre</td> </tr> </tbody></table> | skylux-160-ce-met-koepel-en-polyester-opstand-50-20-met-lm-motor-en-windvang-iwindow3-0700-x-1000-mm | 8586021077325 | 46872328569165
Rauch- und Wärmeabzug (RWA) | RWA-System | Skylux | Skylux 160° CE mit Kuppel und Polyester-Aufsatzkranz 50/20 mit LM-Motor und Windfang - iWindow3 1000 x 1000 mm |  | 94879 | 5412970948797 | 6012.5 | Ja | 30-45 | 126.3 | 1000 x 1000 mm | 1000 | 1000 |  | polyester 50/20 (50 cm hoch & Dachöffnung = 20 cm größer als das Tageslichtmaß) | Quadratisch | 0.50 W/m²K | 42% | 63% | 41dB | 160° CE (für Industrie) | iWindow3 | mit Windfang | E | Einzelmotor |  | Material Klar Schalenanzahl - Verglasung Dreischalig - Dreifachverglasung Dämmwert (Ug-Wert) 0.5 W/m²K Schalldämmwert Rw 41 dB Durchsturzsicher Ja LT-Wert 63 % g-Wert 42 % Gewicht 60 kg/m² Garantie 10 Jahre | https://skylux.eu/de/products/skylux-160-ce-met-koepel-en-polyester-opstand-50-20-met-lm-motor-en-windvang-iwindow3-1000-x-1000-mm | https://skylux.eu/cdn/shop/files/Skylux-160deg-CE-met-koepel-en-polyester-opstand-5020-met-LM-motor-en-windvang-iWindow3-1000-x-1000-mm-RWA-systeem.jpg?v=1702979262&width=1600 | https://skylux.eu/cdn/shop/files/e5a82811-1bb0-48e4-a776-cacb59c7c092_3dcd71ce-7b5d-482e-a2c9-bc16b877c5f0.jpg?v=1688550858&width=1600 | //skylux.eu/cdn/shop/files/D_MH_Montageanleitung_Skylux_160_CE_LM.pdf?v=1503750771917917123 | //skylux.eu/cdn/shop/files/D_TD_Technische_Daten_Skylux_Skylux_160_CE_Elektrisch.pdf?v=10489854405570094672 | <table><tbody> <tr> <td>Material</td> <td>Klar</td> </tr> <tr> <td>Schalenanzahl - Verglasung</td> <td>Dreischalig - Dreifachverglasung</td> </tr> <tr> <td>Dämmwert (Ug-Wert)</td> <td>0.5 W/m²K</td> </tr> <tr> <td>Schalldämmwert Rw</td> <td>41 dB</td> </tr> <tr> <td>Durchsturzsicher</td> <td>Ja</td> </tr> <tr> <td>LT-Wert</td> <td> <div class="product-specification"> <div class="product-specification-value"> <div class="d-flex align-items-center"><span class="text">63 %</span></div> </div> </div> <div class="product-specification"></div> </td> </tr> <tr> <td>g-Wert</td> <td>42 %</td> </tr> <tr> <td>Gewicht</td> <td>60 kg/m²</td> </tr> <tr> <td>Garantie</td> <td>10 Jahre</td> </tr> </tbody></table> | skylux-160-ce-met-koepel-en-polyester-opstand-50-20-met-lm-motor-en-windvang-iwindow3-1000-x-1000-mm | 8586021142861 | 46872328667469
Rauch- und Wärmeabzug (RWA) | RWA-System | Skylux | Skylux 160° CE mit Kuppel und Polyester-Aufsatzkranz 50/20 mit LM-Motor und Windfang 0700 x 1000 mm |  | 50850 | 5412970508502 | 4086.2 | Ja | 30-45 | 53.36 | 700 x 1000 mm | 1000 | 700 |  | polyester 50/20 (50 cm hoch & Dachöffnung = 20 cm größer als das Tageslichtmaß) | Rechteckig | 5.17 W/m²K - 1.28 W/m²K | 87% - 32% | 90% - 32% | 20dB - 23dB | 160° CE (für Industrie) | Lichtkuppel | mit Windfang | E | Einzelmotor | Maximal ist eine vierschalige Lichtkuppel für dieses Produkt möglich | Ut-Wert LT-Wert g-Wert Rw-waarde EN 1873 : 2014 EN ISO 13468 EN 16153 EN 410 EN 410 EN ISO 140-3 Material Schalen Schalen (W/m²K) (%) (%) (dB) Acryl Einschalig Klar (H) 5.17 90 87 - PMMA Einschalig Opal (O) 5.17 83 76 - Doppelschalig Klar (H/H) 2.90 81 75 20 Doppelschalig Opal (O/O) 2.90 69 58 20 Dreischalig Klar (H/H/H) 1.70 73 65 22 Dreischalig Opal (O/H/O) 1.70 62 51 22 Vierschalig Klar (H/H/H/H) 1.28 64 54 23 Vierschalig Opal (H/H/O/H) 1.28 59 48 23 Polycarbonaat Einschalig Klar (A) 5.17 88 83 - PC Einschalig Opal (D) 5.17 58 60 - Doppelschalig Klar (A/H) 2.90 79 72 20 Doppelschalig Klar (A/A) 2.90 77 69 20 Doppelschalig Opal (A/O) 2.90 73 63 20 Doppelschalig Opal (A/D) 2.90 51 50 20 Dreischalig Klar (A/H/H) 1.70 71 63 22 Dreischalig Opal (A/O/O) 1.70 61 48 22 Vierschalig Klar (A/H/H/H) 1.28 64 52 23 Vierschalig Opal (A/H/O/H) 1.28 59 46 23 Polycarbonat Einschalig Heatstop opal (T) 5.17 49 59 - Heatstop PC Doppelschalig Klar (T/H) 2.90 44 51 20 Doppelschalig Opal (T/O) 2.90 41 45 20 Dreischalig Klar (T/H/H) 1.70 40 <td data-sheets-numberformat='{"1":2,"2":"0","3":1}' data-sheets-value='{"1":3,"3":44}' style="overflow:hidden;padding:0px 3px 0px | https://skylux.eu/de/products/skylux-160-ce-met-koepel-en-polyester-opstand-50-20-met-lm-motor-en-windvang-0700-x-1000-mm | https://skylux.eu/cdn/shop/files/Skylux-160deg-CE-met-koepel-en-polyester-opstand-5020-met-LM-motor-en-windvang-0700-x-1000-mm-RWA-systeem.jpg?v=1702979075&width=1600 | https://skylux.eu/cdn/shop/files/e5a82811-1bb0-48e4-a776-cacb59c7c092_f101a87a-903c-4b61-9848-fa388043208a.jpg?v=1688550809&width=1600 | //skylux.eu/cdn/shop/files/D_MH_Montageanleitung_Skylux_160_CE_LM.pdf?v=1503750771917917123 | //skylux.eu/cdn/shop/files/D_TD_Technische_Daten_Skylux_Skylux_160_CE_Elektrisch.pdf?v=10489854405570094672 | <style type="text/css" id="isPasted"> <!--td { border: 1px solid #cccccc; } br { mso-data-placement: same-cell; } --> </style> <table border="1" cellpadding="0" cellspacing="0" dir="ltr" style="table-layout:fixed;font-size:10pt;font-family:Arial;border-collapse:collapse;border:none;"><tbody> <tr style="height:20px;"> <td style="overflow:hidden;padding:0px 3px 0px 3px;vertical-align:bottom;"></td> <td style="overflow:hidden;padding:0px 3px 0px 3px;vertical-align:bottom;"></td> <td style="overflow:hidden;padding:0px 3px 0px 3px;vertical-align:bottom;"></td> <td data-sheets-value='{"1":2,"2":"Ut-waarde"}' style="overflow:hidden;padding:0px 3px 0px 3px;vertical-align:bottom;font-weight:bold;text-align:center;">Ut-Wert</td> <td data-sheets-value='{"1":2,"2":"LT-waarde"}' style="overflow:hidden;padding:0px 3px 0px 3px;vertical-align:bottom;font-weight:bold;text-align:center;">LT-Wert</td> <td data-sheets-value='{"1":2,"2":"g-waarde"}' style="overflow:hidden;padding:0px 3px 0px 3px;vertical-align:bottom;font-weight:bold;text-align:center;">g-Wert</td> <td data-sheets-value='{"1":2,"2":"Rw-waarde "}' style="overflow:hidden;padding:0px 3px 0px 3px;vertical-align:bottom;font-weight:bold;text-align:center;">Rw-waarde </td> </tr> <tr style="height:20px;"> <td style="overflow:hidden;padding:0px 3px 0px 3px;vertical-align:bottom;"></td> <td style="overflow:hidden;padding:0px 3px 0px 3px;vertical-align:bottom;"></td> <td style="overflow:hidden;padding:0px 3px 0px 3px;vertical-align:bottom;"></td> <td data-sheets-numberformat='{"1":2,"2":"0.00","3":1}' data-sheets-value='{"1":2,"2":"EN 1873 : 2014"}' style="overflow:hidden;padding:0px 3px 0px 3px;vertical-align:bottom;text-align:center;">EN 1873 : 2014</td> <td data-sheets-numberformat='{"1":2,"2":"0","3":1}' data-sheets-value='{"1":2,"2":"EN ISO 13468 EN 16153 EN 410"}' style="overflow:hidden;padding:0px 3px 0px 3px;vertical-align:bottom;text-align:center;">EN ISO 13468 EN 16153 EN 410</td> <td data-sheets-numberformat='{"1":2,"2":"0","3":1}' data-sheets-value='{"1":2,"2":"EN 410"}' style="overflow:hidden;padding:0px 3px 0px 3px;vertical-align:bottom;text-align:center;">EN 410</td> <td data-sheets-value='{"1":2,"2":"EN ISO 140-3\t\t"}' style="overflow:hidden;padding:0px 3px 0px 3px;vertical-align:bottom;text-align:center;">EN ISO 140-3 </td> </tr> <tr style="height:20px;"> <td data-sheets-value='{"1":2,"2":"Materiaal"}' style="border-bottom:1px solid #000000;overflow:hidden;padding:0px 3px 0px 3px;vertical-align:bottom;background-color:#000000;font-weight:bold;color:#ffffff;">Material</td> <td data-sheets-value='{"1":2,"2":"Wanden"}' style="border-bottom:1px solid #000000;overflow:hidden;padding:0px 3px 0px 3px;vertical-align:bottom;background-color:#000000;font-weight:bold;color:#ffffff;">Schalen</td> <td data-sheets-value='{"1":2,"2":"Schalen"}' style="border-bottom:1px solid #000000;overflow:hidden;padding:0px 3px 0px 3px;vertical-align:bottom;background-color:#000000;font-weight:bold;color:#ffffff;">Schalen</td> <td data-sheets-numberformat='{"1":2,"2":"0.00","3":1}' data-sheets-value='{"1":2,"2":"(W/m²K)\t"}' style="border-bottom:1px solid #000000;overflow:hidden;padding:0px 3px 0px 3px;vertical-align:bottom;background-color:#000000;font-weight:bold;color:#ffffff;text-align:center;">(W/m²K) </td> <td data-sheets-numberformat='{"1":2,"2":"0","3":1}' data-sheets-value='{"1":2,"2":"(%)"}' style="border-bottom:1px solid #000000;overflow:hidden;padding:0px 3px 0px 3px;vertical-align:bottom;background-color:#000000;font-weight:bold;color:#ffffff;text-align:center;">(%)</td> <td data-sheets-numberformat='{"1":2,"2":"0","3":1}' data-sheets-value='{"1":2,"2":"(%)"}' style="border-bottom:1px solid #000000;overflow:hidden;padding:0px 3px 0px 3px;vertical-align:bottom;background-color:#000000;font-weight:bold;color:#ffffff;text-align:center;">(%)</td> <td data-sheets-value='{"1":2,"2":"(dB)"}' style="border-bottom:1px solid #000000;overflow:hidden;padding:0px 3px 0px 3px;vertical-align:bottom;background-color:#000000;font-weight:bold;color:#ffffff;text-align:center;">(dB)</td> </tr> <tr style="height:20px;"> <td data-sheets-value='{"1":2,"2":"Acrylaat"}' style="border-left:1px solid #000000;overflow:hidden;padding:0px 3px 0px 3px;vertical-align:bottom;font-weight:bold;">Acryl</td> <td data-sheets-value='{"1":2,"2":"Enkelwandig"}' style="overflow:hidden;padding:0px 3px 0px 3px;vertical-align:bottom;font-weight:bold;">Einschalig</td> <td data-sheets-value='{"1":2,"2":"Helder (H)"}' style="border-right:1px solid #000000;overflow:hidden;padding:0px 3px 0px 3px;vertical-align:bottom;font-weight:bold;">Klar (H)</td> <td data-sheets-numberformat='{"1":2,"2":"0.00","3":1}' data-sheets-value='{"1":3,"3":5.17}' style="overflow:hidden;padding:0px 3px 0px 3px;vertical-align:bottom;text-align:center;">5.17</td> <td data-sheets-numberformat='{"1":2,"2":"0","3":1}' data-sheets-value='{"1":3,"3":90}' style="overflow:hidden;padding:0px 3px 0px 3px;vertical-align:bottom;text-align:center;">90</td> <td data-sheets-numberformat='{"1":2,"2":"0","3":1}' data-sheets-value='{"1":3,"3":87}' style="overflow:hidden;padding:0px 3px 0px 3px;vertical-align:bottom;text-align:center;">87</td> <td data-sheets-numberformat='{"1":2,"2":"0","3":1}' data-sheets-value='{"1":2,"2":"-"}' style="border-right:1px solid #000000;overflow:hidden;padding:0px 3px 0px 3px;vertical-align:bottom;text-align:center;">-</td> </tr> <tr style="height:20px;"> <td data-sheets-value='{"1":2,"2":"PMMA"}' style="border-left:1px solid #000000;overflow:hidden;padding:0px 3px 0px 3px;vertical-align:bottom;font-weight:bold;">PMMA</td> <td data-sheets-value='{"1":2,"2":"Enkelwandig"}' style="overflow:hidden;padding:0px 3px 0px 3px;vertical-align:bottom;font-weight:bold;">Einschalig</td> <td data-sheets-value='{"1":2,"2":"Opaal (O)"}' style="border-right:1px solid #000000;overflow:hidden;padding:0px 3px 0px 3px;vertical-align:bottom;font-weight:bold;">Opal (O)</td> <td data-sheets-numberformat='{"1":2,"2":"0.00","3":1}' data-sheets-value='{"1":3,"3":5.17}' style="overflow:hidden;padding:0px 3px 0px 3px;vertical-align:bottom;text-align:center;">5.17</td> <td data-sheets-numberformat='{"1":2,"2":"0","3":1}' data-sheets-value='{"1":3,"3":83}' style="overflow:hidden;padding:0px 3px 0px 3px;vertical-align:bottom;text-align:center;">83</td> <td data-sheets-numberformat='{"1":2,"2":"0","3":1}' data-sheets-value='{"1":3,"3":76}' style="overflow:hidden;padding:0px 3px 0px 3px;vertical-align:bottom;text-align:center;">76</td> <td data-sheets-numberformat='{"1":2,"2":"0","3":1}' data-sheets-value='{"1":2,"2":"-"}' style="border-right:1px solid #000000;overflow:hidden;padding:0px 3px 0px 3px;vertical-align:bottom;text-align:center;">-</td> </tr> <tr style="height:20px;"> <td style="border-left:1px solid #000000;overflow:hidden;padding:0px 3px 0px 3px;vertical-align:bottom;font-weight:bold;"></td> <td data-sheets-value='{"1":2,"2":"Dubbelwandig"}' style="overflow:hidden;padding:0px 3px 0px 3px;vertical-align:bottom;font-weight:bold;">Doppelschalig</td> <td data-sheets-value='{"1":2,"2":"Helder (H/H)"}' style="border-right:1px solid #000000;overflow:hidden;padding:0px 3px 0px 3px;vertical-align:bottom;font-weight:bold;">Klar (H/H)</td> <td data-sheets-numberformat='{"1":2,"2":"0.00","3":1}' data-sheets-value='{"1":3,"3":2.9}' style="overflow:hidden;padding:0px 3px 0px 3px;vertical-align:bottom;text-align:center;">2.90</td> <td data-sheets-numberformat='{"1":2,"2":"0","3":1}' data-sheets-value='{"1":3,"3":81}' style="overflow:hidden;padding:0px 3px 0px 3px;vertical-align:bottom;text-align:center;">81</td> <td data-sheets-numberformat='{"1":2,"2":"0","3":1}' data-sheets-value='{"1":3,"3":75}' style="overflow:hidden;padding:0px 3px 0px 3px;vertical-align:bottom;text-align:center;">75</td> <td data-sheets-numberformat='{"1":2,"2":"0","3":1}' data-sheets-value='{"1":3,"3":20}' style="border-right:1px solid #000000;overflow:hidden;padding:0px 3px 0px 3px;vertical-align:bottom;text-align:center;">20</td> </tr> <tr style="height:20px;"> <td style="border-left:1px solid #000000;overflow:hidden;padding:0px 3px 0px 3px;vertical-align:bottom;font-weight:bold;"></td> <td data-sheets-value='{"1":2,"2":"Dubbelwandig"}' style="overflow:hidden;padding:0px 3px 0px 3px;vertical-align:bottom;font-weight:bold;">Doppelschalig</td> <td data-sheets-value='{"1":2,"2":"Opaal (O/O)"}' style="border-right:1px solid #000000;overflow:hidden;padding:0px 3px 0px 3px;vertical-align:bottom;font-weight:bold;">Opal (O/O)</td> <td data-sheets-numberformat='{"1":2,"2":"0.00","3":1}' data-sheets-value='{"1":3,"3":2.9}' style="overflow:hidden;padding:0px 3px 0px 3px;vertical-align:bottom;text-align:center;">2.90</td> <td data-sheets-numberformat='{"1":2,"2":"0","3":1}' data-sheets-value='{"1":3,"3":69}' style="overflow:hidden;padding:0px 3px 0px 3px;vertical-align:bottom;text-align:center;">69</td> <td data-sheets-numberformat='{"1":2,"2":"0","3":1}' data-sheets-value='{"1":3,"3":58}' style="overflow:hidden;padding:0px 3px 0px 3px;vertical-align:bottom;text-align:center;">58</td> <td data-sheets-numberformat='{"1":2,"2":"0","3":1}' data-sheets-value='{"1":3,"3":20}' style="border-right:1px solid #000000;overflow:hidden;padding:0px 3px 0px 3px;vertical-align:bottom;text-align:center;">20</td> </tr> <tr style="height:20px;"> <td style="border-left:1px solid #000000;overflow:hidden;padding:0px 3px 0px 3px;vertical-align:bottom;font-weight:bold;"></td> <td data-sheets-value='{"1":2,"2":"Driewandig"}' style="overflow:hidden;padding:0px 3px 0px 3px;vertical-align:bottom;font-weight:bold;">Dreischalig</td> <td data-sheets-value='{"1":2,"2":"Helder (H/H/H)"}' style="border-right:1px solid #000000;overflow:hidden;padding:0px 3px 0px 3px;vertical-align:bottom;font-weight:bold;">Klar (H/H/H)</td> <td data-sheets-numberformat='{"1":2,"2":"0.00","3":1}' data-sheets-value='{"1":3,"3":1.7}' style="overflow:hidden;padding:0px 3px 0px 3px;vertical-align:bottom;text-align:center;">1.70</td> <td data-sheets-numberformat='{"1":2,"2":"0","3":1}' data-sheets-value='{"1":3,"3":73}' style="overflow:hidden;padding:0px 3px 0px 3px;vertical-align:bottom;text-align:center;">73</td> <td data-sheets-numberformat='{"1":2,"2":"0","3":1}' data-sheets-value='{"1":3,"3":65}' style="overflow:hidden;padding:0px 3px 0px 3px;vertical-align:bottom;text-align:center;">65</td> <td data-sheets-numberformat='{"1":2,"2":"0","3":1}' data-sheets-value='{"1":3,"3":22}' style="border-right:1px solid #000000;overflow:hidden;padding:0px 3px 0px 3px;vertical-align:bottom;text-align:center;">22</td> </tr> <tr style="height:20px;"> <td style="border-left:1px solid #000000;overflow:hidden;padding:0px 3px 0px 3px;vertical-align:bottom;font-weight:bold;"></td> <td data-sheets-value='{"1":2,"2":"Driewandig"}' style="overflow:hidden;padding:0px 3px 0px 3px;vertical-align:bottom;font-weight:bold;">Dreischalig</td> <td data-sheets-value='{"1":2,"2":"Opaal (O/H/O)"}' style="border-right:1px solid #000000;overflow:hidden;padding:0px 3px 0px 3px;vertical-align:bottom;font-weight:bold;">Opal (O/H/O)</td> <td data-sheets-numberformat='{"1":2,"2":"0.00","3":1}' data-sheets-value='{"1":3,"3":1.7}' style="overflow:hidden;padding:0px 3px 0px 3px;vertical-align:bottom;text-align:center;">1.70</td> <td data-sheets-numberformat='{"1":2,"2":"0","3":1}' data-sheets-value='{"1":3,"3":62}' style="overflow:hidden;padding:0px 3px 0px 3px;vertical-align:bottom;text-align:center;">62</td> <td data-sheets-numberformat='{"1":2,"2":"0","3":1}' data-sheets-value='{"1":3,"3":51}' style="overflow:hidden;padding:0px 3px 0px 3px;vertical-align:bottom;text-align:center;">51</td> <td data-sheets-numberformat='{"1":2,"2":"0","3":1}' data-sheets-value='{"1":3,"3":22}' style="border-right:1px solid #000000;overflow:hidden;padding:0px 3px 0px 3px;vertical-align:bottom;text-align:center;">22</td> </tr> <tr style="height:20px;"> <td style="border-left:1px solid #000000;overflow:hidden;padding:0px 3px 0px 3px;vertical-align:bottom;font-weight:bold;"></td> <td data-sheets-value='{"1":2,"2":"Vierwandig"}' style="overflow:hidden;padding:0px 3px 0px 3px;vertical-align:bottom;font-weight:bold;">Vierschalig</td> <td data-sheets-value='{"1":2,"2":"Helder (H/H/H/H)"}' style="border-right:1px solid #000000;overflow:hidden;padding:0px 3px 0px 3px;vertical-align:bottom;font-weight:bold;">Klar (H/H/H/H)</td> <td data-sheets-numberformat='{"1":2,"2":"0.00","3":1}' data-sheets-value='{"1":3,"3":1.28}' style="overflow:hidden;padding:0px 3px 0px 3px;vertical-align:bottom;text-align:center;">1.28</td> <td data-sheets-numberformat='{"1":2,"2":"0","3":1}' data-sheets-value='{"1":3,"3":64}' style="overflow:hidden;padding:0px 3px 0px 3px;vertical-align:bottom;text-align:center;">64</td> <td data-sheets-numberformat='{"1":2,"2":"0","3":1}' data-sheets-value='{"1":3,"3":54}' style="overflow:hidden;padding:0px 3px 0px 3px;vertical-align:bottom;text-align:center;">54</td> <td data-sheets-numberformat='{"1":2,"2":"0","3":1}' data-sheets-value='{"1":3,"3":23}' style="border-right:1px solid #000000;overflow:hidden;padding:0px 3px 0px 3px;vertical-align:bottom;text-align:center;">23</td> </tr> <tr style="height:20px;"> <td style="border-bottom:1px solid #000000;border-left:1px solid #000000;overflow:hidden;padding:0px 3px 0px 3px;vertical-align:bottom;"></td> <td data-sheets-value='{"1":2,"2":"Vierwandig"}' style="border-bottom:1px solid #000000;overflow:hidden;padding:0px 3px 0px 3px;vertical-align:bottom;font-weight:bold;">Vierschalig</td> <td data-sheets-value='{"1":2,"2":"Opaal (H/H/O/H)"}' style="border-right:1px solid #000000;border-bottom:1px solid #000000;overflow:hidden;padding:0px 3px 0px 3px;vertical-align:bottom;font-weight:bold;">Opal (H/H/O/H)</td> <td data-sheets-numberformat='{"1":2,"2":"0.00","3":1}' data-sheets-value='{"1":3,"3":1.28}' style="border-bottom:1px solid #000000;overflow:hidden;padding:0px 3px 0px 3px;vertical-align:bottom;text-align:center;">1.28</td> <td data-sheets-numberformat='{"1":2,"2":"0","3":1}' data-sheets-value='{"1":3,"3":59}' style="border-bottom:1px solid #000000;overflow:hidden;padding:0px 3px 0px 3px;vertical-align:bottom;text-align:center;">59</td> <td data-sheets-numberformat='{"1":2,"2":"0","3":1}' data-sheets-value='{"1":3,"3":48}' style="border-bottom:1px solid #000000;overflow:hidden;padding:0px 3px 0px 3px;vertical-align:bottom;text-align:center;">48</td> <td data-sheets-numberformat='{"1":2,"2":"0","3":1}' data-sheets-value='{"1":3,"3":23}' style="border-right:1px solid #000000;border-bottom:1px solid #000000;overflow:hidden;padding:0px 3px 0px 3px;vertical-align:bottom;text-align:center;">23</td> </tr> <tr style="height:20px;"> <td data-sheets-value='{"1":2,"2":"Polycarbonaat "}' style="border-left:1px solid #000000;overflow:hidden;padding:0px 3px 0px 3px;vertical-align:bottom;font-weight:bold;">Polycarbonaat </td> <td data-sheets-value='{"1":2,"2":"Enkelwandig"}' style="overflow:hidden;padding:0px 3px 0px 3px;vertical-align:bottom;font-weight:bold;">Einschalig</td> <td data-sheets-value='{"1":2,"2":"Helder (A)"}' style="border-right:1px solid #000000;overflow:hidden;padding:0px 3px 0px 3px;vertical-align:bottom;font-weight:bold;">Klar (A)</td> <td data-sheets-numberformat='{"1":2,"2":"0.00","3":1}' data-sheets-value='{"1":3,"3":5.17}' style="overflow:hidden;padding:0px 3px 0px 3px;vertical-align:bottom;text-align:center;">5.17</td> <td data-sheets-numberformat='{"1":2,"2":"0","3":1}' data-sheets-value='{"1":3,"3":88}' style="overflow:hidden;padding:0px 3px 0px 3px;vertical-align:bottom;text-align:center;">88</td> <td data-sheets-numberformat='{"1":2,"2":"0","3":1}' data-sheets-value='{"1":3,"3":83}' style="overflow:hidden;padding:0px 3px 0px 3px;vertical-align:bottom;text-align:center;">83</td> <td data-sheets-numberformat='{"1":2,"2":"0","3":1}' data-sheets-value='{"1":2,"2":"-"}' style="border-right:1px solid #000000;overflow:hidden;padding:0px 3px 0px 3px;vertical-align:bottom;text-align:center;">-</td> </tr> <tr style="height:20px;"> <td data-sheets-value='{"1":2,"2":"PC"}' style="border-left:1px solid #000000;overflow:hidden;padding:0px 3px 0px 3px;vertical-align:bottom;font-weight:bold;">PC</td> <td data-sheets-value='{"1":2,"2":"Enkelwandig"}' style="overflow:hidden;padding:0px 3px 0px 3px;vertical-align:bottom;font-weight:bold;">Einschalig</td> <td data-sheets-value='{"1":2,"2":"Opaal (D)"}' style="border-right:1px solid #000000;overflow:hidden;padding:0px 3px 0px 3px;vertical-align:bottom;font-weight:bold;">Opal (D)</td> <td data-sheets-numberformat='{"1":2,"2":"0.00","3":1}' data-sheets-value='{"1":3,"3":5.17}' style="overflow:hidden;padding:0px 3px 0px 3px;vertical-align:bottom;text-align:center;">5.17</td> <td data-sheets-numberformat='{"1":2,"2":"0","3":1}' data-sheets-value='{"1":3,"3":58}' style="overflow:hidden;padding:0px 3px 0px 3px;vertical-align:bottom;text-align:center;">58</td> <td data-sheets-numberformat='{"1":2,"2":"0","3":1}' data-sheets-value='{"1":3,"3":60}' style="overflow:hidden;padding:0px 3px 0px 3px;vertical-align:bottom;text-align:center;">60</td> <td data-sheets-numberformat='{"1":2,"2":"0","3":1}' data-sheets-value='{"1":2,"2":"-"}' style="border-right:1px solid #000000;overflow:hidden;padding:0px 3px 0px 3px;vertical-align:bottom;text-align:center;">-</td> </tr> <tr style="height:20px;"> <td style="border-left:1px solid #000000;overflow:hidden;padding:0px 3px 0px 3px;vertical-align:bottom;font-weight:bold;"></td> <td data-sheets-value='{"1":2,"2":"Dubbelwandig"}' style="overflow:hidden;padding:0px 3px 0px 3px;vertical-align:bottom;font-weight:bold;">Doppelschalig</td> <td data-sheets-value='{"1":2,"2":"Helder (A/H)"}' style="border-right:1px solid #000000;overflow:hidden;padding:0px 3px 0px 3px;vertical-align:bottom;font-weight:bold;">Klar (A/H)</td> <td data-sheets-numberformat='{"1":2,"2":"0.00","3":1}' data-sheets-value='{"1":3,"3":2.9}' style="overflow:hidden;padding:0px 3px 0px 3px;vertical-align:bottom;text-align:center;">2.90</td> <td data-sheets-numberformat='{"1":2,"2":"0","3":1}' data-sheets-value='{"1":3,"3":79}' style="overflow:hidden;padding:0px 3px 0px 3px;vertical-align:bottom;text-align:center;">79</td> <td data-sheets-numberformat='{"1":2,"2":"0","3":1}' data-sheets-value='{"1":3,"3":72}' style="overflow:hidden;padding:0px 3px 0px 3px;vertical-align:bottom;text-align:center;">72</td> <td data-sheets-numberformat='{"1":2,"2":"0","3":1}' data-sheets-value='{"1":3,"3":20}' style="border-right:1px solid #000000;overflow:hidden;padding:0px 3px 0px 3px;vertical-align:bottom;text-align:center;">20</td> </tr> <tr style="height:20px;"> <td style="border-left:1px solid #000000;overflow:hidden;padding:0px 3px 0px 3px;vertical-align:bottom;font-weight:bold;"></td> <td data-sheets-value='{"1":2,"2":"Dubbelwandig"}' style="overflow:hidden;padding:0px 3px 0px 3px;vertical-align:bottom;font-weight:bold;">Doppelschalig</td> <td data-sheets-value='{"1":2,"2":"Helder (A/A)"}' style="border-right:1px solid #000000;overflow:hidden;padding:0px 3px 0px 3px;vertical-align:bottom;font-weight:bold;">Klar (A/A)</td> <td data-sheets-numberformat='{"1":2,"2":"0.00","3":1}' data-sheets-value='{"1":3,"3":2.9}' style="overflow:hidden;padding:0px 3px 0px 3px;vertical-align:bottom;text-align:center;">2.90</td> <td data-sheets-numberformat='{"1":2,"2":"0","3":1}' data-sheets-value='{"1":3,"3":77}' style="overflow:hidden;padding:0px 3px 0px 3px;vertical-align:bottom;text-align:center;">77</td> <td data-sheets-numberformat='{"1":2,"2":"0","3":1}' data-sheets-value='{"1":3,"3":69}' style="overflow:hidden;padding:0px 3px 0px 3px;vertical-align:bottom;text-align:center;">69</td> <td data-sheets-numberformat='{"1":2,"2":"0","3":1}' data-sheets-value='{"1":3,"3":20}' style="border-right:1px solid #000000;overflow:hidden;padding:0px 3px 0px 3px;vertical-align:bottom;text-align:center;">20</td> </tr> <tr style="height:20px;"> <td style="border-left:1px solid #000000;overflow:hidden;padding:0px 3px 0px 3px;vertical-align:bottom;font-weight:bold;"></td> <td data-sheets-value='{"1":2,"2":"Dubbelwandig"}' style="overflow:hidden;padding:0px 3px 0px 3px;vertical-align:bottom;font-weight:bold;">Doppelschalig</td> <td data-sheets-value='{"1":2,"2":"Opaal (A/O)"}' style="border-right:1px solid #000000;overflow:hidden;padding:0px 3px 0px 3px;vertical-align:bottom;font-weight:bold;">Opal (A/O)</td> <td data-sheets-numberformat='{"1":2,"2":"0.00","3":1}' data-sheets-value='{"1":3,"3":2.9}' style="overflow:hidden;padding:0px 3px 0px 3px;vertical-align:bottom;text-align:center;">2.90</td> <td data-sheets-numberformat='{"1":2,"2":"0","3":1}' data-sheets-value='{"1":3,"3":73}' style="overflow:hidden;padding:0px 3px 0px 3px;vertical-align:bottom;text-align:center;">73</td> <td data-sheets-numberformat='{"1":2,"2":"0","3":1}' data-sheets-value='{"1":3,"3":63}' style="overflow:hidden;padding:0px 3px 0px 3px;vertical-align:bottom;text-align:center;">63</td> <td data-sheets-numberformat='{"1":2,"2":"0","3":1}' data-sheets-value='{"1":3,"3":20}' style="border-right:1px solid #000000;overflow:hidden;padding:0px 3px 0px 3px;vertical-align:bottom;text-align:center;">20</td> </tr> <tr style="height:20px;"> <td style="border-left:1px solid #000000;overflow:hidden;padding:0px 3px 0px 3px;vertical-align:bottom;font-weight:bold;"></td> <td data-sheets-value='{"1":2,"2":"Dubbelwandig"}' style="overflow:hidden;padding:0px 3px 0px 3px;vertical-align:bottom;font-weight:bold;">Doppelschalig</td> <td data-sheets-value='{"1":2,"2":"Opaal (A/D)"}' style="border-right:1px solid #000000;overflow:hidden;padding:0px 3px 0px 3px;vertical-align:bottom;font-weight:bold;">Opal (A/D)</td> <td data-sheets-numberformat='{"1":2,"2":"0.00","3":1}' data-sheets-value='{"1":3,"3":2.9}' style="overflow:hidden;padding:0px 3px 0px 3px;vertical-align:bottom;text-align:center;">2.90</td> <td data-sheets-numberformat='{"1":2,"2":"0","3":1}' data-sheets-value='{"1":3,"3":51}' style="overflow:hidden;padding:0px 3px 0px 3px;vertical-align:bottom;text-align:center;">51</td> <td data-sheets-numberformat='{"1":2,"2":"0","3":1}' data-sheets-value='{"1":3,"3":50}' style="overflow:hidden;padding:0px 3px 0px 3px;vertical-align:bottom;text-align:center;">50</td> <td data-sheets-numberformat='{"1":2,"2":"0","3":1}' data-sheets-value='{"1":3,"3":20}' style="border-right:1px solid #000000;overflow:hidden;padding:0px 3px 0px 3px;vertical-align:bottom;text-align:center;">20</td> </tr> <tr style="height:20px;"> <td style="border-left:1px solid #000000;overflow:hidden;padding:0px 3px 0px 3px;vertical-align:bottom;font-weight:bold;"></td> <td data-sheets-value='{"1":2,"2":"Driewandig"}' style="overflow:hidden;padding:0px 3px 0px 3px;vertical-align:bottom;font-weight:bold;">Dreischalig</td> <td data-sheets-value='{"1":2,"2":"Helder (A/H/H)"}' style="border-right:1px solid #000000;overflow:hidden;padding:0px 3px 0px 3px;vertical-align:bottom;font-weight:bold;">Klar (A/H/H)</td> <td data-sheets-numberformat='{"1":2,"2":"0.00","3":1}' data-sheets-value='{"1":3,"3":1.7}' style="overflow:hidden;padding:0px 3px 0px 3px;vertical-align:bottom;text-align:center;">1.70</td> <td data-sheets-numberformat='{"1":2,"2":"0","3":1}' data-sheets-value='{"1":3,"3":71}' style="overflow:hidden;padding:0px 3px 0px 3px;vertical-align:bottom;text-align:center;">71</td> <td data-sheets-numberformat='{"1":2,"2":"0","3":1}' data-sheets-value='{"1":3,"3":63}' style="overflow:hidden;padding:0px 3px 0px 3px;vertical-align:bottom;text-align:center;">63</td> <td data-sheets-numberformat='{"1":2,"2":"0","3":1}' data-sheets-value='{"1":3,"3":22}' style="border-right:1px solid #000000;overflow:hidden;padding:0px 3px 0px 3px;vertical-align:bottom;text-align:center;">22</td> </tr> <tr style="height:20px;"> <td style="border-left:1px solid #000000;overflow:hidden;padding:0px 3px 0px 3px;vertical-align:bottom;font-weight:bold;"></td> <td data-sheets-value='{"1":2,"2":"Driewandig"}' style="overflow:hidden;padding:0px 3px 0px 3px;vertical-align:bottom;font-weight:bold;">Dreischalig</td> <td data-sheets-value='{"1":2,"2":"Opaal (A/O/O)"}' style="border-right:1px solid #000000;overflow:hidden;padding:0px 3px 0px 3px;vertical-align:bottom;font-weight:bold;">Opal (A/O/O)</td> <td data-sheets-numberformat='{"1":2,"2":"0.00","3":1}' data-sheets-value='{"1":3,"3":1.7}' style="overflow:hidden;padding:0px 3px 0px 3px;vertical-align:bottom;text-align:center;">1.70</td> <td data-sheets-numberformat='{"1":2,"2":"0","3":1}' data-sheets-value='{"1":3,"3":61}' style="overflow:hidden;padding:0px 3px 0px 3px;vertical-align:bottom;text-align:center;">61</td> <td data-sheets-numberformat='{"1":2,"2":"0","3":1}' data-sheets-value='{"1":3,"3":48}' style="overflow:hidden;padding:0px 3px 0px 3px;vertical-align:bottom;text-align:center;">48</td> <td data-sheets-numberformat='{"1":2,"2":"0","3":1}' data-sheets-value='{"1":3,"3":22}' style="border-right:1px solid #000000;overflow:hidden;padding:0px 3px 0px 3px;vertical-align:bottom;text-align:center;">22</td> </tr> <tr style="height:20px;"> <td style="border-left:1px solid #000000;overflow:hidden;padding:0px 3px 0px 3px;vertical-align:bottom;font-weight:bold;"></td> <td data-sheets-value='{"1":2,"2":"Vierwandig"}' style="overflow:hidden;padding:0px 3px 0px 3px;vertical-align:bottom;font-weight:bold;">Vierschalig</td> <td data-sheets-value='{"1":2,"2":"Helder (A/H/H/H)"}' style="border-right:1px solid #000000;overflow:hidden;padding:0px 3px 0px 3px;vertical-align:bottom;font-weight:bold;">Klar (A/H/H/H)</td> <td data-sheets-numberformat='{"1":2,"2":"0.00","3":1}' data-sheets-value='{"1":3,"3":1.28}' style="overflow:hidden;padding:0px 3px 0px 3px;vertical-align:bottom;text-align:center;">1.28</td> <td data-sheets-numberformat='{"1":2,"2":"0","3":1}' data-sheets-value='{"1":3,"3":64}' style="overflow:hidden;padding:0px 3px 0px 3px;vertical-align:bottom;text-align:center;">64</td> <td data-sheets-numberformat='{"1":2,"2":"0","3":1}' data-sheets-value='{"1":3,"3":52}' style="overflow:hidden;padding:0px 3px 0px 3px;vertical-align:bottom;text-align:center;">52</td> <td data-sheets-numberformat='{"1":2,"2":"0","3":1}' data-sheets-value='{"1":3,"3":23}' style="border-right:1px solid #000000;overflow:hidden;padding:0px 3px 0px 3px;vertical-align:bottom;text-align:center;">23</td> </tr> <tr style="height:20px;"> <td style="border-bottom:1px solid #000000;border-left:1px solid #000000;overflow:hidden;padding:0px 3px 0px 3px;vertical-align:bottom;"></td> <td data-sheets-value='{"1":2,"2":"Vierwandig"}' style="border-bottom:1px solid #000000;overflow:hidden;padding:0px 3px 0px 3px;vertical-align:bottom;font-weight:bold;">Vierschalig</td> <td data-sheets-value='{"1":2,"2":"Opaal (A/H/O/H)"}' style="border-right:1px solid #000000;border-bottom:1px solid #000000;overflow:hidden;padding:0px 3px 0px 3px;vertical-align:bottom;font-weight:bold;">Opal (A/H/O/H)</td> <td data-sheets-numberformat='{"1":2,"2":"0.00","3":1}' data-sheets-value='{"1":3,"3":1.28}' style="border-bottom:1px solid #000000;overflow:hidden;padding:0px 3px 0px 3px;vertical-align:bottom;text-align:center;">1.28</td> <td data-sheets-numberformat='{"1":2,"2":"0","3":1}' data-sheets-value='{"1":3,"3":59}' style="border-bottom:1px solid #000000;overflow:hidden;padding:0px 3px 0px 3px;vertical-align:bottom;text-align:center;">59</td> <td data-sheets-numberformat='{"1":2,"2":"0","3":1}' data-sheets-value='{"1":3,"3":46}' style="border-bottom:1px solid #000000;overflow:hidden;padding:0px 3px 0px 3px;vertical-align:bottom;text-align:center;">46</td> <td data-sheets-numberformat='{"1":2,"2":"0","3":1}' data-sheets-value='{"1":3,"3":23}' style="border-right:1px solid #000000;border-bottom:1px solid #000000;overflow:hidden;padding:0px 3px 0px 3px;vertical-align:bottom;text-align:center;">23</td> </tr> <tr style="height:20px;"> <td data-sheets-value='{"1":2,"2":"Polycarbonaat"}' style="border-left:1px solid #000000;overflow:hidden;padding:0px 3px 0px 3px;vertical-align:bottom;font-weight:bold;">Polycarbonat</td> <td data-sheets-value='{"1":2,"2":"Enkelwandig"}' style="overflow:hidden;padding:0px 3px 0px 3px;vertical-align:bottom;font-weight:bold;">Einschalig</td> <td data-sheets-value='{"1":2,"2":"Heatstop Opaal (T)"}' style="border-right:1px solid #000000;overflow:hidden;padding:0px 3px 0px 3px;vertical-align:bottom;font-weight:bold;">Heatstop opal (T)</td> <td data-sheets-numberformat='{"1":2,"2":"0.00","3":1}' data-sheets-value='{"1":3,"3":5.17}' style="overflow:hidden;padding:0px 3px 0px 3px;vertical-align:bottom;text-align:center;">5.17</td> <td data-sheets-numberformat='{"1":2,"2":"0","3":1}' data-sheets-value='{"1":3,"3":49}' style="overflow:hidden;padding:0px 3px 0px 3px;vertical-align:bottom;text-align:center;">49</td> <td data-sheets-numberformat='{"1":2,"2":"0","3":1}' data-sheets-value='{"1":3,"3":59}' style="overflow:hidden;padding:0px 3px 0px 3px;vertical-align:bottom;text-align:center;">59</td> <td data-sheets-numberformat='{"1":2,"2":"0","3":1}' data-sheets-value='{"1":2,"2":"-"}' style="border-right:1px solid #000000;overflow:hidden;padding:0px 3px 0px 3px;vertical-align:bottom;text-align:center;">-</td> </tr> <tr style="height:20px;"> <td data-sheets-value='{"1":2,"2":"Heatstop PC"}' style="border-left:1px solid #000000;overflow:hidden;padding:0px 3px 0px 3px;vertical-align:bottom;font-weight:bold;">Heatstop PC</td> <td data-sheets-value='{"1":2,"2":"Dubbelwandig"}' style="overflow:hidden;padding:0px 3px 0px 3px;vertical-align:bottom;font-weight:bold;">Doppelschalig</td> <td data-sheets-value='{"1":2,"2":"Helder (T/H)"}' style="border-right:1px solid #000000;overflow:hidden;padding:0px 3px 0px 3px;vertical-align:bottom;font-weight:bold;">Klar (T/H)</td> <td data-sheets-numberformat='{"1":2,"2":"0.00","3":1}' data-sheets-value='{"1":3,"3":2.9}' style="overflow:hidden;padding:0px 3px 0px 3px;vertical-align:bottom;text-align:center;">2.90</td> <td data-sheets-numberformat='{"1":2,"2":"0","3":1}' data-sheets-value='{"1":3,"3":44}' style="overflow:hidden;padding:0px 3px 0px 3px;vertical-align:bottom;text-align:center;">44</td> <td data-sheets-numberformat='{"1":2,"2":"0","3":1}' data-sheets-value='{"1":3,"3":51}' style="overflow:hidden;padding:0px 3px 0px 3px;vertical-align:bottom;text-align:center;">51</td> <td data-sheets-numberformat='{"1":2,"2":"0","3":1}' data-sheets-value='{"1":3,"3":20}' style="border-right:1px solid #000000;overflow:hidden;padding:0px 3px 0px 3px;vertical-align:bottom;text-align:center;">20</td> </tr> <tr style="height:20px;"> <td style="border-left:1px solid #000000;overflow:hidden;padding:0px 3px 0px 3px;vertical-align:bottom;font-weight:bold;"></td> <td data-sheets-value='{"1":2,"2":"Dubbelwandig"}' style="overflow:hidden;padding:0px 3px 0px 3px;vertical-align:bottom;font-weight:bold;">Doppelschalig</td> <td data-sheets-value='{"1":2,"2":"Opaal (T/O)"}' style="border-right:1px solid #000000;overflow:hidden;padding:0px 3px 0px 3px;vertical-align:bottom;font-weight:bold;">Opal (T/O)</td> <td data-sheets-numberformat='{"1":2,"2":"0.00","3":1}' data-sheets-value='{"1":3,"3":2.9}' style="overflow:hidden;padding:0px 3px 0px 3px;vertical-align:bottom;text-align:center;">2.90</td> <td data-sheets-numberformat='{"1":2,"2":"0","3":1}' data-sheets-value='{"1":3,"3":41}' style="overflow:hidden;padding:0px 3px 0px 3px;vertical-align:bottom;text-align:center;">41</td> <td data-sheets-numberformat='{"1":2,"2":"0","3":1}' data-sheets-value='{"1":3,"3":45}' style="overflow:hidden;padding:0px 3px 0px 3px;vertical-align:bottom;text-align:center;">45</td> <td data-sheets-numberformat='{"1":2,"2":"0","3":1}' data-sheets-value='{"1":3,"3":20}' style="border-right:1px solid #000000;overflow:hidden;padding:0px 3px 0px 3px;vertical-align:bottom;text-align:center;">20</td> </tr> <tr style="height:20px;"> <td style="border-left:1px solid #000000;overflow:hidden;padding:0px 3px 0px 3px;vertical-align:bottom;font-weight:bold;"></td> <td data-sheets-value='{"1":2,"2":"Driewandig"}' style="overflow:hidden;padding:0px 3px 0px 3px;vertical-align:bott | skylux-160-ce-met-koepel-en-polyester-opstand-50-20-met-lm-motor-en-windvang-0700-x-1000-mm | 8586019701069 | 46872325685581
Rauch- und Wärmeabzug (RWA) | RWA-System | Skylux | Skylux 160° CE mit Kuppel und Polyester-Aufsatzkranz 50/20 mit LM-Motor und Windfang 0800 x 1300 mm |  | 50851 | 5412970508519 | 4416.5 | Ja | 30-45 | 61.71 | 800 x 1300 mm | 1300 | 800 |  | polyester 50/20 (50 cm hoch & Dachöffnung = 20 cm größer als das Tageslichtmaß) | Rechteckig | 5.17 W/m²K - 1.28 W/m²K | 87% - 32% | 90% - 32% | 20dB - 23dB | 160° CE (für Industrie) | Lichtkuppel | mit Windfang | E | Einzelmotor | Maximal ist eine vierschalige Lichtkuppel für dieses Produkt möglich | Ut-Wert LT-Wert g-Wert Rw-waarde EN 1873 : 2014 EN ISO 13468 EN 16153 EN 410 EN 410 EN ISO 140-3 Material Schalen Schalen (W/m²K) (%) (%) (dB) Acryl Einschalig Klar (H) 5.17 90 87 - PMMA Einschalig Opal (O) 5.17 83 76 - Doppelschalig Klar (H/H) 2.90 81 75 20 Doppelschalig Opal (O/O) 2.90 69 58 20 Dreischalig Klar (H/H/H) 1.70 73 65 22 Dreischalig Opal (O/H/O) 1.70 62 51 22 Vierschalig Klar (H/H/H/H) 1.28 64 54 23 Vierschalig Opal (H/H/O/H) 1.28 59 48 23 Polycarbonaat Einschalig Klar (A) 5.17 88 83 - PC Einschalig Opal (D) 5.17 58 60 - Doppelschalig Klar (A/H) 2.90 79 72 20 Doppelschalig Klar (A/A) 2.90 77 69 20 Doppelschalig Opal (A/O) 2.90 73 63 20 Doppelschalig Opal (A/D) 2.90 51 50 20 Dreischalig Klar (A/H/H) 1.70 71 63 22 Dreischalig Opal (A/O/O) 1.70 61 48 22 Vierschalig Klar (A/H/H/H) 1.28 64 52 23 Vierschalig Opal (A/H/O/H) 1.28 59 46 23 Polycarbonat Einschalig Heatstop opal (T) 5.17 49 59 - Heatstop PC Doppelschalig Klar (T/H) 2.90 44 51 20 Doppelschalig Opal (T/O) 2.90 41 45 20 Dreischalig Klar (T/H/H) 1.70 40 <td data-sheets-numberformat='{"1":2,"2":"0","3":1}' data-sheets-value='{"1":3,"3":44}' style="overflow:hidden;padding:0px 3px 0px | https://skylux.eu/de/products/skylux-160-ce-met-koepel-en-polyester-opstand-50-20-met-lm-motor-en-windvang-0800-x-1300-mm | https://skylux.eu/cdn/shop/files/Skylux-160deg-CE-met-koepel-en-polyester-opstand-5020-met-LM-motor-en-windvang-0800-x-1300-mm-RWA-systeem.jpg?v=1702979080&width=1600 | https://skylux.eu/cdn/shop/files/e5a82811-1bb0-48e4-a776-cacb59c7c092_c8a995ec-be7a-439a-8042-97276a149ec4.jpg?v=1688550810&width=1600 | //skylux.eu/cdn/shop/files/D_MH_Montageanleitung_Skylux_160_CE_LM.pdf?v=1503750771917917123 | //skylux.eu/cdn/shop/files/D_TD_Technische_Daten_Skylux_Skylux_160_CE_Elektrisch.pdf?v=10489854405570094672 | <style type="text/css" id="isPasted"> <!--td { border: 1px solid #cccccc; } br { mso-data-placement: same-cell; } --> </style> <table border="1" cellpadding="0" cellspacing="0" dir="ltr" style="table-layout:fixed;font-size:10pt;font-family:Arial;border-collapse:collapse;border:none;"><tbody> <tr style="height:20px;"> <td style="overflow:hidden;padding:0px 3px 0px 3px;vertical-align:bottom;"></td> <td style="overflow:hidden;padding:0px 3px 0px 3px;vertical-align:bottom;"></td> <td style="overflow:hidden;padding:0px 3px 0px 3px;vertical-align:bottom;"></td> <td data-sheets-value='{"1":2,"2":"Ut-waarde"}' style="overflow:hidden;padding:0px 3px 0px 3px;vertical-align:bottom;font-weight:bold;text-align:center;">Ut-Wert</td> <td data-sheets-value='{"1":2,"2":"LT-waarde"}' style="overflow:hidden;padding:0px 3px 0px 3px;vertical-align:bottom;font-weight:bold;text-align:center;">LT-Wert</td> <td data-sheets-value='{"1":2,"2":"g-waarde"}' style="overflow:hidden;padding:0px 3px 0px 3px;vertical-align:bottom;font-weight:bold;text-align:center;">g-Wert</td> <td data-sheets-value='{"1":2,"2":"Rw-waarde "}' style="overflow:hidden;padding:0px 3px 0px 3px;vertical-align:bottom;font-weight:bold;text-align:center;">Rw-waarde </td> </tr> <tr style="height:20px;"> <td style="overflow:hidden;padding:0px 3px 0px 3px;vertical-align:bottom;"></td> <td style="overflow:hidden;padding:0px 3px 0px 3px;vertical-align:bottom;"></td> <td style="overflow:hidden;padding:0px 3px 0px 3px;vertical-align:bottom;"></td> <td data-sheets-numberformat='{"1":2,"2":"0.00","3":1}' data-sheets-value='{"1":2,"2":"EN 1873 : 2014"}' style="overflow:hidden;padding:0px 3px 0px 3px;vertical-align:bottom;text-align:center;">EN 1873 : 2014</td> <td data-sheets-numberformat='{"1":2,"2":"0","3":1}' data-sheets-value='{"1":2,"2":"EN ISO 13468 EN 16153 EN 410"}' style="overflow:hidden;padding:0px 3px 0px 3px;vertical-align:bottom;text-align:center;">EN ISO 13468 EN 16153 EN 410</td> <td data-sheets-numberformat='{"1":2,"2":"0","3":1}' data-sheets-value='{"1":2,"2":"EN 410"}' style="overflow:hidden;padding:0px 3px 0px 3px;vertical-align:bottom;text-align:center;">EN 410</td> <td data-sheets-value='{"1":2,"2":"EN ISO 140-3\t\t"}' style="overflow:hidden;padding:0px 3px 0px 3px;vertical-align:bottom;text-align:center;">EN ISO 140-3 </td> </tr> <tr style="height:20px;"> <td data-sheets-value='{"1":2,"2":"Materiaal"}' style="border-bottom:1px solid #000000;overflow:hidden;padding:0px 3px 0px 3px;vertical-align:bottom;background-color:#000000;font-weight:bold;color:#ffffff;">Material</td> <td data-sheets-value='{"1":2,"2":"Wanden"}' style="border-bottom:1px solid #000000;overflow:hidden;padding:0px 3px 0px 3px;vertical-align:bottom;background-color:#000000;font-weight:bold;color:#ffffff;">Schalen</td> <td data-sheets-value='{"1":2,"2":"Schalen"}' style="border-bottom:1px solid #000000;overflow:hidden;padding:0px 3px 0px 3px;vertical-align:bottom;background-color:#000000;font-weight:bold;color:#ffffff;">Schalen</td> <td data-sheets-numberformat='{"1":2,"2":"0.00","3":1}' data-sheets-value='{"1":2,"2":"(W/m²K)\t"}' style="border-bottom:1px solid #000000;overflow:hidden;padding:0px 3px 0px 3px;vertical-align:bottom;background-color:#000000;font-weight:bold;color:#ffffff;text-align:center;">(W/m²K) </td> <td data-sheets-numberformat='{"1":2,"2":"0","3":1}' data-sheets-value='{"1":2,"2":"(%)"}' style="border-bottom:1px solid #000000;overflow:hidden;padding:0px 3px 0px 3px;vertical-align:bottom;background-color:#000000;font-weight:bold;color:#ffffff;text-align:center;">(%)</td> <td data-sheets-numberformat='{"1":2,"2":"0","3":1}' data-sheets-value='{"1":2,"2":"(%)"}' style="border-bottom:1px solid #000000;overflow:hidden;padding:0px 3px 0px 3px;vertical-align:bottom;background-color:#000000;font-weight:bold;color:#ffffff;text-align:center;">(%)</td> <td data-sheets-value='{"1":2,"2":"(dB)"}' style="border-bottom:1px solid #000000;overflow:hidden;padding:0px 3px 0px 3px;vertical-align:bottom;background-color:#000000;font-weight:bold;color:#ffffff;text-align:center;">(dB)</td> </tr> <tr style="height:20px;"> <td data-sheets-value='{"1":2,"2":"Acrylaat"}' style="border-left:1px solid #000000;overflow:hidden;padding:0px 3px 0px 3px;vertical-align:bottom;font-weight:bold;">Acryl</td> <td data-sheets-value='{"1":2,"2":"Enkelwandig"}' style="overflow:hidden;padding:0px 3px 0px 3px;vertical-align:bottom;font-weight:bold;">Einschalig</td> <td data-sheets-value='{"1":2,"2":"Helder (H)"}' style="border-right:1px solid #000000;overflow:hidden;padding:0px 3px 0px 3px;vertical-align:bottom;font-weight:bold;">Klar (H)</td> <td data-sheets-numberformat='{"1":2,"2":"0.00","3":1}' data-sheets-value='{"1":3,"3":5.17}' style="overflow:hidden;padding:0px 3px 0px 3px;vertical-align:bottom;text-align:center;">5.17</td> <td data-sheets-numberformat='{"1":2,"2":"0","3":1}' data-sheets-value='{"1":3,"3":90}' style="overflow:hidden;padding:0px 3px 0px 3px;vertical-align:bottom;text-align:center;">90</td> <td data-sheets-numberformat='{"1":2,"2":"0","3":1}' data-sheets-value='{"1":3,"3":87}' style="overflow:hidden;padding:0px 3px 0px 3px;vertical-align:bottom;text-align:center;">87</td> <td data-sheets-numberformat='{"1":2,"2":"0","3":1}' data-sheets-value='{"1":2,"2":"-"}' style="border-right:1px solid #000000;overflow:hidden;padding:0px 3px 0px 3px;vertical-align:bottom;text-align:center;">-</td> </tr> <tr style="height:20px;"> <td data-sheets-value='{"1":2,"2":"PMMA"}' style="border-left:1px solid #000000;overflow:hidden;padding:0px 3px 0px 3px;vertical-align:bottom;font-weight:bold;">PMMA</td> <td data-sheets-value='{"1":2,"2":"Enkelwandig"}' style="overflow:hidden;padding:0px 3px 0px 3px;vertical-align:bottom;font-weight:bold;">Einschalig</td> <td data-sheets-value='{"1":2,"2":"Opaal (O)"}' style="border-right:1px solid #000000;overflow:hidden;padding:0px 3px 0px 3px;vertical-align:bottom;font-weight:bold;">Opal (O)</td> <td data-sheets-numberformat='{"1":2,"2":"0.00","3":1}' data-sheets-value='{"1":3,"3":5.17}' style="overflow:hidden;padding:0px 3px 0px 3px;vertical-align:bottom;text-align:center;">5.17</td> <td data-sheets-numberformat='{"1":2,"2":"0","3":1}' data-sheets-value='{"1":3,"3":83}' style="overflow:hidden;padding:0px 3px 0px 3px;vertical-align:bottom;text-align:center;">83</td> <td data-sheets-numberformat='{"1":2,"2":"0","3":1}' data-sheets-value='{"1":3,"3":76}' style="overflow:hidden;padding:0px 3px 0px 3px;vertical-align:bottom;text-align:center;">76</td> <td data-sheets-numberformat='{"1":2,"2":"0","3":1}' data-sheets-value='{"1":2,"2":"-"}' style="border-right:1px solid #000000;overflow:hidden;padding:0px 3px 0px 3px;vertical-align:bottom;text-align:center;">-</td> </tr> <tr style="height:20px;"> <td style="border-left:1px solid #000000;overflow:hidden;padding:0px 3px 0px 3px;vertical-align:bottom;font-weight:bold;"></td> <td data-sheets-value='{"1":2,"2":"Dubbelwandig"}' style="overflow:hidden;padding:0px 3px 0px 3px;vertical-align:bottom;font-weight:bold;">Doppelschalig</td> <td data-sheets-value='{"1":2,"2":"Helder (H/H)"}' style="border-right:1px solid #000000;overflow:hidden;padding:0px 3px 0px 3px;vertical-align:bottom;font-weight:bold;">Klar (H/H)</td> <td data-sheets-numberformat='{"1":2,"2":"0.00","3":1}' data-sheets-value='{"1":3,"3":2.9}' style="overflow:hidden;padding:0px 3px 0px 3px;vertical-align:bottom;text-align:center;">2.90</td> <td data-sheets-numberformat='{"1":2,"2":"0","3":1}' data-sheets-value='{"1":3,"3":81}' style="overflow:hidden;padding:0px 3px 0px 3px;vertical-align:bottom;text-align:center;">81</td> <td data-sheets-numberformat='{"1":2,"2":"0","3":1}' data-sheets-value='{"1":3,"3":75}' style="overflow:hidden;padding:0px 3px 0px 3px;vertical-align:bottom;text-align:center;">75</td> <td data-sheets-numberformat='{"1":2,"2":"0","3":1}' data-sheets-value='{"1":3,"3":20}' style="border-right:1px solid #000000;overflow:hidden;padding:0px 3px 0px 3px;vertical-align:bottom;text-align:center;">20</td> </tr> <tr style="height:20px;"> <td style="border-left:1px solid #000000;overflow:hidden;padding:0px 3px 0px 3px;vertical-align:bottom;font-weight:bold;"></td> <td data-sheets-value='{"1":2,"2":"Dubbelwandig"}' style="overflow:hidden;padding:0px 3px 0px 3px;vertical-align:bottom;font-weight:bold;">Doppelschalig</td> <td data-sheets-value='{"1":2,"2":"Opaal (O/O)"}' style="border-right:1px solid #000000;overflow:hidden;padding:0px 3px 0px 3px;vertical-align:bottom;font-weight:bold;">Opal (O/O)</td> <td data-sheets-numberformat='{"1":2,"2":"0.00","3":1}' data-sheets-value='{"1":3,"3":2.9}' style="overflow:hidden;padding:0px 3px 0px 3px;vertical-align:bottom;text-align:center;">2.90</td> <td data-sheets-numberformat='{"1":2,"2":"0","3":1}' data-sheets-value='{"1":3,"3":69}' style="overflow:hidden;padding:0px 3px 0px 3px;vertical-align:bottom;text-align:center;">69</td> <td data-sheets-numberformat='{"1":2,"2":"0","3":1}' data-sheets-value='{"1":3,"3":58}' style="overflow:hidden;padding:0px 3px 0px 3px;vertical-align:bottom;text-align:center;">58</td> <td data-sheets-numberformat='{"1":2,"2":"0","3":1}' data-sheets-value='{"1":3,"3":20}' style="border-right:1px solid #000000;overflow:hidden;padding:0px 3px 0px 3px;vertical-align:bottom;text-align:center;">20</td> </tr> <tr style="height:20px;"> <td style="border-left:1px solid #000000;overflow:hidden;padding:0px 3px 0px 3px;vertical-align:bottom;font-weight:bold;"></td> <td data-sheets-value='{"1":2,"2":"Driewandig"}' style="overflow:hidden;padding:0px 3px 0px 3px;vertical-align:bottom;font-weight:bold;">Dreischalig</td> <td data-sheets-value='{"1":2,"2":"Helder (H/H/H)"}' style="border-right:1px solid #000000;overflow:hidden;padding:0px 3px 0px 3px;vertical-align:bottom;font-weight:bold;">Klar (H/H/H)</td> <td data-sheets-numberformat='{"1":2,"2":"0.00","3":1}' data-sheets-value='{"1":3,"3":1.7}' style="overflow:hidden;padding:0px 3px 0px 3px;vertical-align:bottom;text-align:center;">1.70</td> <td data-sheets-numberformat='{"1":2,"2":"0","3":1}' data-sheets-value='{"1":3,"3":73}' style="overflow:hidden;padding:0px 3px 0px 3px;vertical-align:bottom;text-align:center;">73</td> <td data-sheets-numberformat='{"1":2,"2":"0","3":1}' data-sheets-value='{"1":3,"3":65}' style="overflow:hidden;padding:0px 3px 0px 3px;vertical-align:bottom;text-align:center;">65</td> <td data-sheets-numberformat='{"1":2,"2":"0","3":1}' data-sheets-value='{"1":3,"3":22}' style="border-right:1px solid #000000;overflow:hidden;padding:0px 3px 0px 3px;vertical-align:bottom;text-align:center;">22</td> </tr> <tr style="height:20px;"> <td style="border-left:1px solid #000000;overflow:hidden;padding:0px 3px 0px 3px;vertical-align:bottom;font-weight:bold;"></td> <td data-sheets-value='{"1":2,"2":"Driewandig"}' style="overflow:hidden;padding:0px 3px 0px 3px;vertical-align:bottom;font-weight:bold;">Dreischalig</td> <td data-sheets-value='{"1":2,"2":"Opaal (O/H/O)"}' style="border-right:1px solid #000000;overflow:hidden;padding:0px 3px 0px 3px;vertical-align:bottom;font-weight:bold;">Opal (O/H/O)</td> <td data-sheets-numberformat='{"1":2,"2":"0.00","3":1}' data-sheets-value='{"1":3,"3":1.7}' style="overflow:hidden;padding:0px 3px 0px 3px;vertical-align:bottom;text-align:center;">1.70</td> <td data-sheets-numberformat='{"1":2,"2":"0","3":1}' data-sheets-value='{"1":3,"3":62}' style="overflow:hidden;padding:0px 3px 0px 3px;vertical-align:bottom;text-align:center;">62</td> <td data-sheets-numberformat='{"1":2,"2":"0","3":1}' data-sheets-value='{"1":3,"3":51}' style="overflow:hidden;padding:0px 3px 0px 3px;vertical-align:bottom;text-align:center;">51</td> <td data-sheets-numberformat='{"1":2,"2":"0","3":1}' data-sheets-value='{"1":3,"3":22}' style="border-right:1px solid #000000;overflow:hidden;padding:0px 3px 0px 3px;vertical-align:bottom;text-align:center;">22</td> </tr> <tr style="height:20px;"> <td style="border-left:1px solid #000000;overflow:hidden;padding:0px 3px 0px 3px;vertical-align:bottom;font-weight:bold;"></td> <td data-sheets-value='{"1":2,"2":"Vierwandig"}' style="overflow:hidden;padding:0px 3px 0px 3px;vertical-align:bottom;font-weight:bold;">Vierschalig</td> <td data-sheets-value='{"1":2,"2":"Helder (H/H/H/H)"}' style="border-right:1px solid #000000;overflow:hidden;padding:0px 3px 0px 3px;vertical-align:bottom;font-weight:bold;">Klar (H/H/H/H)</td> <td data-sheets-numberformat='{"1":2,"2":"0.00","3":1}' data-sheets-value='{"1":3,"3":1.28}' style="overflow:hidden;padding:0px 3px 0px 3px;vertical-align:bottom;text-align:center;">1.28</td> <td data-sheets-numberformat='{"1":2,"2":"0","3":1}' data-sheets-value='{"1":3,"3":64}' style="overflow:hidden;padding:0px 3px 0px 3px;vertical-align:bottom;text-align:center;">64</td> <td data-sheets-numberformat='{"1":2,"2":"0","3":1}' data-sheets-value='{"1":3,"3":54}' style="overflow:hidden;padding:0px 3px 0px 3px;vertical-align:bottom;text-align:center;">54</td> <td data-sheets-numberformat='{"1":2,"2":"0","3":1}' data-sheets-value='{"1":3,"3":23}' style="border-right:1px solid #000000;overflow:hidden;padding:0px 3px 0px 3px;vertical-align:bottom;text-align:center;">23</td> </tr> <tr style="height:20px;"> <td style="border-bottom:1px solid #000000;border-left:1px solid #000000;overflow:hidden;padding:0px 3px 0px 3px;vertical-align:bottom;"></td> <td data-sheets-value='{"1":2,"2":"Vierwandig"}' style="border-bottom:1px solid #000000;overflow:hidden;padding:0px 3px 0px 3px;vertical-align:bottom;font-weight:bold;">Vierschalig</td> <td data-sheets-value='{"1":2,"2":"Opaal (H/H/O/H)"}' style="border-right:1px solid #000000;border-bottom:1px solid #000000;overflow:hidden;padding:0px 3px 0px 3px;vertical-align:bottom;font-weight:bold;">Opal (H/H/O/H)</td> <td data-sheets-numberformat='{"1":2,"2":"0.00","3":1}' data-sheets-value='{"1":3,"3":1.28}' style="border-bottom:1px solid #000000;overflow:hidden;padding:0px 3px 0px 3px;vertical-align:bottom;text-align:center;">1.28</td> <td data-sheets-numberformat='{"1":2,"2":"0","3":1}' data-sheets-value='{"1":3,"3":59}' style="border-bottom:1px solid #000000;overflow:hidden;padding:0px 3px 0px 3px;vertical-align:bottom;text-align:center;">59</td> <td data-sheets-numberformat='{"1":2,"2":"0","3":1}' data-sheets-value='{"1":3,"3":48}' style="border-bottom:1px solid #000000;overflow:hidden;padding:0px 3px 0px 3px;vertical-align:bottom;text-align:center;">48</td> <td data-sheets-numberformat='{"1":2,"2":"0","3":1}' data-sheets-value='{"1":3,"3":23}' style="border-right:1px solid #000000;border-bottom:1px solid #000000;overflow:hidden;padding:0px 3px 0px 3px;vertical-align:bottom;text-align:center;">23</td> </tr> <tr style="height:20px;"> <td data-sheets-value='{"1":2,"2":"Polycarbonaat "}' style="border-left:1px solid #000000;overflow:hidden;padding:0px 3px 0px 3px;vertical-align:bottom;font-weight:bold;">Polycarbonaat </td> <td data-sheets-value='{"1":2,"2":"Enkelwandig"}' style="overflow:hidden;padding:0px 3px 0px 3px;vertical-align:bottom;font-weight:bold;">Einschalig</td> <td data-sheets-value='{"1":2,"2":"Helder (A)"}' style="border-right:1px solid #000000;overflow:hidden;padding:0px 3px 0px 3px;vertical-align:bottom;font-weight:bold;">Klar (A)</td> <td data-sheets-numberformat='{"1":2,"2":"0.00","3":1}' data-sheets-value='{"1":3,"3":5.17}' style="overflow:hidden;padding:0px 3px 0px 3px;vertical-align:bottom;text-align:center;">5.17</td> <td data-sheets-numberformat='{"1":2,"2":"0","3":1}' data-sheets-value='{"1":3,"3":88}' style="overflow:hidden;padding:0px 3px 0px 3px;vertical-align:bottom;text-align:center;">88</td> <td data-sheets-numberformat='{"1":2,"2":"0","3":1}' data-sheets-value='{"1":3,"3":83}' style="overflow:hidden;padding:0px 3px 0px 3px;vertical-align:bottom;text-align:center;">83</td> <td data-sheets-numberformat='{"1":2,"2":"0","3":1}' data-sheets-value='{"1":2,"2":"-"}' style="border-right:1px solid #000000;overflow:hidden;padding:0px 3px 0px 3px;vertical-align:bottom;text-align:center;">-</td> </tr> <tr style="height:20px;"> <td data-sheets-value='{"1":2,"2":"PC"}' style="border-left:1px solid #000000;overflow:hidden;padding:0px 3px 0px 3px;vertical-align:bottom;font-weight:bold;">PC</td> <td data-sheets-value='{"1":2,"2":"Enkelwandig"}' style="overflow:hidden;padding:0px 3px 0px 3px;vertical-align:bottom;font-weight:bold;">Einschalig</td> <td data-sheets-value='{"1":2,"2":"Opaal (D)"}' style="border-right:1px solid #000000;overflow:hidden;padding:0px 3px 0px 3px;vertical-align:bottom;font-weight:bold;">Opal (D)</td> <td data-sheets-numberformat='{"1":2,"2":"0.00","3":1}' data-sheets-value='{"1":3,"3":5.17}' style="overflow:hidden;padding:0px 3px 0px 3px;vertical-align:bottom;text-align:center;">5.17</td> <td data-sheets-numberformat='{"1":2,"2":"0","3":1}' data-sheets-value='{"1":3,"3":58}' style="overflow:hidden;padding:0px 3px 0px 3px;vertical-align:bottom;text-align:center;">58</td> <td data-sheets-numberformat='{"1":2,"2":"0","3":1}' data-sheets-value='{"1":3,"3":60}' style="overflow:hidden;padding:0px 3px 0px 3px;vertical-align:bottom;text-align:center;">60</td> <td data-sheets-numberformat='{"1":2,"2":"0","3":1}' data-sheets-value='{"1":2,"2":"-"}' style="border-right:1px solid #000000;overflow:hidden;padding:0px 3px 0px 3px;vertical-align:bottom;text-align:center;">-</td> </tr> <tr style="height:20px;"> <td style="border-left:1px solid #000000;overflow:hidden;padding:0px 3px 0px 3px;vertical-align:bottom;font-weight:bold;"></td> <td data-sheets-value='{"1":2,"2":"Dubbelwandig"}' style="overflow:hidden;padding:0px 3px 0px 3px;vertical-align:bottom;font-weight:bold;">Doppelschalig</td> <td data-sheets-value='{"1":2,"2":"Helder (A/H)"}' style="border-right:1px solid #000000;overflow:hidden;padding:0px 3px 0px 3px;vertical-align:bottom;font-weight:bold;">Klar (A/H)</td> <td data-sheets-numberformat='{"1":2,"2":"0.00","3":1}' data-sheets-value='{"1":3,"3":2.9}' style="overflow:hidden;padding:0px 3px 0px 3px;vertical-align:bottom;text-align:center;">2.90</td> <td data-sheets-numberformat='{"1":2,"2":"0","3":1}' data-sheets-value='{"1":3,"3":79}' style="overflow:hidden;padding:0px 3px 0px 3px;vertical-align:bottom;text-align:center;">79</td> <td data-sheets-numberformat='{"1":2,"2":"0","3":1}' data-sheets-value='{"1":3,"3":72}' style="overflow:hidden;padding:0px 3px 0px 3px;vertical-align:bottom;text-align:center;">72</td> <td data-sheets-numberformat='{"1":2,"2":"0","3":1}' data-sheets-value='{"1":3,"3":20}' style="border-right:1px solid #000000;overflow:hidden;padding:0px 3px 0px 3px;vertical-align:bottom;text-align:center;">20</td> </tr> <tr style="height:20px;"> <td style="border-left:1px solid #000000;overflow:hidden;padding:0px 3px 0px 3px;vertical-align:bottom;font-weight:bold;"></td> <td data-sheets-value='{"1":2,"2":"Dubbelwandig"}' style="overflow:hidden;padding:0px 3px 0px 3px;vertical-align:bottom;font-weight:bold;">Doppelschalig</td> <td data-sheets-value='{"1":2,"2":"Helder (A/A)"}' style="border-right:1px solid #000000;overflow:hidden;padding:0px 3px 0px 3px;vertical-align:bottom;font-weight:bold;">Klar (A/A)</td> <td data-sheets-numberformat='{"1":2,"2":"0.00","3":1}' data-sheets-value='{"1":3,"3":2.9}' style="overflow:hidden;padding:0px 3px 0px 3px;vertical-align:bottom;text-align:center;">2.90</td> <td data-sheets-numberformat='{"1":2,"2":"0","3":1}' data-sheets-value='{"1":3,"3":77}' style="overflow:hidden;padding:0px 3px 0px 3px;vertical-align:bottom;text-align:center;">77</td> <td data-sheets-numberformat='{"1":2,"2":"0","3":1}' data-sheets-value='{"1":3,"3":69}' style="overflow:hidden;padding:0px 3px 0px 3px;vertical-align:bottom;text-align:center;">69</td> <td data-sheets-numberformat='{"1":2,"2":"0","3":1}' data-sheets-value='{"1":3,"3":20}' style="border-right:1px solid #000000;overflow:hidden;padding:0px 3px 0px 3px;vertical-align:bottom;text-align:center;">20</td> </tr> <tr style="height:20px;"> <td style="border-left:1px solid #000000;overflow:hidden;padding:0px 3px 0px 3px;vertical-align:bottom;font-weight:bold;"></td> <td data-sheets-value='{"1":2,"2":"Dubbelwandig"}' style="overflow:hidden;padding:0px 3px 0px 3px;vertical-align:bottom;font-weight:bold;">Doppelschalig</td> <td data-sheets-value='{"1":2,"2":"Opaal (A/O)"}' style="border-right:1px solid #000000;overflow:hidden;padding:0px 3px 0px 3px;vertical-align:bottom;font-weight:bold;">Opal (A/O)</td> <td data-sheets-numberformat='{"1":2,"2":"0.00","3":1}' data-sheets-value='{"1":3,"3":2.9}' style="overflow:hidden;padding:0px 3px 0px 3px;vertical-align:bottom;text-align:center;">2.90</td> <td data-sheets-numberformat='{"1":2,"2":"0","3":1}' data-sheets-value='{"1":3,"3":73}' style="overflow:hidden;padding:0px 3px 0px 3px;vertical-align:bottom;text-align:center;">73</td> <td data-sheets-numberformat='{"1":2,"2":"0","3":1}' data-sheets-value='{"1":3,"3":63}' style="overflow:hidden;padding:0px 3px 0px 3px;vertical-align:bottom;text-align:center;">63</td> <td data-sheets-numberformat='{"1":2,"2":"0","3":1}' data-sheets-value='{"1":3,"3":20}' style="border-right:1px solid #000000;overflow:hidden;padding:0px 3px 0px 3px;vertical-align:bottom;text-align:center;">20</td> </tr> <tr style="height:20px;"> <td style="border-left:1px solid #000000;overflow:hidden;padding:0px 3px 0px 3px;vertical-align:bottom;font-weight:bold;"></td> <td data-sheets-value='{"1":2,"2":"Dubbelwandig"}' style="overflow:hidden;padding:0px 3px 0px 3px;vertical-align:bottom;font-weight:bold;">Doppelschalig</td> <td data-sheets-value='{"1":2,"2":"Opaal (A/D)"}' style="border-right:1px solid #000000;overflow:hidden;padding:0px 3px 0px 3px;vertical-align:bottom;font-weight:bold;">Opal (A/D)</td> <td data-sheets-numberformat='{"1":2,"2":"0.00","3":1}' data-sheets-value='{"1":3,"3":2.9}' style="overflow:hidden;padding:0px 3px 0px 3px;vertical-align:bottom;text-align:center;">2.90</td> <td data-sheets-numberformat='{"1":2,"2":"0","3":1}' data-sheets-value='{"1":3,"3":51}' style="overflow:hidden;padding:0px 3px 0px 3px;vertical-align:bottom;text-align:center;">51</td> <td data-sheets-numberformat='{"1":2,"2":"0","3":1}' data-sheets-value='{"1":3,"3":50}' style="overflow:hidden;padding:0px 3px 0px 3px;vertical-align:bottom;text-align:center;">50</td> <td data-sheets-numberformat='{"1":2,"2":"0","3":1}' data-sheets-value='{"1":3,"3":20}' style="border-right:1px solid #000000;overflow:hidden;padding:0px 3px 0px 3px;vertical-align:bottom;text-align:center;">20</td> </tr> <tr style="height:20px;"> <td style="border-left:1px solid #000000;overflow:hidden;padding:0px 3px 0px 3px;vertical-align:bottom;font-weight:bold;"></td> <td data-sheets-value='{"1":2,"2":"Driewandig"}' style="overflow:hidden;padding:0px 3px 0px 3px;vertical-align:bottom;font-weight:bold;">Dreischalig</td> <td data-sheets-value='{"1":2,"2":"Helder (A/H/H)"}' style="border-right:1px solid #000000;overflow:hidden;padding:0px 3px 0px 3px;vertical-align:bottom;font-weight:bold;">Klar (A/H/H)</td> <td data-sheets-numberformat='{"1":2,"2":"0.00","3":1}' data-sheets-value='{"1":3,"3":1.7}' style="overflow:hidden;padding:0px 3px 0px 3px;vertical-align:bottom;text-align:center;">1.70</td> <td data-sheets-numberformat='{"1":2,"2":"0","3":1}' data-sheets-value='{"1":3,"3":71}' style="overflow:hidden;padding:0px 3px 0px 3px;vertical-align:bottom;text-align:center;">71</td> <td data-sheets-numberformat='{"1":2,"2":"0","3":1}' data-sheets-value='{"1":3,"3":63}' style="overflow:hidden;padding:0px 3px 0px 3px;vertical-align:bottom;text-align:center;">63</td> <td data-sheets-numberformat='{"1":2,"2":"0","3":1}' data-sheets-value='{"1":3,"3":22}' style="border-right:1px solid #000000;overflow:hidden;padding:0px 3px 0px 3px;vertical-align:bottom;text-align:center;">22</td> </tr> <tr style="height:20px;"> <td style="border-left:1px solid #000000;overflow:hidden;padding:0px 3px 0px 3px;vertical-align:bottom;font-weight:bold;"></td> <td data-sheets-value='{"1":2,"2":"Driewandig"}' style="overflow:hidden;padding:0px 3px 0px 3px;vertical-align:bottom;font-weight:bold;">Dreischalig</td> <td data-sheets-value='{"1":2,"2":"Opaal (A/O/O)"}' style="border-right:1px solid #000000;overflow:hidden;padding:0px 3px 0px 3px;vertical-align:bottom;font-weight:bold;">Opal (A/O/O)</td> <td data-sheets-numberformat='{"1":2,"2":"0.00","3":1}' data-sheets-value='{"1":3,"3":1.7}' style="overflow:hidden;padding:0px 3px 0px 3px;vertical-align:bottom;text-align:center;">1.70</td> <td data-sheets-numberformat='{"1":2,"2":"0","3":1}' data-sheets-value='{"1":3,"3":61}' style="overflow:hidden;padding:0px 3px 0px 3px;vertical-align:bottom;text-align:center;">61</td> <td data-sheets-numberformat='{"1":2,"2":"0","3":1}' data-sheets-value='{"1":3,"3":48}' style="overflow:hidden;padding:0px 3px 0px 3px;vertical-align:bottom;text-align:center;">48</td> <td data-sheets-numberformat='{"1":2,"2":"0","3":1}' data-sheets-value='{"1":3,"3":22}' style="border-right:1px solid #000000;overflow:hidden;padding:0px 3px 0px 3px;vertical-align:bottom;text-align:center;">22</td> </tr> <tr style="height:20px;"> <td style="border-left:1px solid #000000;overflow:hidden;padding:0px 3px 0px 3px;vertical-align:bottom;font-weight:bold;"></td> <td data-sheets-value='{"1":2,"2":"Vierwandig"}' style="overflow:hidden;padding:0px 3px 0px 3px;vertical-align:bottom;font-weight:bold;">Vierschalig</td> <td data-sheets-value='{"1":2,"2":"Helder (A/H/H/H)"}' style="border-right:1px solid #000000;overflow:hidden;padding:0px 3px 0px 3px;vertical-align:bottom;font-weight:bold;">Klar (A/H/H/H)</td> <td data-sheets-numberformat='{"1":2,"2":"0.00","3":1}' data-sheets-value='{"1":3,"3":1.28}' style="overflow:hidden;padding:0px 3px 0px 3px;vertical-align:bottom;text-align:center;">1.28</td> <td data-sheets-numberformat='{"1":2,"2":"0","3":1}' data-sheets-value='{"1":3,"3":64}' style="overflow:hidden;padding:0px 3px 0px 3px;vertical-align:bottom;text-align:center;">64</td> <td data-sheets-numberformat='{"1":2,"2":"0","3":1}' data-sheets-value='{"1":3,"3":52}' style="overflow:hidden;padding:0px 3px 0px 3px;vertical-align:bottom;text-align:center;">52</td> <td data-sheets-numberformat='{"1":2,"2":"0","3":1}' data-sheets-value='{"1":3,"3":23}' style="border-right:1px solid #000000;overflow:hidden;padding:0px 3px 0px 3px;vertical-align:bottom;text-align:center;">23</td> </tr> <tr style="height:20px;"> <td style="border-bottom:1px solid #000000;border-left:1px solid #000000;overflow:hidden;padding:0px 3px 0px 3px;vertical-align:bottom;"></td> <td data-sheets-value='{"1":2,"2":"Vierwandig"}' style="border-bottom:1px solid #000000;overflow:hidden;padding:0px 3px 0px 3px;vertical-align:bottom;font-weight:bold;">Vierschalig</td> <td data-sheets-value='{"1":2,"2":"Opaal (A/H/O/H)"}' style="border-right:1px solid #000000;border-bottom:1px solid #000000;overflow:hidden;padding:0px 3px 0px 3px;vertical-align:bottom;font-weight:bold;">Opal (A/H/O/H)</td> <td data-sheets-numberformat='{"1":2,"2":"0.00","3":1}' data-sheets-value='{"1":3,"3":1.28}' style="border-bottom:1px solid #000000;overflow:hidden;padding:0px 3px 0px 3px;vertical-align:bottom;text-align:center;">1.28</td> <td data-sheets-numberformat='{"1":2,"2":"0","3":1}' data-sheets-value='{"1":3,"3":59}' style="border-bottom:1px solid #000000;overflow:hidden;padding:0px 3px 0px 3px;vertical-align:bottom;text-align:center;">59</td> <td data-sheets-numberformat='{"1":2,"2":"0","3":1}' data-sheets-value='{"1":3,"3":46}' style="border-bottom:1px solid #000000;overflow:hidden;padding:0px 3px 0px 3px;vertical-align:bottom;text-align:center;">46</td> <td data-sheets-numberformat='{"1":2,"2":"0","3":1}' data-sheets-value='{"1":3,"3":23}' style="border-right:1px solid #000000;border-bottom:1px solid #000000;overflow:hidden;padding:0px 3px 0px 3px;vertical-align:bottom;text-align:center;">23</td> </tr> <tr style="height:20px;"> <td data-sheets-value='{"1":2,"2":"Polycarbonaat"}' style="border-left:1px solid #000000;overflow:hidden;padding:0px 3px 0px 3px;vertical-align:bottom;font-weight:bold;">Polycarbonat</td> <td data-sheets-value='{"1":2,"2":"Enkelwandig"}' style="overflow:hidden;padding:0px 3px 0px 3px;vertical-align:bottom;font-weight:bold;">Einschalig</td> <td data-sheets-value='{"1":2,"2":"Heatstop Opaal (T)"}' style="border-right:1px solid #000000;overflow:hidden;padding:0px 3px 0px 3px;vertical-align:bottom;font-weight:bold;">Heatstop opal (T)</td> <td data-sheets-numberformat='{"1":2,"2":"0.00","3":1}' data-sheets-value='{"1":3,"3":5.17}' style="overflow:hidden;padding:0px 3px 0px 3px;vertical-align:bottom;text-align:center;">5.17</td> <td data-sheets-numberformat='{"1":2,"2":"0","3":1}' data-sheets-value='{"1":3,"3":49}' style="overflow:hidden;padding:0px 3px 0px 3px;vertical-align:bottom;text-align:center;">49</td> <td data-sheets-numberformat='{"1":2,"2":"0","3":1}' data-sheets-value='{"1":3,"3":59}' style="overflow:hidden;padding:0px 3px 0px 3px;vertical-align:bottom;text-align:center;">59</td> <td data-sheets-numberformat='{"1":2,"2":"0","3":1}' data-sheets-value='{"1":2,"2":"-"}' style="border-right:1px solid #000000;overflow:hidden;padding:0px 3px 0px 3px;vertical-align:bottom;text-align:center;">-</td> </tr> <tr style="height:20px;"> <td data-sheets-value='{"1":2,"2":"Heatstop PC"}' style="border-left:1px solid #000000;overflow:hidden;padding:0px 3px 0px 3px;vertical-align:bottom;font-weight:bold;">Heatstop PC</td> <td data-sheets-value='{"1":2,"2":"Dubbelwandig"}' style="overflow:hidden;padding:0px 3px 0px 3px;vertical-align:bottom;font-weight:bold;">Doppelschalig</td> <td data-sheets-value='{"1":2,"2":"Helder (T/H)"}' style="border-right:1px solid #000000;overflow:hidden;padding:0px 3px 0px 3px;vertical-align:bottom;font-weight:bold;">Klar (T/H)</td> <td data-sheets-numberformat='{"1":2,"2":"0.00","3":1}' data-sheets-value='{"1":3,"3":2.9}' style="overflow:hidden;padding:0px 3px 0px 3px;vertical-align:bottom;text-align:center;">2.90</td> <td data-sheets-numberformat='{"1":2,"2":"0","3":1}' data-sheets-value='{"1":3,"3":44}' style="overflow:hidden;padding:0px 3px 0px 3px;vertical-align:bottom;text-align:center;">44</td> <td data-sheets-numberformat='{"1":2,"2":"0","3":1}' data-sheets-value='{"1":3,"3":51}' style="overflow:hidden;padding:0px 3px 0px 3px;vertical-align:bottom;text-align:center;">51</td> <td data-sheets-numberformat='{"1":2,"2":"0","3":1}' data-sheets-value='{"1":3,"3":20}' style="border-right:1px solid #000000;overflow:hidden;padding:0px 3px 0px 3px;vertical-align:bottom;text-align:center;">20</td> </tr> <tr style="height:20px;"> <td style="border-left:1px solid #000000;overflow:hidden;padding:0px 3px 0px 3px;vertical-align:bottom;font-weight:bold;"></td> <td data-sheets-value='{"1":2,"2":"Dubbelwandig"}' style="overflow:hidden;padding:0px 3px 0px 3px;vertical-align:bottom;font-weight:bold;">Doppelschalig</td> <td data-sheets-value='{"1":2,"2":"Opaal (T/O)"}' style="border-right:1px solid #000000;overflow:hidden;padding:0px 3px 0px 3px;vertical-align:bottom;font-weight:bold;">Opal (T/O)</td> <td data-sheets-numberformat='{"1":2,"2":"0.00","3":1}' data-sheets-value='{"1":3,"3":2.9}' style="overflow:hidden;padding:0px 3px 0px 3px;vertical-align:bottom;text-align:center;">2.90</td> <td data-sheets-numberformat='{"1":2,"2":"0","3":1}' data-sheets-value='{"1":3,"3":41}' style="overflow:hidden;padding:0px 3px 0px 3px;vertical-align:bottom;text-align:center;">41</td> <td data-sheets-numberformat='{"1":2,"2":"0","3":1}' data-sheets-value='{"1":3,"3":45}' style="overflow:hidden;padding:0px 3px 0px 3px;vertical-align:bottom;text-align:center;">45</td> <td data-sheets-numberformat='{"1":2,"2":"0","3":1}' data-sheets-value='{"1":3,"3":20}' style="border-right:1px solid #000000;overflow:hidden;padding:0px 3px 0px 3px;vertical-align:bottom;text-align:center;">20</td> </tr> <tr style="height:20px;"> <td style="border-left:1px solid #000000;overflow:hidden;padding:0px 3px 0px 3px;vertical-align:bottom;font-weight:bold;"></td> <td data-sheets-value='{"1":2,"2":"Driewandig"}' style="overflow:hidden;padding:0px 3px 0px 3px;vertical-align:bott | skylux-160-ce-met-koepel-en-polyester-opstand-50-20-met-lm-motor-en-windvang-0800-x-1300-mm | 8586019733837 | 46872325751117
Rauch- und Wärmeabzug (RWA) | RWA-System | Skylux | Skylux 160° CE mit Kuppel und Polyester-Aufsatzkranz 50/20 mit LM-Motor und Windfang 1000 x 1000 mm |  | 35940 | 5412970359401 | 4368.1 | Ja | 30-45 | 59.91 | 1000 x 1000 mm | 1000 | 1000 |  | polyester 50/20 (50 cm hoch & Dachöffnung = 20 cm größer als das Tageslichtmaß) | Quadratisch | 5.17 W/m²K - 1.28 W/m²K | 87% - 32% | 90% - 32% | 20dB - 23dB | 160° CE (für Industrie) | Lichtkuppel | mit Windfang | E | Einzelmotor | Maximal ist eine vierschalige Lichtkuppel für dieses Produkt möglich | Ut-Wert LT-Wert g-Wert Rw-waarde EN 1873 : 2014 EN ISO 13468 EN 16153 EN 410 EN 410 EN ISO 140-3 Material Schalen Schalen (W/m²K) (%) (%) (dB) Acryl Einschalig Klar (H) 5.17 90 87 - PMMA Einschalig Opal (O) 5.17 83 76 - Doppelschalig Klar (H/H) 2.90 81 75 20 Doppelschalig Opal (O/O) 2.90 69 58 20 Dreischalig Klar (H/H/H) 1.70 73 65 22 Dreischalig Opal (O/H/O) 1.70 62 51 22 Vierschalig Klar (H/H/H/H) 1.28 64 54 23 Vierschalig Opal (H/H/O/H) 1.28 59 48 23 Polycarbonaat Einschalig Klar (A) 5.17 88 83 - PC Einschalig Opal (D) 5.17 58 60 - Doppelschalig Klar (A/H) 2.90 79 72 20 Doppelschalig Klar (A/A) 2.90 77 69 20 Doppelschalig Opal (A/O) 2.90 73 63 20 Doppelschalig Opal (A/D) 2.90 51 50 20 Dreischalig Klar (A/H/H) 1.70 71 63 22 Dreischalig Opal (A/O/O) 1.70 61 48 22 Vierschalig Klar (A/H/H/H) 1.28 64 52 23 Vierschalig Opal (A/H/O/H) 1.28 59 46 23 Polycarbonat Einschalig Heatstop opal (T) 5.17 49 59 - Heatstop PC Doppelschalig Klar (T/H) 2.90 44 51 20 Doppelschalig Opal (T/O) 2.90 41 45 20 Dreischalig Klar (T/H/H) 1.70 40 <td data-sheets-numberformat='{"1":2,"2":"0","3":1}' data-sheets-value='{"1":3,"3":44}' style="overflow:hidden;padding:0px 3px 0px | https://skylux.eu/de/products/skylux-160-ce-met-koepel-en-polyester-opstand-50-20-met-lm-motor-en-windvang-1000-x-1000-mm | https://skylux.eu/cdn/shop/files/Skylux-160deg-CE-met-koepel-en-polyester-opstand-5020-met-LM-motor-en-windvang-1000-x-1000-mm-RWA-systeem.jpg?v=1702979086&width=1600 | https://skylux.eu/cdn/shop/files/e5a82811-1bb0-48e4-a776-cacb59c7c092_19abbec9-d0ca-4c2c-bbac-f9803406384d.jpg?v=1688550811&width=1600 | //skylux.eu/cdn/shop/files/D_MH_Montageanleitung_Skylux_160_CE_LM.pdf?v=1503750771917917123 | //skylux.eu/cdn/shop/files/D_TD_Technische_Daten_Skylux_Skylux_160_CE_Elektrisch.pdf?v=10489854405570094672 | <style type="text/css" id="isPasted"> <!--td { border: 1px solid #cccccc; } br { mso-data-placement: same-cell; } --> </style> <table border="1" cellpadding="0" cellspacing="0" dir="ltr" style="table-layout:fixed;font-size:10pt;font-family:Arial;border-collapse:collapse;border:none;"><tbody> <tr style="height:20px;"> <td style="overflow:hidden;padding:0px 3px 0px 3px;vertical-align:bottom;"></td> <td style="overflow:hidden;padding:0px 3px 0px 3px;vertical-align:bottom;"></td> <td style="overflow:hidden;padding:0px 3px 0px 3px;vertical-align:bottom;"></td> <td data-sheets-value='{"1":2,"2":"Ut-waarde"}' style="overflow:hidden;padding:0px 3px 0px 3px;vertical-align:bottom;font-weight:bold;text-align:center;">Ut-Wert</td> <td data-sheets-value='{"1":2,"2":"LT-waarde"}' style="overflow:hidden;padding:0px 3px 0px 3px;vertical-align:bottom;font-weight:bold;text-align:center;">LT-Wert</td> <td data-sheets-value='{"1":2,"2":"g-waarde"}' style="overflow:hidden;padding:0px 3px 0px 3px;vertical-align:bottom;font-weight:bold;text-align:center;">g-Wert</td> <td data-sheets-value='{"1":2,"2":"Rw-waarde "}' style="overflow:hidden;padding:0px 3px 0px 3px;vertical-align:bottom;font-weight:bold;text-align:center;">Rw-waarde </td> </tr> <tr style="height:20px;"> <td style="overflow:hidden;padding:0px 3px 0px 3px;vertical-align:bottom;"></td> <td style="overflow:hidden;padding:0px 3px 0px 3px;vertical-align:bottom;"></td> <td style="overflow:hidden;padding:0px 3px 0px 3px;vertical-align:bottom;"></td> <td data-sheets-numberformat='{"1":2,"2":"0.00","3":1}' data-sheets-value='{"1":2,"2":"EN 1873 : 2014"}' style="overflow:hidden;padding:0px 3px 0px 3px;vertical-align:bottom;text-align:center;">EN 1873 : 2014</td> <td data-sheets-numberformat='{"1":2,"2":"0","3":1}' data-sheets-value='{"1":2,"2":"EN ISO 13468 EN 16153 EN 410"}' style="overflow:hidden;padding:0px 3px 0px 3px;vertical-align:bottom;text-align:center;">EN ISO 13468 EN 16153 EN 410</td> <td data-sheets-numberformat='{"1":2,"2":"0","3":1}' data-sheets-value='{"1":2,"2":"EN 410"}' style="overflow:hidden;padding:0px 3px 0px 3px;vertical-align:bottom;text-align:center;">EN 410</td> <td data-sheets-value='{"1":2,"2":"EN ISO 140-3\t\t"}' style="overflow:hidden;padding:0px 3px 0px 3px;vertical-align:bottom;text-align:center;">EN ISO 140-3 </td> </tr> <tr style="height:20px;"> <td data-sheets-value='{"1":2,"2":"Materiaal"}' style="border-bottom:1px solid #000000;overflow:hidden;padding:0px 3px 0px 3px;vertical-align:bottom;background-color:#000000;font-weight:bold;color:#ffffff;">Material</td> <td data-sheets-value='{"1":2,"2":"Wanden"}' style="border-bottom:1px solid #000000;overflow:hidden;padding:0px 3px 0px 3px;vertical-align:bottom;background-color:#000000;font-weight:bold;color:#ffffff;">Schalen</td> <td data-sheets-value='{"1":2,"2":"Schalen"}' style="border-bottom:1px solid #000000;overflow:hidden;padding:0px 3px 0px 3px;vertical-align:bottom;background-color:#000000;font-weight:bold;color:#ffffff;">Schalen</td> <td data-sheets-numberformat='{"1":2,"2":"0.00","3":1}' data-sheets-value='{"1":2,"2":"(W/m²K)\t"}' style="border-bottom:1px solid #000000;overflow:hidden;padding:0px 3px 0px 3px;vertical-align:bottom;background-color:#000000;font-weight:bold;color:#ffffff;text-align:center;">(W/m²K) </td> <td data-sheets-numberformat='{"1":2,"2":"0","3":1}' data-sheets-value='{"1":2,"2":"(%)"}' style="border-bottom:1px solid #000000;overflow:hidden;padding:0px 3px 0px 3px;vertical-align:bottom;background-color:#000000;font-weight:bold;color:#ffffff;text-align:center;">(%)</td> <td data-sheets-numberformat='{"1":2,"2":"0","3":1}' data-sheets-value='{"1":2,"2":"(%)"}' style="border-bottom:1px solid #000000;overflow:hidden;padding:0px 3px 0px 3px;vertical-align:bottom;background-color:#000000;font-weight:bold;color:#ffffff;text-align:center;">(%)</td> <td data-sheets-value='{"1":2,"2":"(dB)"}' style="border-bottom:1px solid #000000;overflow:hidden;padding:0px 3px 0px 3px;vertical-align:bottom;background-color:#000000;font-weight:bold;color:#ffffff;text-align:center;">(dB)</td> </tr> <tr style="height:20px;"> <td data-sheets-value='{"1":2,"2":"Acrylaat"}' style="border-left:1px solid #000000;overflow:hidden;padding:0px 3px 0px 3px;vertical-align:bottom;font-weight:bold;">Acryl</td> <td data-sheets-value='{"1":2,"2":"Enkelwandig"}' style="overflow:hidden;padding:0px 3px 0px 3px;vertical-align:bottom;font-weight:bold;">Einschalig</td> <td data-sheets-value='{"1":2,"2":"Helder (H)"}' style="border-right:1px solid #000000;overflow:hidden;padding:0px 3px 0px 3px;vertical-align:bottom;font-weight:bold;">Klar (H)</td> <td data-sheets-numberformat='{"1":2,"2":"0.00","3":1}' data-sheets-value='{"1":3,"3":5.17}' style="overflow:hidden;padding:0px 3px 0px 3px;vertical-align:bottom;text-align:center;">5.17</td> <td data-sheets-numberformat='{"1":2,"2":"0","3":1}' data-sheets-value='{"1":3,"3":90}' style="overflow:hidden;padding:0px 3px 0px 3px;vertical-align:bottom;text-align:center;">90</td> <td data-sheets-numberformat='{"1":2,"2":"0","3":1}' data-sheets-value='{"1":3,"3":87}' style="overflow:hidden;padding:0px 3px 0px 3px;vertical-align:bottom;text-align:center;">87</td> <td data-sheets-numberformat='{"1":2,"2":"0","3":1}' data-sheets-value='{"1":2,"2":"-"}' style="border-right:1px solid #000000;overflow:hidden;padding:0px 3px 0px 3px;vertical-align:bottom;text-align:center;">-</td> </tr> <tr style="height:20px;"> <td data-sheets-value='{"1":2,"2":"PMMA"}' style="border-left:1px solid #000000;overflow:hidden;padding:0px 3px 0px 3px;vertical-align:bottom;font-weight:bold;">PMMA</td> <td data-sheets-value='{"1":2,"2":"Enkelwandig"}' style="overflow:hidden;padding:0px 3px 0px 3px;vertical-align:bottom;font-weight:bold;">Einschalig</td> <td data-sheets-value='{"1":2,"2":"Opaal (O)"}' style="border-right:1px solid #000000;overflow:hidden;padding:0px 3px 0px 3px;vertical-align:bottom;font-weight:bold;">Opal (O)</td> <td data-sheets-numberformat='{"1":2,"2":"0.00","3":1}' data-sheets-value='{"1":3,"3":5.17}' style="overflow:hidden;padding:0px 3px 0px 3px;vertical-align:bottom;text-align:center;">5.17</td> <td data-sheets-numberformat='{"1":2,"2":"0","3":1}' data-sheets-value='{"1":3,"3":83}' style="overflow:hidden;padding:0px 3px 0px 3px;vertical-align:bottom;text-align:center;">83</td> <td data-sheets-numberformat='{"1":2,"2":"0","3":1}' data-sheets-value='{"1":3,"3":76}' style="overflow:hidden;padding:0px 3px 0px 3px;vertical-align:bottom;text-align:center;">76</td> <td data-sheets-numberformat='{"1":2,"2":"0","3":1}' data-sheets-value='{"1":2,"2":"-"}' style="border-right:1px solid #000000;overflow:hidden;padding:0px 3px 0px 3px;vertical-align:bottom;text-align:center;">-</td> </tr> <tr style="height:20px;"> <td style="border-left:1px solid #000000;overflow:hidden;padding:0px 3px 0px 3px;vertical-align:bottom;font-weight:bold;"></td> <td data-sheets-value='{"1":2,"2":"Dubbelwandig"}' style="overflow:hidden;padding:0px 3px 0px 3px;vertical-align:bottom;font-weight:bold;">Doppelschalig</td> <td data-sheets-value='{"1":2,"2":"Helder (H/H)"}' style="border-right:1px solid #000000;overflow:hidden;padding:0px 3px 0px 3px;vertical-align:bottom;font-weight:bold;">Klar (H/H)</td> <td data-sheets-numberformat='{"1":2,"2":"0.00","3":1}' data-sheets-value='{"1":3,"3":2.9}' style="overflow:hidden;padding:0px 3px 0px 3px;vertical-align:bottom;text-align:center;">2.90</td> <td data-sheets-numberformat='{"1":2,"2":"0","3":1}' data-sheets-value='{"1":3,"3":81}' style="overflow:hidden;padding:0px 3px 0px 3px;vertical-align:bottom;text-align:center;">81</td> <td data-sheets-numberformat='{"1":2,"2":"0","3":1}' data-sheets-value='{"1":3,"3":75}' style="overflow:hidden;padding:0px 3px 0px 3px;vertical-align:bottom;text-align:center;">75</td> <td data-sheets-numberformat='{"1":2,"2":"0","3":1}' data-sheets-value='{"1":3,"3":20}' style="border-right:1px solid #000000;overflow:hidden;padding:0px 3px 0px 3px;vertical-align:bottom;text-align:center;">20</td> </tr> <tr style="height:20px;"> <td style="border-left:1px solid #000000;overflow:hidden;padding:0px 3px 0px 3px;vertical-align:bottom;font-weight:bold;"></td> <td data-sheets-value='{"1":2,"2":"Dubbelwandig"}' style="overflow:hidden;padding:0px 3px 0px 3px;vertical-align:bottom;font-weight:bold;">Doppelschalig</td> <td data-sheets-value='{"1":2,"2":"Opaal (O/O)"}' style="border-right:1px solid #000000;overflow:hidden;padding:0px 3px 0px 3px;vertical-align:bottom;font-weight:bold;">Opal (O/O)</td> <td data-sheets-numberformat='{"1":2,"2":"0.00","3":1}' data-sheets-value='{"1":3,"3":2.9}' style="overflow:hidden;padding:0px 3px 0px 3px;vertical-align:bottom;text-align:center;">2.90</td> <td data-sheets-numberformat='{"1":2,"2":"0","3":1}' data-sheets-value='{"1":3,"3":69}' style="overflow:hidden;padding:0px 3px 0px 3px;vertical-align:bottom;text-align:center;">69</td> <td data-sheets-numberformat='{"1":2,"2":"0","3":1}' data-sheets-value='{"1":3,"3":58}' style="overflow:hidden;padding:0px 3px 0px 3px;vertical-align:bottom;text-align:center;">58</td> <td data-sheets-numberformat='{"1":2,"2":"0","3":1}' data-sheets-value='{"1":3,"3":20}' style="border-right:1px solid #000000;overflow:hidden;padding:0px 3px 0px 3px;vertical-align:bottom;text-align:center;">20</td> </tr> <tr style="height:20px;"> <td style="border-left:1px solid #000000;overflow:hidden;padding:0px 3px 0px 3px;vertical-align:bottom;font-weight:bold;"></td> <td data-sheets-value='{"1":2,"2":"Driewandig"}' style="overflow:hidden;padding:0px 3px 0px 3px;vertical-align:bottom;font-weight:bold;">Dreischalig</td> <td data-sheets-value='{"1":2,"2":"Helder (H/H/H)"}' style="border-right:1px solid #000000;overflow:hidden;padding:0px 3px 0px 3px;vertical-align:bottom;font-weight:bold;">Klar (H/H/H)</td> <td data-sheets-numberformat='{"1":2,"2":"0.00","3":1}' data-sheets-value='{"1":3,"3":1.7}' style="overflow:hidden;padding:0px 3px 0px 3px;vertical-align:bottom;text-align:center;">1.70</td> <td data-sheets-numberformat='{"1":2,"2":"0","3":1}' data-sheets-value='{"1":3,"3":73}' style="overflow:hidden;padding:0px 3px 0px 3px;vertical-align:bottom;text-align:center;">73</td> <td data-sheets-numberformat='{"1":2,"2":"0","3":1}' data-sheets-value='{"1":3,"3":65}' style="overflow:hidden;padding:0px 3px 0px 3px;vertical-align:bottom;text-align:center;">65</td> <td data-sheets-numberformat='{"1":2,"2":"0","3":1}' data-sheets-value='{"1":3,"3":22}' style="border-right:1px solid #000000;overflow:hidden;padding:0px 3px 0px 3px;vertical-align:bottom;text-align:center;">22</td> </tr> <tr style="height:20px;"> <td style="border-left:1px solid #000000;overflow:hidden;padding:0px 3px 0px 3px;vertical-align:bottom;font-weight:bold;"></td> <td data-sheets-value='{"1":2,"2":"Driewandig"}' style="overflow:hidden;padding:0px 3px 0px 3px;vertical-align:bottom;font-weight:bold;">Dreischalig</td> <td data-sheets-value='{"1":2,"2":"Opaal (O/H/O)"}' style="border-right:1px solid #000000;overflow:hidden;padding:0px 3px 0px 3px;vertical-align:bottom;font-weight:bold;">Opal (O/H/O)</td> <td data-sheets-numberformat='{"1":2,"2":"0.00","3":1}' data-sheets-value='{"1":3,"3":1.7}' style="overflow:hidden;padding:0px 3px 0px 3px;vertical-align:bottom;text-align:center;">1.70</td> <td data-sheets-numberformat='{"1":2,"2":"0","3":1}' data-sheets-value='{"1":3,"3":62}' style="overflow:hidden;padding:0px 3px 0px 3px;vertical-align:bottom;text-align:center;">62</td> <td data-sheets-numberformat='{"1":2,"2":"0","3":1}' data-sheets-value='{"1":3,"3":51}' style="overflow:hidden;padding:0px 3px 0px 3px;vertical-align:bottom;text-align:center;">51</td> <td data-sheets-numberformat='{"1":2,"2":"0","3":1}' data-sheets-value='{"1":3,"3":22}' style="border-right:1px solid #000000;overflow:hidden;padding:0px 3px 0px 3px;vertical-align:bottom;text-align:center;">22</td> </tr> <tr style="height:20px;"> <td style="border-left:1px solid #000000;overflow:hidden;padding:0px 3px 0px 3px;vertical-align:bottom;font-weight:bold;"></td> <td data-sheets-value='{"1":2,"2":"Vierwandig"}' style="overflow:hidden;padding:0px 3px 0px 3px;vertical-align:bottom;font-weight:bold;">Vierschalig</td> <td data-sheets-value='{"1":2,"2":"Helder (H/H/H/H)"}' style="border-right:1px solid #000000;overflow:hidden;padding:0px 3px 0px 3px;vertical-align:bottom;font-weight:bold;">Klar (H/H/H/H)</td> <td data-sheets-numberformat='{"1":2,"2":"0.00","3":1}' data-sheets-value='{"1":3,"3":1.28}' style="overflow:hidden;padding:0px 3px 0px 3px;vertical-align:bottom;text-align:center;">1.28</td> <td data-sheets-numberformat='{"1":2,"2":"0","3":1}' data-sheets-value='{"1":3,"3":64}' style="overflow:hidden;padding:0px 3px 0px 3px;vertical-align:bottom;text-align:center;">64</td> <td data-sheets-numberformat='{"1":2,"2":"0","3":1}' data-sheets-value='{"1":3,"3":54}' style="overflow:hidden;padding:0px 3px 0px 3px;vertical-align:bottom;text-align:center;">54</td> <td data-sheets-numberformat='{"1":2,"2":"0","3":1}' data-sheets-value='{"1":3,"3":23}' style="border-right:1px solid #000000;overflow:hidden;padding:0px 3px 0px 3px;vertical-align:bottom;text-align:center;">23</td> </tr> <tr style="height:20px;"> <td style="border-bottom:1px solid #000000;border-left:1px solid #000000;overflow:hidden;padding:0px 3px 0px 3px;vertical-align:bottom;"></td> <td data-sheets-value='{"1":2,"2":"Vierwandig"}' style="border-bottom:1px solid #000000;overflow:hidden;padding:0px 3px 0px 3px;vertical-align:bottom;font-weight:bold;">Vierschalig</td> <td data-sheets-value='{"1":2,"2":"Opaal (H/H/O/H)"}' style="border-right:1px solid #000000;border-bottom:1px solid #000000;overflow:hidden;padding:0px 3px 0px 3px;vertical-align:bottom;font-weight:bold;">Opal (H/H/O/H)</td> <td data-sheets-numberformat='{"1":2,"2":"0.00","3":1}' data-sheets-value='{"1":3,"3":1.28}' style="border-bottom:1px solid #000000;overflow:hidden;padding:0px 3px 0px 3px;vertical-align:bottom;text-align:center;">1.28</td> <td data-sheets-numberformat='{"1":2,"2":"0","3":1}' data-sheets-value='{"1":3,"3":59}' style="border-bottom:1px solid #000000;overflow:hidden;padding:0px 3px 0px 3px;vertical-align:bottom;text-align:center;">59</td> <td data-sheets-numberformat='{"1":2,"2":"0","3":1}' data-sheets-value='{"1":3,"3":48}' style="border-bottom:1px solid #000000;overflow:hidden;padding:0px 3px 0px 3px;vertical-align:bottom;text-align:center;">48</td> <td data-sheets-numberformat='{"1":2,"2":"0","3":1}' data-sheets-value='{"1":3,"3":23}' style="border-right:1px solid #000000;border-bottom:1px solid #000000;overflow:hidden;padding:0px 3px 0px 3px;vertical-align:bottom;text-align:center;">23</td> </tr> <tr style="height:20px;"> <td data-sheets-value='{"1":2,"2":"Polycarbonaat "}' style="border-left:1px solid #000000;overflow:hidden;padding:0px 3px 0px 3px;vertical-align:bottom;font-weight:bold;">Polycarbonaat </td> <td data-sheets-value='{"1":2,"2":"Enkelwandig"}' style="overflow:hidden;padding:0px 3px 0px 3px;vertical-align:bottom;font-weight:bold;">Einschalig</td> <td data-sheets-value='{"1":2,"2":"Helder (A)"}' style="border-right:1px solid #000000;overflow:hidden;padding:0px 3px 0px 3px;vertical-align:bottom;font-weight:bold;">Klar (A)</td> <td data-sheets-numberformat='{"1":2,"2":"0.00","3":1}' data-sheets-value='{"1":3,"3":5.17}' style="overflow:hidden;padding:0px 3px 0px 3px;vertical-align:bottom;text-align:center;">5.17</td> <td data-sheets-numberformat='{"1":2,"2":"0","3":1}' data-sheets-value='{"1":3,"3":88}' style="overflow:hidden;padding:0px 3px 0px 3px;vertical-align:bottom;text-align:center;">88</td> <td data-sheets-numberformat='{"1":2,"2":"0","3":1}' data-sheets-value='{"1":3,"3":83}' style="overflow:hidden;padding:0px 3px 0px 3px;vertical-align:bottom;text-align:center;">83</td> <td data-sheets-numberformat='{"1":2,"2":"0","3":1}' data-sheets-value='{"1":2,"2":"-"}' style="border-right:1px solid #000000;overflow:hidden;padding:0px 3px 0px 3px;vertical-align:bottom;text-align:center;">-</td> </tr> <tr style="height:20px;"> <td data-sheets-value='{"1":2,"2":"PC"}' style="border-left:1px solid #000000;overflow:hidden;padding:0px 3px 0px 3px;vertical-align:bottom;font-weight:bold;">PC</td> <td data-sheets-value='{"1":2,"2":"Enkelwandig"}' style="overflow:hidden;padding:0px 3px 0px 3px;vertical-align:bottom;font-weight:bold;">Einschalig</td> <td data-sheets-value='{"1":2,"2":"Opaal (D)"}' style="border-right:1px solid #000000;overflow:hidden;padding:0px 3px 0px 3px;vertical-align:bottom;font-weight:bold;">Opal (D)</td> <td data-sheets-numberformat='{"1":2,"2":"0.00","3":1}' data-sheets-value='{"1":3,"3":5.17}' style="overflow:hidden;padding:0px 3px 0px 3px;vertical-align:bottom;text-align:center;">5.17</td> <td data-sheets-numberformat='{"1":2,"2":"0","3":1}' data-sheets-value='{"1":3,"3":58}' style="overflow:hidden;padding:0px 3px 0px 3px;vertical-align:bottom;text-align:center;">58</td> <td data-sheets-numberformat='{"1":2,"2":"0","3":1}' data-sheets-value='{"1":3,"3":60}' style="overflow:hidden;padding:0px 3px 0px 3px;vertical-align:bottom;text-align:center;">60</td> <td data-sheets-numberformat='{"1":2,"2":"0","3":1}' data-sheets-value='{"1":2,"2":"-"}' style="border-right:1px solid #000000;overflow:hidden;padding:0px 3px 0px 3px;vertical-align:bottom;text-align:center;">-</td> </tr> <tr style="height:20px;"> <td style="border-left:1px solid #000000;overflow:hidden;padding:0px 3px 0px 3px;vertical-align:bottom;font-weight:bold;"></td> <td data-sheets-value='{"1":2,"2":"Dubbelwandig"}' style="overflow:hidden;padding:0px 3px 0px 3px;vertical-align:bottom;font-weight:bold;">Doppelschalig</td> <td data-sheets-value='{"1":2,"2":"Helder (A/H)"}' style="border-right:1px solid #000000;overflow:hidden;padding:0px 3px 0px 3px;vertical-align:bottom;font-weight:bold;">Klar (A/H)</td> <td data-sheets-numberformat='{"1":2,"2":"0.00","3":1}' data-sheets-value='{"1":3,"3":2.9}' style="overflow:hidden;padding:0px 3px 0px 3px;vertical-align:bottom;text-align:center;">2.90</td> <td data-sheets-numberformat='{"1":2,"2":"0","3":1}' data-sheets-value='{"1":3,"3":79}' style="overflow:hidden;padding:0px 3px 0px 3px;vertical-align:bottom;text-align:center;">79</td> <td data-sheets-numberformat='{"1":2,"2":"0","3":1}' data-sheets-value='{"1":3,"3":72}' style="overflow:hidden;padding:0px 3px 0px 3px;vertical-align:bottom;text-align:center;">72</td> <td data-sheets-numberformat='{"1":2,"2":"0","3":1}' data-sheets-value='{"1":3,"3":20}' style="border-right:1px solid #000000;overflow:hidden;padding:0px 3px 0px 3px;vertical-align:bottom;text-align:center;">20</td> </tr> <tr style="height:20px;"> <td style="border-left:1px solid #000000;overflow:hidden;padding:0px 3px 0px 3px;vertical-align:bottom;font-weight:bold;"></td> <td data-sheets-value='{"1":2,"2":"Dubbelwandig"}' style="overflow:hidden;padding:0px 3px 0px 3px;vertical-align:bottom;font-weight:bold;">Doppelschalig</td> <td data-sheets-value='{"1":2,"2":"Helder (A/A)"}' style="border-right:1px solid #000000;overflow:hidden;padding:0px 3px 0px 3px;vertical-align:bottom;font-weight:bold;">Klar (A/A)</td> <td data-sheets-numberformat='{"1":2,"2":"0.00","3":1}' data-sheets-value='{"1":3,"3":2.9}' style="overflow:hidden;padding:0px 3px 0px 3px;vertical-align:bottom;text-align:center;">2.90</td> <td data-sheets-numberformat='{"1":2,"2":"0","3":1}' data-sheets-value='{"1":3,"3":77}' style="overflow:hidden;padding:0px 3px 0px 3px;vertical-align:bottom;text-align:center;">77</td> <td data-sheets-numberformat='{"1":2,"2":"0","3":1}' data-sheets-value='{"1":3,"3":69}' style="overflow:hidden;padding:0px 3px 0px 3px;vertical-align:bottom;text-align:center;">69</td> <td data-sheets-numberformat='{"1":2,"2":"0","3":1}' data-sheets-value='{"1":3,"3":20}' style="border-right:1px solid #000000;overflow:hidden;padding:0px 3px 0px 3px;vertical-align:bottom;text-align:center;">20</td> </tr> <tr style="height:20px;"> <td style="border-left:1px solid #000000;overflow:hidden;padding:0px 3px 0px 3px;vertical-align:bottom;font-weight:bold;"></td> <td data-sheets-value='{"1":2,"2":"Dubbelwandig"}' style="overflow:hidden;padding:0px 3px 0px 3px;vertical-align:bottom;font-weight:bold;">Doppelschalig</td> <td data-sheets-value='{"1":2,"2":"Opaal (A/O)"}' style="border-right:1px solid #000000;overflow:hidden;padding:0px 3px 0px 3px;vertical-align:bottom;font-weight:bold;">Opal (A/O)</td> <td data-sheets-numberformat='{"1":2,"2":"0.00","3":1}' data-sheets-value='{"1":3,"3":2.9}' style="overflow:hidden;padding:0px 3px 0px 3px;vertical-align:bottom;text-align:center;">2.90</td> <td data-sheets-numberformat='{"1":2,"2":"0","3":1}' data-sheets-value='{"1":3,"3":73}' style="overflow:hidden;padding:0px 3px 0px 3px;vertical-align:bottom;text-align:center;">73</td> <td data-sheets-numberformat='{"1":2,"2":"0","3":1}' data-sheets-value='{"1":3,"3":63}' style="overflow:hidden;padding:0px 3px 0px 3px;vertical-align:bottom;text-align:center;">63</td> <td data-sheets-numberformat='{"1":2,"2":"0","3":1}' data-sheets-value='{"1":3,"3":20}' style="border-right:1px solid #000000;overflow:hidden;padding:0px 3px 0px 3px;vertical-align:bottom;text-align:center;">20</td> </tr> <tr style="height:20px;"> <td style="border-left:1px solid #000000;overflow:hidden;padding:0px 3px 0px 3px;vertical-align:bottom;font-weight:bold;"></td> <td data-sheets-value='{"1":2,"2":"Dubbelwandig"}' style="overflow:hidden;padding:0px 3px 0px 3px;vertical-align:bottom;font-weight:bold;">Doppelschalig</td> <td data-sheets-value='{"1":2,"2":"Opaal (A/D)"}' style="border-right:1px solid #000000;overflow:hidden;padding:0px 3px 0px 3px;vertical-align:bottom;font-weight:bold;">Opal (A/D)</td> <td data-sheets-numberformat='{"1":2,"2":"0.00","3":1}' data-sheets-value='{"1":3,"3":2.9}' style="overflow:hidden;padding:0px 3px 0px 3px;vertical-align:bottom;text-align:center;">2.90</td> <td data-sheets-numberformat='{"1":2,"2":"0","3":1}' data-sheets-value='{"1":3,"3":51}' style="overflow:hidden;padding:0px 3px 0px 3px;vertical-align:bottom;text-align:center;">51</td> <td data-sheets-numberformat='{"1":2,"2":"0","3":1}' data-sheets-value='{"1":3,"3":50}' style="overflow:hidden;padding:0px 3px 0px 3px;vertical-align:bottom;text-align:center;">50</td> <td data-sheets-numberformat='{"1":2,"2":"0","3":1}' data-sheets-value='{"1":3,"3":20}' style="border-right:1px solid #000000;overflow:hidden;padding:0px 3px 0px 3px;vertical-align:bottom;text-align:center;">20</td> </tr> <tr style="height:20px;"> <td style="border-left:1px solid #000000;overflow:hidden;padding:0px 3px 0px 3px;vertical-align:bottom;font-weight:bold;"></td> <td data-sheets-value='{"1":2,"2":"Driewandig"}' style="overflow:hidden;padding:0px 3px 0px 3px;vertical-align:bottom;font-weight:bold;">Dreischalig</td> <td data-sheets-value='{"1":2,"2":"Helder (A/H/H)"}' style="border-right:1px solid #000000;overflow:hidden;padding:0px 3px 0px 3px;vertical-align:bottom;font-weight:bold;">Klar (A/H/H)</td> <td data-sheets-numberformat='{"1":2,"2":"0.00","3":1}' data-sheets-value='{"1":3,"3":1.7}' style="overflow:hidden;padding:0px 3px 0px 3px;vertical-align:bottom;text-align:center;">1.70</td> <td data-sheets-numberformat='{"1":2,"2":"0","3":1}' data-sheets-value='{"1":3,"3":71}' style="overflow:hidden;padding:0px 3px 0px 3px;vertical-align:bottom;text-align:center;">71</td> <td data-sheets-numberformat='{"1":2,"2":"0","3":1}' data-sheets-value='{"1":3,"3":63}' style="overflow:hidden;padding:0px 3px 0px 3px;vertical-align:bottom;text-align:center;">63</td> <td data-sheets-numberformat='{"1":2,"2":"0","3":1}' data-sheets-value='{"1":3,"3":22}' style="border-right:1px solid #000000;overflow:hidden;padding:0px 3px 0px 3px;vertical-align:bottom;text-align:center;">22</td> </tr> <tr style="height:20px;"> <td style="border-left:1px solid #000000;overflow:hidden;padding:0px 3px 0px 3px;vertical-align:bottom;font-weight:bold;"></td> <td data-sheets-value='{"1":2,"2":"Driewandig"}' style="overflow:hidden;padding:0px 3px 0px 3px;vertical-align:bottom;font-weight:bold;">Dreischalig</td> <td data-sheets-value='{"1":2,"2":"Opaal (A/O/O)"}' style="border-right:1px solid #000000;overflow:hidden;padding:0px 3px 0px 3px;vertical-align:bottom;font-weight:bold;">Opal (A/O/O)</td> <td data-sheets-numberformat='{"1":2,"2":"0.00","3":1}' data-sheets-value='{"1":3,"3":1.7}' style="overflow:hidden;padding:0px 3px 0px 3px;vertical-align:bottom;text-align:center;">1.70</td> <td data-sheets-numberformat='{"1":2,"2":"0","3":1}' data-sheets-value='{"1":3,"3":61}' style="overflow:hidden;padding:0px 3px 0px 3px;vertical-align:bottom;text-align:center;">61</td> <td data-sheets-numberformat='{"1":2,"2":"0","3":1}' data-sheets-value='{"1":3,"3":48}' style="overflow:hidden;padding:0px 3px 0px 3px;vertical-align:bottom;text-align:center;">48</td> <td data-sheets-numberformat='{"1":2,"2":"0","3":1}' data-sheets-value='{"1":3,"3":22}' style="border-right:1px solid #000000;overflow:hidden;padding:0px 3px 0px 3px;vertical-align:bottom;text-align:center;">22</td> </tr> <tr style="height:20px;"> <td style="border-left:1px solid #000000;overflow:hidden;padding:0px 3px 0px 3px;vertical-align:bottom;font-weight:bold;"></td> <td data-sheets-value='{"1":2,"2":"Vierwandig"}' style="overflow:hidden;padding:0px 3px 0px 3px;vertical-align:bottom;font-weight:bold;">Vierschalig</td> <td data-sheets-value='{"1":2,"2":"Helder (A/H/H/H)"}' style="border-right:1px solid #000000;overflow:hidden;padding:0px 3px 0px 3px;vertical-align:bottom;font-weight:bold;">Klar (A/H/H/H)</td> <td data-sheets-numberformat='{"1":2,"2":"0.00","3":1}' data-sheets-value='{"1":3,"3":1.28}' style="overflow:hidden;padding:0px 3px 0px 3px;vertical-align:bottom;text-align:center;">1.28</td> <td data-sheets-numberformat='{"1":2,"2":"0","3":1}' data-sheets-value='{"1":3,"3":64}' style="overflow:hidden;padding:0px 3px 0px 3px;vertical-align:bottom;text-align:center;">64</td> <td data-sheets-numberformat='{"1":2,"2":"0","3":1}' data-sheets-value='{"1":3,"3":52}' style="overflow:hidden;padding:0px 3px 0px 3px;vertical-align:bottom;text-align:center;">52</td> <td data-sheets-numberformat='{"1":2,"2":"0","3":1}' data-sheets-value='{"1":3,"3":23}' style="border-right:1px solid #000000;overflow:hidden;padding:0px 3px 0px 3px;vertical-align:bottom;text-align:center;">23</td> </tr> <tr style="height:20px;"> <td style="border-bottom:1px solid #000000;border-left:1px solid #000000;overflow:hidden;padding:0px 3px 0px 3px;vertical-align:bottom;"></td> <td data-sheets-value='{"1":2,"2":"Vierwandig"}' style="border-bottom:1px solid #000000;overflow:hidden;padding:0px 3px 0px 3px;vertical-align:bottom;font-weight:bold;">Vierschalig</td> <td data-sheets-value='{"1":2,"2":"Opaal (A/H/O/H)"}' style="border-right:1px solid #000000;border-bottom:1px solid #000000;overflow:hidden;padding:0px 3px 0px 3px;vertical-align:bottom;font-weight:bold;">Opal (A/H/O/H)</td> <td data-sheets-numberformat='{"1":2,"2":"0.00","3":1}' data-sheets-value='{"1":3,"3":1.28}' style="border-bottom:1px solid #000000;overflow:hidden;padding:0px 3px 0px 3px;vertical-align:bottom;text-align:center;">1.28</td> <td data-sheets-numberformat='{"1":2,"2":"0","3":1}' data-sheets-value='{"1":3,"3":59}' style="border-bottom:1px solid #000000;overflow:hidden;padding:0px 3px 0px 3px;vertical-align:bottom;text-align:center;">59</td> <td data-sheets-numberformat='{"1":2,"2":"0","3":1}' data-sheets-value='{"1":3,"3":46}' style="border-bottom:1px solid #000000;overflow:hidden;padding:0px 3px 0px 3px;vertical-align:bottom;text-align:center;">46</td> <td data-sheets-numberformat='{"1":2,"2":"0","3":1}' data-sheets-value='{"1":3,"3":23}' style="border-right:1px solid #000000;border-bottom:1px solid #000000;overflow:hidden;padding:0px 3px 0px 3px;vertical-align:bottom;text-align:center;">23</td> </tr> <tr style="height:20px;"> <td data-sheets-value='{"1":2,"2":"Polycarbonaat"}' style="border-left:1px solid #000000;overflow:hidden;padding:0px 3px 0px 3px;vertical-align:bottom;font-weight:bold;">Polycarbonat</td> <td data-sheets-value='{"1":2,"2":"Enkelwandig"}' style="overflow:hidden;padding:0px 3px 0px 3px;vertical-align:bottom;font-weight:bold;">Einschalig</td> <td data-sheets-value='{"1":2,"2":"Heatstop Opaal (T)"}' style="border-right:1px solid #000000;overflow:hidden;padding:0px 3px 0px 3px;vertical-align:bottom;font-weight:bold;">Heatstop opal (T)</td> <td data-sheets-numberformat='{"1":2,"2":"0.00","3":1}' data-sheets-value='{"1":3,"3":5.17}' style="overflow:hidden;padding:0px 3px 0px 3px;vertical-align:bottom;text-align:center;">5.17</td> <td data-sheets-numberformat='{"1":2,"2":"0","3":1}' data-sheets-value='{"1":3,"3":49}' style="overflow:hidden;padding:0px 3px 0px 3px;vertical-align:bottom;text-align:center;">49</td> <td data-sheets-numberformat='{"1":2,"2":"0","3":1}' data-sheets-value='{"1":3,"3":59}' style="overflow:hidden;padding:0px 3px 0px 3px;vertical-align:bottom;text-align:center;">59</td> <td data-sheets-numberformat='{"1":2,"2":"0","3":1}' data-sheets-value='{"1":2,"2":"-"}' style="border-right:1px solid #000000;overflow:hidden;padding:0px 3px 0px 3px;vertical-align:bottom;text-align:center;">-</td> </tr> <tr style="height:20px;"> <td data-sheets-value='{"1":2,"2":"Heatstop PC"}' style="border-left:1px solid #000000;overflow:hidden;padding:0px 3px 0px 3px;vertical-align:bottom;font-weight:bold;">Heatstop PC</td> <td data-sheets-value='{"1":2,"2":"Dubbelwandig"}' style="overflow:hidden;padding:0px 3px 0px 3px;vertical-align:bottom;font-weight:bold;">Doppelschalig</td> <td data-sheets-value='{"1":2,"2":"Helder (T/H)"}' style="border-right:1px solid #000000;overflow:hidden;padding:0px 3px 0px 3px;vertical-align:bottom;font-weight:bold;">Klar (T/H)</td> <td data-sheets-numberformat='{"1":2,"2":"0.00","3":1}' data-sheets-value='{"1":3,"3":2.9}' style="overflow:hidden;padding:0px 3px 0px 3px;vertical-align:bottom;text-align:center;">2.90</td> <td data-sheets-numberformat='{"1":2,"2":"0","3":1}' data-sheets-value='{"1":3,"3":44}' style="overflow:hidden;padding:0px 3px 0px 3px;vertical-align:bottom;text-align:center;">44</td> <td data-sheets-numberformat='{"1":2,"2":"0","3":1}' data-sheets-value='{"1":3,"3":51}' style="overflow:hidden;padding:0px 3px 0px 3px;vertical-align:bottom;text-align:center;">51</td> <td data-sheets-numberformat='{"1":2,"2":"0","3":1}' data-sheets-value='{"1":3,"3":20}' style="border-right:1px solid #000000;overflow:hidden;padding:0px 3px 0px 3px;vertical-align:bottom;text-align:center;">20</td> </tr> <tr style="height:20px;"> <td style="border-left:1px solid #000000;overflow:hidden;padding:0px 3px 0px 3px;vertical-align:bottom;font-weight:bold;"></td> <td data-sheets-value='{"1":2,"2":"Dubbelwandig"}' style="overflow:hidden;padding:0px 3px 0px 3px;vertical-align:bottom;font-weight:bold;">Doppelschalig</td> <td data-sheets-value='{"1":2,"2":"Opaal (T/O)"}' style="border-right:1px solid #000000;overflow:hidden;padding:0px 3px 0px 3px;vertical-align:bottom;font-weight:bold;">Opal (T/O)</td> <td data-sheets-numberformat='{"1":2,"2":"0.00","3":1}' data-sheets-value='{"1":3,"3":2.9}' style="overflow:hidden;padding:0px 3px 0px 3px;vertical-align:bottom;text-align:center;">2.90</td> <td data-sheets-numberformat='{"1":2,"2":"0","3":1}' data-sheets-value='{"1":3,"3":41}' style="overflow:hidden;padding:0px 3px 0px 3px;vertical-align:bottom;text-align:center;">41</td> <td data-sheets-numberformat='{"1":2,"2":"0","3":1}' data-sheets-value='{"1":3,"3":45}' style="overflow:hidden;padding:0px 3px 0px 3px;vertical-align:bottom;text-align:center;">45</td> <td data-sheets-numberformat='{"1":2,"2":"0","3":1}' data-sheets-value='{"1":3,"3":20}' style="border-right:1px solid #000000;overflow:hidden;padding:0px 3px 0px 3px;vertical-align:bottom;text-align:center;">20</td> </tr> <tr style="height:20px;"> <td style="border-left:1px solid #000000;overflow:hidden;padding:0px 3px 0px 3px;vertical-align:bottom;font-weight:bold;"></td> <td data-sheets-value='{"1":2,"2":"Driewandig"}' style="overflow:hidden;padding:0px 3px 0px 3px;vertical-align:bott | skylux-160-ce-met-koepel-en-polyester-opstand-50-20-met-lm-motor-en-windvang-1000-x-1000-mm | 8586019799373 | 46872325849421
Rauch- und Wärmeabzug (RWA) | RWA-System | Skylux | Skylux 160° CE mit Kuppel und Polyester-Aufsatzkranz 50/20 mit LM-Motor und Windfang 1000 x 1300 mm |  | 36414 | 5412970364146 | 4641.6 | Ja | 30-45 | 65.61 | 1000 x 1300 mm | 1300 | 1000 |  | polyester 50/20 (50 cm hoch & Dachöffnung = 20 cm größer als das Tageslichtmaß) | Rechteckig | 5.17 W/m²K - 1.28 W/m²K | 87% - 32% | 90% - 32% | 20dB - 23dB | 160° CE (für Industrie) | Lichtkuppel | mit Windfang | E | Einzelmotor | Maximal ist eine vierschalige Lichtkuppel für dieses Produkt möglich | Ut-Wert LT-Wert g-Wert Rw-waarde EN 1873 : 2014 EN ISO 13468 EN 16153 EN 410 EN 410 EN ISO 140-3 Material Schalen Schalen (W/m²K) (%) (%) (dB) Acryl Einschalig Klar (H) 5.17 90 87 - PMMA Einschalig Opal (O) 5.17 83 76 - Doppelschalig Klar (H/H) 2.90 81 75 20 Doppelschalig Opal (O/O) 2.90 69 58 20 Dreischalig Klar (H/H/H) 1.70 73 65 22 Dreischalig Opal (O/H/O) 1.70 62 51 22 Vierschalig Klar (H/H/H/H) 1.28 64 54 23 Vierschalig Opal (H/H/O/H) 1.28 59 48 23 Polycarbonaat Einschalig Klar (A) 5.17 88 83 - PC Einschalig Opal (D) 5.17 58 60 - Doppelschalig Klar (A/H) 2.90 79 72 20 Doppelschalig Klar (A/A) 2.90 77 69 20 Doppelschalig Opal (A/O) 2.90 73 63 20 Doppelschalig Opal (A/D) 2.90 51 50 20 Dreischalig Klar (A/H/H) 1.70 71 63 22 Dreischalig Opal (A/O/O) 1.70 61 48 22 Vierschalig Klar (A/H/H/H) 1.28 64 52 23 Vierschalig Opal (A/H/O/H) 1.28 59 46 23 Polycarbonat Einschalig Heatstop opal (T) 5.17 49 59 - Heatstop PC Doppelschalig Klar (T/H) 2.90 44 51 20 Doppelschalig Opal (T/O) 2.90 41 45 20 Dreischalig Klar (T/H/H) 1.70 40 <td data-sheets-numberformat='{"1":2,"2":"0","3":1}' data-sheets-value='{"1":3,"3":44}' style="overflow:hidden;padding:0px 3px 0px | https://skylux.eu/de/products/skylux-160-ce-met-koepel-en-polyester-opstand-50-20-met-lm-motor-en-windvang-1000-x-1300-mm | https://skylux.eu/cdn/shop/files/Skylux-160deg-CE-met-koepel-en-polyester-opstand-5020-met-LM-motor-en-windvang-1000-x-1300-mm-RWA-systeem.jpg?v=1702979091&width=1600 | https://skylux.eu/cdn/shop/files/e5a82811-1bb0-48e4-a776-cacb59c7c092_13a6a6bc-c865-4b5e-a6ba-234fdbcc5925.jpg?v=1688550812&width=1600 | //skylux.eu/cdn/shop/files/D_MH_Montageanleitung_Skylux_160_CE_LM.pdf?v=1503750771917917123 | //skylux.eu/cdn/shop/files/D_TD_Technische_Daten_Skylux_Skylux_160_CE_Elektrisch.pdf?v=10489854405570094672 | <style type="text/css" id="isPasted"> <!--td { border: 1px solid #cccccc; } br { mso-data-placement: same-cell; } --> </style> <table border="1" cellpadding="0" cellspacing="0" dir="ltr" style="table-layout:fixed;font-size:10pt;font-family:Arial;border-collapse:collapse;border:none;"><tbody> <tr style="height:20px;"> <td style="overflow:hidden;padding:0px 3px 0px 3px;vertical-align:bottom;"></td> <td style="overflow:hidden;padding:0px 3px 0px 3px;vertical-align:bottom;"></td> <td style="overflow:hidden;padding:0px 3px 0px 3px;vertical-align:bottom;"></td> <td data-sheets-value='{"1":2,"2":"Ut-waarde"}' style="overflow:hidden;padding:0px 3px 0px 3px;vertical-align:bottom;font-weight:bold;text-align:center;">Ut-Wert</td> <td data-sheets-value='{"1":2,"2":"LT-waarde"}' style="overflow:hidden;padding:0px 3px 0px 3px;vertical-align:bottom;font-weight:bold;text-align:center;">LT-Wert</td> <td data-sheets-value='{"1":2,"2":"g-waarde"}' style="overflow:hidden;padding:0px 3px 0px 3px;vertical-align:bottom;font-weight:bold;text-align:center;">g-Wert</td> <td data-sheets-value='{"1":2,"2":"Rw-waarde "}' style="overflow:hidden;padding:0px 3px 0px 3px;vertical-align:bottom;font-weight:bold;text-align:center;">Rw-waarde </td> </tr> <tr style="height:20px;"> <td style="overflow:hidden;padding:0px 3px 0px 3px;vertical-align:bottom;"></td> <td style="overflow:hidden;padding:0px 3px 0px 3px;vertical-align:bottom;"></td> <td style="overflow:hidden;padding:0px 3px 0px 3px;vertical-align:bottom;"></td> <td data-sheets-numberformat='{"1":2,"2":"0.00","3":1}' data-sheets-value='{"1":2,"2":"EN 1873 : 2014"}' style="overflow:hidden;padding:0px 3px 0px 3px;vertical-align:bottom;text-align:center;">EN 1873 : 2014</td> <td data-sheets-numberformat='{"1":2,"2":"0","3":1}' data-sheets-value='{"1":2,"2":"EN ISO 13468 EN 16153 EN 410"}' style="overflow:hidden;padding:0px 3px 0px 3px;vertical-align:bottom;text-align:center;">EN ISO 13468 EN 16153 EN 410</td> <td data-sheets-numberformat='{"1":2,"2":"0","3":1}' data-sheets-value='{"1":2,"2":"EN 410"}' style="overflow:hidden;padding:0px 3px 0px 3px;vertical-align:bottom;text-align:center;">EN 410</td> <td data-sheets-value='{"1":2,"2":"EN ISO 140-3\t\t"}' style="overflow:hidden;padding:0px 3px 0px 3px;vertical-align:bottom;text-align:center;">EN ISO 140-3 </td> </tr> <tr style="height:20px;"> <td data-sheets-value='{"1":2,"2":"Materiaal"}' style="border-bottom:1px solid #000000;overflow:hidden;padding:0px 3px 0px 3px;vertical-align:bottom;background-color:#000000;font-weight:bold;color:#ffffff;">Material</td> <td data-sheets-value='{"1":2,"2":"Wanden"}' style="border-bottom:1px solid #000000;overflow:hidden;padding:0px 3px 0px 3px;vertical-align:bottom;background-color:#000000;font-weight:bold;color:#ffffff;">Schalen</td> <td data-sheets-value='{"1":2,"2":"Schalen"}' style="border-bottom:1px solid #000000;overflow:hidden;padding:0px 3px 0px 3px;vertical-align:bottom;background-color:#000000;font-weight:bold;color:#ffffff;">Schalen</td> <td data-sheets-numberformat='{"1":2,"2":"0.00","3":1}' data-sheets-value='{"1":2,"2":"(W/m²K)\t"}' style="border-bottom:1px solid #000000;overflow:hidden;padding:0px 3px 0px 3px;vertical-align:bottom;background-color:#000000;font-weight:bold;color:#ffffff;text-align:center;">(W/m²K) </td> <td data-sheets-numberformat='{"1":2,"2":"0","3":1}' data-sheets-value='{"1":2,"2":"(%)"}' style="border-bottom:1px solid #000000;overflow:hidden;padding:0px 3px 0px 3px;vertical-align:bottom;background-color:#000000;font-weight:bold;color:#ffffff;text-align:center;">(%)</td> <td data-sheets-numberformat='{"1":2,"2":"0","3":1}' data-sheets-value='{"1":2,"2":"(%)"}' style="border-bottom:1px solid #000000;overflow:hidden;padding:0px 3px 0px 3px;vertical-align:bottom;background-color:#000000;font-weight:bold;color:#ffffff;text-align:center;">(%)</td> <td data-sheets-value='{"1":2,"2":"(dB)"}' style="border-bottom:1px solid #000000;overflow:hidden;padding:0px 3px 0px 3px;vertical-align:bottom;background-color:#000000;font-weight:bold;color:#ffffff;text-align:center;">(dB)</td> </tr> <tr style="height:20px;"> <td data-sheets-value='{"1":2,"2":"Acrylaat"}' style="border-left:1px solid #000000;overflow:hidden;padding:0px 3px 0px 3px;vertical-align:bottom;font-weight:bold;">Acryl</td> <td data-sheets-value='{"1":2,"2":"Enkelwandig"}' style="overflow:hidden;padding:0px 3px 0px 3px;vertical-align:bottom;font-weight:bold;">Einschalig</td> <td data-sheets-value='{"1":2,"2":"Helder (H)"}' style="border-right:1px solid #000000;overflow:hidden;padding:0px 3px 0px 3px;vertical-align:bottom;font-weight:bold;">Klar (H)</td> <td data-sheets-numberformat='{"1":2,"2":"0.00","3":1}' data-sheets-value='{"1":3,"3":5.17}' style="overflow:hidden;padding:0px 3px 0px 3px;vertical-align:bottom;text-align:center;">5.17</td> <td data-sheets-numberformat='{"1":2,"2":"0","3":1}' data-sheets-value='{"1":3,"3":90}' style="overflow:hidden;padding:0px 3px 0px 3px;vertical-align:bottom;text-align:center;">90</td> <td data-sheets-numberformat='{"1":2,"2":"0","3":1}' data-sheets-value='{"1":3,"3":87}' style="overflow:hidden;padding:0px 3px 0px 3px;vertical-align:bottom;text-align:center;">87</td> <td data-sheets-numberformat='{"1":2,"2":"0","3":1}' data-sheets-value='{"1":2,"2":"-"}' style="border-right:1px solid #000000;overflow:hidden;padding:0px 3px 0px 3px;vertical-align:bottom;text-align:center;">-</td> </tr> <tr style="height:20px;"> <td data-sheets-value='{"1":2,"2":"PMMA"}' style="border-left:1px solid #000000;overflow:hidden;padding:0px 3px 0px 3px;vertical-align:bottom;font-weight:bold;">PMMA</td> <td data-sheets-value='{"1":2,"2":"Enkelwandig"}' style="overflow:hidden;padding:0px 3px 0px 3px;vertical-align:bottom;font-weight:bold;">Einschalig</td> <td data-sheets-value='{"1":2,"2":"Opaal (O)"}' style="border-right:1px solid #000000;overflow:hidden;padding:0px 3px 0px 3px;vertical-align:bottom;font-weight:bold;">Opal (O)</td> <td data-sheets-numberformat='{"1":2,"2":"0.00","3":1}' data-sheets-value='{"1":3,"3":5.17}' style="overflow:hidden;padding:0px 3px 0px 3px;vertical-align:bottom;text-align:center;">5.17</td> <td data-sheets-numberformat='{"1":2,"2":"0","3":1}' data-sheets-value='{"1":3,"3":83}' style="overflow:hidden;padding:0px 3px 0px 3px;vertical-align:bottom;text-align:center;">83</td> <td data-sheets-numberformat='{"1":2,"2":"0","3":1}' data-sheets-value='{"1":3,"3":76}' style="overflow:hidden;padding:0px 3px 0px 3px;vertical-align:bottom;text-align:center;">76</td> <td data-sheets-numberformat='{"1":2,"2":"0","3":1}' data-sheets-value='{"1":2,"2":"-"}' style="border-right:1px solid #000000;overflow:hidden;padding:0px 3px 0px 3px;vertical-align:bottom;text-align:center;">-</td> </tr> <tr style="height:20px;"> <td style="border-left:1px solid #000000;overflow:hidden;padding:0px 3px 0px 3px;vertical-align:bottom;font-weight:bold;"></td> <td data-sheets-value='{"1":2,"2":"Dubbelwandig"}' style="overflow:hidden;padding:0px 3px 0px 3px;vertical-align:bottom;font-weight:bold;">Doppelschalig</td> <td data-sheets-value='{"1":2,"2":"Helder (H/H)"}' style="border-right:1px solid #000000;overflow:hidden;padding:0px 3px 0px 3px;vertical-align:bottom;font-weight:bold;">Klar (H/H)</td> <td data-sheets-numberformat='{"1":2,"2":"0.00","3":1}' data-sheets-value='{"1":3,"3":2.9}' style="overflow:hidden;padding:0px 3px 0px 3px;vertical-align:bottom;text-align:center;">2.90</td> <td data-sheets-numberformat='{"1":2,"2":"0","3":1}' data-sheets-value='{"1":3,"3":81}' style="overflow:hidden;padding:0px 3px 0px 3px;vertical-align:bottom;text-align:center;">81</td> <td data-sheets-numberformat='{"1":2,"2":"0","3":1}' data-sheets-value='{"1":3,"3":75}' style="overflow:hidden;padding:0px 3px 0px 3px;vertical-align:bottom;text-align:center;">75</td> <td data-sheets-numberformat='{"1":2,"2":"0","3":1}' data-sheets-value='{"1":3,"3":20}' style="border-right:1px solid #000000;overflow:hidden;padding:0px 3px 0px 3px;vertical-align:bottom;text-align:center;">20</td> </tr> <tr style="height:20px;"> <td style="border-left:1px solid #000000;overflow:hidden;padding:0px 3px 0px 3px;vertical-align:bottom;font-weight:bold;"></td> <td data-sheets-value='{"1":2,"2":"Dubbelwandig"}' style="overflow:hidden;padding:0px 3px 0px 3px;vertical-align:bottom;font-weight:bold;">Doppelschalig</td> <td data-sheets-value='{"1":2,"2":"Opaal (O/O)"}' style="border-right:1px solid #000000;overflow:hidden;padding:0px 3px 0px 3px;vertical-align:bottom;font-weight:bold;">Opal (O/O)</td> <td data-sheets-numberformat='{"1":2,"2":"0.00","3":1}' data-sheets-value='{"1":3,"3":2.9}' style="overflow:hidden;padding:0px 3px 0px 3px;vertical-align:bottom;text-align:center;">2.90</td> <td data-sheets-numberformat='{"1":2,"2":"0","3":1}' data-sheets-value='{"1":3,"3":69}' style="overflow:hidden;padding:0px 3px 0px 3px;vertical-align:bottom;text-align:center;">69</td> <td data-sheets-numberformat='{"1":2,"2":"0","3":1}' data-sheets-value='{"1":3,"3":58}' style="overflow:hidden;padding:0px 3px 0px 3px;vertical-align:bottom;text-align:center;">58</td> <td data-sheets-numberformat='{"1":2,"2":"0","3":1}' data-sheets-value='{"1":3,"3":20}' style="border-right:1px solid #000000;overflow:hidden;padding:0px 3px 0px 3px;vertical-align:bottom;text-align:center;">20</td> </tr> <tr style="height:20px;"> <td style="border-left:1px solid #000000;overflow:hidden;padding:0px 3px 0px 3px;vertical-align:bottom;font-weight:bold;"></td> <td data-sheets-value='{"1":2,"2":"Driewandig"}' style="overflow:hidden;padding:0px 3px 0px 3px;vertical-align:bottom;font-weight:bold;">Dreischalig</td> <td data-sheets-value='{"1":2,"2":"Helder (H/H/H)"}' style="border-right:1px solid #000000;overflow:hidden;padding:0px 3px 0px 3px;vertical-align:bottom;font-weight:bold;">Klar (H/H/H)</td> <td data-sheets-numberformat='{"1":2,"2":"0.00","3":1}' data-sheets-value='{"1":3,"3":1.7}' style="overflow:hidden;padding:0px 3px 0px 3px;vertical-align:bottom;text-align:center;">1.70</td> <td data-sheets-numberformat='{"1":2,"2":"0","3":1}' data-sheets-value='{"1":3,"3":73}' style="overflow:hidden;padding:0px 3px 0px 3px;vertical-align:bottom;text-align:center;">73</td> <td data-sheets-numberformat='{"1":2,"2":"0","3":1}' data-sheets-value='{"1":3,"3":65}' style="overflow:hidden;padding:0px 3px 0px 3px;vertical-align:bottom;text-align:center;">65</td> <td data-sheets-numberformat='{"1":2,"2":"0","3":1}' data-sheets-value='{"1":3,"3":22}' style="border-right:1px solid #000000;overflow:hidden;padding:0px 3px 0px 3px;vertical-align:bottom;text-align:center;">22</td> </tr> <tr style="height:20px;"> <td style="border-left:1px solid #000000;overflow:hidden;padding:0px 3px 0px 3px;vertical-align:bottom;font-weight:bold;"></td> <td data-sheets-value='{"1":2,"2":"Driewandig"}' style="overflow:hidden;padding:0px 3px 0px 3px;vertical-align:bottom;font-weight:bold;">Dreischalig</td> <td data-sheets-value='{"1":2,"2":"Opaal (O/H/O)"}' style="border-right:1px solid #000000;overflow:hidden;padding:0px 3px 0px 3px;vertical-align:bottom;font-weight:bold;">Opal (O/H/O)</td> <td data-sheets-numberformat='{"1":2,"2":"0.00","3":1}' data-sheets-value='{"1":3,"3":1.7}' style="overflow:hidden;padding:0px 3px 0px 3px;vertical-align:bottom;text-align:center;">1.70</td> <td data-sheets-numberformat='{"1":2,"2":"0","3":1}' data-sheets-value='{"1":3,"3":62}' style="overflow:hidden;padding:0px 3px 0px 3px;vertical-align:bottom;text-align:center;">62</td> <td data-sheets-numberformat='{"1":2,"2":"0","3":1}' data-sheets-value='{"1":3,"3":51}' style="overflow:hidden;padding:0px 3px 0px 3px;vertical-align:bottom;text-align:center;">51</td> <td data-sheets-numberformat='{"1":2,"2":"0","3":1}' data-sheets-value='{"1":3,"3":22}' style="border-right:1px solid #000000;overflow:hidden;padding:0px 3px 0px 3px;vertical-align:bottom;text-align:center;">22</td> </tr> <tr style="height:20px;"> <td style="border-left:1px solid #000000;overflow:hidden;padding:0px 3px 0px 3px;vertical-align:bottom;font-weight:bold;"></td> <td data-sheets-value='{"1":2,"2":"Vierwandig"}' style="overflow:hidden;padding:0px 3px 0px 3px;vertical-align:bottom;font-weight:bold;">Vierschalig</td> <td data-sheets-value='{"1":2,"2":"Helder (H/H/H/H)"}' style="border-right:1px solid #000000;overflow:hidden;padding:0px 3px 0px 3px;vertical-align:bottom;font-weight:bold;">Klar (H/H/H/H)</td> <td data-sheets-numberformat='{"1":2,"2":"0.00","3":1}' data-sheets-value='{"1":3,"3":1.28}' style="overflow:hidden;padding:0px 3px 0px 3px;vertical-align:bottom;text-align:center;">1.28</td> <td data-sheets-numberformat='{"1":2,"2":"0","3":1}' data-sheets-value='{"1":3,"3":64}' style="overflow:hidden;padding:0px 3px 0px 3px;vertical-align:bottom;text-align:center;">64</td> <td data-sheets-numberformat='{"1":2,"2":"0","3":1}' data-sheets-value='{"1":3,"3":54}' style="overflow:hidden;padding:0px 3px 0px 3px;vertical-align:bottom;text-align:center;">54</td> <td data-sheets-numberformat='{"1":2,"2":"0","3":1}' data-sheets-value='{"1":3,"3":23}' style="border-right:1px solid #000000;overflow:hidden;padding:0px 3px 0px 3px;vertical-align:bottom;text-align:center;">23</td> </tr> <tr style="height:20px;"> <td style="border-bottom:1px solid #000000;border-left:1px solid #000000;overflow:hidden;padding:0px 3px 0px 3px;vertical-align:bottom;"></td> <td data-sheets-value='{"1":2,"2":"Vierwandig"}' style="border-bottom:1px solid #000000;overflow:hidden;padding:0px 3px 0px 3px;vertical-align:bottom;font-weight:bold;">Vierschalig</td> <td data-sheets-value='{"1":2,"2":"Opaal (H/H/O/H)"}' style="border-right:1px solid #000000;border-bottom:1px solid #000000;overflow:hidden;padding:0px 3px 0px 3px;vertical-align:bottom;font-weight:bold;">Opal (H/H/O/H)</td> <td data-sheets-numberformat='{"1":2,"2":"0.00","3":1}' data-sheets-value='{"1":3,"3":1.28}' style="border-bottom:1px solid #000000;overflow:hidden;padding:0px 3px 0px 3px;vertical-align:bottom;text-align:center;">1.28</td> <td data-sheets-numberformat='{"1":2,"2":"0","3":1}' data-sheets-value='{"1":3,"3":59}' style="border-bottom:1px solid #000000;overflow:hidden;padding:0px 3px 0px 3px;vertical-align:bottom;text-align:center;">59</td> <td data-sheets-numberformat='{"1":2,"2":"0","3":1}' data-sheets-value='{"1":3,"3":48}' style="border-bottom:1px solid #000000;overflow:hidden;padding:0px 3px 0px 3px;vertical-align:bottom;text-align:center;">48</td> <td data-sheets-numberformat='{"1":2,"2":"0","3":1}' data-sheets-value='{"1":3,"3":23}' style="border-right:1px solid #000000;border-bottom:1px solid #000000;overflow:hidden;padding:0px 3px 0px 3px;vertical-align:bottom;text-align:center;">23</td> </tr> <tr style="height:20px;"> <td data-sheets-value='{"1":2,"2":"Polycarbonaat "}' style="border-left:1px solid #000000;overflow:hidden;padding:0px 3px 0px 3px;vertical-align:bottom;font-weight:bold;">Polycarbonaat </td> <td data-sheets-value='{"1":2,"2":"Enkelwandig"}' style="overflow:hidden;padding:0px 3px 0px 3px;vertical-align:bottom;font-weight:bold;">Einschalig</td> <td data-sheets-value='{"1":2,"2":"Helder (A)"}' style="border-right:1px solid #000000;overflow:hidden;padding:0px 3px 0px 3px;vertical-align:bottom;font-weight:bold;">Klar (A)</td> <td data-sheets-numberformat='{"1":2,"2":"0.00","3":1}' data-sheets-value='{"1":3,"3":5.17}' style="overflow:hidden;padding:0px 3px 0px 3px;vertical-align:bottom;text-align:center;">5.17</td> <td data-sheets-numberformat='{"1":2,"2":"0","3":1}' data-sheets-value='{"1":3,"3":88}' style="overflow:hidden;padding:0px 3px 0px 3px;vertical-align:bottom;text-align:center;">88</td> <td data-sheets-numberformat='{"1":2,"2":"0","3":1}' data-sheets-value='{"1":3,"3":83}' style="overflow:hidden;padding:0px 3px 0px 3px;vertical-align:bottom;text-align:center;">83</td> <td data-sheets-numberformat='{"1":2,"2":"0","3":1}' data-sheets-value='{"1":2,"2":"-"}' style="border-right:1px solid #000000;overflow:hidden;padding:0px 3px 0px 3px;vertical-align:bottom;text-align:center;">-</td> </tr> <tr style="height:20px;"> <td data-sheets-value='{"1":2,"2":"PC"}' style="border-left:1px solid #000000;overflow:hidden;padding:0px 3px 0px 3px;vertical-align:bottom;font-weight:bold;">PC</td> <td data-sheets-value='{"1":2,"2":"Enkelwandig"}' style="overflow:hidden;padding:0px 3px 0px 3px;vertical-align:bottom;font-weight:bold;">Einschalig</td> <td data-sheets-value='{"1":2,"2":"Opaal (D)"}' style="border-right:1px solid #000000;overflow:hidden;padding:0px 3px 0px 3px;vertical-align:bottom;font-weight:bold;">Opal (D)</td> <td data-sheets-numberformat='{"1":2,"2":"0.00","3":1}' data-sheets-value='{"1":3,"3":5.17}' style="overflow:hidden;padding:0px 3px 0px 3px;vertical-align:bottom;text-align:center;">5.17</td> <td data-sheets-numberformat='{"1":2,"2":"0","3":1}' data-sheets-value='{"1":3,"3":58}' style="overflow:hidden;padding:0px 3px 0px 3px;vertical-align:bottom;text-align:center;">58</td> <td data-sheets-numberformat='{"1":2,"2":"0","3":1}' data-sheets-value='{"1":3,"3":60}' style="overflow:hidden;padding:0px 3px 0px 3px;vertical-align:bottom;text-align:center;">60</td> <td data-sheets-numberformat='{"1":2,"2":"0","3":1}' data-sheets-value='{"1":2,"2":"-"}' style="border-right:1px solid #000000;overflow:hidden;padding:0px 3px 0px 3px;vertical-align:bottom;text-align:center;">-</td> </tr> <tr style="height:20px;"> <td style="border-left:1px solid #000000;overflow:hidden;padding:0px 3px 0px 3px;vertical-align:bottom;font-weight:bold;"></td> <td data-sheets-value='{"1":2,"2":"Dubbelwandig"}' style="overflow:hidden;padding:0px 3px 0px 3px;vertical-align:bottom;font-weight:bold;">Doppelschalig</td> <td data-sheets-value='{"1":2,"2":"Helder (A/H)"}' style="border-right:1px solid #000000;overflow:hidden;padding:0px 3px 0px 3px;vertical-align:bottom;font-weight:bold;">Klar (A/H)</td> <td data-sheets-numberformat='{"1":2,"2":"0.00","3":1}' data-sheets-value='{"1":3,"3":2.9}' style="overflow:hidden;padding:0px 3px 0px 3px;vertical-align:bottom;text-align:center;">2.90</td> <td data-sheets-numberformat='{"1":2,"2":"0","3":1}' data-sheets-value='{"1":3,"3":79}' style="overflow:hidden;padding:0px 3px 0px 3px;vertical-align:bottom;text-align:center;">79</td> <td data-sheets-numberformat='{"1":2,"2":"0","3":1}' data-sheets-value='{"1":3,"3":72}' style="overflow:hidden;padding:0px 3px 0px 3px;vertical-align:bottom;text-align:center;">72</td> <td data-sheets-numberformat='{"1":2,"2":"0","3":1}' data-sheets-value='{"1":3,"3":20}' style="border-right:1px solid #000000;overflow:hidden;padding:0px 3px 0px 3px;vertical-align:bottom;text-align:center;">20</td> </tr> <tr style="height:20px;"> <td style="border-left:1px solid #000000;overflow:hidden;padding:0px 3px 0px 3px;vertical-align:bottom;font-weight:bold;"></td> <td data-sheets-value='{"1":2,"2":"Dubbelwandig"}' style="overflow:hidden;padding:0px 3px 0px 3px;vertical-align:bottom;font-weight:bold;">Doppelschalig</td> <td data-sheets-value='{"1":2,"2":"Helder (A/A)"}' style="border-right:1px solid #000000;overflow:hidden;padding:0px 3px 0px 3px;vertical-align:bottom;font-weight:bold;">Klar (A/A)</td> <td data-sheets-numberformat='{"1":2,"2":"0.00","3":1}' data-sheets-value='{"1":3,"3":2.9}' style="overflow:hidden;padding:0px 3px 0px 3px;vertical-align:bottom;text-align:center;">2.90</td> <td data-sheets-numberformat='{"1":2,"2":"0","3":1}' data-sheets-value='{"1":3,"3":77}' style="overflow:hidden;padding:0px 3px 0px 3px;vertical-align:bottom;text-align:center;">77</td> <td data-sheets-numberformat='{"1":2,"2":"0","3":1}' data-sheets-value='{"1":3,"3":69}' style="overflow:hidden;padding:0px 3px 0px 3px;vertical-align:bottom;text-align:center;">69</td> <td data-sheets-numberformat='{"1":2,"2":"0","3":1}' data-sheets-value='{"1":3,"3":20}' style="border-right:1px solid #000000;overflow:hidden;padding:0px 3px 0px 3px;vertical-align:bottom;text-align:center;">20</td> </tr> <tr style="height:20px;"> <td style="border-left:1px solid #000000;overflow:hidden;padding:0px 3px 0px 3px;vertical-align:bottom;font-weight:bold;"></td> <td data-sheets-value='{"1":2,"2":"Dubbelwandig"}' style="overflow:hidden;padding:0px 3px 0px 3px;vertical-align:bottom;font-weight:bold;">Doppelschalig</td> <td data-sheets-value='{"1":2,"2":"Opaal (A/O)"}' style="border-right:1px solid #000000;overflow:hidden;padding:0px 3px 0px 3px;vertical-align:bottom;font-weight:bold;">Opal (A/O)</td> <td data-sheets-numberformat='{"1":2,"2":"0.00","3":1}' data-sheets-value='{"1":3,"3":2.9}' style="overflow:hidden;padding:0px 3px 0px 3px;vertical-align:bottom;text-align:center;">2.90</td> <td data-sheets-numberformat='{"1":2,"2":"0","3":1}' data-sheets-value='{"1":3,"3":73}' style="overflow:hidden;padding:0px 3px 0px 3px;vertical-align:bottom;text-align:center;">73</td> <td data-sheets-numberformat='{"1":2,"2":"0","3":1}' data-sheets-value='{"1":3,"3":63}' style="overflow:hidden;padding:0px 3px 0px 3px;vertical-align:bottom;text-align:center;">63</td> <td data-sheets-numberformat='{"1":2,"2":"0","3":1}' data-sheets-value='{"1":3,"3":20}' style="border-right:1px solid #000000;overflow:hidden;padding:0px 3px 0px 3px;vertical-align:bottom;text-align:center;">20</td> </tr> <tr style="height:20px;"> <td style="border-left:1px solid #000000;overflow:hidden;padding:0px 3px 0px 3px;vertical-align:bottom;font-weight:bold;"></td> <td data-sheets-value='{"1":2,"2":"Dubbelwandig"}' style="overflow:hidden;padding:0px 3px 0px 3px;vertical-align:bottom;font-weight:bold;">Doppelschalig</td> <td data-sheets-value='{"1":2,"2":"Opaal (A/D)"}' style="border-right:1px solid #000000;overflow:hidden;padding:0px 3px 0px 3px;vertical-align:bottom;font-weight:bold;">Opal (A/D)</td> <td data-sheets-numberformat='{"1":2,"2":"0.00","3":1}' data-sheets-value='{"1":3,"3":2.9}' style="overflow:hidden;padding:0px 3px 0px 3px;vertical-align:bottom;text-align:center;">2.90</td> <td data-sheets-numberformat='{"1":2,"2":"0","3":1}' data-sheets-value='{"1":3,"3":51}' style="overflow:hidden;padding:0px 3px 0px 3px;vertical-align:bottom;text-align:center;">51</td> <td data-sheets-numberformat='{"1":2,"2":"0","3":1}' data-sheets-value='{"1":3,"3":50}' style="overflow:hidden;padding:0px 3px 0px 3px;vertical-align:bottom;text-align:center;">50</td> <td data-sheets-numberformat='{"1":2,"2":"0","3":1}' data-sheets-value='{"1":3,"3":20}' style="border-right:1px solid #000000;overflow:hidden;padding:0px 3px 0px 3px;vertical-align:bottom;text-align:center;">20</td> </tr> <tr style="height:20px;"> <td style="border-left:1px solid #000000;overflow:hidden;padding:0px 3px 0px 3px;vertical-align:bottom;font-weight:bold;"></td> <td data-sheets-value='{"1":2,"2":"Driewandig"}' style="overflow:hidden;padding:0px 3px 0px 3px;vertical-align:bottom;font-weight:bold;">Dreischalig</td> <td data-sheets-value='{"1":2,"2":"Helder (A/H/H)"}' style="border-right:1px solid #000000;overflow:hidden;padding:0px 3px 0px 3px;vertical-align:bottom;font-weight:bold;">Klar (A/H/H)</td> <td data-sheets-numberformat='{"1":2,"2":"0.00","3":1}' data-sheets-value='{"1":3,"3":1.7}' style="overflow:hidden;padding:0px 3px 0px 3px;vertical-align:bottom;text-align:center;">1.70</td> <td data-sheets-numberformat='{"1":2,"2":"0","3":1}' data-sheets-value='{"1":3,"3":71}' style="overflow:hidden;padding:0px 3px 0px 3px;vertical-align:bottom;text-align:center;">71</td> <td data-sheets-numberformat='{"1":2,"2":"0","3":1}' data-sheets-value='{"1":3,"3":63}' style="overflow:hidden;padding:0px 3px 0px 3px;vertical-align:bottom;text-align:center;">63</td> <td data-sheets-numberformat='{"1":2,"2":"0","3":1}' data-sheets-value='{"1":3,"3":22}' style="border-right:1px solid #000000;overflow:hidden;padding:0px 3px 0px 3px;vertical-align:bottom;text-align:center;">22</td> </tr> <tr style="height:20px;"> <td style="border-left:1px solid #000000;overflow:hidden;padding:0px 3px 0px 3px;vertical-align:bottom;font-weight:bold;"></td> <td data-sheets-value='{"1":2,"2":"Driewandig"}' style="overflow:hidden;padding:0px 3px 0px 3px;vertical-align:bottom;font-weight:bold;">Dreischalig</td> <td data-sheets-value='{"1":2,"2":"Opaal (A/O/O)"}' style="border-right:1px solid #000000;overflow:hidden;padding:0px 3px 0px 3px;vertical-align:bottom;font-weight:bold;">Opal (A/O/O)</td> <td data-sheets-numberformat='{"1":2,"2":"0.00","3":1}' data-sheets-value='{"1":3,"3":1.7}' style="overflow:hidden;padding:0px 3px 0px 3px;vertical-align:bottom;text-align:center;">1.70</td> <td data-sheets-numberformat='{"1":2,"2":"0","3":1}' data-sheets-value='{"1":3,"3":61}' style="overflow:hidden;padding:0px 3px 0px 3px;vertical-align:bottom;text-align:center;">61</td> <td data-sheets-numberformat='{"1":2,"2":"0","3":1}' data-sheets-value='{"1":3,"3":48}' style="overflow:hidden;padding:0px 3px 0px 3px;vertical-align:bottom;text-align:center;">48</td> <td data-sheets-numberformat='{"1":2,"2":"0","3":1}' data-sheets-value='{"1":3,"3":22}' style="border-right:1px solid #000000;overflow:hidden;padding:0px 3px 0px 3px;vertical-align:bottom;text-align:center;">22</td> </tr> <tr style="height:20px;"> <td style="border-left:1px solid #000000;overflow:hidden;padding:0px 3px 0px 3px;vertical-align:bottom;font-weight:bold;"></td> <td data-sheets-value='{"1":2,"2":"Vierwandig"}' style="overflow:hidden;padding:0px 3px 0px 3px;vertical-align:bottom;font-weight:bold;">Vierschalig</td> <td data-sheets-value='{"1":2,"2":"Helder (A/H/H/H)"}' style="border-right:1px solid #000000;overflow:hidden;padding:0px 3px 0px 3px;vertical-align:bottom;font-weight:bold;">Klar (A/H/H/H)</td> <td data-sheets-numberformat='{"1":2,"2":"0.00","3":1}' data-sheets-value='{"1":3,"3":1.28}' style="overflow:hidden;padding:0px 3px 0px 3px;vertical-align:bottom;text-align:center;">1.28</td> <td data-sheets-numberformat='{"1":2,"2":"0","3":1}' data-sheets-value='{"1":3,"3":64}' style="overflow:hidden;padding:0px 3px 0px 3px;vertical-align:bottom;text-align:center;">64</td> <td data-sheets-numberformat='{"1":2,"2":"0","3":1}' data-sheets-value='{"1":3,"3":52}' style="overflow:hidden;padding:0px 3px 0px 3px;vertical-align:bottom;text-align:center;">52</td> <td data-sheets-numberformat='{"1":2,"2":"0","3":1}' data-sheets-value='{"1":3,"3":23}' style="border-right:1px solid #000000;overflow:hidden;padding:0px 3px 0px 3px;vertical-align:bottom;text-align:center;">23</td> </tr> <tr style="height:20px;"> <td style="border-bottom:1px solid #000000;border-left:1px solid #000000;overflow:hidden;padding:0px 3px 0px 3px;vertical-align:bottom;"></td> <td data-sheets-value='{"1":2,"2":"Vierwandig"}' style="border-bottom:1px solid #000000;overflow:hidden;padding:0px 3px 0px 3px;vertical-align:bottom;font-weight:bold;">Vierschalig</td> <td data-sheets-value='{"1":2,"2":"Opaal (A/H/O/H)"}' style="border-right:1px solid #000000;border-bottom:1px solid #000000;overflow:hidden;padding:0px 3px 0px 3px;vertical-align:bottom;font-weight:bold;">Opal (A/H/O/H)</td> <td data-sheets-numberformat='{"1":2,"2":"0.00","3":1}' data-sheets-value='{"1":3,"3":1.28}' style="border-bottom:1px solid #000000;overflow:hidden;padding:0px 3px 0px 3px;vertical-align:bottom;text-align:center;">1.28</td> <td data-sheets-numberformat='{"1":2,"2":"0","3":1}' data-sheets-value='{"1":3,"3":59}' style="border-bottom:1px solid #000000;overflow:hidden;padding:0px 3px 0px 3px;vertical-align:bottom;text-align:center;">59</td> <td data-sheets-numberformat='{"1":2,"2":"0","3":1}' data-sheets-value='{"1":3,"3":46}' style="border-bottom:1px solid #000000;overflow:hidden;padding:0px 3px 0px 3px;vertical-align:bottom;text-align:center;">46</td> <td data-sheets-numberformat='{"1":2,"2":"0","3":1}' data-sheets-value='{"1":3,"3":23}' style="border-right:1px solid #000000;border-bottom:1px solid #000000;overflow:hidden;padding:0px 3px 0px 3px;vertical-align:bottom;text-align:center;">23</td> </tr> <tr style="height:20px;"> <td data-sheets-value='{"1":2,"2":"Polycarbonaat"}' style="border-left:1px solid #000000;overflow:hidden;padding:0px 3px 0px 3px;vertical-align:bottom;font-weight:bold;">Polycarbonat</td> <td data-sheets-value='{"1":2,"2":"Enkelwandig"}' style="overflow:hidden;padding:0px 3px 0px 3px;vertical-align:bottom;font-weight:bold;">Einschalig</td> <td data-sheets-value='{"1":2,"2":"Heatstop Opaal (T)"}' style="border-right:1px solid #000000;overflow:hidden;padding:0px 3px 0px 3px;vertical-align:bottom;font-weight:bold;">Heatstop opal (T)</td> <td data-sheets-numberformat='{"1":2,"2":"0.00","3":1}' data-sheets-value='{"1":3,"3":5.17}' style="overflow:hidden;padding:0px 3px 0px 3px;vertical-align:bottom;text-align:center;">5.17</td> <td data-sheets-numberformat='{"1":2,"2":"0","3":1}' data-sheets-value='{"1":3,"3":49}' style="overflow:hidden;padding:0px 3px 0px 3px;vertical-align:bottom;text-align:center;">49</td> <td data-sheets-numberformat='{"1":2,"2":"0","3":1}' data-sheets-value='{"1":3,"3":59}' style="overflow:hidden;padding:0px 3px 0px 3px;vertical-align:bottom;text-align:center;">59</td> <td data-sheets-numberformat='{"1":2,"2":"0","3":1}' data-sheets-value='{"1":2,"2":"-"}' style="border-right:1px solid #000000;overflow:hidden;padding:0px 3px 0px 3px;vertical-align:bottom;text-align:center;">-</td> </tr> <tr style="height:20px;"> <td data-sheets-value='{"1":2,"2":"Heatstop PC"}' style="border-left:1px solid #000000;overflow:hidden;padding:0px 3px 0px 3px;vertical-align:bottom;font-weight:bold;">Heatstop PC</td> <td data-sheets-value='{"1":2,"2":"Dubbelwandig"}' style="overflow:hidden;padding:0px 3px 0px 3px;vertical-align:bottom;font-weight:bold;">Doppelschalig</td> <td data-sheets-value='{"1":2,"2":"Helder (T/H)"}' style="border-right:1px solid #000000;overflow:hidden;padding:0px 3px 0px 3px;vertical-align:bottom;font-weight:bold;">Klar (T/H)</td> <td data-sheets-numberformat='{"1":2,"2":"0.00","3":1}' data-sheets-value='{"1":3,"3":2.9}' style="overflow:hidden;padding:0px 3px 0px 3px;vertical-align:bottom;text-align:center;">2.90</td> <td data-sheets-numberformat='{"1":2,"2":"0","3":1}' data-sheets-value='{"1":3,"3":44}' style="overflow:hidden;padding:0px 3px 0px 3px;vertical-align:bottom;text-align:center;">44</td> <td data-sheets-numberformat='{"1":2,"2":"0","3":1}' data-sheets-value='{"1":3,"3":51}' style="overflow:hidden;padding:0px 3px 0px 3px;vertical-align:bottom;text-align:center;">51</td> <td data-sheets-numberformat='{"1":2,"2":"0","3":1}' data-sheets-value='{"1":3,"3":20}' style="border-right:1px solid #000000;overflow:hidden;padding:0px 3px 0px 3px;vertical-align:bottom;text-align:center;">20</td> </tr> <tr style="height:20px;"> <td style="border-left:1px solid #000000;overflow:hidden;padding:0px 3px 0px 3px;vertical-align:bottom;font-weight:bold;"></td> <td data-sheets-value='{"1":2,"2":"Dubbelwandig"}' style="overflow:hidden;padding:0px 3px 0px 3px;vertical-align:bottom;font-weight:bold;">Doppelschalig</td> <td data-sheets-value='{"1":2,"2":"Opaal (T/O)"}' style="border-right:1px solid #000000;overflow:hidden;padding:0px 3px 0px 3px;vertical-align:bottom;font-weight:bold;">Opal (T/O)</td> <td data-sheets-numberformat='{"1":2,"2":"0.00","3":1}' data-sheets-value='{"1":3,"3":2.9}' style="overflow:hidden;padding:0px 3px 0px 3px;vertical-align:bottom;text-align:center;">2.90</td> <td data-sheets-numberformat='{"1":2,"2":"0","3":1}' data-sheets-value='{"1":3,"3":41}' style="overflow:hidden;padding:0px 3px 0px 3px;vertical-align:bottom;text-align:center;">41</td> <td data-sheets-numberformat='{"1":2,"2":"0","3":1}' data-sheets-value='{"1":3,"3":45}' style="overflow:hidden;padding:0px 3px 0px 3px;vertical-align:bottom;text-align:center;">45</td> <td data-sheets-numberformat='{"1":2,"2":"0","3":1}' data-sheets-value='{"1":3,"3":20}' style="border-right:1px solid #000000;overflow:hidden;padding:0px 3px 0px 3px;vertical-align:bottom;text-align:center;">20</td> </tr> <tr style="height:20px;"> <td style="border-left:1px solid #000000;overflow:hidden;padding:0px 3px 0px 3px;vertical-align:bottom;font-weight:bold;"></td> <td data-sheets-value='{"1":2,"2":"Driewandig"}' style="overflow:hidden;padding:0px 3px 0px 3px;vertical-align:bott | skylux-160-ce-met-koepel-en-polyester-opstand-50-20-met-lm-motor-en-windvang-1000-x-1300-mm | 8586019832141 | 46872325947725
Rauch- und Wärmeabzug (RWA) | RWA-System | Skylux | Skylux 160° CE mit Kuppel und Polyester-Aufsatzkranz 50/20 mit LM-Motor und Windfang 1000 x 1600 mm |  | 50852 | 5412970508526 | 5230.85 | Ja | 30-45 | 66.51 | 1000 x 1600 mm | 1600 | 1000 |  | polyester 50/20 (50 cm hoch & Dachöffnung = 20 cm größer als das Tageslichtmaß) | Rechteckig | 5.17 W/m²K - 1.28 W/m²K | 87% - 32% | 90% - 32% | 20dB - 23dB | 160° CE (für Industrie) | Lichtkuppel | mit Windfang | E | Einzelmotor | Maximal ist eine vierschalige Lichtkuppel für dieses Produkt möglich | Ut-Wert LT-Wert g-Wert Rw-waarde EN 1873 : 2014 EN ISO 13468 EN 16153 EN 410 EN 410 EN ISO 140-3 Material Schalen Schalen (W/m²K) (%) (%) (dB) Acryl Einschalig Klar (H) 5.17 90 87 - PMMA Einschalig Opal (O) 5.17 83 76 - Doppelschalig Klar (H/H) 2.90 81 75 20 Doppelschalig Opal (O/O) 2.90 69 58 20 Dreischalig Klar (H/H/H) 1.70 73 65 22 Dreischalig Opal (O/H/O) 1.70 62 51 22 Vierschalig Klar (H/H/H/H) 1.28 64 54 23 Vierschalig Opal (H/H/O/H) 1.28 59 48 23 Polycarbonaat Einschalig Klar (A) 5.17 88 83 - PC Einschalig Opal (D) 5.17 58 60 - Doppelschalig Klar (A/H) 2.90 79 72 20 Doppelschalig Klar (A/A) 2.90 77 69 20 Doppelschalig Opal (A/O) 2.90 73 63 20 Doppelschalig Opal (A/D) 2.90 51 50 20 Dreischalig Klar (A/H/H) 1.70 71 63 22 Dreischalig Opal (A/O/O) 1.70 61 48 22 Vierschalig Klar (A/H/H/H) 1.28 64 52 23 Vierschalig Opal (A/H/O/H) 1.28 59 46 23 Polycarbonat Einschalig Heatstop opal (T) 5.17 49 59 - Heatstop PC Doppelschalig Klar (T/H) 2.90 44 51 20 Doppelschalig Opal (T/O) 2.90 41 45 20 Dreischalig Klar (T/H/H) 1.70 40 <td data-sheets-numberformat='{"1":2,"2":"0","3":1}' data-sheets-value='{"1":3,"3":44}' style="overflow:hidden;padding:0px 3px 0px | https://skylux.eu/de/products/skylux-160-ce-met-koepel-en-polyester-opstand-50-20-met-lm-motor-en-windvang-1000-x-1600-mm | https://skylux.eu/cdn/shop/files/Skylux-160deg-CE-met-koepel-en-polyester-opstand-5020-met-LM-motor-en-windvang-1000-x-1600-mm-RWA-systeem.jpg?v=1702979096&width=1600 | https://skylux.eu/cdn/shop/files/e5a82811-1bb0-48e4-a776-cacb59c7c092_eca654ec-3d5d-4e48-8112-fcaaeb75953a.jpg?v=1688550813&width=1600 | //skylux.eu/cdn/shop/files/D_MH_Montageanleitung_Skylux_160_CE_LM.pdf?v=1503750771917917123 | //skylux.eu/cdn/shop/files/D_TD_Technische_Daten_Skylux_Skylux_160_CE_Elektrisch.pdf?v=10489854405570094672 | <style type="text/css" id="isPasted"> <!--td { border: 1px solid #cccccc; } br { mso-data-placement: same-cell; } --> </style> <table border="1" cellpadding="0" cellspacing="0" dir="ltr" style="table-layout:fixed;font-size:10pt;font-family:Arial;border-collapse:collapse;border:none;"><tbody> <tr style="height:20px;"> <td style="overflow:hidden;padding:0px 3px 0px 3px;vertical-align:bottom;"></td> <td style="overflow:hidden;padding:0px 3px 0px 3px;vertical-align:bottom;"></td> <td style="overflow:hidden;padding:0px 3px 0px 3px;vertical-align:bottom;"></td> <td data-sheets-value='{"1":2,"2":"Ut-waarde"}' style="overflow:hidden;padding:0px 3px 0px 3px;vertical-align:bottom;font-weight:bold;text-align:center;">Ut-Wert</td> <td data-sheets-value='{"1":2,"2":"LT-waarde"}' style="overflow:hidden;padding:0px 3px 0px 3px;vertical-align:bottom;font-weight:bold;text-align:center;">LT-Wert</td> <td data-sheets-value='{"1":2,"2":"g-waarde"}' style="overflow:hidden;padding:0px 3px 0px 3px;vertical-align:bottom;font-weight:bold;text-align:center;">g-Wert</td> <td data-sheets-value='{"1":2,"2":"Rw-waarde "}' style="overflow:hidden;padding:0px 3px 0px 3px;vertical-align:bottom;font-weight:bold;text-align:center;">Rw-waarde </td> </tr> <tr style="height:20px;"> <td style="overflow:hidden;padding:0px 3px 0px 3px;vertical-align:bottom;"></td> <td style="overflow:hidden;padding:0px 3px 0px 3px;vertical-align:bottom;"></td> <td style="overflow:hidden;padding:0px 3px 0px 3px;vertical-align:bottom;"></td> <td data-sheets-numberformat='{"1":2,"2":"0.00","3":1}' data-sheets-value='{"1":2,"2":"EN 1873 : 2014"}' style="overflow:hidden;padding:0px 3px 0px 3px;vertical-align:bottom;text-align:center;">EN 1873 : 2014</td> <td data-sheets-numberformat='{"1":2,"2":"0","3":1}' data-sheets-value='{"1":2,"2":"EN ISO 13468 EN 16153 EN 410"}' style="overflow:hidden;padding:0px 3px 0px 3px;vertical-align:bottom;text-align:center;">EN ISO 13468 EN 16153 EN 410</td> <td data-sheets-numberformat='{"1":2,"2":"0","3":1}' data-sheets-value='{"1":2,"2":"EN 410"}' style="overflow:hidden;padding:0px 3px 0px 3px;vertical-align:bottom;text-align:center;">EN 410</td> <td data-sheets-value='{"1":2,"2":"EN ISO 140-3\t\t"}' style="overflow:hidden;padding:0px 3px 0px 3px;vertical-align:bottom;text-align:center;">EN ISO 140-3 </td> </tr> <tr style="height:20px;"> <td data-sheets-value='{"1":2,"2":"Materiaal"}' style="border-bottom:1px solid #000000;overflow:hidden;padding:0px 3px 0px 3px;vertical-align:bottom;background-color:#000000;font-weight:bold;color:#ffffff;">Material</td> <td data-sheets-value='{"1":2,"2":"Wanden"}' style="border-bottom:1px solid #000000;overflow:hidden;padding:0px 3px 0px 3px;vertical-align:bottom;background-color:#000000;font-weight:bold;color:#ffffff;">Schalen</td> <td data-sheets-value='{"1":2,"2":"Schalen"}' style="border-bottom:1px solid #000000;overflow:hidden;padding:0px 3px 0px 3px;vertical-align:bottom;background-color:#000000;font-weight:bold;color:#ffffff;">Schalen</td> <td data-sheets-numberformat='{"1":2,"2":"0.00","3":1}' data-sheets-value='{"1":2,"2":"(W/m²K)\t"}' style="border-bottom:1px solid #000000;overflow:hidden;padding:0px 3px 0px 3px;vertical-align:bottom;background-color:#000000;font-weight:bold;color:#ffffff;text-align:center;">(W/m²K) </td> <td data-sheets-numberformat='{"1":2,"2":"0","3":1}' data-sheets-value='{"1":2,"2":"(%)"}' style="border-bottom:1px solid #000000;overflow:hidden;padding:0px 3px 0px 3px;vertical-align:bottom;background-color:#000000;font-weight:bold;color:#ffffff;text-align:center;">(%)</td> <td data-sheets-numberformat='{"1":2,"2":"0","3":1}' data-sheets-value='{"1":2,"2":"(%)"}' style="border-bottom:1px solid #000000;overflow:hidden;padding:0px 3px 0px 3px;vertical-align:bottom;background-color:#000000;font-weight:bold;color:#ffffff;text-align:center;">(%)</td> <td data-sheets-value='{"1":2,"2":"(dB)"}' style="border-bottom:1px solid #000000;overflow:hidden;padding:0px 3px 0px 3px;vertical-align:bottom;background-color:#000000;font-weight:bold;color:#ffffff;text-align:center;">(dB)</td> </tr> <tr style="height:20px;"> <td data-sheets-value='{"1":2,"2":"Acrylaat"}' style="border-left:1px solid #000000;overflow:hidden;padding:0px 3px 0px 3px;vertical-align:bottom;font-weight:bold;">Acryl</td> <td data-sheets-value='{"1":2,"2":"Enkelwandig"}' style="overflow:hidden;padding:0px 3px 0px 3px;vertical-align:bottom;font-weight:bold;">Einschalig</td> <td data-sheets-value='{"1":2,"2":"Helder (H)"}' style="border-right:1px solid #000000;overflow:hidden;padding:0px 3px 0px 3px;vertical-align:bottom;font-weight:bold;">Klar (H)</td> <td data-sheets-numberformat='{"1":2,"2":"0.00","3":1}' data-sheets-value='{"1":3,"3":5.17}' style="overflow:hidden;padding:0px 3px 0px 3px;vertical-align:bottom;text-align:center;">5.17</td> <td data-sheets-numberformat='{"1":2,"2":"0","3":1}' data-sheets-value='{"1":3,"3":90}' style="overflow:hidden;padding:0px 3px 0px 3px;vertical-align:bottom;text-align:center;">90</td> <td data-sheets-numberformat='{"1":2,"2":"0","3":1}' data-sheets-value='{"1":3,"3":87}' style="overflow:hidden;padding:0px 3px 0px 3px;vertical-align:bottom;text-align:center;">87</td> <td data-sheets-numberformat='{"1":2,"2":"0","3":1}' data-sheets-value='{"1":2,"2":"-"}' style="border-right:1px solid #000000;overflow:hidden;padding:0px 3px 0px 3px;vertical-align:bottom;text-align:center;">-</td> </tr> <tr style="height:20px;"> <td data-sheets-value='{"1":2,"2":"PMMA"}' style="border-left:1px solid #000000;overflow:hidden;padding:0px 3px 0px 3px;vertical-align:bottom;font-weight:bold;">PMMA</td> <td data-sheets-value='{"1":2,"2":"Enkelwandig"}' style="overflow:hidden;padding:0px 3px 0px 3px;vertical-align:bottom;font-weight:bold;">Einschalig</td> <td data-sheets-value='{"1":2,"2":"Opaal (O)"}' style="border-right:1px solid #000000;overflow:hidden;padding:0px 3px 0px 3px;vertical-align:bottom;font-weight:bold;">Opal (O)</td> <td data-sheets-numberformat='{"1":2,"2":"0.00","3":1}' data-sheets-value='{"1":3,"3":5.17}' style="overflow:hidden;padding:0px 3px 0px 3px;vertical-align:bottom;text-align:center;">5.17</td> <td data-sheets-numberformat='{"1":2,"2":"0","3":1}' data-sheets-value='{"1":3,"3":83}' style="overflow:hidden;padding:0px 3px 0px 3px;vertical-align:bottom;text-align:center;">83</td> <td data-sheets-numberformat='{"1":2,"2":"0","3":1}' data-sheets-value='{"1":3,"3":76}' style="overflow:hidden;padding:0px 3px 0px 3px;vertical-align:bottom;text-align:center;">76</td> <td data-sheets-numberformat='{"1":2,"2":"0","3":1}' data-sheets-value='{"1":2,"2":"-"}' style="border-right:1px solid #000000;overflow:hidden;padding:0px 3px 0px 3px;vertical-align:bottom;text-align:center;">-</td> </tr> <tr style="height:20px;"> <td style="border-left:1px solid #000000;overflow:hidden;padding:0px 3px 0px 3px;vertical-align:bottom;font-weight:bold;"></td> <td data-sheets-value='{"1":2,"2":"Dubbelwandig"}' style="overflow:hidden;padding:0px 3px 0px 3px;vertical-align:bottom;font-weight:bold;">Doppelschalig</td> <td data-sheets-value='{"1":2,"2":"Helder (H/H)"}' style="border-right:1px solid #000000;overflow:hidden;padding:0px 3px 0px 3px;vertical-align:bottom;font-weight:bold;">Klar (H/H)</td> <td data-sheets-numberformat='{"1":2,"2":"0.00","3":1}' data-sheets-value='{"1":3,"3":2.9}' style="overflow:hidden;padding:0px 3px 0px 3px;vertical-align:bottom;text-align:center;">2.90</td> <td data-sheets-numberformat='{"1":2,"2":"0","3":1}' data-sheets-value='{"1":3,"3":81}' style="overflow:hidden;padding:0px 3px 0px 3px;vertical-align:bottom;text-align:center;">81</td> <td data-sheets-numberformat='{"1":2,"2":"0","3":1}' data-sheets-value='{"1":3,"3":75}' style="overflow:hidden;padding:0px 3px 0px 3px;vertical-align:bottom;text-align:center;">75</td> <td data-sheets-numberformat='{"1":2,"2":"0","3":1}' data-sheets-value='{"1":3,"3":20}' style="border-right:1px solid #000000;overflow:hidden;padding:0px 3px 0px 3px;vertical-align:bottom;text-align:center;">20</td> </tr> <tr style="height:20px;"> <td style="border-left:1px solid #000000;overflow:hidden;padding:0px 3px 0px 3px;vertical-align:bottom;font-weight:bold;"></td> <td data-sheets-value='{"1":2,"2":"Dubbelwandig"}' style="overflow:hidden;padding:0px 3px 0px 3px;vertical-align:bottom;font-weight:bold;">Doppelschalig</td> <td data-sheets-value='{"1":2,"2":"Opaal (O/O)"}' style="border-right:1px solid #000000;overflow:hidden;padding:0px 3px 0px 3px;vertical-align:bottom;font-weight:bold;">Opal (O/O)</td> <td data-sheets-numberformat='{"1":2,"2":"0.00","3":1}' data-sheets-value='{"1":3,"3":2.9}' style="overflow:hidden;padding:0px 3px 0px 3px;vertical-align:bottom;text-align:center;">2.90</td> <td data-sheets-numberformat='{"1":2,"2":"0","3":1}' data-sheets-value='{"1":3,"3":69}' style="overflow:hidden;padding:0px 3px 0px 3px;vertical-align:bottom;text-align:center;">69</td> <td data-sheets-numberformat='{"1":2,"2":"0","3":1}' data-sheets-value='{"1":3,"3":58}' style="overflow:hidden;padding:0px 3px 0px 3px;vertical-align:bottom;text-align:center;">58</td> <td data-sheets-numberformat='{"1":2,"2":"0","3":1}' data-sheets-value='{"1":3,"3":20}' style="border-right:1px solid #000000;overflow:hidden;padding:0px 3px 0px 3px;vertical-align:bottom;text-align:center;">20</td> </tr> <tr style="height:20px;"> <td style="border-left:1px solid #000000;overflow:hidden;padding:0px 3px 0px 3px;vertical-align:bottom;font-weight:bold;"></td> <td data-sheets-value='{"1":2,"2":"Driewandig"}' style="overflow:hidden;padding:0px 3px 0px 3px;vertical-align:bottom;font-weight:bold;">Dreischalig</td> <td data-sheets-value='{"1":2,"2":"Helder (H/H/H)"}' style="border-right:1px solid #000000;overflow:hidden;padding:0px 3px 0px 3px;vertical-align:bottom;font-weight:bold;">Klar (H/H/H)</td> <td data-sheets-numberformat='{"1":2,"2":"0.00","3":1}' data-sheets-value='{"1":3,"3":1.7}' style="overflow:hidden;padding:0px 3px 0px 3px;vertical-align:bottom;text-align:center;">1.70</td> <td data-sheets-numberformat='{"1":2,"2":"0","3":1}' data-sheets-value='{"1":3,"3":73}' style="overflow:hidden;padding:0px 3px 0px 3px;vertical-align:bottom;text-align:center;">73</td> <td data-sheets-numberformat='{"1":2,"2":"0","3":1}' data-sheets-value='{"1":3,"3":65}' style="overflow:hidden;padding:0px 3px 0px 3px;vertical-align:bottom;text-align:center;">65</td> <td data-sheets-numberformat='{"1":2,"2":"0","3":1}' data-sheets-value='{"1":3,"3":22}' style="border-right:1px solid #000000;overflow:hidden;padding:0px 3px 0px 3px;vertical-align:bottom;text-align:center;">22</td> </tr> <tr style="height:20px;"> <td style="border-left:1px solid #000000;overflow:hidden;padding:0px 3px 0px 3px;vertical-align:bottom;font-weight:bold;"></td> <td data-sheets-value='{"1":2,"2":"Driewandig"}' style="overflow:hidden;padding:0px 3px 0px 3px;vertical-align:bottom;font-weight:bold;">Dreischalig</td> <td data-sheets-value='{"1":2,"2":"Opaal (O/H/O)"}' style="border-right:1px solid #000000;overflow:hidden;padding:0px 3px 0px 3px;vertical-align:bottom;font-weight:bold;">Opal (O/H/O)</td> <td data-sheets-numberformat='{"1":2,"2":"0.00","3":1}' data-sheets-value='{"1":3,"3":1.7}' style="overflow:hidden;padding:0px 3px 0px 3px;vertical-align:bottom;text-align:center;">1.70</td> <td data-sheets-numberformat='{"1":2,"2":"0","3":1}' data-sheets-value='{"1":3,"3":62}' style="overflow:hidden;padding:0px 3px 0px 3px;vertical-align:bottom;text-align:center;">62</td> <td data-sheets-numberformat='{"1":2,"2":"0","3":1}' data-sheets-value='{"1":3,"3":51}' style="overflow:hidden;padding:0px 3px 0px 3px;vertical-align:bottom;text-align:center;">51</td> <td data-sheets-numberformat='{"1":2,"2":"0","3":1}' data-sheets-value='{"1":3,"3":22}' style="border-right:1px solid #000000;overflow:hidden;padding:0px 3px 0px 3px;vertical-align:bottom;text-align:center;">22</td> </tr> <tr style="height:20px;"> <td style="border-left:1px solid #000000;overflow:hidden;padding:0px 3px 0px 3px;vertical-align:bottom;font-weight:bold;"></td> <td data-sheets-value='{"1":2,"2":"Vierwandig"}' style="overflow:hidden;padding:0px 3px 0px 3px;vertical-align:bottom;font-weight:bold;">Vierschalig</td> <td data-sheets-value='{"1":2,"2":"Helder (H/H/H/H)"}' style="border-right:1px solid #000000;overflow:hidden;padding:0px 3px 0px 3px;vertical-align:bottom;font-weight:bold;">Klar (H/H/H/H)</td> <td data-sheets-numberformat='{"1":2,"2":"0.00","3":1}' data-sheets-value='{"1":3,"3":1.28}' style="overflow:hidden;padding:0px 3px 0px 3px;vertical-align:bottom;text-align:center;">1.28</td> <td data-sheets-numberformat='{"1":2,"2":"0","3":1}' data-sheets-value='{"1":3,"3":64}' style="overflow:hidden;padding:0px 3px 0px 3px;vertical-align:bottom;text-align:center;">64</td> <td data-sheets-numberformat='{"1":2,"2":"0","3":1}' data-sheets-value='{"1":3,"3":54}' style="overflow:hidden;padding:0px 3px 0px 3px;vertical-align:bottom;text-align:center;">54</td> <td data-sheets-numberformat='{"1":2,"2":"0","3":1}' data-sheets-value='{"1":3,"3":23}' style="border-right:1px solid #000000;overflow:hidden;padding:0px 3px 0px 3px;vertical-align:bottom;text-align:center;">23</td> </tr> <tr style="height:20px;"> <td style="border-bottom:1px solid #000000;border-left:1px solid #000000;overflow:hidden;padding:0px 3px 0px 3px;vertical-align:bottom;"></td> <td data-sheets-value='{"1":2,"2":"Vierwandig"}' style="border-bottom:1px solid #000000;overflow:hidden;padding:0px 3px 0px 3px;vertical-align:bottom;font-weight:bold;">Vierschalig</td> <td data-sheets-value='{"1":2,"2":"Opaal (H/H/O/H)"}' style="border-right:1px solid #000000;border-bottom:1px solid #000000;overflow:hidden;padding:0px 3px 0px 3px;vertical-align:bottom;font-weight:bold;">Opal (H/H/O/H)</td> <td data-sheets-numberformat='{"1":2,"2":"0.00","3":1}' data-sheets-value='{"1":3,"3":1.28}' style="border-bottom:1px solid #000000;overflow:hidden;padding:0px 3px 0px 3px;vertical-align:bottom;text-align:center;">1.28</td> <td data-sheets-numberformat='{"1":2,"2":"0","3":1}' data-sheets-value='{"1":3,"3":59}' style="border-bottom:1px solid #000000;overflow:hidden;padding:0px 3px 0px 3px;vertical-align:bottom;text-align:center;">59</td> <td data-sheets-numberformat='{"1":2,"2":"0","3":1}' data-sheets-value='{"1":3,"3":48}' style="border-bottom:1px solid #000000;overflow:hidden;padding:0px 3px 0px 3px;vertical-align:bottom;text-align:center;">48</td> <td data-sheets-numberformat='{"1":2,"2":"0","3":1}' data-sheets-value='{"1":3,"3":23}' style="border-right:1px solid #000000;border-bottom:1px solid #000000;overflow:hidden;padding:0px 3px 0px 3px;vertical-align:bottom;text-align:center;">23</td> </tr> <tr style="height:20px;"> <td data-sheets-value='{"1":2,"2":"Polycarbonaat "}' style="border-left:1px solid #000000;overflow:hidden;padding:0px 3px 0px 3px;vertical-align:bottom;font-weight:bold;">Polycarbonaat </td> <td data-sheets-value='{"1":2,"2":"Enkelwandig"}' style="overflow:hidden;padding:0px 3px 0px 3px;vertical-align:bottom;font-weight:bold;">Einschalig</td> <td data-sheets-value='{"1":2,"2":"Helder (A)"}' style="border-right:1px solid #000000;overflow:hidden;padding:0px 3px 0px 3px;vertical-align:bottom;font-weight:bold;">Klar (A)</td> <td data-sheets-numberformat='{"1":2,"2":"0.00","3":1}' data-sheets-value='{"1":3,"3":5.17}' style="overflow:hidden;padding:0px 3px 0px 3px;vertical-align:bottom;text-align:center;">5.17</td> <td data-sheets-numberformat='{"1":2,"2":"0","3":1}' data-sheets-value='{"1":3,"3":88}' style="overflow:hidden;padding:0px 3px 0px 3px;vertical-align:bottom;text-align:center;">88</td> <td data-sheets-numberformat='{"1":2,"2":"0","3":1}' data-sheets-value='{"1":3,"3":83}' style="overflow:hidden;padding:0px 3px 0px 3px;vertical-align:bottom;text-align:center;">83</td> <td data-sheets-numberformat='{"1":2,"2":"0","3":1}' data-sheets-value='{"1":2,"2":"-"}' style="border-right:1px solid #000000;overflow:hidden;padding:0px 3px 0px 3px;vertical-align:bottom;text-align:center;">-</td> </tr> <tr style="height:20px;"> <td data-sheets-value='{"1":2,"2":"PC"}' style="border-left:1px solid #000000;overflow:hidden;padding:0px 3px 0px 3px;vertical-align:bottom;font-weight:bold;">PC</td> <td data-sheets-value='{"1":2,"2":"Enkelwandig"}' style="overflow:hidden;padding:0px 3px 0px 3px;vertical-align:bottom;font-weight:bold;">Einschalig</td> <td data-sheets-value='{"1":2,"2":"Opaal (D)"}' style="border-right:1px solid #000000;overflow:hidden;padding:0px 3px 0px 3px;vertical-align:bottom;font-weight:bold;">Opal (D)</td> <td data-sheets-numberformat='{"1":2,"2":"0.00","3":1}' data-sheets-value='{"1":3,"3":5.17}' style="overflow:hidden;padding:0px 3px 0px 3px;vertical-align:bottom;text-align:center;">5.17</td> <td data-sheets-numberformat='{"1":2,"2":"0","3":1}' data-sheets-value='{"1":3,"3":58}' style="overflow:hidden;padding:0px 3px 0px 3px;vertical-align:bottom;text-align:center;">58</td> <td data-sheets-numberformat='{"1":2,"2":"0","3":1}' data-sheets-value='{"1":3,"3":60}' style="overflow:hidden;padding:0px 3px 0px 3px;vertical-align:bottom;text-align:center;">60</td> <td data-sheets-numberformat='{"1":2,"2":"0","3":1}' data-sheets-value='{"1":2,"2":"-"}' style="border-right:1px solid #000000;overflow:hidden;padding:0px 3px 0px 3px;vertical-align:bottom;text-align:center;">-</td> </tr> <tr style="height:20px;"> <td style="border-left:1px solid #000000;overflow:hidden;padding:0px 3px 0px 3px;vertical-align:bottom;font-weight:bold;"></td> <td data-sheets-value='{"1":2,"2":"Dubbelwandig"}' style="overflow:hidden;padding:0px 3px 0px 3px;vertical-align:bottom;font-weight:bold;">Doppelschalig</td> <td data-sheets-value='{"1":2,"2":"Helder (A/H)"}' style="border-right:1px solid #000000;overflow:hidden;padding:0px 3px 0px 3px;vertical-align:bottom;font-weight:bold;">Klar (A/H)</td> <td data-sheets-numberformat='{"1":2,"2":"0.00","3":1}' data-sheets-value='{"1":3,"3":2.9}' style="overflow:hidden;padding:0px 3px 0px 3px;vertical-align:bottom;text-align:center;">2.90</td> <td data-sheets-numberformat='{"1":2,"2":"0","3":1}' data-sheets-value='{"1":3,"3":79}' style="overflow:hidden;padding:0px 3px 0px 3px;vertical-align:bottom;text-align:center;">79</td> <td data-sheets-numberformat='{"1":2,"2":"0","3":1}' data-sheets-value='{"1":3,"3":72}' style="overflow:hidden;padding:0px 3px 0px 3px;vertical-align:bottom;text-align:center;">72</td> <td data-sheets-numberformat='{"1":2,"2":"0","3":1}' data-sheets-value='{"1":3,"3":20}' style="border-right:1px solid #000000;overflow:hidden;padding:0px 3px 0px 3px;vertical-align:bottom;text-align:center;">20</td> </tr> <tr style="height:20px;"> <td style="border-left:1px solid #000000;overflow:hidden;padding:0px 3px 0px 3px;vertical-align:bottom;font-weight:bold;"></td> <td data-sheets-value='{"1":2,"2":"Dubbelwandig"}' style="overflow:hidden;padding:0px 3px 0px 3px;vertical-align:bottom;font-weight:bold;">Doppelschalig</td> <td data-sheets-value='{"1":2,"2":"Helder (A/A)"}' style="border-right:1px solid #000000;overflow:hidden;padding:0px 3px 0px 3px;vertical-align:bottom;font-weight:bold;">Klar (A/A)</td> <td data-sheets-numberformat='{"1":2,"2":"0.00","3":1}' data-sheets-value='{"1":3,"3":2.9}' style="overflow:hidden;padding:0px 3px 0px 3px;vertical-align:bottom;text-align:center;">2.90</td> <td data-sheets-numberformat='{"1":2,"2":"0","3":1}' data-sheets-value='{"1":3,"3":77}' style="overflow:hidden;padding:0px 3px 0px 3px;vertical-align:bottom;text-align:center;">77</td> <td data-sheets-numberformat='{"1":2,"2":"0","3":1}' data-sheets-value='{"1":3,"3":69}' style="overflow:hidden;padding:0px 3px 0px 3px;vertical-align:bottom;text-align:center;">69</td> <td data-sheets-numberformat='{"1":2,"2":"0","3":1}' data-sheets-value='{"1":3,"3":20}' style="border-right:1px solid #000000;overflow:hidden;padding:0px 3px 0px 3px;vertical-align:bottom;text-align:center;">20</td> </tr> <tr style="height:20px;"> <td style="border-left:1px solid #000000;overflow:hidden;padding:0px 3px 0px 3px;vertical-align:bottom;font-weight:bold;"></td> <td data-sheets-value='{"1":2,"2":"Dubbelwandig"}' style="overflow:hidden;padding:0px 3px 0px 3px;vertical-align:bottom;font-weight:bold;">Doppelschalig</td> <td data-sheets-value='{"1":2,"2":"Opaal (A/O)"}' style="border-right:1px solid #000000;overflow:hidden;padding:0px 3px 0px 3px;vertical-align:bottom;font-weight:bold;">Opal (A/O)</td> <td data-sheets-numberformat='{"1":2,"2":"0.00","3":1}' data-sheets-value='{"1":3,"3":2.9}' style="overflow:hidden;padding:0px 3px 0px 3px;vertical-align:bottom;text-align:center;">2.90</td> <td data-sheets-numberformat='{"1":2,"2":"0","3":1}' data-sheets-value='{"1":3,"3":73}' style="overflow:hidden;padding:0px 3px 0px 3px;vertical-align:bottom;text-align:center;">73</td> <td data-sheets-numberformat='{"1":2,"2":"0","3":1}' data-sheets-value='{"1":3,"3":63}' style="overflow:hidden;padding:0px 3px 0px 3px;vertical-align:bottom;text-align:center;">63</td> <td data-sheets-numberformat='{"1":2,"2":"0","3":1}' data-sheets-value='{"1":3,"3":20}' style="border-right:1px solid #000000;overflow:hidden;padding:0px 3px 0px 3px;vertical-align:bottom;text-align:center;">20</td> </tr> <tr style="height:20px;"> <td style="border-left:1px solid #000000;overflow:hidden;padding:0px 3px 0px 3px;vertical-align:bottom;font-weight:bold;"></td> <td data-sheets-value='{"1":2,"2":"Dubbelwandig"}' style="overflow:hidden;padding:0px 3px 0px 3px;vertical-align:bottom;font-weight:bold;">Doppelschalig</td> <td data-sheets-value='{"1":2,"2":"Opaal (A/D)"}' style="border-right:1px solid #000000;overflow:hidden;padding:0px 3px 0px 3px;vertical-align:bottom;font-weight:bold;">Opal (A/D)</td> <td data-sheets-numberformat='{"1":2,"2":"0.00","3":1}' data-sheets-value='{"1":3,"3":2.9}' style="overflow:hidden;padding:0px 3px 0px 3px;vertical-align:bottom;text-align:center;">2.90</td> <td data-sheets-numberformat='{"1":2,"2":"0","3":1}' data-sheets-value='{"1":3,"3":51}' style="overflow:hidden;padding:0px 3px 0px 3px;vertical-align:bottom;text-align:center;">51</td> <td data-sheets-numberformat='{"1":2,"2":"0","3":1}' data-sheets-value='{"1":3,"3":50}' style="overflow:hidden;padding:0px 3px 0px 3px;vertical-align:bottom;text-align:center;">50</td> <td data-sheets-numberformat='{"1":2,"2":"0","3":1}' data-sheets-value='{"1":3,"3":20}' style="border-right:1px solid #000000;overflow:hidden;padding:0px 3px 0px 3px;vertical-align:bottom;text-align:center;">20</td> </tr> <tr style="height:20px;"> <td style="border-left:1px solid #000000;overflow:hidden;padding:0px 3px 0px 3px;vertical-align:bottom;font-weight:bold;"></td> <td data-sheets-value='{"1":2,"2":"Driewandig"}' style="overflow:hidden;padding:0px 3px 0px 3px;vertical-align:bottom;font-weight:bold;">Dreischalig</td> <td data-sheets-value='{"1":2,"2":"Helder (A/H/H)"}' style="border-right:1px solid #000000;overflow:hidden;padding:0px 3px 0px 3px;vertical-align:bottom;font-weight:bold;">Klar (A/H/H)</td> <td data-sheets-numberformat='{"1":2,"2":"0.00","3":1}' data-sheets-value='{"1":3,"3":1.7}' style="overflow:hidden;padding:0px 3px 0px 3px;vertical-align:bottom;text-align:center;">1.70</td> <td data-sheets-numberformat='{"1":2,"2":"0","3":1}' data-sheets-value='{"1":3,"3":71}' style="overflow:hidden;padding:0px 3px 0px 3px;vertical-align:bottom;text-align:center;">71</td> <td data-sheets-numberformat='{"1":2,"2":"0","3":1}' data-sheets-value='{"1":3,"3":63}' style="overflow:hidden;padding:0px 3px 0px 3px;vertical-align:bottom;text-align:center;">63</td> <td data-sheets-numberformat='{"1":2,"2":"0","3":1}' data-sheets-value='{"1":3,"3":22}' style="border-right:1px solid #000000;overflow:hidden;padding:0px 3px 0px 3px;vertical-align:bottom;text-align:center;">22</td> </tr> <tr style="height:20px;"> <td style="border-left:1px solid #000000;overflow:hidden;padding:0px 3px 0px 3px;vertical-align:bottom;font-weight:bold;"></td> <td data-sheets-value='{"1":2,"2":"Driewandig"}' style="overflow:hidden;padding:0px 3px 0px 3px;vertical-align:bottom;font-weight:bold;">Dreischalig</td> <td data-sheets-value='{"1":2,"2":"Opaal (A/O/O)"}' style="border-right:1px solid #000000;overflow:hidden;padding:0px 3px 0px 3px;vertical-align:bottom;font-weight:bold;">Opal (A/O/O)</td> <td data-sheets-numberformat='{"1":2,"2":"0.00","3":1}' data-sheets-value='{"1":3,"3":1.7}' style="overflow:hidden;padding:0px 3px 0px 3px;vertical-align:bottom;text-align:center;">1.70</td> <td data-sheets-numberformat='{"1":2,"2":"0","3":1}' data-sheets-value='{"1":3,"3":61}' style="overflow:hidden;padding:0px 3px 0px 3px;vertical-align:bottom;text-align:center;">61</td> <td data-sheets-numberformat='{"1":2,"2":"0","3":1}' data-sheets-value='{"1":3,"3":48}' style="overflow:hidden;padding:0px 3px 0px 3px;vertical-align:bottom;text-align:center;">48</td> <td data-sheets-numberformat='{"1":2,"2":"0","3":1}' data-sheets-value='{"1":3,"3":22}' style="border-right:1px solid #000000;overflow:hidden;padding:0px 3px 0px 3px;vertical-align:bottom;text-align:center;">22</td> </tr> <tr style="height:20px;"> <td style="border-left:1px solid #000000;overflow:hidden;padding:0px 3px 0px 3px;vertical-align:bottom;font-weight:bold;"></td> <td data-sheets-value='{"1":2,"2":"Vierwandig"}' style="overflow:hidden;padding:0px 3px 0px 3px;vertical-align:bottom;font-weight:bold;">Vierschalig</td> <td data-sheets-value='{"1":2,"2":"Helder (A/H/H/H)"}' style="border-right:1px solid #000000;overflow:hidden;padding:0px 3px 0px 3px;vertical-align:bottom;font-weight:bold;">Klar (A/H/H/H)</td> <td data-sheets-numberformat='{"1":2,"2":"0.00","3":1}' data-sheets-value='{"1":3,"3":1.28}' style="overflow:hidden;padding:0px 3px 0px 3px;vertical-align:bottom;text-align:center;">1.28</td> <td data-sheets-numberformat='{"1":2,"2":"0","3":1}' data-sheets-value='{"1":3,"3":64}' style="overflow:hidden;padding:0px 3px 0px 3px;vertical-align:bottom;text-align:center;">64</td> <td data-sheets-numberformat='{"1":2,"2":"0","3":1}' data-sheets-value='{"1":3,"3":52}' style="overflow:hidden;padding:0px 3px 0px 3px;vertical-align:bottom;text-align:center;">52</td> <td data-sheets-numberformat='{"1":2,"2":"0","3":1}' data-sheets-value='{"1":3,"3":23}' style="border-right:1px solid #000000;overflow:hidden;padding:0px 3px 0px 3px;vertical-align:bottom;text-align:center;">23</td> </tr> <tr style="height:20px;"> <td style="border-bottom:1px solid #000000;border-left:1px solid #000000;overflow:hidden;padding:0px 3px 0px 3px;vertical-align:bottom;"></td> <td data-sheets-value='{"1":2,"2":"Vierwandig"}' style="border-bottom:1px solid #000000;overflow:hidden;padding:0px 3px 0px 3px;vertical-align:bottom;font-weight:bold;">Vierschalig</td> <td data-sheets-value='{"1":2,"2":"Opaal (A/H/O/H)"}' style="border-right:1px solid #000000;border-bottom:1px solid #000000;overflow:hidden;padding:0px 3px 0px 3px;vertical-align:bottom;font-weight:bold;">Opal (A/H/O/H)</td> <td data-sheets-numberformat='{"1":2,"2":"0.00","3":1}' data-sheets-value='{"1":3,"3":1.28}' style="border-bottom:1px solid #000000;overflow:hidden;padding:0px 3px 0px 3px;vertical-align:bottom;text-align:center;">1.28</td> <td data-sheets-numberformat='{"1":2,"2":"0","3":1}' data-sheets-value='{"1":3,"3":59}' style="border-bottom:1px solid #000000;overflow:hidden;padding:0px 3px 0px 3px;vertical-align:bottom;text-align:center;">59</td> <td data-sheets-numberformat='{"1":2,"2":"0","3":1}' data-sheets-value='{"1":3,"3":46}' style="border-bottom:1px solid #000000;overflow:hidden;padding:0px 3px 0px 3px;vertical-align:bottom;text-align:center;">46</td> <td data-sheets-numberformat='{"1":2,"2":"0","3":1}' data-sheets-value='{"1":3,"3":23}' style="border-right:1px solid #000000;border-bottom:1px solid #000000;overflow:hidden;padding:0px 3px 0px 3px;vertical-align:bottom;text-align:center;">23</td> </tr> <tr style="height:20px;"> <td data-sheets-value='{"1":2,"2":"Polycarbonaat"}' style="border-left:1px solid #000000;overflow:hidden;padding:0px 3px 0px 3px;vertical-align:bottom;font-weight:bold;">Polycarbonat</td> <td data-sheets-value='{"1":2,"2":"Enkelwandig"}' style="overflow:hidden;padding:0px 3px 0px 3px;vertical-align:bottom;font-weight:bold;">Einschalig</td> <td data-sheets-value='{"1":2,"2":"Heatstop Opaal (T)"}' style="border-right:1px solid #000000;overflow:hidden;padding:0px 3px 0px 3px;vertical-align:bottom;font-weight:bold;">Heatstop opal (T)</td> <td data-sheets-numberformat='{"1":2,"2":"0.00","3":1}' data-sheets-value='{"1":3,"3":5.17}' style="overflow:hidden;padding:0px 3px 0px 3px;vertical-align:bottom;text-align:center;">5.17</td> <td data-sheets-numberformat='{"1":2,"2":"0","3":1}' data-sheets-value='{"1":3,"3":49}' style="overflow:hidden;padding:0px 3px 0px 3px;vertical-align:bottom;text-align:center;">49</td> <td data-sheets-numberformat='{"1":2,"2":"0","3":1}' data-sheets-value='{"1":3,"3":59}' style="overflow:hidden;padding:0px 3px 0px 3px;vertical-align:bottom;text-align:center;">59</td> <td data-sheets-numberformat='{"1":2,"2":"0","3":1}' data-sheets-value='{"1":2,"2":"-"}' style="border-right:1px solid #000000;overflow:hidden;padding:0px 3px 0px 3px;vertical-align:bottom;text-align:center;">-</td> </tr> <tr style="height:20px;"> <td data-sheets-value='{"1":2,"2":"Heatstop PC"}' style="border-left:1px solid #000000;overflow:hidden;padding:0px 3px 0px 3px;vertical-align:bottom;font-weight:bold;">Heatstop PC</td> <td data-sheets-value='{"1":2,"2":"Dubbelwandig"}' style="overflow:hidden;padding:0px 3px 0px 3px;vertical-align:bottom;font-weight:bold;">Doppelschalig</td> <td data-sheets-value='{"1":2,"2":"Helder (T/H)"}' style="border-right:1px solid #000000;overflow:hidden;padding:0px 3px 0px 3px;vertical-align:bottom;font-weight:bold;">Klar (T/H)</td> <td data-sheets-numberformat='{"1":2,"2":"0.00","3":1}' data-sheets-value='{"1":3,"3":2.9}' style="overflow:hidden;padding:0px 3px 0px 3px;vertical-align:bottom;text-align:center;">2.90</td> <td data-sheets-numberformat='{"1":2,"2":"0","3":1}' data-sheets-value='{"1":3,"3":44}' style="overflow:hidden;padding:0px 3px 0px 3px;vertical-align:bottom;text-align:center;">44</td> <td data-sheets-numberformat='{"1":2,"2":"0","3":1}' data-sheets-value='{"1":3,"3":51}' style="overflow:hidden;padding:0px 3px 0px 3px;vertical-align:bottom;text-align:center;">51</td> <td data-sheets-numberformat='{"1":2,"2":"0","3":1}' data-sheets-value='{"1":3,"3":20}' style="border-right:1px solid #000000;overflow:hidden;padding:0px 3px 0px 3px;vertical-align:bottom;text-align:center;">20</td> </tr> <tr style="height:20px;"> <td style="border-left:1px solid #000000;overflow:hidden;padding:0px 3px 0px 3px;vertical-align:bottom;font-weight:bold;"></td> <td data-sheets-value='{"1":2,"2":"Dubbelwandig"}' style="overflow:hidden;padding:0px 3px 0px 3px;vertical-align:bottom;font-weight:bold;">Doppelschalig</td> <td data-sheets-value='{"1":2,"2":"Opaal (T/O)"}' style="border-right:1px solid #000000;overflow:hidden;padding:0px 3px 0px 3px;vertical-align:bottom;font-weight:bold;">Opal (T/O)</td> <td data-sheets-numberformat='{"1":2,"2":"0.00","3":1}' data-sheets-value='{"1":3,"3":2.9}' style="overflow:hidden;padding:0px 3px 0px 3px;vertical-align:bottom;text-align:center;">2.90</td> <td data-sheets-numberformat='{"1":2,"2":"0","3":1}' data-sheets-value='{"1":3,"3":41}' style="overflow:hidden;padding:0px 3px 0px 3px;vertical-align:bottom;text-align:center;">41</td> <td data-sheets-numberformat='{"1":2,"2":"0","3":1}' data-sheets-value='{"1":3,"3":45}' style="overflow:hidden;padding:0px 3px 0px 3px;vertical-align:bottom;text-align:center;">45</td> <td data-sheets-numberformat='{"1":2,"2":"0","3":1}' data-sheets-value='{"1":3,"3":20}' style="border-right:1px solid #000000;overflow:hidden;padding:0px 3px 0px 3px;vertical-align:bottom;text-align:center;">20</td> </tr> <tr style="height:20px;"> <td style="border-left:1px solid #000000;overflow:hidden;padding:0px 3px 0px 3px;vertical-align:bottom;font-weight:bold;"></td> <td data-sheets-value='{"1":2,"2":"Driewandig"}' style="overflow:hidden;padding:0px 3px 0px 3px;vertical-align:bott | skylux-160-ce-met-koepel-en-polyester-opstand-50-20-met-lm-motor-en-windvang-1000-x-1600-mm | 8586019897677 | 46872326046029
Rauch- und Wärmeabzug (RWA) | RWA-System | Skylux | Skylux 160° CE mit Kuppel und Polyester-Aufsatzkranz 50/20 mit LM-Motor und Windfang 1000 x 2000 mm |  | 50853 | 5412970508533 | 5818.9 | Ja | 30-45 | 87.55 | 1000 x 2000 mm | 2000 | 1000 |  | polyester 50/20 (50 cm hoch & Dachöffnung = 20 cm größer als das Tageslichtmaß) | Rechteckig | 5.17 W/m²K - 1.28 W/m²K | 87% - 32% | 90% - 32% | 20dB - 23dB | 160° CE (für Industrie) | Lichtkuppel | mit Windfang | E | Einzelmotor | Maximal ist eine vierschalige Lichtkuppel für dieses Produkt möglich | Ut-Wert LT-Wert g-Wert Rw-waarde EN 1873 : 2014 EN ISO 13468 EN 16153 EN 410 EN 410 EN ISO 140-3 Material Schalen Schalen (W/m²K) (%) (%) (dB) Acryl Einschalig Klar (H) 5.17 90 87 - PMMA Einschalig Opal (O) 5.17 83 76 - Doppelschalig Klar (H/H) 2.90 81 75 20 Doppelschalig Opal (O/O) 2.90 69 58 20 Dreischalig Klar (H/H/H) 1.70 73 65 22 Dreischalig Opal (O/H/O) 1.70 62 51 22 Vierschalig Klar (H/H/H/H) 1.28 64 54 23 Vierschalig Opal (H/H/O/H) 1.28 59 48 23 Polycarbonaat Einschalig Klar (A) 5.17 88 83 - PC Einschalig Opal (D) 5.17 58 60 - Doppelschalig Klar (A/H) 2.90 79 72 20 Doppelschalig Klar (A/A) 2.90 77 69 20 Doppelschalig Opal (A/O) 2.90 73 63 20 Doppelschalig Opal (A/D) 2.90 51 50 20 Dreischalig Klar (A/H/H) 1.70 71 63 22 Dreischalig Opal (A/O/O) 1.70 61 48 22 Vierschalig Klar (A/H/H/H) 1.28 64 52 23 Vierschalig Opal (A/H/O/H) 1.28 59 46 23 Polycarbonat Einschalig Heatstop opal (T) 5.17 49 59 - Heatstop PC Doppelschalig Klar (T/H) 2.90 44 51 20 Doppelschalig Opal (T/O) 2.90 41 45 20 Dreischalig Klar (T/H/H) 1.70 40 <td data-sheets-numberformat='{"1":2,"2":"0","3":1}' data-sheets-value='{"1":3,"3":44}' style="overflow:hidden;padding:0px 3px 0px | https://skylux.eu/de/products/skylux-160-ce-met-koepel-en-polyester-opstand-50-20-met-lm-motor-en-windvang-1000-x-2000-mm | https://skylux.eu/cdn/shop/files/Skylux-160deg-CE-met-koepel-en-polyester-opstand-5020-met-LM-motor-en-windvang-1000-x-2000-mm-RWA-systeem.jpg?v=1702979102&width=1600 | https://skylux.eu/cdn/shop/files/e5a82811-1bb0-48e4-a776-cacb59c7c092_2ed8c8f8-4e03-40f8-a91f-915d11b9e04a.jpg?v=1688550814&width=1600 | //skylux.eu/cdn/shop/files/D_MH_Montageanleitung_Skylux_160_CE_LM.pdf?v=1503750771917917123 | //skylux.eu/cdn/shop/files/D_TD_Technische_Daten_Skylux_Skylux_160_CE_Elektrisch.pdf?v=10489854405570094672 | <style type="text/css" id="isPasted"> <!--td { border: 1px solid #cccccc; } br { mso-data-placement: same-cell; } --> </style> <table border="1" cellpadding="0" cellspacing="0" dir="ltr" style="table-layout:fixed;font-size:10pt;font-family:Arial;border-collapse:collapse;border:none;"><tbody> <tr style="height:20px;"> <td style="overflow:hidden;padding:0px 3px 0px 3px;vertical-align:bottom;"></td> <td style="overflow:hidden;padding:0px 3px 0px 3px;vertical-align:bottom;"></td> <td style="overflow:hidden;padding:0px 3px 0px 3px;vertical-align:bottom;"></td> <td data-sheets-value='{"1":2,"2":"Ut-waarde"}' style="overflow:hidden;padding:0px 3px 0px 3px;vertical-align:bottom;font-weight:bold;text-align:center;">Ut-Wert</td> <td data-sheets-value='{"1":2,"2":"LT-waarde"}' style="overflow:hidden;padding:0px 3px 0px 3px;vertical-align:bottom;font-weight:bold;text-align:center;">LT-Wert</td> <td data-sheets-value='{"1":2,"2":"g-waarde"}' style="overflow:hidden;padding:0px 3px 0px 3px;vertical-align:bottom;font-weight:bold;text-align:center;">g-Wert</td> <td data-sheets-value='{"1":2,"2":"Rw-waarde "}' style="overflow:hidden;padding:0px 3px 0px 3px;vertical-align:bottom;font-weight:bold;text-align:center;">Rw-waarde </td> </tr> <tr style="height:20px;"> <td style="overflow:hidden;padding:0px 3px 0px 3px;vertical-align:bottom;"></td> <td style="overflow:hidden;padding:0px 3px 0px 3px;vertical-align:bottom;"></td> <td style="overflow:hidden;padding:0px 3px 0px 3px;vertical-align:bottom;"></td> <td data-sheets-numberformat='{"1":2,"2":"0.00","3":1}' data-sheets-value='{"1":2,"2":"EN 1873 : 2014"}' style="overflow:hidden;padding:0px 3px 0px 3px;vertical-align:bottom;text-align:center;">EN 1873 : 2014</td> <td data-sheets-numberformat='{"1":2,"2":"0","3":1}' data-sheets-value='{"1":2,"2":"EN ISO 13468 EN 16153 EN 410"}' style="overflow:hidden;padding:0px 3px 0px 3px;vertical-align:bottom;text-align:center;">EN ISO 13468 EN 16153 EN 410</td> <td data-sheets-numberformat='{"1":2,"2":"0","3":1}' data-sheets-value='{"1":2,"2":"EN 410"}' style="overflow:hidden;padding:0px 3px 0px 3px;vertical-align:bottom;text-align:center;">EN 410</td> <td data-sheets-value='{"1":2,"2":"EN ISO 140-3\t\t"}' style="overflow:hidden;padding:0px 3px 0px 3px;vertical-align:bottom;text-align:center;">EN ISO 140-3 </td> </tr> <tr style="height:20px;"> <td data-sheets-value='{"1":2,"2":"Materiaal"}' style="border-bottom:1px solid #000000;overflow:hidden;padding:0px 3px 0px 3px;vertical-align:bottom;background-color:#000000;font-weight:bold;color:#ffffff;">Material</td> <td data-sheets-value='{"1":2,"2":"Wanden"}' style="border-bottom:1px solid #000000;overflow:hidden;padding:0px 3px 0px 3px;vertical-align:bottom;background-color:#000000;font-weight:bold;color:#ffffff;">Schalen</td> <td data-sheets-value='{"1":2,"2":"Schalen"}' style="border-bottom:1px solid #000000;overflow:hidden;padding:0px 3px 0px 3px;vertical-align:bottom;background-color:#000000;font-weight:bold;color:#ffffff;">Schalen</td> <td data-sheets-numberformat='{"1":2,"2":"0.00","3":1}' data-sheets-value='{"1":2,"2":"(W/m²K)\t"}' style="border-bottom:1px solid #000000;overflow:hidden;padding:0px 3px 0px 3px;vertical-align:bottom;background-color:#000000;font-weight:bold;color:#ffffff;text-align:center;">(W/m²K) </td> <td data-sheets-numberformat='{"1":2,"2":"0","3":1}' data-sheets-value='{"1":2,"2":"(%)"}' style="border-bottom:1px solid #000000;overflow:hidden;padding:0px 3px 0px 3px;vertical-align:bottom;background-color:#000000;font-weight:bold;color:#ffffff;text-align:center;">(%)</td> <td data-sheets-numberformat='{"1":2,"2":"0","3":1}' data-sheets-value='{"1":2,"2":"(%)"}' style="border-bottom:1px solid #000000;overflow:hidden;padding:0px 3px 0px 3px;vertical-align:bottom;background-color:#000000;font-weight:bold;color:#ffffff;text-align:center;">(%)</td> <td data-sheets-value='{"1":2,"2":"(dB)"}' style="border-bottom:1px solid #000000;overflow:hidden;padding:0px 3px 0px 3px;vertical-align:bottom;background-color:#000000;font-weight:bold;color:#ffffff;text-align:center;">(dB)</td> </tr> <tr style="height:20px;"> <td data-sheets-value='{"1":2,"2":"Acrylaat"}' style="border-left:1px solid #000000;overflow:hidden;padding:0px 3px 0px 3px;vertical-align:bottom;font-weight:bold;">Acryl</td> <td data-sheets-value='{"1":2,"2":"Enkelwandig"}' style="overflow:hidden;padding:0px 3px 0px 3px;vertical-align:bottom;font-weight:bold;">Einschalig</td> <td data-sheets-value='{"1":2,"2":"Helder (H)"}' style="border-right:1px solid #000000;overflow:hidden;padding:0px 3px 0px 3px;vertical-align:bottom;font-weight:bold;">Klar (H)</td> <td data-sheets-numberformat='{"1":2,"2":"0.00","3":1}' data-sheets-value='{"1":3,"3":5.17}' style="overflow:hidden;padding:0px 3px 0px 3px;vertical-align:bottom;text-align:center;">5.17</td> <td data-sheets-numberformat='{"1":2,"2":"0","3":1}' data-sheets-value='{"1":3,"3":90}' style="overflow:hidden;padding:0px 3px 0px 3px;vertical-align:bottom;text-align:center;">90</td> <td data-sheets-numberformat='{"1":2,"2":"0","3":1}' data-sheets-value='{"1":3,"3":87}' style="overflow:hidden;padding:0px 3px 0px 3px;vertical-align:bottom;text-align:center;">87</td> <td data-sheets-numberformat='{"1":2,"2":"0","3":1}' data-sheets-value='{"1":2,"2":"-"}' style="border-right:1px solid #000000;overflow:hidden;padding:0px 3px 0px 3px;vertical-align:bottom;text-align:center;">-</td> </tr> <tr style="height:20px;"> <td data-sheets-value='{"1":2,"2":"PMMA"}' style="border-left:1px solid #000000;overflow:hidden;padding:0px 3px 0px 3px;vertical-align:bottom;font-weight:bold;">PMMA</td> <td data-sheets-value='{"1":2,"2":"Enkelwandig"}' style="overflow:hidden;padding:0px 3px 0px 3px;vertical-align:bottom;font-weight:bold;">Einschalig</td> <td data-sheets-value='{"1":2,"2":"Opaal (O)"}' style="border-right:1px solid #000000;overflow:hidden;padding:0px 3px 0px 3px;vertical-align:bottom;font-weight:bold;">Opal (O)</td> <td data-sheets-numberformat='{"1":2,"2":"0.00","3":1}' data-sheets-value='{"1":3,"3":5.17}' style="overflow:hidden;padding:0px 3px 0px 3px;vertical-align:bottom;text-align:center;">5.17</td> <td data-sheets-numberformat='{"1":2,"2":"0","3":1}' data-sheets-value='{"1":3,"3":83}' style="overflow:hidden;padding:0px 3px 0px 3px;vertical-align:bottom;text-align:center;">83</td> <td data-sheets-numberformat='{"1":2,"2":"0","3":1}' data-sheets-value='{"1":3,"3":76}' style="overflow:hidden;padding:0px 3px 0px 3px;vertical-align:bottom;text-align:center;">76</td> <td data-sheets-numberformat='{"1":2,"2":"0","3":1}' data-sheets-value='{"1":2,"2":"-"}' style="border-right:1px solid #000000;overflow:hidden;padding:0px 3px 0px 3px;vertical-align:bottom;text-align:center;">-</td> </tr> <tr style="height:20px;"> <td style="border-left:1px solid #000000;overflow:hidden;padding:0px 3px 0px 3px;vertical-align:bottom;font-weight:bold;"></td> <td data-sheets-value='{"1":2,"2":"Dubbelwandig"}' style="overflow:hidden;padding:0px 3px 0px 3px;vertical-align:bottom;font-weight:bold;">Doppelschalig</td> <td data-sheets-value='{"1":2,"2":"Helder (H/H)"}' style="border-right:1px solid #000000;overflow:hidden;padding:0px 3px 0px 3px;vertical-align:bottom;font-weight:bold;">Klar (H/H)</td> <td data-sheets-numberformat='{"1":2,"2":"0.00","3":1}' data-sheets-value='{"1":3,"3":2.9}' style="overflow:hidden;padding:0px 3px 0px 3px;vertical-align:bottom;text-align:center;">2.90</td> <td data-sheets-numberformat='{"1":2,"2":"0","3":1}' data-sheets-value='{"1":3,"3":81}' style="overflow:hidden;padding:0px 3px 0px 3px;vertical-align:bottom;text-align:center;">81</td> <td data-sheets-numberformat='{"1":2,"2":"0","3":1}' data-sheets-value='{"1":3,"3":75}' style="overflow:hidden;padding:0px 3px 0px 3px;vertical-align:bottom;text-align:center;">75</td> <td data-sheets-numberformat='{"1":2,"2":"0","3":1}' data-sheets-value='{"1":3,"3":20}' style="border-right:1px solid #000000;overflow:hidden;padding:0px 3px 0px 3px;vertical-align:bottom;text-align:center;">20</td> </tr> <tr style="height:20px;"> <td style="border-left:1px solid #000000;overflow:hidden;padding:0px 3px 0px 3px;vertical-align:bottom;font-weight:bold;"></td> <td data-sheets-value='{"1":2,"2":"Dubbelwandig"}' style="overflow:hidden;padding:0px 3px 0px 3px;vertical-align:bottom;font-weight:bold;">Doppelschalig</td> <td data-sheets-value='{"1":2,"2":"Opaal (O/O)"}' style="border-right:1px solid #000000;overflow:hidden;padding:0px 3px 0px 3px;vertical-align:bottom;font-weight:bold;">Opal (O/O)</td> <td data-sheets-numberformat='{"1":2,"2":"0.00","3":1}' data-sheets-value='{"1":3,"3":2.9}' style="overflow:hidden;padding:0px 3px 0px 3px;vertical-align:bottom;text-align:center;">2.90</td> <td data-sheets-numberformat='{"1":2,"2":"0","3":1}' data-sheets-value='{"1":3,"3":69}' style="overflow:hidden;padding:0px 3px 0px 3px;vertical-align:bottom;text-align:center;">69</td> <td data-sheets-numberformat='{"1":2,"2":"0","3":1}' data-sheets-value='{"1":3,"3":58}' style="overflow:hidden;padding:0px 3px 0px 3px;vertical-align:bottom;text-align:center;">58</td> <td data-sheets-numberformat='{"1":2,"2":"0","3":1}' data-sheets-value='{"1":3,"3":20}' style="border-right:1px solid #000000;overflow:hidden;padding:0px 3px 0px 3px;vertical-align:bottom;text-align:center;">20</td> </tr> <tr style="height:20px;"> <td style="border-left:1px solid #000000;overflow:hidden;padding:0px 3px 0px 3px;vertical-align:bottom;font-weight:bold;"></td> <td data-sheets-value='{"1":2,"2":"Driewandig"}' style="overflow:hidden;padding:0px 3px 0px 3px;vertical-align:bottom;font-weight:bold;">Dreischalig</td> <td data-sheets-value='{"1":2,"2":"Helder (H/H/H)"}' style="border-right:1px solid #000000;overflow:hidden;padding:0px 3px 0px 3px;vertical-align:bottom;font-weight:bold;">Klar (H/H/H)</td> <td data-sheets-numberformat='{"1":2,"2":"0.00","3":1}' data-sheets-value='{"1":3,"3":1.7}' style="overflow:hidden;padding:0px 3px 0px 3px;vertical-align:bottom;text-align:center;">1.70</td> <td data-sheets-numberformat='{"1":2,"2":"0","3":1}' data-sheets-value='{"1":3,"3":73}' style="overflow:hidden;padding:0px 3px 0px 3px;vertical-align:bottom;text-align:center;">73</td> <td data-sheets-numberformat='{"1":2,"2":"0","3":1}' data-sheets-value='{"1":3,"3":65}' style="overflow:hidden;padding:0px 3px 0px 3px;vertical-align:bottom;text-align:center;">65</td> <td data-sheets-numberformat='{"1":2,"2":"0","3":1}' data-sheets-value='{"1":3,"3":22}' style="border-right:1px solid #000000;overflow:hidden;padding:0px 3px 0px 3px;vertical-align:bottom;text-align:center;">22</td> </tr> <tr style="height:20px;"> <td style="border-left:1px solid #000000;overflow:hidden;padding:0px 3px 0px 3px;vertical-align:bottom;font-weight:bold;"></td> <td data-sheets-value='{"1":2,"2":"Driewandig"}' style="overflow:hidden;padding:0px 3px 0px 3px;vertical-align:bottom;font-weight:bold;">Dreischalig</td> <td data-sheets-value='{"1":2,"2":"Opaal (O/H/O)"}' style="border-right:1px solid #000000;overflow:hidden;padding:0px 3px 0px 3px;vertical-align:bottom;font-weight:bold;">Opal (O/H/O)</td> <td data-sheets-numberformat='{"1":2,"2":"0.00","3":1}' data-sheets-value='{"1":3,"3":1.7}' style="overflow:hidden;padding:0px 3px 0px 3px;vertical-align:bottom;text-align:center;">1.70</td> <td data-sheets-numberformat='{"1":2,"2":"0","3":1}' data-sheets-value='{"1":3,"3":62}' style="overflow:hidden;padding:0px 3px 0px 3px;vertical-align:bottom;text-align:center;">62</td> <td data-sheets-numberformat='{"1":2,"2":"0","3":1}' data-sheets-value='{"1":3,"3":51}' style="overflow:hidden;padding:0px 3px 0px 3px;vertical-align:bottom;text-align:center;">51</td> <td data-sheets-numberformat='{"1":2,"2":"0","3":1}' data-sheets-value='{"1":3,"3":22}' style="border-right:1px solid #000000;overflow:hidden;padding:0px 3px 0px 3px;vertical-align:bottom;text-align:center;">22</td> </tr> <tr style="height:20px;"> <td style="border-left:1px solid #000000;overflow:hidden;padding:0px 3px 0px 3px;vertical-align:bottom;font-weight:bold;"></td> <td data-sheets-value='{"1":2,"2":"Vierwandig"}' style="overflow:hidden;padding:0px 3px 0px 3px;vertical-align:bottom;font-weight:bold;">Vierschalig</td> <td data-sheets-value='{"1":2,"2":"Helder (H/H/H/H)"}' style="border-right:1px solid #000000;overflow:hidden;padding:0px 3px 0px 3px;vertical-align:bottom;font-weight:bold;">Klar (H/H/H/H)</td> <td data-sheets-numberformat='{"1":2,"2":"0.00","3":1}' data-sheets-value='{"1":3,"3":1.28}' style="overflow:hidden;padding:0px 3px 0px 3px;vertical-align:bottom;text-align:center;">1.28</td> <td data-sheets-numberformat='{"1":2,"2":"0","3":1}' data-sheets-value='{"1":3,"3":64}' style="overflow:hidden;padding:0px 3px 0px 3px;vertical-align:bottom;text-align:center;">64</td> <td data-sheets-numberformat='{"1":2,"2":"0","3":1}' data-sheets-value='{"1":3,"3":54}' style="overflow:hidden;padding:0px 3px 0px 3px;vertical-align:bottom;text-align:center;">54</td> <td data-sheets-numberformat='{"1":2,"2":"0","3":1}' data-sheets-value='{"1":3,"3":23}' style="border-right:1px solid #000000;overflow:hidden;padding:0px 3px 0px 3px;vertical-align:bottom;text-align:center;">23</td> </tr> <tr style="height:20px;"> <td style="border-bottom:1px solid #000000;border-left:1px solid #000000;overflow:hidden;padding:0px 3px 0px 3px;vertical-align:bottom;"></td> <td data-sheets-value='{"1":2,"2":"Vierwandig"}' style="border-bottom:1px solid #000000;overflow:hidden;padding:0px 3px 0px 3px;vertical-align:bottom;font-weight:bold;">Vierschalig</td> <td data-sheets-value='{"1":2,"2":"Opaal (H/H/O/H)"}' style="border-right:1px solid #000000;border-bottom:1px solid #000000;overflow:hidden;padding:0px 3px 0px 3px;vertical-align:bottom;font-weight:bold;">Opal (H/H/O/H)</td> <td data-sheets-numberformat='{"1":2,"2":"0.00","3":1}' data-sheets-value='{"1":3,"3":1.28}' style="border-bottom:1px solid #000000;overflow:hidden;padding:0px 3px 0px 3px;vertical-align:bottom;text-align:center;">1.28</td> <td data-sheets-numberformat='{"1":2,"2":"0","3":1}' data-sheets-value='{"1":3,"3":59}' style="border-bottom:1px solid #000000;overflow:hidden;padding:0px 3px 0px 3px;vertical-align:bottom;text-align:center;">59</td> <td data-sheets-numberformat='{"1":2,"2":"0","3":1}' data-sheets-value='{"1":3,"3":48}' style="border-bottom:1px solid #000000;overflow:hidden;padding:0px 3px 0px 3px;vertical-align:bottom;text-align:center;">48</td> <td data-sheets-numberformat='{"1":2,"2":"0","3":1}' data-sheets-value='{"1":3,"3":23}' style="border-right:1px solid #000000;border-bottom:1px solid #000000;overflow:hidden;padding:0px 3px 0px 3px;vertical-align:bottom;text-align:center;">23</td> </tr> <tr style="height:20px;"> <td data-sheets-value='{"1":2,"2":"Polycarbonaat "}' style="border-left:1px solid #000000;overflow:hidden;padding:0px 3px 0px 3px;vertical-align:bottom;font-weight:bold;">Polycarbonaat </td> <td data-sheets-value='{"1":2,"2":"Enkelwandig"}' style="overflow:hidden;padding:0px 3px 0px 3px;vertical-align:bottom;font-weight:bold;">Einschalig</td> <td data-sheets-value='{"1":2,"2":"Helder (A)"}' style="border-right:1px solid #000000;overflow:hidden;padding:0px 3px 0px 3px;vertical-align:bottom;font-weight:bold;">Klar (A)</td> <td data-sheets-numberformat='{"1":2,"2":"0.00","3":1}' data-sheets-value='{"1":3,"3":5.17}' style="overflow:hidden;padding:0px 3px 0px 3px;vertical-align:bottom;text-align:center;">5.17</td> <td data-sheets-numberformat='{"1":2,"2":"0","3":1}' data-sheets-value='{"1":3,"3":88}' style="overflow:hidden;padding:0px 3px 0px 3px;vertical-align:bottom;text-align:center;">88</td> <td data-sheets-numberformat='{"1":2,"2":"0","3":1}' data-sheets-value='{"1":3,"3":83}' style="overflow:hidden;padding:0px 3px 0px 3px;vertical-align:bottom;text-align:center;">83</td> <td data-sheets-numberformat='{"1":2,"2":"0","3":1}' data-sheets-value='{"1":2,"2":"-"}' style="border-right:1px solid #000000;overflow:hidden;padding:0px 3px 0px 3px;vertical-align:bottom;text-align:center;">-</td> </tr> <tr style="height:20px;"> <td data-sheets-value='{"1":2,"2":"PC"}' style="border-left:1px solid #000000;overflow:hidden;padding:0px 3px 0px 3px;vertical-align:bottom;font-weight:bold;">PC</td> <td data-sheets-value='{"1":2,"2":"Enkelwandig"}' style="overflow:hidden;padding:0px 3px 0px 3px;vertical-align:bottom;font-weight:bold;">Einschalig</td> <td data-sheets-value='{"1":2,"2":"Opaal (D)"}' style="border-right:1px solid #000000;overflow:hidden;padding:0px 3px 0px 3px;vertical-align:bottom;font-weight:bold;">Opal (D)</td> <td data-sheets-numberformat='{"1":2,"2":"0.00","3":1}' data-sheets-value='{"1":3,"3":5.17}' style="overflow:hidden;padding:0px 3px 0px 3px;vertical-align:bottom;text-align:center;">5.17</td> <td data-sheets-numberformat='{"1":2,"2":"0","3":1}' data-sheets-value='{"1":3,"3":58}' style="overflow:hidden;padding:0px 3px 0px 3px;vertical-align:bottom;text-align:center;">58</td> <td data-sheets-numberformat='{"1":2,"2":"0","3":1}' data-sheets-value='{"1":3,"3":60}' style="overflow:hidden;padding:0px 3px 0px 3px;vertical-align:bottom;text-align:center;">60</td> <td data-sheets-numberformat='{"1":2,"2":"0","3":1}' data-sheets-value='{"1":2,"2":"-"}' style="border-right:1px solid #000000;overflow:hidden;padding:0px 3px 0px 3px;vertical-align:bottom;text-align:center;">-</td> </tr> <tr style="height:20px;"> <td style="border-left:1px solid #000000;overflow:hidden;padding:0px 3px 0px 3px;vertical-align:bottom;font-weight:bold;"></td> <td data-sheets-value='{"1":2,"2":"Dubbelwandig"}' style="overflow:hidden;padding:0px 3px 0px 3px;vertical-align:bottom;font-weight:bold;">Doppelschalig</td> <td data-sheets-value='{"1":2,"2":"Helder (A/H)"}' style="border-right:1px solid #000000;overflow:hidden;padding:0px 3px 0px 3px;vertical-align:bottom;font-weight:bold;">Klar (A/H)</td> <td data-sheets-numberformat='{"1":2,"2":"0.00","3":1}' data-sheets-value='{"1":3,"3":2.9}' style="overflow:hidden;padding:0px 3px 0px 3px;vertical-align:bottom;text-align:center;">2.90</td> <td data-sheets-numberformat='{"1":2,"2":"0","3":1}' data-sheets-value='{"1":3,"3":79}' style="overflow:hidden;padding:0px 3px 0px 3px;vertical-align:bottom;text-align:center;">79</td> <td data-sheets-numberformat='{"1":2,"2":"0","3":1}' data-sheets-value='{"1":3,"3":72}' style="overflow:hidden;padding:0px 3px 0px 3px;vertical-align:bottom;text-align:center;">72</td> <td data-sheets-numberformat='{"1":2,"2":"0","3":1}' data-sheets-value='{"1":3,"3":20}' style="border-right:1px solid #000000;overflow:hidden;padding:0px 3px 0px 3px;vertical-align:bottom;text-align:center;">20</td> </tr> <tr style="height:20px;"> <td style="border-left:1px solid #000000;overflow:hidden;padding:0px 3px 0px 3px;vertical-align:bottom;font-weight:bold;"></td> <td data-sheets-value='{"1":2,"2":"Dubbelwandig"}' style="overflow:hidden;padding:0px 3px 0px 3px;vertical-align:bottom;font-weight:bold;">Doppelschalig</td> <td data-sheets-value='{"1":2,"2":"Helder (A/A)"}' style="border-right:1px solid #000000;overflow:hidden;padding:0px 3px 0px 3px;vertical-align:bottom;font-weight:bold;">Klar (A/A)</td> <td data-sheets-numberformat='{"1":2,"2":"0.00","3":1}' data-sheets-value='{"1":3,"3":2.9}' style="overflow:hidden;padding:0px 3px 0px 3px;vertical-align:bottom;text-align:center;">2.90</td> <td data-sheets-numberformat='{"1":2,"2":"0","3":1}' data-sheets-value='{"1":3,"3":77}' style="overflow:hidden;padding:0px 3px 0px 3px;vertical-align:bottom;text-align:center;">77</td> <td data-sheets-numberformat='{"1":2,"2":"0","3":1}' data-sheets-value='{"1":3,"3":69}' style="overflow:hidden;padding:0px 3px 0px 3px;vertical-align:bottom;text-align:center;">69</td> <td data-sheets-numberformat='{"1":2,"2":"0","3":1}' data-sheets-value='{"1":3,"3":20}' style="border-right:1px solid #000000;overflow:hidden;padding:0px 3px 0px 3px;vertical-align:bottom;text-align:center;">20</td> </tr> <tr style="height:20px;"> <td style="border-left:1px solid #000000;overflow:hidden;padding:0px 3px 0px 3px;vertical-align:bottom;font-weight:bold;"></td> <td data-sheets-value='{"1":2,"2":"Dubbelwandig"}' style="overflow:hidden;padding:0px 3px 0px 3px;vertical-align:bottom;font-weight:bold;">Doppelschalig</td> <td data-sheets-value='{"1":2,"2":"Opaal (A/O)"}' style="border-right:1px solid #000000;overflow:hidden;padding:0px 3px 0px 3px;vertical-align:bottom;font-weight:bold;">Opal (A/O)</td> <td data-sheets-numberformat='{"1":2,"2":"0.00","3":1}' data-sheets-value='{"1":3,"3":2.9}' style="overflow:hidden;padding:0px 3px 0px 3px;vertical-align:bottom;text-align:center;">2.90</td> <td data-sheets-numberformat='{"1":2,"2":"0","3":1}' data-sheets-value='{"1":3,"3":73}' style="overflow:hidden;padding:0px 3px 0px 3px;vertical-align:bottom;text-align:center;">73</td> <td data-sheets-numberformat='{"1":2,"2":"0","3":1}' data-sheets-value='{"1":3,"3":63}' style="overflow:hidden;padding:0px 3px 0px 3px;vertical-align:bottom;text-align:center;">63</td> <td data-sheets-numberformat='{"1":2,"2":"0","3":1}' data-sheets-value='{"1":3,"3":20}' style="border-right:1px solid #000000;overflow:hidden;padding:0px 3px 0px 3px;vertical-align:bottom;text-align:center;">20</td> </tr> <tr style="height:20px;"> <td style="border-left:1px solid #000000;overflow:hidden;padding:0px 3px 0px 3px;vertical-align:bottom;font-weight:bold;"></td> <td data-sheets-value='{"1":2,"2":"Dubbelwandig"}' style="overflow:hidden;padding:0px 3px 0px 3px;vertical-align:bottom;font-weight:bold;">Doppelschalig</td> <td data-sheets-value='{"1":2,"2":"Opaal (A/D)"}' style="border-right:1px solid #000000;overflow:hidden;padding:0px 3px 0px 3px;vertical-align:bottom;font-weight:bold;">Opal (A/D)</td> <td data-sheets-numberformat='{"1":2,"2":"0.00","3":1}' data-sheets-value='{"1":3,"3":2.9}' style="overflow:hidden;padding:0px 3px 0px 3px;vertical-align:bottom;text-align:center;">2.90</td> <td data-sheets-numberformat='{"1":2,"2":"0","3":1}' data-sheets-value='{"1":3,"3":51}' style="overflow:hidden;padding:0px 3px 0px 3px;vertical-align:bottom;text-align:center;">51</td> <td data-sheets-numberformat='{"1":2,"2":"0","3":1}' data-sheets-value='{"1":3,"3":50}' style="overflow:hidden;padding:0px 3px 0px 3px;vertical-align:bottom;text-align:center;">50</td> <td data-sheets-numberformat='{"1":2,"2":"0","3":1}' data-sheets-value='{"1":3,"3":20}' style="border-right:1px solid #000000;overflow:hidden;padding:0px 3px 0px 3px;vertical-align:bottom;text-align:center;">20</td> </tr> <tr style="height:20px;"> <td style="border-left:1px solid #000000;overflow:hidden;padding:0px 3px 0px 3px;vertical-align:bottom;font-weight:bold;"></td> <td data-sheets-value='{"1":2,"2":"Driewandig"}' style="overflow:hidden;padding:0px 3px 0px 3px;vertical-align:bottom;font-weight:bold;">Dreischalig</td> <td data-sheets-value='{"1":2,"2":"Helder (A/H/H)"}' style="border-right:1px solid #000000;overflow:hidden;padding:0px 3px 0px 3px;vertical-align:bottom;font-weight:bold;">Klar (A/H/H)</td> <td data-sheets-numberformat='{"1":2,"2":"0.00","3":1}' data-sheets-value='{"1":3,"3":1.7}' style="overflow:hidden;padding:0px 3px 0px 3px;vertical-align:bottom;text-align:center;">1.70</td> <td data-sheets-numberformat='{"1":2,"2":"0","3":1}' data-sheets-value='{"1":3,"3":71}' style="overflow:hidden;padding:0px 3px 0px 3px;vertical-align:bottom;text-align:center;">71</td> <td data-sheets-numberformat='{"1":2,"2":"0","3":1}' data-sheets-value='{"1":3,"3":63}' style="overflow:hidden;padding:0px 3px 0px 3px;vertical-align:bottom;text-align:center;">63</td> <td data-sheets-numberformat='{"1":2,"2":"0","3":1}' data-sheets-value='{"1":3,"3":22}' style="border-right:1px solid #000000;overflow:hidden;padding:0px 3px 0px 3px;vertical-align:bottom;text-align:center;">22</td> </tr> <tr style="height:20px;"> <td style="border-left:1px solid #000000;overflow:hidden;padding:0px 3px 0px 3px;vertical-align:bottom;font-weight:bold;"></td> <td data-sheets-value='{"1":2,"2":"Driewandig"}' style="overflow:hidden;padding:0px 3px 0px 3px;vertical-align:bottom;font-weight:bold;">Dreischalig</td> <td data-sheets-value='{"1":2,"2":"Opaal (A/O/O)"}' style="border-right:1px solid #000000;overflow:hidden;padding:0px 3px 0px 3px;vertical-align:bottom;font-weight:bold;">Opal (A/O/O)</td> <td data-sheets-numberformat='{"1":2,"2":"0.00","3":1}' data-sheets-value='{"1":3,"3":1.7}' style="overflow:hidden;padding:0px 3px 0px 3px;vertical-align:bottom;text-align:center;">1.70</td> <td data-sheets-numberformat='{"1":2,"2":"0","3":1}' data-sheets-value='{"1":3,"3":61}' style="overflow:hidden;padding:0px 3px 0px 3px;vertical-align:bottom;text-align:center;">61</td> <td data-sheets-numberformat='{"1":2,"2":"0","3":1}' data-sheets-value='{"1":3,"3":48}' style="overflow:hidden;padding:0px 3px 0px 3px;vertical-align:bottom;text-align:center;">48</td> <td data-sheets-numberformat='{"1":2,"2":"0","3":1}' data-sheets-value='{"1":3,"3":22}' style="border-right:1px solid #000000;overflow:hidden;padding:0px 3px 0px 3px;vertical-align:bottom;text-align:center;">22</td> </tr> <tr style="height:20px;"> <td style="border-left:1px solid #000000;overflow:hidden;padding:0px 3px 0px 3px;vertical-align:bottom;font-weight:bold;"></td> <td data-sheets-value='{"1":2,"2":"Vierwandig"}' style="overflow:hidden;padding:0px 3px 0px 3px;vertical-align:bottom;font-weight:bold;">Vierschalig</td> <td data-sheets-value='{"1":2,"2":"Helder (A/H/H/H)"}' style="border-right:1px solid #000000;overflow:hidden;padding:0px 3px 0px 3px;vertical-align:bottom;font-weight:bold;">Klar (A/H/H/H)</td> <td data-sheets-numberformat='{"1":2,"2":"0.00","3":1}' data-sheets-value='{"1":3,"3":1.28}' style="overflow:hidden;padding:0px 3px 0px 3px;vertical-align:bottom;text-align:center;">1.28</td> <td data-sheets-numberformat='{"1":2,"2":"0","3":1}' data-sheets-value='{"1":3,"3":64}' style="overflow:hidden;padding:0px 3px 0px 3px;vertical-align:bottom;text-align:center;">64</td> <td data-sheets-numberformat='{"1":2,"2":"0","3":1}' data-sheets-value='{"1":3,"3":52}' style="overflow:hidden;padding:0px 3px 0px 3px;vertical-align:bottom;text-align:center;">52</td> <td data-sheets-numberformat='{"1":2,"2":"0","3":1}' data-sheets-value='{"1":3,"3":23}' style="border-right:1px solid #000000;overflow:hidden;padding:0px 3px 0px 3px;vertical-align:bottom;text-align:center;">23</td> </tr> <tr style="height:20px;"> <td style="border-bottom:1px solid #000000;border-left:1px solid #000000;overflow:hidden;padding:0px 3px 0px 3px;vertical-align:bottom;"></td> <td data-sheets-value='{"1":2,"2":"Vierwandig"}' style="border-bottom:1px solid #000000;overflow:hidden;padding:0px 3px 0px 3px;vertical-align:bottom;font-weight:bold;">Vierschalig</td> <td data-sheets-value='{"1":2,"2":"Opaal (A/H/O/H)"}' style="border-right:1px solid #000000;border-bottom:1px solid #000000;overflow:hidden;padding:0px 3px 0px 3px;vertical-align:bottom;font-weight:bold;">Opal (A/H/O/H)</td> <td data-sheets-numberformat='{"1":2,"2":"0.00","3":1}' data-sheets-value='{"1":3,"3":1.28}' style="border-bottom:1px solid #000000;overflow:hidden;padding:0px 3px 0px 3px;vertical-align:bottom;text-align:center;">1.28</td> <td data-sheets-numberformat='{"1":2,"2":"0","3":1}' data-sheets-value='{"1":3,"3":59}' style="border-bottom:1px solid #000000;overflow:hidden;padding:0px 3px 0px 3px;vertical-align:bottom;text-align:center;">59</td> <td data-sheets-numberformat='{"1":2,"2":"0","3":1}' data-sheets-value='{"1":3,"3":46}' style="border-bottom:1px solid #000000;overflow:hidden;padding:0px 3px 0px 3px;vertical-align:bottom;text-align:center;">46</td> <td data-sheets-numberformat='{"1":2,"2":"0","3":1}' data-sheets-value='{"1":3,"3":23}' style="border-right:1px solid #000000;border-bottom:1px solid #000000;overflow:hidden;padding:0px 3px 0px 3px;vertical-align:bottom;text-align:center;">23</td> </tr> <tr style="height:20px;"> <td data-sheets-value='{"1":2,"2":"Polycarbonaat"}' style="border-left:1px solid #000000;overflow:hidden;padding:0px 3px 0px 3px;vertical-align:bottom;font-weight:bold;">Polycarbonat</td> <td data-sheets-value='{"1":2,"2":"Enkelwandig"}' style="overflow:hidden;padding:0px 3px 0px 3px;vertical-align:bottom;font-weight:bold;">Einschalig</td> <td data-sheets-value='{"1":2,"2":"Heatstop Opaal (T)"}' style="border-right:1px solid #000000;overflow:hidden;padding:0px 3px 0px 3px;vertical-align:bottom;font-weight:bold;">Heatstop opal (T)</td> <td data-sheets-numberformat='{"1":2,"2":"0.00","3":1}' data-sheets-value='{"1":3,"3":5.17}' style="overflow:hidden;padding:0px 3px 0px 3px;vertical-align:bottom;text-align:center;">5.17</td> <td data-sheets-numberformat='{"1":2,"2":"0","3":1}' data-sheets-value='{"1":3,"3":49}' style="overflow:hidden;padding:0px 3px 0px 3px;vertical-align:bottom;text-align:center;">49</td> <td data-sheets-numberformat='{"1":2,"2":"0","3":1}' data-sheets-value='{"1":3,"3":59}' style="overflow:hidden;padding:0px 3px 0px 3px;vertical-align:bottom;text-align:center;">59</td> <td data-sheets-numberformat='{"1":2,"2":"0","3":1}' data-sheets-value='{"1":2,"2":"-"}' style="border-right:1px solid #000000;overflow:hidden;padding:0px 3px 0px 3px;vertical-align:bottom;text-align:center;">-</td> </tr> <tr style="height:20px;"> <td data-sheets-value='{"1":2,"2":"Heatstop PC"}' style="border-left:1px solid #000000;overflow:hidden;padding:0px 3px 0px 3px;vertical-align:bottom;font-weight:bold;">Heatstop PC</td> <td data-sheets-value='{"1":2,"2":"Dubbelwandig"}' style="overflow:hidden;padding:0px 3px 0px 3px;vertical-align:bottom;font-weight:bold;">Doppelschalig</td> <td data-sheets-value='{"1":2,"2":"Helder (T/H)"}' style="border-right:1px solid #000000;overflow:hidden;padding:0px 3px 0px 3px;vertical-align:bottom;font-weight:bold;">Klar (T/H)</td> <td data-sheets-numberformat='{"1":2,"2":"0.00","3":1}' data-sheets-value='{"1":3,"3":2.9}' style="overflow:hidden;padding:0px 3px 0px 3px;vertical-align:bottom;text-align:center;">2.90</td> <td data-sheets-numberformat='{"1":2,"2":"0","3":1}' data-sheets-value='{"1":3,"3":44}' style="overflow:hidden;padding:0px 3px 0px 3px;vertical-align:bottom;text-align:center;">44</td> <td data-sheets-numberformat='{"1":2,"2":"0","3":1}' data-sheets-value='{"1":3,"3":51}' style="overflow:hidden;padding:0px 3px 0px 3px;vertical-align:bottom;text-align:center;">51</td> <td data-sheets-numberformat='{"1":2,"2":"0","3":1}' data-sheets-value='{"1":3,"3":20}' style="border-right:1px solid #000000;overflow:hidden;padding:0px 3px 0px 3px;vertical-align:bottom;text-align:center;">20</td> </tr> <tr style="height:20px;"> <td style="border-left:1px solid #000000;overflow:hidden;padding:0px 3px 0px 3px;vertical-align:bottom;font-weight:bold;"></td> <td data-sheets-value='{"1":2,"2":"Dubbelwandig"}' style="overflow:hidden;padding:0px 3px 0px 3px;vertical-align:bottom;font-weight:bold;">Doppelschalig</td> <td data-sheets-value='{"1":2,"2":"Opaal (T/O)"}' style="border-right:1px solid #000000;overflow:hidden;padding:0px 3px 0px 3px;vertical-align:bottom;font-weight:bold;">Opal (T/O)</td> <td data-sheets-numberformat='{"1":2,"2":"0.00","3":1}' data-sheets-value='{"1":3,"3":2.9}' style="overflow:hidden;padding:0px 3px 0px 3px;vertical-align:bottom;text-align:center;">2.90</td> <td data-sheets-numberformat='{"1":2,"2":"0","3":1}' data-sheets-value='{"1":3,"3":41}' style="overflow:hidden;padding:0px 3px 0px 3px;vertical-align:bottom;text-align:center;">41</td> <td data-sheets-numberformat='{"1":2,"2":"0","3":1}' data-sheets-value='{"1":3,"3":45}' style="overflow:hidden;padding:0px 3px 0px 3px;vertical-align:bottom;text-align:center;">45</td> <td data-sheets-numberformat='{"1":2,"2":"0","3":1}' data-sheets-value='{"1":3,"3":20}' style="border-right:1px solid #000000;overflow:hidden;padding:0px 3px 0px 3px;vertical-align:bottom;text-align:center;">20</td> </tr> <tr style="height:20px;"> <td style="border-left:1px solid #000000;overflow:hidden;padding:0px 3px 0px 3px;vertical-align:bottom;font-weight:bold;"></td> <td data-sheets-value='{"1":2,"2":"Driewandig"}' style="overflow:hidden;padding:0px 3px 0px 3px;vertical-align:bott | skylux-160-ce-met-koepel-en-polyester-opstand-50-20-met-lm-motor-en-windvang-1000-x-2000-mm | 8586019930445 | 46872326078797
Rauch- und Wärmeabzug (RWA) | RWA-System | Skylux | Skylux 160° CE mit Kuppel und Polyester-Aufsatzkranz 50/20 mit LM-Motor und Windfang 1000 x 2200 mm |  | 50854 | 5412970508540 | 6115.35 | Ja | 30-45 | 92.8 | 1000 x 2200 mm | 2200 | 1000 |  | polyester 50/20 (50 cm hoch & Dachöffnung = 20 cm größer als das Tageslichtmaß) | Rechteckig | 5.17 W/m²K - 1.28 W/m²K | 87% - 32% | 90% - 32% | 20dB - 23dB | 160° CE (für Industrie) | Lichtkuppel | mit Windfang | E | Einzelmotor | Maximal ist eine vierschalige Lichtkuppel für dieses Produkt möglich | Ut-Wert LT-Wert g-Wert Rw-waarde EN 1873 : 2014 EN ISO 13468 EN 16153 EN 410 EN 410 EN ISO 140-3 Material Schalen Schalen (W/m²K) (%) (%) (dB) Acryl Einschalig Klar (H) 5.17 90 87 - PMMA Einschalig Opal (O) 5.17 83 76 - Doppelschalig Klar (H/H) 2.90 81 75 20 Doppelschalig Opal (O/O) 2.90 69 58 20 Dreischalig Klar (H/H/H) 1.70 73 65 22 Dreischalig Opal (O/H/O) 1.70 62 51 22 Vierschalig Klar (H/H/H/H) 1.28 64 54 23 Vierschalig Opal (H/H/O/H) 1.28 59 48 23 Polycarbonaat Einschalig Klar (A) 5.17 88 83 - PC Einschalig Opal (D) 5.17 58 60 - Doppelschalig Klar (A/H) 2.90 79 72 20 Doppelschalig Klar (A/A) 2.90 77 69 20 Doppelschalig Opal (A/O) 2.90 73 63 20 Doppelschalig Opal (A/D) 2.90 51 50 20 Dreischalig Klar (A/H/H) 1.70 71 63 22 Dreischalig Opal (A/O/O) 1.70 61 48 22 Vierschalig Klar (A/H/H/H) 1.28 64 52 23 Vierschalig Opal (A/H/O/H) 1.28 59 46 23 Polycarbonat Einschalig Heatstop opal (T) 5.17 49 59 - Heatstop PC Doppelschalig Klar (T/H) 2.90 44 51 20 Doppelschalig Opal (T/O) 2.90 41 45 20 Dreischalig Klar (T/H/H) 1.70 40 <td data-sheets-numberformat='{"1":2,"2":"0","3":1}' data-sheets-value='{"1":3,"3":44}' style="overflow:hidden;padding:0px 3px 0px | https://skylux.eu/de/products/skylux-160-ce-met-koepel-en-polyester-opstand-50-20-met-lm-motor-en-windvang-1000-x-2200-mm | https://skylux.eu/cdn/shop/files/Skylux-160deg-CE-met-koepel-en-polyester-opstand-5020-met-LM-motor-en-windvang-1000-x-2200-mm-RWA-systeem.jpg?v=1702979108&width=1600 | https://skylux.eu/cdn/shop/files/e5a82811-1bb0-48e4-a776-cacb59c7c092_e2223493-f849-4b5e-89f0-f6ab3f8d5188.jpg?v=1688550815&width=1600 | //skylux.eu/cdn/shop/files/D_MH_Montageanleitung_Skylux_160_CE_LM.pdf?v=1503750771917917123 | //skylux.eu/cdn/shop/files/D_TD_Technische_Daten_Skylux_Skylux_160_CE_Elektrisch.pdf?v=10489854405570094672 | <style type="text/css" id="isPasted"> <!--td { border: 1px solid #cccccc; } br { mso-data-placement: same-cell; } --> </style> <table border="1" cellpadding="0" cellspacing="0" dir="ltr" style="table-layout:fixed;font-size:10pt;font-family:Arial;border-collapse:collapse;border:none;"><tbody> <tr style="height:20px;"> <td style="overflow:hidden;padding:0px 3px 0px 3px;vertical-align:bottom;"></td> <td style="overflow:hidden;padding:0px 3px 0px 3px;vertical-align:bottom;"></td> <td style="overflow:hidden;padding:0px 3px 0px 3px;vertical-align:bottom;"></td> <td data-sheets-value='{"1":2,"2":"Ut-waarde"}' style="overflow:hidden;padding:0px 3px 0px 3px;vertical-align:bottom;font-weight:bold;text-align:center;">Ut-Wert</td> <td data-sheets-value='{"1":2,"2":"LT-waarde"}' style="overflow:hidden;padding:0px 3px 0px 3px;vertical-align:bottom;font-weight:bold;text-align:center;">LT-Wert</td> <td data-sheets-value='{"1":2,"2":"g-waarde"}' style="overflow:hidden;padding:0px 3px 0px 3px;vertical-align:bottom;font-weight:bold;text-align:center;">g-Wert</td> <td data-sheets-value='{"1":2,"2":"Rw-waarde "}' style="overflow:hidden;padding:0px 3px 0px 3px;vertical-align:bottom;font-weight:bold;text-align:center;">Rw-waarde </td> </tr> <tr style="height:20px;"> <td style="overflow:hidden;padding:0px 3px 0px 3px;vertical-align:bottom;"></td> <td style="overflow:hidden;padding:0px 3px 0px 3px;vertical-align:bottom;"></td> <td style="overflow:hidden;padding:0px 3px 0px 3px;vertical-align:bottom;"></td> <td data-sheets-numberformat='{"1":2,"2":"0.00","3":1}' data-sheets-value='{"1":2,"2":"EN 1873 : 2014"}' style="overflow:hidden;padding:0px 3px 0px 3px;vertical-align:bottom;text-align:center;">EN 1873 : 2014</td> <td data-sheets-numberformat='{"1":2,"2":"0","3":1}' data-sheets-value='{"1":2,"2":"EN ISO 13468 EN 16153 EN 410"}' style="overflow:hidden;padding:0px 3px 0px 3px;vertical-align:bottom;text-align:center;">EN ISO 13468 EN 16153 EN 410</td> <td data-sheets-numberformat='{"1":2,"2":"0","3":1}' data-sheets-value='{"1":2,"2":"EN 410"}' style="overflow:hidden;padding:0px 3px 0px 3px;vertical-align:bottom;text-align:center;">EN 410</td> <td data-sheets-value='{"1":2,"2":"EN ISO 140-3\t\t"}' style="overflow:hidden;padding:0px 3px 0px 3px;vertical-align:bottom;text-align:center;">EN ISO 140-3 </td> </tr> <tr style="height:20px;"> <td data-sheets-value='{"1":2,"2":"Materiaal"}' style="border-bottom:1px solid #000000;overflow:hidden;padding:0px 3px 0px 3px;vertical-align:bottom;background-color:#000000;font-weight:bold;color:#ffffff;">Material</td> <td data-sheets-value='{"1":2,"2":"Wanden"}' style="border-bottom:1px solid #000000;overflow:hidden;padding:0px 3px 0px 3px;vertical-align:bottom;background-color:#000000;font-weight:bold;color:#ffffff;">Schalen</td> <td data-sheets-value='{"1":2,"2":"Schalen"}' style="border-bottom:1px solid #000000;overflow:hidden;padding:0px 3px 0px 3px;vertical-align:bottom;background-color:#000000;font-weight:bold;color:#ffffff;">Schalen</td> <td data-sheets-numberformat='{"1":2,"2":"0.00","3":1}' data-sheets-value='{"1":2,"2":"(W/m²K)\t"}' style="border-bottom:1px solid #000000;overflow:hidden;padding:0px 3px 0px 3px;vertical-align:bottom;background-color:#000000;font-weight:bold;color:#ffffff;text-align:center;">(W/m²K) </td> <td data-sheets-numberformat='{"1":2,"2":"0","3":1}' data-sheets-value='{"1":2,"2":"(%)"}' style="border-bottom:1px solid #000000;overflow:hidden;padding:0px 3px 0px 3px;vertical-align:bottom;background-color:#000000;font-weight:bold;color:#ffffff;text-align:center;">(%)</td> <td data-sheets-numberformat='{"1":2,"2":"0","3":1}' data-sheets-value='{"1":2,"2":"(%)"}' style="border-bottom:1px solid #000000;overflow:hidden;padding:0px 3px 0px 3px;vertical-align:bottom;background-color:#000000;font-weight:bold;color:#ffffff;text-align:center;">(%)</td> <td data-sheets-value='{"1":2,"2":"(dB)"}' style="border-bottom:1px solid #000000;overflow:hidden;padding:0px 3px 0px 3px;vertical-align:bottom;background-color:#000000;font-weight:bold;color:#ffffff;text-align:center;">(dB)</td> </tr> <tr style="height:20px;"> <td data-sheets-value='{"1":2,"2":"Acrylaat"}' style="border-left:1px solid #000000;overflow:hidden;padding:0px 3px 0px 3px;vertical-align:bottom;font-weight:bold;">Acryl</td> <td data-sheets-value='{"1":2,"2":"Enkelwandig"}' style="overflow:hidden;padding:0px 3px 0px 3px;vertical-align:bottom;font-weight:bold;">Einschalig</td> <td data-sheets-value='{"1":2,"2":"Helder (H)"}' style="border-right:1px solid #000000;overflow:hidden;padding:0px 3px 0px 3px;vertical-align:bottom;font-weight:bold;">Klar (H)</td> <td data-sheets-numberformat='{"1":2,"2":"0.00","3":1}' data-sheets-value='{"1":3,"3":5.17}' style="overflow:hidden;padding:0px 3px 0px 3px;vertical-align:bottom;text-align:center;">5.17</td> <td data-sheets-numberformat='{"1":2,"2":"0","3":1}' data-sheets-value='{"1":3,"3":90}' style="overflow:hidden;padding:0px 3px 0px 3px;vertical-align:bottom;text-align:center;">90</td> <td data-sheets-numberformat='{"1":2,"2":"0","3":1}' data-sheets-value='{"1":3,"3":87}' style="overflow:hidden;padding:0px 3px 0px 3px;vertical-align:bottom;text-align:center;">87</td> <td data-sheets-numberformat='{"1":2,"2":"0","3":1}' data-sheets-value='{"1":2,"2":"-"}' style="border-right:1px solid #000000;overflow:hidden;padding:0px 3px 0px 3px;vertical-align:bottom;text-align:center;">-</td> </tr> <tr style="height:20px;"> <td data-sheets-value='{"1":2,"2":"PMMA"}' style="border-left:1px solid #000000;overflow:hidden;padding:0px 3px 0px 3px;vertical-align:bottom;font-weight:bold;">PMMA</td> <td data-sheets-value='{"1":2,"2":"Enkelwandig"}' style="overflow:hidden;padding:0px 3px 0px 3px;vertical-align:bottom;font-weight:bold;">Einschalig</td> <td data-sheets-value='{"1":2,"2":"Opaal (O)"}' style="border-right:1px solid #000000;overflow:hidden;padding:0px 3px 0px 3px;vertical-align:bottom;font-weight:bold;">Opal (O)</td> <td data-sheets-numberformat='{"1":2,"2":"0.00","3":1}' data-sheets-value='{"1":3,"3":5.17}' style="overflow:hidden;padding:0px 3px 0px 3px;vertical-align:bottom;text-align:center;">5.17</td> <td data-sheets-numberformat='{"1":2,"2":"0","3":1}' data-sheets-value='{"1":3,"3":83}' style="overflow:hidden;padding:0px 3px 0px 3px;vertical-align:bottom;text-align:center;">83</td> <td data-sheets-numberformat='{"1":2,"2":"0","3":1}' data-sheets-value='{"1":3,"3":76}' style="overflow:hidden;padding:0px 3px 0px 3px;vertical-align:bottom;text-align:center;">76</td> <td data-sheets-numberformat='{"1":2,"2":"0","3":1}' data-sheets-value='{"1":2,"2":"-"}' style="border-right:1px solid #000000;overflow:hidden;padding:0px 3px 0px 3px;vertical-align:bottom;text-align:center;">-</td> </tr> <tr style="height:20px;"> <td style="border-left:1px solid #000000;overflow:hidden;padding:0px 3px 0px 3px;vertical-align:bottom;font-weight:bold;"></td> <td data-sheets-value='{"1":2,"2":"Dubbelwandig"}' style="overflow:hidden;padding:0px 3px 0px 3px;vertical-align:bottom;font-weight:bold;">Doppelschalig</td> <td data-sheets-value='{"1":2,"2":"Helder (H/H)"}' style="border-right:1px solid #000000;overflow:hidden;padding:0px 3px 0px 3px;vertical-align:bottom;font-weight:bold;">Klar (H/H)</td> <td data-sheets-numberformat='{"1":2,"2":"0.00","3":1}' data-sheets-value='{"1":3,"3":2.9}' style="overflow:hidden;padding:0px 3px 0px 3px;vertical-align:bottom;text-align:center;">2.90</td> <td data-sheets-numberformat='{"1":2,"2":"0","3":1}' data-sheets-value='{"1":3,"3":81}' style="overflow:hidden;padding:0px 3px 0px 3px;vertical-align:bottom;text-align:center;">81</td> <td data-sheets-numberformat='{"1":2,"2":"0","3":1}' data-sheets-value='{"1":3,"3":75}' style="overflow:hidden;padding:0px 3px 0px 3px;vertical-align:bottom;text-align:center;">75</td> <td data-sheets-numberformat='{"1":2,"2":"0","3":1}' data-sheets-value='{"1":3,"3":20}' style="border-right:1px solid #000000;overflow:hidden;padding:0px 3px 0px 3px;vertical-align:bottom;text-align:center;">20</td> </tr> <tr style="height:20px;"> <td style="border-left:1px solid #000000;overflow:hidden;padding:0px 3px 0px 3px;vertical-align:bottom;font-weight:bold;"></td> <td data-sheets-value='{"1":2,"2":"Dubbelwandig"}' style="overflow:hidden;padding:0px 3px 0px 3px;vertical-align:bottom;font-weight:bold;">Doppelschalig</td> <td data-sheets-value='{"1":2,"2":"Opaal (O/O)"}' style="border-right:1px solid #000000;overflow:hidden;padding:0px 3px 0px 3px;vertical-align:bottom;font-weight:bold;">Opal (O/O)</td> <td data-sheets-numberformat='{"1":2,"2":"0.00","3":1}' data-sheets-value='{"1":3,"3":2.9}' style="overflow:hidden;padding:0px 3px 0px 3px;vertical-align:bottom;text-align:center;">2.90</td> <td data-sheets-numberformat='{"1":2,"2":"0","3":1}' data-sheets-value='{"1":3,"3":69}' style="overflow:hidden;padding:0px 3px 0px 3px;vertical-align:bottom;text-align:center;">69</td> <td data-sheets-numberformat='{"1":2,"2":"0","3":1}' data-sheets-value='{"1":3,"3":58}' style="overflow:hidden;padding:0px 3px 0px 3px;vertical-align:bottom;text-align:center;">58</td> <td data-sheets-numberformat='{"1":2,"2":"0","3":1}' data-sheets-value='{"1":3,"3":20}' style="border-right:1px solid #000000;overflow:hidden;padding:0px 3px 0px 3px;vertical-align:bottom;text-align:center;">20</td> </tr> <tr style="height:20px;"> <td style="border-left:1px solid #000000;overflow:hidden;padding:0px 3px 0px 3px;vertical-align:bottom;font-weight:bold;"></td> <td data-sheets-value='{"1":2,"2":"Driewandig"}' style="overflow:hidden;padding:0px 3px 0px 3px;vertical-align:bottom;font-weight:bold;">Dreischalig</td> <td data-sheets-value='{"1":2,"2":"Helder (H/H/H)"}' style="border-right:1px solid #000000;overflow:hidden;padding:0px 3px 0px 3px;vertical-align:bottom;font-weight:bold;">Klar (H/H/H)</td> <td data-sheets-numberformat='{"1":2,"2":"0.00","3":1}' data-sheets-value='{"1":3,"3":1.7}' style="overflow:hidden;padding:0px 3px 0px 3px;vertical-align:bottom;text-align:center;">1.70</td> <td data-sheets-numberformat='{"1":2,"2":"0","3":1}' data-sheets-value='{"1":3,"3":73}' style="overflow:hidden;padding:0px 3px 0px 3px;vertical-align:bottom;text-align:center;">73</td> <td data-sheets-numberformat='{"1":2,"2":"0","3":1}' data-sheets-value='{"1":3,"3":65}' style="overflow:hidden;padding:0px 3px 0px 3px;vertical-align:bottom;text-align:center;">65</td> <td data-sheets-numberformat='{"1":2,"2":"0","3":1}' data-sheets-value='{"1":3,"3":22}' style="border-right:1px solid #000000;overflow:hidden;padding:0px 3px 0px 3px;vertical-align:bottom;text-align:center;">22</td> </tr> <tr style="height:20px;"> <td style="border-left:1px solid #000000;overflow:hidden;padding:0px 3px 0px 3px;vertical-align:bottom;font-weight:bold;"></td> <td data-sheets-value='{"1":2,"2":"Driewandig"}' style="overflow:hidden;padding:0px 3px 0px 3px;vertical-align:bottom;font-weight:bold;">Dreischalig</td> <td data-sheets-value='{"1":2,"2":"Opaal (O/H/O)"}' style="border-right:1px solid #000000;overflow:hidden;padding:0px 3px 0px 3px;vertical-align:bottom;font-weight:bold;">Opal (O/H/O)</td> <td data-sheets-numberformat='{"1":2,"2":"0.00","3":1}' data-sheets-value='{"1":3,"3":1.7}' style="overflow:hidden;padding:0px 3px 0px 3px;vertical-align:bottom;text-align:center;">1.70</td> <td data-sheets-numberformat='{"1":2,"2":"0","3":1}' data-sheets-value='{"1":3,"3":62}' style="overflow:hidden;padding:0px 3px 0px 3px;vertical-align:bottom;text-align:center;">62</td> <td data-sheets-numberformat='{"1":2,"2":"0","3":1}' data-sheets-value='{"1":3,"3":51}' style="overflow:hidden;padding:0px 3px 0px 3px;vertical-align:bottom;text-align:center;">51</td> <td data-sheets-numberformat='{"1":2,"2":"0","3":1}' data-sheets-value='{"1":3,"3":22}' style="border-right:1px solid #000000;overflow:hidden;padding:0px 3px 0px 3px;vertical-align:bottom;text-align:center;">22</td> </tr> <tr style="height:20px;"> <td style="border-left:1px solid #000000;overflow:hidden;padding:0px 3px 0px 3px;vertical-align:bottom;font-weight:bold;"></td> <td data-sheets-value='{"1":2,"2":"Vierwandig"}' style="overflow:hidden;padding:0px 3px 0px 3px;vertical-align:bottom;font-weight:bold;">Vierschalig</td> <td data-sheets-value='{"1":2,"2":"Helder (H/H/H/H)"}' style="border-right:1px solid #000000;overflow:hidden;padding:0px 3px 0px 3px;vertical-align:bottom;font-weight:bold;">Klar (H/H/H/H)</td> <td data-sheets-numberformat='{"1":2,"2":"0.00","3":1}' data-sheets-value='{"1":3,"3":1.28}' style="overflow:hidden;padding:0px 3px 0px 3px;vertical-align:bottom;text-align:center;">1.28</td> <td data-sheets-numberformat='{"1":2,"2":"0","3":1}' data-sheets-value='{"1":3,"3":64}' style="overflow:hidden;padding:0px 3px 0px 3px;vertical-align:bottom;text-align:center;">64</td> <td data-sheets-numberformat='{"1":2,"2":"0","3":1}' data-sheets-value='{"1":3,"3":54}' style="overflow:hidden;padding:0px 3px 0px 3px;vertical-align:bottom;text-align:center;">54</td> <td data-sheets-numberformat='{"1":2,"2":"0","3":1}' data-sheets-value='{"1":3,"3":23}' style="border-right:1px solid #000000;overflow:hidden;padding:0px 3px 0px 3px;vertical-align:bottom;text-align:center;">23</td> </tr> <tr style="height:20px;"> <td style="border-bottom:1px solid #000000;border-left:1px solid #000000;overflow:hidden;padding:0px 3px 0px 3px;vertical-align:bottom;"></td> <td data-sheets-value='{"1":2,"2":"Vierwandig"}' style="border-bottom:1px solid #000000;overflow:hidden;padding:0px 3px 0px 3px;vertical-align:bottom;font-weight:bold;">Vierschalig</td> <td data-sheets-value='{"1":2,"2":"Opaal (H/H/O/H)"}' style="border-right:1px solid #000000;border-bottom:1px solid #000000;overflow:hidden;padding:0px 3px 0px 3px;vertical-align:bottom;font-weight:bold;">Opal (H/H/O/H)</td> <td data-sheets-numberformat='{"1":2,"2":"0.00","3":1}' data-sheets-value='{"1":3,"3":1.28}' style="border-bottom:1px solid #000000;overflow:hidden;padding:0px 3px 0px 3px;vertical-align:bottom;text-align:center;">1.28</td> <td data-sheets-numberformat='{"1":2,"2":"0","3":1}' data-sheets-value='{"1":3,"3":59}' style="border-bottom:1px solid #000000;overflow:hidden;padding:0px 3px 0px 3px;vertical-align:bottom;text-align:center;">59</td> <td data-sheets-numberformat='{"1":2,"2":"0","3":1}' data-sheets-value='{"1":3,"3":48}' style="border-bottom:1px solid #000000;overflow:hidden;padding:0px 3px 0px 3px;vertical-align:bottom;text-align:center;">48</td> <td data-sheets-numberformat='{"1":2,"2":"0","3":1}' data-sheets-value='{"1":3,"3":23}' style="border-right:1px solid #000000;border-bottom:1px solid #000000;overflow:hidden;padding:0px 3px 0px 3px;vertical-align:bottom;text-align:center;">23</td> </tr> <tr style="height:20px;"> <td data-sheets-value='{"1":2,"2":"Polycarbonaat "}' style="border-left:1px solid #000000;overflow:hidden;padding:0px 3px 0px 3px;vertical-align:bottom;font-weight:bold;">Polycarbonaat </td> <td data-sheets-value='{"1":2,"2":"Enkelwandig"}' style="overflow:hidden;padding:0px 3px 0px 3px;vertical-align:bottom;font-weight:bold;">Einschalig</td> <td data-sheets-value='{"1":2,"2":"Helder (A)"}' style="border-right:1px solid #000000;overflow:hidden;padding:0px 3px 0px 3px;vertical-align:bottom;font-weight:bold;">Klar (A)</td> <td data-sheets-numberformat='{"1":2,"2":"0.00","3":1}' data-sheets-value='{"1":3,"3":5.17}' style="overflow:hidden;padding:0px 3px 0px 3px;vertical-align:bottom;text-align:center;">5.17</td> <td data-sheets-numberformat='{"1":2,"2":"0","3":1}' data-sheets-value='{"1":3,"3":88}' style="overflow:hidden;padding:0px 3px 0px 3px;vertical-align:bottom;text-align:center;">88</td> <td data-sheets-numberformat='{"1":2,"2":"0","3":1}' data-sheets-value='{"1":3,"3":83}' style="overflow:hidden;padding:0px 3px 0px 3px;vertical-align:bottom;text-align:center;">83</td> <td data-sheets-numberformat='{"1":2,"2":"0","3":1}' data-sheets-value='{"1":2,"2":"-"}' style="border-right:1px solid #000000;overflow:hidden;padding:0px 3px 0px 3px;vertical-align:bottom;text-align:center;">-</td> </tr> <tr style="height:20px;"> <td data-sheets-value='{"1":2,"2":"PC"}' style="border-left:1px solid #000000;overflow:hidden;padding:0px 3px 0px 3px;vertical-align:bottom;font-weight:bold;">PC</td> <td data-sheets-value='{"1":2,"2":"Enkelwandig"}' style="overflow:hidden;padding:0px 3px 0px 3px;vertical-align:bottom;font-weight:bold;">Einschalig</td> <td data-sheets-value='{"1":2,"2":"Opaal (D)"}' style="border-right:1px solid #000000;overflow:hidden;padding:0px 3px 0px 3px;vertical-align:bottom;font-weight:bold;">Opal (D)</td> <td data-sheets-numberformat='{"1":2,"2":"0.00","3":1}' data-sheets-value='{"1":3,"3":5.17}' style="overflow:hidden;padding:0px 3px 0px 3px;vertical-align:bottom;text-align:center;">5.17</td> <td data-sheets-numberformat='{"1":2,"2":"0","3":1}' data-sheets-value='{"1":3,"3":58}' style="overflow:hidden;padding:0px 3px 0px 3px;vertical-align:bottom;text-align:center;">58</td> <td data-sheets-numberformat='{"1":2,"2":"0","3":1}' data-sheets-value='{"1":3,"3":60}' style="overflow:hidden;padding:0px 3px 0px 3px;vertical-align:bottom;text-align:center;">60</td> <td data-sheets-numberformat='{"1":2,"2":"0","3":1}' data-sheets-value='{"1":2,"2":"-"}' style="border-right:1px solid #000000;overflow:hidden;padding:0px 3px 0px 3px;vertical-align:bottom;text-align:center;">-</td> </tr> <tr style="height:20px;"> <td style="border-left:1px solid #000000;overflow:hidden;padding:0px 3px 0px 3px;vertical-align:bottom;font-weight:bold;"></td> <td data-sheets-value='{"1":2,"2":"Dubbelwandig"}' style="overflow:hidden;padding:0px 3px 0px 3px;vertical-align:bottom;font-weight:bold;">Doppelschalig</td> <td data-sheets-value='{"1":2,"2":"Helder (A/H)"}' style="border-right:1px solid #000000;overflow:hidden;padding:0px 3px 0px 3px;vertical-align:bottom;font-weight:bold;">Klar (A/H)</td> <td data-sheets-numberformat='{"1":2,"2":"0.00","3":1}' data-sheets-value='{"1":3,"3":2.9}' style="overflow:hidden;padding:0px 3px 0px 3px;vertical-align:bottom;text-align:center;">2.90</td> <td data-sheets-numberformat='{"1":2,"2":"0","3":1}' data-sheets-value='{"1":3,"3":79}' style="overflow:hidden;padding:0px 3px 0px 3px;vertical-align:bottom;text-align:center;">79</td> <td data-sheets-numberformat='{"1":2,"2":"0","3":1}' data-sheets-value='{"1":3,"3":72}' style="overflow:hidden;padding:0px 3px 0px 3px;vertical-align:bottom;text-align:center;">72</td> <td data-sheets-numberformat='{"1":2,"2":"0","3":1}' data-sheets-value='{"1":3,"3":20}' style="border-right:1px solid #000000;overflow:hidden;padding:0px 3px 0px 3px;vertical-align:bottom;text-align:center;">20</td> </tr> <tr style="height:20px;"> <td style="border-left:1px solid #000000;overflow:hidden;padding:0px 3px 0px 3px;vertical-align:bottom;font-weight:bold;"></td> <td data-sheets-value='{"1":2,"2":"Dubbelwandig"}' style="overflow:hidden;padding:0px 3px 0px 3px;vertical-align:bottom;font-weight:bold;">Doppelschalig</td> <td data-sheets-value='{"1":2,"2":"Helder (A/A)"}' style="border-right:1px solid #000000;overflow:hidden;padding:0px 3px 0px 3px;vertical-align:bottom;font-weight:bold;">Klar (A/A)</td> <td data-sheets-numberformat='{"1":2,"2":"0.00","3":1}' data-sheets-value='{"1":3,"3":2.9}' style="overflow:hidden;padding:0px 3px 0px 3px;vertical-align:bottom;text-align:center;">2.90</td> <td data-sheets-numberformat='{"1":2,"2":"0","3":1}' data-sheets-value='{"1":3,"3":77}' style="overflow:hidden;padding:0px 3px 0px 3px;vertical-align:bottom;text-align:center;">77</td> <td data-sheets-numberformat='{"1":2,"2":"0","3":1}' data-sheets-value='{"1":3,"3":69}' style="overflow:hidden;padding:0px 3px 0px 3px;vertical-align:bottom;text-align:center;">69</td> <td data-sheets-numberformat='{"1":2,"2":"0","3":1}' data-sheets-value='{"1":3,"3":20}' style="border-right:1px solid #000000;overflow:hidden;padding:0px 3px 0px 3px;vertical-align:bottom;text-align:center;">20</td> </tr> <tr style="height:20px;"> <td style="border-left:1px solid #000000;overflow:hidden;padding:0px 3px 0px 3px;vertical-align:bottom;font-weight:bold;"></td> <td data-sheets-value='{"1":2,"2":"Dubbelwandig"}' style="overflow:hidden;padding:0px 3px 0px 3px;vertical-align:bottom;font-weight:bold;">Doppelschalig</td> <td data-sheets-value='{"1":2,"2":"Opaal (A/O)"}' style="border-right:1px solid #000000;overflow:hidden;padding:0px 3px 0px 3px;vertical-align:bottom;font-weight:bold;">Opal (A/O)</td> <td data-sheets-numberformat='{"1":2,"2":"0.00","3":1}' data-sheets-value='{"1":3,"3":2.9}' style="overflow:hidden;padding:0px 3px 0px 3px;vertical-align:bottom;text-align:center;">2.90</td> <td data-sheets-numberformat='{"1":2,"2":"0","3":1}' data-sheets-value='{"1":3,"3":73}' style="overflow:hidden;padding:0px 3px 0px 3px;vertical-align:bottom;text-align:center;">73</td> <td data-sheets-numberformat='{"1":2,"2":"0","3":1}' data-sheets-value='{"1":3,"3":63}' style="overflow:hidden;padding:0px 3px 0px 3px;vertical-align:bottom;text-align:center;">63</td> <td data-sheets-numberformat='{"1":2,"2":"0","3":1}' data-sheets-value='{"1":3,"3":20}' style="border-right:1px solid #000000;overflow:hidden;padding:0px 3px 0px 3px;vertical-align:bottom;text-align:center;">20</td> </tr> <tr style="height:20px;"> <td style="border-left:1px solid #000000;overflow:hidden;padding:0px 3px 0px 3px;vertical-align:bottom;font-weight:bold;"></td> <td data-sheets-value='{"1":2,"2":"Dubbelwandig"}' style="overflow:hidden;padding:0px 3px 0px 3px;vertical-align:bottom;font-weight:bold;">Doppelschalig</td> <td data-sheets-value='{"1":2,"2":"Opaal (A/D)"}' style="border-right:1px solid #000000;overflow:hidden;padding:0px 3px 0px 3px;vertical-align:bottom;font-weight:bold;">Opal (A/D)</td> <td data-sheets-numberformat='{"1":2,"2":"0.00","3":1}' data-sheets-value='{"1":3,"3":2.9}' style="overflow:hidden;padding:0px 3px 0px 3px;vertical-align:bottom;text-align:center;">2.90</td> <td data-sheets-numberformat='{"1":2,"2":"0","3":1}' data-sheets-value='{"1":3,"3":51}' style="overflow:hidden;padding:0px 3px 0px 3px;vertical-align:bottom;text-align:center;">51</td> <td data-sheets-numberformat='{"1":2,"2":"0","3":1}' data-sheets-value='{"1":3,"3":50}' style="overflow:hidden;padding:0px 3px 0px 3px;vertical-align:bottom;text-align:center;">50</td> <td data-sheets-numberformat='{"1":2,"2":"0","3":1}' data-sheets-value='{"1":3,"3":20}' style="border-right:1px solid #000000;overflow:hidden;padding:0px 3px 0px 3px;vertical-align:bottom;text-align:center;">20</td> </tr> <tr style="height:20px;"> <td style="border-left:1px solid #000000;overflow:hidden;padding:0px 3px 0px 3px;vertical-align:bottom;font-weight:bold;"></td> <td data-sheets-value='{"1":2,"2":"Driewandig"}' style="overflow:hidden;padding:0px 3px 0px 3px;vertical-align:bottom;font-weight:bold;">Dreischalig</td> <td data-sheets-value='{"1":2,"2":"Helder (A/H/H)"}' style="border-right:1px solid #000000;overflow:hidden;padding:0px 3px 0px 3px;vertical-align:bottom;font-weight:bold;">Klar (A/H/H)</td> <td data-sheets-numberformat='{"1":2,"2":"0.00","3":1}' data-sheets-value='{"1":3,"3":1.7}' style="overflow:hidden;padding:0px 3px 0px 3px;vertical-align:bottom;text-align:center;">1.70</td> <td data-sheets-numberformat='{"1":2,"2":"0","3":1}' data-sheets-value='{"1":3,"3":71}' style="overflow:hidden;padding:0px 3px 0px 3px;vertical-align:bottom;text-align:center;">71</td> <td data-sheets-numberformat='{"1":2,"2":"0","3":1}' data-sheets-value='{"1":3,"3":63}' style="overflow:hidden;padding:0px 3px 0px 3px;vertical-align:bottom;text-align:center;">63</td> <td data-sheets-numberformat='{"1":2,"2":"0","3":1}' data-sheets-value='{"1":3,"3":22}' style="border-right:1px solid #000000;overflow:hidden;padding:0px 3px 0px 3px;vertical-align:bottom;text-align:center;">22</td> </tr> <tr style="height:20px;"> <td style="border-left:1px solid #000000;overflow:hidden;padding:0px 3px 0px 3px;vertical-align:bottom;font-weight:bold;"></td> <td data-sheets-value='{"1":2,"2":"Driewandig"}' style="overflow:hidden;padding:0px 3px 0px 3px;vertical-align:bottom;font-weight:bold;">Dreischalig</td> <td data-sheets-value='{"1":2,"2":"Opaal (A/O/O)"}' style="border-right:1px solid #000000;overflow:hidden;padding:0px 3px 0px 3px;vertical-align:bottom;font-weight:bold;">Opal (A/O/O)</td> <td data-sheets-numberformat='{"1":2,"2":"0.00","3":1}' data-sheets-value='{"1":3,"3":1.7}' style="overflow:hidden;padding:0px 3px 0px 3px;vertical-align:bottom;text-align:center;">1.70</td> <td data-sheets-numberformat='{"1":2,"2":"0","3":1}' data-sheets-value='{"1":3,"3":61}' style="overflow:hidden;padding:0px 3px 0px 3px;vertical-align:bottom;text-align:center;">61</td> <td data-sheets-numberformat='{"1":2,"2":"0","3":1}' data-sheets-value='{"1":3,"3":48}' style="overflow:hidden;padding:0px 3px 0px 3px;vertical-align:bottom;text-align:center;">48</td> <td data-sheets-numberformat='{"1":2,"2":"0","3":1}' data-sheets-value='{"1":3,"3":22}' style="border-right:1px solid #000000;overflow:hidden;padding:0px 3px 0px 3px;vertical-align:bottom;text-align:center;">22</td> </tr> <tr style="height:20px;"> <td style="border-left:1px solid #000000;overflow:hidden;padding:0px 3px 0px 3px;vertical-align:bottom;font-weight:bold;"></td> <td data-sheets-value='{"1":2,"2":"Vierwandig"}' style="overflow:hidden;padding:0px 3px 0px 3px;vertical-align:bottom;font-weight:bold;">Vierschalig</td> <td data-sheets-value='{"1":2,"2":"Helder (A/H/H/H)"}' style="border-right:1px solid #000000;overflow:hidden;padding:0px 3px 0px 3px;vertical-align:bottom;font-weight:bold;">Klar (A/H/H/H)</td> <td data-sheets-numberformat='{"1":2,"2":"0.00","3":1}' data-sheets-value='{"1":3,"3":1.28}' style="overflow:hidden;padding:0px 3px 0px 3px;vertical-align:bottom;text-align:center;">1.28</td> <td data-sheets-numberformat='{"1":2,"2":"0","3":1}' data-sheets-value='{"1":3,"3":64}' style="overflow:hidden;padding:0px 3px 0px 3px;vertical-align:bottom;text-align:center;">64</td> <td data-sheets-numberformat='{"1":2,"2":"0","3":1}' data-sheets-value='{"1":3,"3":52}' style="overflow:hidden;padding:0px 3px 0px 3px;vertical-align:bottom;text-align:center;">52</td> <td data-sheets-numberformat='{"1":2,"2":"0","3":1}' data-sheets-value='{"1":3,"3":23}' style="border-right:1px solid #000000;overflow:hidden;padding:0px 3px 0px 3px;vertical-align:bottom;text-align:center;">23</td> </tr> <tr style="height:20px;"> <td style="border-bottom:1px solid #000000;border-left:1px solid #000000;overflow:hidden;padding:0px 3px 0px 3px;vertical-align:bottom;"></td> <td data-sheets-value='{"1":2,"2":"Vierwandig"}' style="border-bottom:1px solid #000000;overflow:hidden;padding:0px 3px 0px 3px;vertical-align:bottom;font-weight:bold;">Vierschalig</td> <td data-sheets-value='{"1":2,"2":"Opaal (A/H/O/H)"}' style="border-right:1px solid #000000;border-bottom:1px solid #000000;overflow:hidden;padding:0px 3px 0px 3px;vertical-align:bottom;font-weight:bold;">Opal (A/H/O/H)</td> <td data-sheets-numberformat='{"1":2,"2":"0.00","3":1}' data-sheets-value='{"1":3,"3":1.28}' style="border-bottom:1px solid #000000;overflow:hidden;padding:0px 3px 0px 3px;vertical-align:bottom;text-align:center;">1.28</td> <td data-sheets-numberformat='{"1":2,"2":"0","3":1}' data-sheets-value='{"1":3,"3":59}' style="border-bottom:1px solid #000000;overflow:hidden;padding:0px 3px 0px 3px;vertical-align:bottom;text-align:center;">59</td> <td data-sheets-numberformat='{"1":2,"2":"0","3":1}' data-sheets-value='{"1":3,"3":46}' style="border-bottom:1px solid #000000;overflow:hidden;padding:0px 3px 0px 3px;vertical-align:bottom;text-align:center;">46</td> <td data-sheets-numberformat='{"1":2,"2":"0","3":1}' data-sheets-value='{"1":3,"3":23}' style="border-right:1px solid #000000;border-bottom:1px solid #000000;overflow:hidden;padding:0px 3px 0px 3px;vertical-align:bottom;text-align:center;">23</td> </tr> <tr style="height:20px;"> <td data-sheets-value='{"1":2,"2":"Polycarbonaat"}' style="border-left:1px solid #000000;overflow:hidden;padding:0px 3px 0px 3px;vertical-align:bottom;font-weight:bold;">Polycarbonat</td> <td data-sheets-value='{"1":2,"2":"Enkelwandig"}' style="overflow:hidden;padding:0px 3px 0px 3px;vertical-align:bottom;font-weight:bold;">Einschalig</td> <td data-sheets-value='{"1":2,"2":"Heatstop Opaal (T)"}' style="border-right:1px solid #000000;overflow:hidden;padding:0px 3px 0px 3px;vertical-align:bottom;font-weight:bold;">Heatstop opal (T)</td> <td data-sheets-numberformat='{"1":2,"2":"0.00","3":1}' data-sheets-value='{"1":3,"3":5.17}' style="overflow:hidden;padding:0px 3px 0px 3px;vertical-align:bottom;text-align:center;">5.17</td> <td data-sheets-numberformat='{"1":2,"2":"0","3":1}' data-sheets-value='{"1":3,"3":49}' style="overflow:hidden;padding:0px 3px 0px 3px;vertical-align:bottom;text-align:center;">49</td> <td data-sheets-numberformat='{"1":2,"2":"0","3":1}' data-sheets-value='{"1":3,"3":59}' style="overflow:hidden;padding:0px 3px 0px 3px;vertical-align:bottom;text-align:center;">59</td> <td data-sheets-numberformat='{"1":2,"2":"0","3":1}' data-sheets-value='{"1":2,"2":"-"}' style="border-right:1px solid #000000;overflow:hidden;padding:0px 3px 0px 3px;vertical-align:bottom;text-align:center;">-</td> </tr> <tr style="height:20px;"> <td data-sheets-value='{"1":2,"2":"Heatstop PC"}' style="border-left:1px solid #000000;overflow:hidden;padding:0px 3px 0px 3px;vertical-align:bottom;font-weight:bold;">Heatstop PC</td> <td data-sheets-value='{"1":2,"2":"Dubbelwandig"}' style="overflow:hidden;padding:0px 3px 0px 3px;vertical-align:bottom;font-weight:bold;">Doppelschalig</td> <td data-sheets-value='{"1":2,"2":"Helder (T/H)"}' style="border-right:1px solid #000000;overflow:hidden;padding:0px 3px 0px 3px;vertical-align:bottom;font-weight:bold;">Klar (T/H)</td> <td data-sheets-numberformat='{"1":2,"2":"0.00","3":1}' data-sheets-value='{"1":3,"3":2.9}' style="overflow:hidden;padding:0px 3px 0px 3px;vertical-align:bottom;text-align:center;">2.90</td> <td data-sheets-numberformat='{"1":2,"2":"0","3":1}' data-sheets-value='{"1":3,"3":44}' style="overflow:hidden;padding:0px 3px 0px 3px;vertical-align:bottom;text-align:center;">44</td> <td data-sheets-numberformat='{"1":2,"2":"0","3":1}' data-sheets-value='{"1":3,"3":51}' style="overflow:hidden;padding:0px 3px 0px 3px;vertical-align:bottom;text-align:center;">51</td> <td data-sheets-numberformat='{"1":2,"2":"0","3":1}' data-sheets-value='{"1":3,"3":20}' style="border-right:1px solid #000000;overflow:hidden;padding:0px 3px 0px 3px;vertical-align:bottom;text-align:center;">20</td> </tr> <tr style="height:20px;"> <td style="border-left:1px solid #000000;overflow:hidden;padding:0px 3px 0px 3px;vertical-align:bottom;font-weight:bold;"></td> <td data-sheets-value='{"1":2,"2":"Dubbelwandig"}' style="overflow:hidden;padding:0px 3px 0px 3px;vertical-align:bottom;font-weight:bold;">Doppelschalig</td> <td data-sheets-value='{"1":2,"2":"Opaal (T/O)"}' style="border-right:1px solid #000000;overflow:hidden;padding:0px 3px 0px 3px;vertical-align:bottom;font-weight:bold;">Opal (T/O)</td> <td data-sheets-numberformat='{"1":2,"2":"0.00","3":1}' data-sheets-value='{"1":3,"3":2.9}' style="overflow:hidden;padding:0px 3px 0px 3px;vertical-align:bottom;text-align:center;">2.90</td> <td data-sheets-numberformat='{"1":2,"2":"0","3":1}' data-sheets-value='{"1":3,"3":41}' style="overflow:hidden;padding:0px 3px 0px 3px;vertical-align:bottom;text-align:center;">41</td> <td data-sheets-numberformat='{"1":2,"2":"0","3":1}' data-sheets-value='{"1":3,"3":45}' style="overflow:hidden;padding:0px 3px 0px 3px;vertical-align:bottom;text-align:center;">45</td> <td data-sheets-numberformat='{"1":2,"2":"0","3":1}' data-sheets-value='{"1":3,"3":20}' style="border-right:1px solid #000000;overflow:hidden;padding:0px 3px 0px 3px;vertical-align:bottom;text-align:center;">20</td> </tr> <tr style="height:20px;"> <td style="border-left:1px solid #000000;overflow:hidden;padding:0px 3px 0px 3px;vertical-align:bottom;font-weight:bold;"></td> <td data-sheets-value='{"1":2,"2":"Driewandig"}' style="overflow:hidden;padding:0px 3px 0px 3px;vertical-align:bott | skylux-160-ce-met-koepel-en-polyester-opstand-50-20-met-lm-motor-en-windvang-1000-x-2200-mm | 8586019963213 | 46872326177101
Rauch- und Wärmeabzug (RWA) | RWA-System | Skylux | Skylux 160° CE mit Kuppel und Polyester-Aufsatzkranz 50/20 mit LM-Motor und Windfang 1000 x 2300 mm |  | 50855 | 5412970508557 | 6380.35 | Ja | 30-45 | 94.05 | 1000 x 2300 mm | 2300 | 1000 |  | polyester 50/20 (50 cm hoch & Dachöffnung = 20 cm größer als das Tageslichtmaß) | Rechteckig | 5.17 W/m²K - 1.28 W/m²K | 87% - 32% | 90% - 32% | 20dB - 23dB | 160° CE (für Industrie) | Lichtkuppel | mit Windfang | E | Einzelmotor | Maximal ist eine vierschalige Lichtkuppel für dieses Produkt möglich | Ut-Wert LT-Wert g-Wert Rw-waarde EN 1873 : 2014 EN ISO 13468 EN 16153 EN 410 EN 410 EN ISO 140-3 Material Schalen Schalen (W/m²K) (%) (%) (dB) Acryl Einschalig Klar (H) 5.17 90 87 - PMMA Einschalig Opal (O) 5.17 83 76 - Doppelschalig Klar (H/H) 2.90 81 75 20 Doppelschalig Opal (O/O) 2.90 69 58 20 Dreischalig Klar (H/H/H) 1.70 73 65 22 Dreischalig Opal (O/H/O) 1.70 62 51 22 Vierschalig Klar (H/H/H/H) 1.28 64 54 23 Vierschalig Opal (H/H/O/H) 1.28 59 48 23 Polycarbonaat Einschalig Klar (A) 5.17 88 83 - PC Einschalig Opal (D) 5.17 58 60 - Doppelschalig Klar (A/H) 2.90 79 72 20 Doppelschalig Klar (A/A) 2.90 77 69 20 Doppelschalig Opal (A/O) 2.90 73 63 20 Doppelschalig Opal (A/D) 2.90 51 50 20 Dreischalig Klar (A/H/H) 1.70 71 63 22 Dreischalig Opal (A/O/O) 1.70 61 48 22 Vierschalig Klar (A/H/H/H) 1.28 64 52 23 Vierschalig Opal (A/H/O/H) 1.28 59 46 23 Polycarbonat Einschalig Heatstop opal (T) 5.17 49 59 - Heatstop PC Doppelschalig Klar (T/H) 2.90 44 51 20 Doppelschalig Opal (T/O) 2.90 41 45 20 Dreischalig Klar (T/H/H) 1.70 40 <td data-sheets-numberformat='{"1":2,"2":"0","3":1}' data-sheets-value='{"1":3,"3":44}' style="overflow:hidden;padding:0px 3px 0px | https://skylux.eu/de/products/skylux-160-ce-met-koepel-en-polyester-opstand-50-20-met-lm-motor-en-windvang-1000-x-2300-mm | https://skylux.eu/cdn/shop/files/Skylux-160deg-CE-met-koepel-en-polyester-opstand-5020-met-LM-motor-en-windvang-1000-x-2300-mm-RWA-systeem.jpg?v=1702979114&width=1600 | https://skylux.eu/cdn/shop/files/e5a82811-1bb0-48e4-a776-cacb59c7c092_4951ad74-cd50-40dc-8863-bd9e90936ca6.jpg?v=1688550816&width=1600 | //skylux.eu/cdn/shop/files/D_MH_Montageanleitung_Skylux_160_CE_LM.pdf?v=1503750771917917123 | //skylux.eu/cdn/shop/files/D_TD_Technische_Daten_Skylux_Skylux_160_CE_Elektrisch.pdf?v=10489854405570094672 | <style type="text/css" id="isPasted"> <!--td { border: 1px solid #cccccc; } br { mso-data-placement: same-cell; } --> </style> <table border="1" cellpadding="0" cellspacing="0" dir="ltr" style="table-layout:fixed;font-size:10pt;font-family:Arial;border-collapse:collapse;border:none;"><tbody> <tr style="height:20px;"> <td style="overflow:hidden;padding:0px 3px 0px 3px;vertical-align:bottom;"></td> <td style="overflow:hidden;padding:0px 3px 0px 3px;vertical-align:bottom;"></td> <td style="overflow:hidden;padding:0px 3px 0px 3px;vertical-align:bottom;"></td> <td data-sheets-value='{"1":2,"2":"Ut-waarde"}' style="overflow:hidden;padding:0px 3px 0px 3px;vertical-align:bottom;font-weight:bold;text-align:center;">Ut-Wert</td> <td data-sheets-value='{"1":2,"2":"LT-waarde"}' style="overflow:hidden;padding:0px 3px 0px 3px;vertical-align:bottom;font-weight:bold;text-align:center;">LT-Wert</td> <td data-sheets-value='{"1":2,"2":"g-waarde"}' style="overflow:hidden;padding:0px 3px 0px 3px;vertical-align:bottom;font-weight:bold;text-align:center;">g-Wert</td> <td data-sheets-value='{"1":2,"2":"Rw-waarde "}' style="overflow:hidden;padding:0px 3px 0px 3px;vertical-align:bottom;font-weight:bold;text-align:center;">Rw-waarde </td> </tr> <tr style="height:20px;"> <td style="overflow:hidden;padding:0px 3px 0px 3px;vertical-align:bottom;"></td> <td style="overflow:hidden;padding:0px 3px 0px 3px;vertical-align:bottom;"></td> <td style="overflow:hidden;padding:0px 3px 0px 3px;vertical-align:bottom;"></td> <td data-sheets-numberformat='{"1":2,"2":"0.00","3":1}' data-sheets-value='{"1":2,"2":"EN 1873 : 2014"}' style="overflow:hidden;padding:0px 3px 0px 3px;vertical-align:bottom;text-align:center;">EN 1873 : 2014</td> <td data-sheets-numberformat='{"1":2,"2":"0","3":1}' data-sheets-value='{"1":2,"2":"EN ISO 13468 EN 16153 EN 410"}' style="overflow:hidden;padding:0px 3px 0px 3px;vertical-align:bottom;text-align:center;">EN ISO 13468 EN 16153 EN 410</td> <td data-sheets-numberformat='{"1":2,"2":"0","3":1}' data-sheets-value='{"1":2,"2":"EN 410"}' style="overflow:hidden;padding:0px 3px 0px 3px;vertical-align:bottom;text-align:center;">EN 410</td> <td data-sheets-value='{"1":2,"2":"EN ISO 140-3\t\t"}' style="overflow:hidden;padding:0px 3px 0px 3px;vertical-align:bottom;text-align:center;">EN ISO 140-3 </td> </tr> <tr style="height:20px;"> <td data-sheets-value='{"1":2,"2":"Materiaal"}' style="border-bottom:1px solid #000000;overflow:hidden;padding:0px 3px 0px 3px;vertical-align:bottom;background-color:#000000;font-weight:bold;color:#ffffff;">Material</td> <td data-sheets-value='{"1":2,"2":"Wanden"}' style="border-bottom:1px solid #000000;overflow:hidden;padding:0px 3px 0px 3px;vertical-align:bottom;background-color:#000000;font-weight:bold;color:#ffffff;">Schalen</td> <td data-sheets-value='{"1":2,"2":"Schalen"}' style="border-bottom:1px solid #000000;overflow:hidden;padding:0px 3px 0px 3px;vertical-align:bottom;background-color:#000000;font-weight:bold;color:#ffffff;">Schalen</td> <td data-sheets-numberformat='{"1":2,"2":"0.00","3":1}' data-sheets-value='{"1":2,"2":"(W/m²K)\t"}' style="border-bottom:1px solid #000000;overflow:hidden;padding:0px 3px 0px 3px;vertical-align:bottom;background-color:#000000;font-weight:bold;color:#ffffff;text-align:center;">(W/m²K) </td> <td data-sheets-numberformat='{"1":2,"2":"0","3":1}' data-sheets-value='{"1":2,"2":"(%)"}' style="border-bottom:1px solid #000000;overflow:hidden;padding:0px 3px 0px 3px;vertical-align:bottom;background-color:#000000;font-weight:bold;color:#ffffff;text-align:center;">(%)</td> <td data-sheets-numberformat='{"1":2,"2":"0","3":1}' data-sheets-value='{"1":2,"2":"(%)"}' style="border-bottom:1px solid #000000;overflow:hidden;padding:0px 3px 0px 3px;vertical-align:bottom;background-color:#000000;font-weight:bold;color:#ffffff;text-align:center;">(%)</td> <td data-sheets-value='{"1":2,"2":"(dB)"}' style="border-bottom:1px solid #000000;overflow:hidden;padding:0px 3px 0px 3px;vertical-align:bottom;background-color:#000000;font-weight:bold;color:#ffffff;text-align:center;">(dB)</td> </tr> <tr style="height:20px;"> <td data-sheets-value='{"1":2,"2":"Acrylaat"}' style="border-left:1px solid #000000;overflow:hidden;padding:0px 3px 0px 3px;vertical-align:bottom;font-weight:bold;">Acryl</td> <td data-sheets-value='{"1":2,"2":"Enkelwandig"}' style="overflow:hidden;padding:0px 3px 0px 3px;vertical-align:bottom;font-weight:bold;">Einschalig</td> <td data-sheets-value='{"1":2,"2":"Helder (H)"}' style="border-right:1px solid #000000;overflow:hidden;padding:0px 3px 0px 3px;vertical-align:bottom;font-weight:bold;">Klar (H)</td> <td data-sheets-numberformat='{"1":2,"2":"0.00","3":1}' data-sheets-value='{"1":3,"3":5.17}' style="overflow:hidden;padding:0px 3px 0px 3px;vertical-align:bottom;text-align:center;">5.17</td> <td data-sheets-numberformat='{"1":2,"2":"0","3":1}' data-sheets-value='{"1":3,"3":90}' style="overflow:hidden;padding:0px 3px 0px 3px;vertical-align:bottom;text-align:center;">90</td> <td data-sheets-numberformat='{"1":2,"2":"0","3":1}' data-sheets-value='{"1":3,"3":87}' style="overflow:hidden;padding:0px 3px 0px 3px;vertical-align:bottom;text-align:center;">87</td> <td data-sheets-numberformat='{"1":2,"2":"0","3":1}' data-sheets-value='{"1":2,"2":"-"}' style="border-right:1px solid #000000;overflow:hidden;padding:0px 3px 0px 3px;vertical-align:bottom;text-align:center;">-</td> </tr> <tr style="height:20px;"> <td data-sheets-value='{"1":2,"2":"PMMA"}' style="border-left:1px solid #000000;overflow:hidden;padding:0px 3px 0px 3px;vertical-align:bottom;font-weight:bold;">PMMA</td> <td data-sheets-value='{"1":2,"2":"Enkelwandig"}' style="overflow:hidden;padding:0px 3px 0px 3px;vertical-align:bottom;font-weight:bold;">Einschalig</td> <td data-sheets-value='{"1":2,"2":"Opaal (O)"}' style="border-right:1px solid #000000;overflow:hidden;padding:0px 3px 0px 3px;vertical-align:bottom;font-weight:bold;">Opal (O)</td> <td data-sheets-numberformat='{"1":2,"2":"0.00","3":1}' data-sheets-value='{"1":3,"3":5.17}' style="overflow:hidden;padding:0px 3px 0px 3px;vertical-align:bottom;text-align:center;">5.17</td> <td data-sheets-numberformat='{"1":2,"2":"0","3":1}' data-sheets-value='{"1":3,"3":83}' style="overflow:hidden;padding:0px 3px 0px 3px;vertical-align:bottom;text-align:center;">83</td> <td data-sheets-numberformat='{"1":2,"2":"0","3":1}' data-sheets-value='{"1":3,"3":76}' style="overflow:hidden;padding:0px 3px 0px 3px;vertical-align:bottom;text-align:center;">76</td> <td data-sheets-numberformat='{"1":2,"2":"0","3":1}' data-sheets-value='{"1":2,"2":"-"}' style="border-right:1px solid #000000;overflow:hidden;padding:0px 3px 0px 3px;vertical-align:bottom;text-align:center;">-</td> </tr> <tr style="height:20px;"> <td style="border-left:1px solid #000000;overflow:hidden;padding:0px 3px 0px 3px;vertical-align:bottom;font-weight:bold;"></td> <td data-sheets-value='{"1":2,"2":"Dubbelwandig"}' style="overflow:hidden;padding:0px 3px 0px 3px;vertical-align:bottom;font-weight:bold;">Doppelschalig</td> <td data-sheets-value='{"1":2,"2":"Helder (H/H)"}' style="border-right:1px solid #000000;overflow:hidden;padding:0px 3px 0px 3px;vertical-align:bottom;font-weight:bold;">Klar (H/H)</td> <td data-sheets-numberformat='{"1":2,"2":"0.00","3":1}' data-sheets-value='{"1":3,"3":2.9}' style="overflow:hidden;padding:0px 3px 0px 3px;vertical-align:bottom;text-align:center;">2.90</td> <td data-sheets-numberformat='{"1":2,"2":"0","3":1}' data-sheets-value='{"1":3,"3":81}' style="overflow:hidden;padding:0px 3px 0px 3px;vertical-align:bottom;text-align:center;">81</td> <td data-sheets-numberformat='{"1":2,"2":"0","3":1}' data-sheets-value='{"1":3,"3":75}' style="overflow:hidden;padding:0px 3px 0px 3px;vertical-align:bottom;text-align:center;">75</td> <td data-sheets-numberformat='{"1":2,"2":"0","3":1}' data-sheets-value='{"1":3,"3":20}' style="border-right:1px solid #000000;overflow:hidden;padding:0px 3px 0px 3px;vertical-align:bottom;text-align:center;">20</td> </tr> <tr style="height:20px;"> <td style="border-left:1px solid #000000;overflow:hidden;padding:0px 3px 0px 3px;vertical-align:bottom;font-weight:bold;"></td> <td data-sheets-value='{"1":2,"2":"Dubbelwandig"}' style="overflow:hidden;padding:0px 3px 0px 3px;vertical-align:bottom;font-weight:bold;">Doppelschalig</td> <td data-sheets-value='{"1":2,"2":"Opaal (O/O)"}' style="border-right:1px solid #000000;overflow:hidden;padding:0px 3px 0px 3px;vertical-align:bottom;font-weight:bold;">Opal (O/O)</td> <td data-sheets-numberformat='{"1":2,"2":"0.00","3":1}' data-sheets-value='{"1":3,"3":2.9}' style="overflow:hidden;padding:0px 3px 0px 3px;vertical-align:bottom;text-align:center;">2.90</td> <td data-sheets-numberformat='{"1":2,"2":"0","3":1}' data-sheets-value='{"1":3,"3":69}' style="overflow:hidden;padding:0px 3px 0px 3px;vertical-align:bottom;text-align:center;">69</td> <td data-sheets-numberformat='{"1":2,"2":"0","3":1}' data-sheets-value='{"1":3,"3":58}' style="overflow:hidden;padding:0px 3px 0px 3px;vertical-align:bottom;text-align:center;">58</td> <td data-sheets-numberformat='{"1":2,"2":"0","3":1}' data-sheets-value='{"1":3,"3":20}' style="border-right:1px solid #000000;overflow:hidden;padding:0px 3px 0px 3px;vertical-align:bottom;text-align:center;">20</td> </tr> <tr style="height:20px;"> <td style="border-left:1px solid #000000;overflow:hidden;padding:0px 3px 0px 3px;vertical-align:bottom;font-weight:bold;"></td> <td data-sheets-value='{"1":2,"2":"Driewandig"}' style="overflow:hidden;padding:0px 3px 0px 3px;vertical-align:bottom;font-weight:bold;">Dreischalig</td> <td data-sheets-value='{"1":2,"2":"Helder (H/H/H)"}' style="border-right:1px solid #000000;overflow:hidden;padding:0px 3px 0px 3px;vertical-align:bottom;font-weight:bold;">Klar (H/H/H)</td> <td data-sheets-numberformat='{"1":2,"2":"0.00","3":1}' data-sheets-value='{"1":3,"3":1.7}' style="overflow:hidden;padding:0px 3px 0px 3px;vertical-align:bottom;text-align:center;">1.70</td> <td data-sheets-numberformat='{"1":2,"2":"0","3":1}' data-sheets-value='{"1":3,"3":73}' style="overflow:hidden;padding:0px 3px 0px 3px;vertical-align:bottom;text-align:center;">73</td> <td data-sheets-numberformat='{"1":2,"2":"0","3":1}' data-sheets-value='{"1":3,"3":65}' style="overflow:hidden;padding:0px 3px 0px 3px;vertical-align:bottom;text-align:center;">65</td> <td data-sheets-numberformat='{"1":2,"2":"0","3":1}' data-sheets-value='{"1":3,"3":22}' style="border-right:1px solid #000000;overflow:hidden;padding:0px 3px 0px 3px;vertical-align:bottom;text-align:center;">22</td> </tr> <tr style="height:20px;"> <td style="border-left:1px solid #000000;overflow:hidden;padding:0px 3px 0px 3px;vertical-align:bottom;font-weight:bold;"></td> <td data-sheets-value='{"1":2,"2":"Driewandig"}' style="overflow:hidden;padding:0px 3px 0px 3px;vertical-align:bottom;font-weight:bold;">Dreischalig</td> <td data-sheets-value='{"1":2,"2":"Opaal (O/H/O)"}' style="border-right:1px solid #000000;overflow:hidden;padding:0px 3px 0px 3px;vertical-align:bottom;font-weight:bold;">Opal (O/H/O)</td> <td data-sheets-numberformat='{"1":2,"2":"0.00","3":1}' data-sheets-value='{"1":3,"3":1.7}' style="overflow:hidden;padding:0px 3px 0px 3px;vertical-align:bottom;text-align:center;">1.70</td> <td data-sheets-numberformat='{"1":2,"2":"0","3":1}' data-sheets-value='{"1":3,"3":62}' style="overflow:hidden;padding:0px 3px 0px 3px;vertical-align:bottom;text-align:center;">62</td> <td data-sheets-numberformat='{"1":2,"2":"0","3":1}' data-sheets-value='{"1":3,"3":51}' style="overflow:hidden;padding:0px 3px 0px 3px;vertical-align:bottom;text-align:center;">51</td> <td data-sheets-numberformat='{"1":2,"2":"0","3":1}' data-sheets-value='{"1":3,"3":22}' style="border-right:1px solid #000000;overflow:hidden;padding:0px 3px 0px 3px;vertical-align:bottom;text-align:center;">22</td> </tr> <tr style="height:20px;"> <td style="border-left:1px solid #000000;overflow:hidden;padding:0px 3px 0px 3px;vertical-align:bottom;font-weight:bold;"></td> <td data-sheets-value='{"1":2,"2":"Vierwandig"}' style="overflow:hidden;padding:0px 3px 0px 3px;vertical-align:bottom;font-weight:bold;">Vierschalig</td> <td data-sheets-value='{"1":2,"2":"Helder (H/H/H/H)"}' style="border-right:1px solid #000000;overflow:hidden;padding:0px 3px 0px 3px;vertical-align:bottom;font-weight:bold;">Klar (H/H/H/H)</td> <td data-sheets-numberformat='{"1":2,"2":"0.00","3":1}' data-sheets-value='{"1":3,"3":1.28}' style="overflow:hidden;padding:0px 3px 0px 3px;vertical-align:bottom;text-align:center;">1.28</td> <td data-sheets-numberformat='{"1":2,"2":"0","3":1}' data-sheets-value='{"1":3,"3":64}' style="overflow:hidden;padding:0px 3px 0px 3px;vertical-align:bottom;text-align:center;">64</td> <td data-sheets-numberformat='{"1":2,"2":"0","3":1}' data-sheets-value='{"1":3,"3":54}' style="overflow:hidden;padding:0px 3px 0px 3px;vertical-align:bottom;text-align:center;">54</td> <td data-sheets-numberformat='{"1":2,"2":"0","3":1}' data-sheets-value='{"1":3,"3":23}' style="border-right:1px solid #000000;overflow:hidden;padding:0px 3px 0px 3px;vertical-align:bottom;text-align:center;">23</td> </tr> <tr style="height:20px;"> <td style="border-bottom:1px solid #000000;border-left:1px solid #000000;overflow:hidden;padding:0px 3px 0px 3px;vertical-align:bottom;"></td> <td data-sheets-value='{"1":2,"2":"Vierwandig"}' style="border-bottom:1px solid #000000;overflow:hidden;padding:0px 3px 0px 3px;vertical-align:bottom;font-weight:bold;">Vierschalig</td> <td data-sheets-value='{"1":2,"2":"Opaal (H/H/O/H)"}' style="border-right:1px solid #000000;border-bottom:1px solid #000000;overflow:hidden;padding:0px 3px 0px 3px;vertical-align:bottom;font-weight:bold;">Opal (H/H/O/H)</td> <td data-sheets-numberformat='{"1":2,"2":"0.00","3":1}' data-sheets-value='{"1":3,"3":1.28}' style="border-bottom:1px solid #000000;overflow:hidden;padding:0px 3px 0px 3px;vertical-align:bottom;text-align:center;">1.28</td> <td data-sheets-numberformat='{"1":2,"2":"0","3":1}' data-sheets-value='{"1":3,"3":59}' style="border-bottom:1px solid #000000;overflow:hidden;padding:0px 3px 0px 3px;vertical-align:bottom;text-align:center;">59</td> <td data-sheets-numberformat='{"1":2,"2":"0","3":1}' data-sheets-value='{"1":3,"3":48}' style="border-bottom:1px solid #000000;overflow:hidden;padding:0px 3px 0px 3px;vertical-align:bottom;text-align:center;">48</td> <td data-sheets-numberformat='{"1":2,"2":"0","3":1}' data-sheets-value='{"1":3,"3":23}' style="border-right:1px solid #000000;border-bottom:1px solid #000000;overflow:hidden;padding:0px 3px 0px 3px;vertical-align:bottom;text-align:center;">23</td> </tr> <tr style="height:20px;"> <td data-sheets-value='{"1":2,"2":"Polycarbonaat "}' style="border-left:1px solid #000000;overflow:hidden;padding:0px 3px 0px 3px;vertical-align:bottom;font-weight:bold;">Polycarbonaat </td> <td data-sheets-value='{"1":2,"2":"Enkelwandig"}' style="overflow:hidden;padding:0px 3px 0px 3px;vertical-align:bottom;font-weight:bold;">Einschalig</td> <td data-sheets-value='{"1":2,"2":"Helder (A)"}' style="border-right:1px solid #000000;overflow:hidden;padding:0px 3px 0px 3px;vertical-align:bottom;font-weight:bold;">Klar (A)</td> <td data-sheets-numberformat='{"1":2,"2":"0.00","3":1}' data-sheets-value='{"1":3,"3":5.17}' style="overflow:hidden;padding:0px 3px 0px 3px;vertical-align:bottom;text-align:center;">5.17</td> <td data-sheets-numberformat='{"1":2,"2":"0","3":1}' data-sheets-value='{"1":3,"3":88}' style="overflow:hidden;padding:0px 3px 0px 3px;vertical-align:bottom;text-align:center;">88</td> <td data-sheets-numberformat='{"1":2,"2":"0","3":1}' data-sheets-value='{"1":3,"3":83}' style="overflow:hidden;padding:0px 3px 0px 3px;vertical-align:bottom;text-align:center;">83</td> <td data-sheets-numberformat='{"1":2,"2":"0","3":1}' data-sheets-value='{"1":2,"2":"-"}' style="border-right:1px solid #000000;overflow:hidden;padding:0px 3px 0px 3px;vertical-align:bottom;text-align:center;">-</td> </tr> <tr style="height:20px;"> <td data-sheets-value='{"1":2,"2":"PC"}' style="border-left:1px solid #000000;overflow:hidden;padding:0px 3px 0px 3px;vertical-align:bottom;font-weight:bold;">PC</td> <td data-sheets-value='{"1":2,"2":"Enkelwandig"}' style="overflow:hidden;padding:0px 3px 0px 3px;vertical-align:bottom;font-weight:bold;">Einschalig</td> <td data-sheets-value='{"1":2,"2":"Opaal (D)"}' style="border-right:1px solid #000000;overflow:hidden;padding:0px 3px 0px 3px;vertical-align:bottom;font-weight:bold;">Opal (D)</td> <td data-sheets-numberformat='{"1":2,"2":"0.00","3":1}' data-sheets-value='{"1":3,"3":5.17}' style="overflow:hidden;padding:0px 3px 0px 3px;vertical-align:bottom;text-align:center;">5.17</td> <td data-sheets-numberformat='{"1":2,"2":"0","3":1}' data-sheets-value='{"1":3,"3":58}' style="overflow:hidden;padding:0px 3px 0px 3px;vertical-align:bottom;text-align:center;">58</td> <td data-sheets-numberformat='{"1":2,"2":"0","3":1}' data-sheets-value='{"1":3,"3":60}' style="overflow:hidden;padding:0px 3px 0px 3px;vertical-align:bottom;text-align:center;">60</td> <td data-sheets-numberformat='{"1":2,"2":"0","3":1}' data-sheets-value='{"1":2,"2":"-"}' style="border-right:1px solid #000000;overflow:hidden;padding:0px 3px 0px 3px;vertical-align:bottom;text-align:center;">-</td> </tr> <tr style="height:20px;"> <td style="border-left:1px solid #000000;overflow:hidden;padding:0px 3px 0px 3px;vertical-align:bottom;font-weight:bold;"></td> <td data-sheets-value='{"1":2,"2":"Dubbelwandig"}' style="overflow:hidden;padding:0px 3px 0px 3px;vertical-align:bottom;font-weight:bold;">Doppelschalig</td> <td data-sheets-value='{"1":2,"2":"Helder (A/H)"}' style="border-right:1px solid #000000;overflow:hidden;padding:0px 3px 0px 3px;vertical-align:bottom;font-weight:bold;">Klar (A/H)</td> <td data-sheets-numberformat='{"1":2,"2":"0.00","3":1}' data-sheets-value='{"1":3,"3":2.9}' style="overflow:hidden;padding:0px 3px 0px 3px;vertical-align:bottom;text-align:center;">2.90</td> <td data-sheets-numberformat='{"1":2,"2":"0","3":1}' data-sheets-value='{"1":3,"3":79}' style="overflow:hidden;padding:0px 3px 0px 3px;vertical-align:bottom;text-align:center;">79</td> <td data-sheets-numberformat='{"1":2,"2":"0","3":1}' data-sheets-value='{"1":3,"3":72}' style="overflow:hidden;padding:0px 3px 0px 3px;vertical-align:bottom;text-align:center;">72</td> <td data-sheets-numberformat='{"1":2,"2":"0","3":1}' data-sheets-value='{"1":3,"3":20}' style="border-right:1px solid #000000;overflow:hidden;padding:0px 3px 0px 3px;vertical-align:bottom;text-align:center;">20</td> </tr> <tr style="height:20px;"> <td style="border-left:1px solid #000000;overflow:hidden;padding:0px 3px 0px 3px;vertical-align:bottom;font-weight:bold;"></td> <td data-sheets-value='{"1":2,"2":"Dubbelwandig"}' style="overflow:hidden;padding:0px 3px 0px 3px;vertical-align:bottom;font-weight:bold;">Doppelschalig</td> <td data-sheets-value='{"1":2,"2":"Helder (A/A)"}' style="border-right:1px solid #000000;overflow:hidden;padding:0px 3px 0px 3px;vertical-align:bottom;font-weight:bold;">Klar (A/A)</td> <td data-sheets-numberformat='{"1":2,"2":"0.00","3":1}' data-sheets-value='{"1":3,"3":2.9}' style="overflow:hidden;padding:0px 3px 0px 3px;vertical-align:bottom;text-align:center;">2.90</td> <td data-sheets-numberformat='{"1":2,"2":"0","3":1}' data-sheets-value='{"1":3,"3":77}' style="overflow:hidden;padding:0px 3px 0px 3px;vertical-align:bottom;text-align:center;">77</td> <td data-sheets-numberformat='{"1":2,"2":"0","3":1}' data-sheets-value='{"1":3,"3":69}' style="overflow:hidden;padding:0px 3px 0px 3px;vertical-align:bottom;text-align:center;">69</td> <td data-sheets-numberformat='{"1":2,"2":"0","3":1}' data-sheets-value='{"1":3,"3":20}' style="border-right:1px solid #000000;overflow:hidden;padding:0px 3px 0px 3px;vertical-align:bottom;text-align:center;">20</td> </tr> <tr style="height:20px;"> <td style="border-left:1px solid #000000;overflow:hidden;padding:0px 3px 0px 3px;vertical-align:bottom;font-weight:bold;"></td> <td data-sheets-value='{"1":2,"2":"Dubbelwandig"}' style="overflow:hidden;padding:0px 3px 0px 3px;vertical-align:bottom;font-weight:bold;">Doppelschalig</td> <td data-sheets-value='{"1":2,"2":"Opaal (A/O)"}' style="border-right:1px solid #000000;overflow:hidden;padding:0px 3px 0px 3px;vertical-align:bottom;font-weight:bold;">Opal (A/O)</td> <td data-sheets-numberformat='{"1":2,"2":"0.00","3":1}' data-sheets-value='{"1":3,"3":2.9}' style="overflow:hidden;padding:0px 3px 0px 3px;vertical-align:bottom;text-align:center;">2.90</td> <td data-sheets-numberformat='{"1":2,"2":"0","3":1}' data-sheets-value='{"1":3,"3":73}' style="overflow:hidden;padding:0px 3px 0px 3px;vertical-align:bottom;text-align:center;">73</td> <td data-sheets-numberformat='{"1":2,"2":"0","3":1}' data-sheets-value='{"1":3,"3":63}' style="overflow:hidden;padding:0px 3px 0px 3px;vertical-align:bottom;text-align:center;">63</td> <td data-sheets-numberformat='{"1":2,"2":"0","3":1}' data-sheets-value='{"1":3,"3":20}' style="border-right:1px solid #000000;overflow:hidden;padding:0px 3px 0px 3px;vertical-align:bottom;text-align:center;">20</td> </tr> <tr style="height:20px;"> <td style="border-left:1px solid #000000;overflow:hidden;padding:0px 3px 0px 3px;vertical-align:bottom;font-weight:bold;"></td> <td data-sheets-value='{"1":2,"2":"Dubbelwandig"}' style="overflow:hidden;padding:0px 3px 0px 3px;vertical-align:bottom;font-weight:bold;">Doppelschalig</td> <td data-sheets-value='{"1":2,"2":"Opaal (A/D)"}' style="border-right:1px solid #000000;overflow:hidden;padding:0px 3px 0px 3px;vertical-align:bottom;font-weight:bold;">Opal (A/D)</td> <td data-sheets-numberformat='{"1":2,"2":"0.00","3":1}' data-sheets-value='{"1":3,"3":2.9}' style="overflow:hidden;padding:0px 3px 0px 3px;vertical-align:bottom;text-align:center;">2.90</td> <td data-sheets-numberformat='{"1":2,"2":"0","3":1}' data-sheets-value='{"1":3,"3":51}' style="overflow:hidden;padding:0px 3px 0px 3px;vertical-align:bottom;text-align:center;">51</td> <td data-sheets-numberformat='{"1":2,"2":"0","3":1}' data-sheets-value='{"1":3,"3":50}' style="overflow:hidden;padding:0px 3px 0px 3px;vertical-align:bottom;text-align:center;">50</td> <td data-sheets-numberformat='{"1":2,"2":"0","3":1}' data-sheets-value='{"1":3,"3":20}' style="border-right:1px solid #000000;overflow:hidden;padding:0px 3px 0px 3px;vertical-align:bottom;text-align:center;">20</td> </tr> <tr style="height:20px;"> <td style="border-left:1px solid #000000;overflow:hidden;padding:0px 3px 0px 3px;vertical-align:bottom;font-weight:bold;"></td> <td data-sheets-value='{"1":2,"2":"Driewandig"}' style="overflow:hidden;padding:0px 3px 0px 3px;vertical-align:bottom;font-weight:bold;">Dreischalig</td> <td data-sheets-value='{"1":2,"2":"Helder (A/H/H)"}' style="border-right:1px solid #000000;overflow:hidden;padding:0px 3px 0px 3px;vertical-align:bottom;font-weight:bold;">Klar (A/H/H)</td> <td data-sheets-numberformat='{"1":2,"2":"0.00","3":1}' data-sheets-value='{"1":3,"3":1.7}' style="overflow:hidden;padding:0px 3px 0px 3px;vertical-align:bottom;text-align:center;">1.70</td> <td data-sheets-numberformat='{"1":2,"2":"0","3":1}' data-sheets-value='{"1":3,"3":71}' style="overflow:hidden;padding:0px 3px 0px 3px;vertical-align:bottom;text-align:center;">71</td> <td data-sheets-numberformat='{"1":2,"2":"0","3":1}' data-sheets-value='{"1":3,"3":63}' style="overflow:hidden;padding:0px 3px 0px 3px;vertical-align:bottom;text-align:center;">63</td> <td data-sheets-numberformat='{"1":2,"2":"0","3":1}' data-sheets-value='{"1":3,"3":22}' style="border-right:1px solid #000000;overflow:hidden;padding:0px 3px 0px 3px;vertical-align:bottom;text-align:center;">22</td> </tr> <tr style="height:20px;"> <td style="border-left:1px solid #000000;overflow:hidden;padding:0px 3px 0px 3px;vertical-align:bottom;font-weight:bold;"></td> <td data-sheets-value='{"1":2,"2":"Driewandig"}' style="overflow:hidden;padding:0px 3px 0px 3px;vertical-align:bottom;font-weight:bold;">Dreischalig</td> <td data-sheets-value='{"1":2,"2":"Opaal (A/O/O)"}' style="border-right:1px solid #000000;overflow:hidden;padding:0px 3px 0px 3px;vertical-align:bottom;font-weight:bold;">Opal (A/O/O)</td> <td data-sheets-numberformat='{"1":2,"2":"0.00","3":1}' data-sheets-value='{"1":3,"3":1.7}' style="overflow:hidden;padding:0px 3px 0px 3px;vertical-align:bottom;text-align:center;">1.70</td> <td data-sheets-numberformat='{"1":2,"2":"0","3":1}' data-sheets-value='{"1":3,"3":61}' style="overflow:hidden;padding:0px 3px 0px 3px;vertical-align:bottom;text-align:center;">61</td> <td data-sheets-numberformat='{"1":2,"2":"0","3":1}' data-sheets-value='{"1":3,"3":48}' style="overflow:hidden;padding:0px 3px 0px 3px;vertical-align:bottom;text-align:center;">48</td> <td data-sheets-numberformat='{"1":2,"2":"0","3":1}' data-sheets-value='{"1":3,"3":22}' style="border-right:1px solid #000000;overflow:hidden;padding:0px 3px 0px 3px;vertical-align:bottom;text-align:center;">22</td> </tr> <tr style="height:20px;"> <td style="border-left:1px solid #000000;overflow:hidden;padding:0px 3px 0px 3px;vertical-align:bottom;font-weight:bold;"></td> <td data-sheets-value='{"1":2,"2":"Vierwandig"}' style="overflow:hidden;padding:0px 3px 0px 3px;vertical-align:bottom;font-weight:bold;">Vierschalig</td> <td data-sheets-value='{"1":2,"2":"Helder (A/H/H/H)"}' style="border-right:1px solid #000000;overflow:hidden;padding:0px 3px 0px 3px;vertical-align:bottom;font-weight:bold;">Klar (A/H/H/H)</td> <td data-sheets-numberformat='{"1":2,"2":"0.00","3":1}' data-sheets-value='{"1":3,"3":1.28}' style="overflow:hidden;padding:0px 3px 0px 3px;vertical-align:bottom;text-align:center;">1.28</td> <td data-sheets-numberformat='{"1":2,"2":"0","3":1}' data-sheets-value='{"1":3,"3":64}' style="overflow:hidden;padding:0px 3px 0px 3px;vertical-align:bottom;text-align:center;">64</td> <td data-sheets-numberformat='{"1":2,"2":"0","3":1}' data-sheets-value='{"1":3,"3":52}' style="overflow:hidden;padding:0px 3px 0px 3px;vertical-align:bottom;text-align:center;">52</td> <td data-sheets-numberformat='{"1":2,"2":"0","3":1}' data-sheets-value='{"1":3,"3":23}' style="border-right:1px solid #000000;overflow:hidden;padding:0px 3px 0px 3px;vertical-align:bottom;text-align:center;">23</td> </tr> <tr style="height:20px;"> <td style="border-bottom:1px solid #000000;border-left:1px solid #000000;overflow:hidden;padding:0px 3px 0px 3px;vertical-align:bottom;"></td> <td data-sheets-value='{"1":2,"2":"Vierwandig"}' style="border-bottom:1px solid #000000;overflow:hidden;padding:0px 3px 0px 3px;vertical-align:bottom;font-weight:bold;">Vierschalig</td> <td data-sheets-value='{"1":2,"2":"Opaal (A/H/O/H)"}' style="border-right:1px solid #000000;border-bottom:1px solid #000000;overflow:hidden;padding:0px 3px 0px 3px;vertical-align:bottom;font-weight:bold;">Opal (A/H/O/H)</td> <td data-sheets-numberformat='{"1":2,"2":"0.00","3":1}' data-sheets-value='{"1":3,"3":1.28}' style="border-bottom:1px solid #000000;overflow:hidden;padding:0px 3px 0px 3px;vertical-align:bottom;text-align:center;">1.28</td> <td data-sheets-numberformat='{"1":2,"2":"0","3":1}' data-sheets-value='{"1":3,"3":59}' style="border-bottom:1px solid #000000;overflow:hidden;padding:0px 3px 0px 3px;vertical-align:bottom;text-align:center;">59</td> <td data-sheets-numberformat='{"1":2,"2":"0","3":1}' data-sheets-value='{"1":3,"3":46}' style="border-bottom:1px solid #000000;overflow:hidden;padding:0px 3px 0px 3px;vertical-align:bottom;text-align:center;">46</td> <td data-sheets-numberformat='{"1":2,"2":"0","3":1}' data-sheets-value='{"1":3,"3":23}' style="border-right:1px solid #000000;border-bottom:1px solid #000000;overflow:hidden;padding:0px 3px 0px 3px;vertical-align:bottom;text-align:center;">23</td> </tr> <tr style="height:20px;"> <td data-sheets-value='{"1":2,"2":"Polycarbonaat"}' style="border-left:1px solid #000000;overflow:hidden;padding:0px 3px 0px 3px;vertical-align:bottom;font-weight:bold;">Polycarbonat</td> <td data-sheets-value='{"1":2,"2":"Enkelwandig"}' style="overflow:hidden;padding:0px 3px 0px 3px;vertical-align:bottom;font-weight:bold;">Einschalig</td> <td data-sheets-value='{"1":2,"2":"Heatstop Opaal (T)"}' style="border-right:1px solid #000000;overflow:hidden;padding:0px 3px 0px 3px;vertical-align:bottom;font-weight:bold;">Heatstop opal (T)</td> <td data-sheets-numberformat='{"1":2,"2":"0.00","3":1}' data-sheets-value='{"1":3,"3":5.17}' style="overflow:hidden;padding:0px 3px 0px 3px;vertical-align:bottom;text-align:center;">5.17</td> <td data-sheets-numberformat='{"1":2,"2":"0","3":1}' data-sheets-value='{"1":3,"3":49}' style="overflow:hidden;padding:0px 3px 0px 3px;vertical-align:bottom;text-align:center;">49</td> <td data-sheets-numberformat='{"1":2,"2":"0","3":1}' data-sheets-value='{"1":3,"3":59}' style="overflow:hidden;padding:0px 3px 0px 3px;vertical-align:bottom;text-align:center;">59</td> <td data-sheets-numberformat='{"1":2,"2":"0","3":1}' data-sheets-value='{"1":2,"2":"-"}' style="border-right:1px solid #000000;overflow:hidden;padding:0px 3px 0px 3px;vertical-align:bottom;text-align:center;">-</td> </tr> <tr style="height:20px;"> <td data-sheets-value='{"1":2,"2":"Heatstop PC"}' style="border-left:1px solid #000000;overflow:hidden;padding:0px 3px 0px 3px;vertical-align:bottom;font-weight:bold;">Heatstop PC</td> <td data-sheets-value='{"1":2,"2":"Dubbelwandig"}' style="overflow:hidden;padding:0px 3px 0px 3px;vertical-align:bottom;font-weight:bold;">Doppelschalig</td> <td data-sheets-value='{"1":2,"2":"Helder (T/H)"}' style="border-right:1px solid #000000;overflow:hidden;padding:0px 3px 0px 3px;vertical-align:bottom;font-weight:bold;">Klar (T/H)</td> <td data-sheets-numberformat='{"1":2,"2":"0.00","3":1}' data-sheets-value='{"1":3,"3":2.9}' style="overflow:hidden;padding:0px 3px 0px 3px;vertical-align:bottom;text-align:center;">2.90</td> <td data-sheets-numberformat='{"1":2,"2":"0","3":1}' data-sheets-value='{"1":3,"3":44}' style="overflow:hidden;padding:0px 3px 0px 3px;vertical-align:bottom;text-align:center;">44</td> <td data-sheets-numberformat='{"1":2,"2":"0","3":1}' data-sheets-value='{"1":3,"3":51}' style="overflow:hidden;padding:0px 3px 0px 3px;vertical-align:bottom;text-align:center;">51</td> <td data-sheets-numberformat='{"1":2,"2":"0","3":1}' data-sheets-value='{"1":3,"3":20}' style="border-right:1px solid #000000;overflow:hidden;padding:0px 3px 0px 3px;vertical-align:bottom;text-align:center;">20</td> </tr> <tr style="height:20px;"> <td style="border-left:1px solid #000000;overflow:hidden;padding:0px 3px 0px 3px;vertical-align:bottom;font-weight:bold;"></td> <td data-sheets-value='{"1":2,"2":"Dubbelwandig"}' style="overflow:hidden;padding:0px 3px 0px 3px;vertical-align:bottom;font-weight:bold;">Doppelschalig</td> <td data-sheets-value='{"1":2,"2":"Opaal (T/O)"}' style="border-right:1px solid #000000;overflow:hidden;padding:0px 3px 0px 3px;vertical-align:bottom;font-weight:bold;">Opal (T/O)</td> <td data-sheets-numberformat='{"1":2,"2":"0.00","3":1}' data-sheets-value='{"1":3,"3":2.9}' style="overflow:hidden;padding:0px 3px 0px 3px;vertical-align:bottom;text-align:center;">2.90</td> <td data-sheets-numberformat='{"1":2,"2":"0","3":1}' data-sheets-value='{"1":3,"3":41}' style="overflow:hidden;padding:0px 3px 0px 3px;vertical-align:bottom;text-align:center;">41</td> <td data-sheets-numberformat='{"1":2,"2":"0","3":1}' data-sheets-value='{"1":3,"3":45}' style="overflow:hidden;padding:0px 3px 0px 3px;vertical-align:bottom;text-align:center;">45</td> <td data-sheets-numberformat='{"1":2,"2":"0","3":1}' data-sheets-value='{"1":3,"3":20}' style="border-right:1px solid #000000;overflow:hidden;padding:0px 3px 0px 3px;vertical-align:bottom;text-align:center;">20</td> </tr> <tr style="height:20px;"> <td style="border-left:1px solid #000000;overflow:hidden;padding:0px 3px 0px 3px;vertical-align:bottom;font-weight:bold;"></td> <td data-sheets-value='{"1":2,"2":"Driewandig"}' style="overflow:hidden;padding:0px 3px 0px 3px;vertical-align:bott | skylux-160-ce-met-koepel-en-polyester-opstand-50-20-met-lm-motor-en-windvang-1000-x-2300-mm | 8586019995981 | 46872326242637
Rauch- und Wärmeabzug (RWA) | RWA-System | Skylux | Skylux 160° CE mit Kuppel und Polyester-Aufsatzkranz 50/20 mit LM-Motor und Windfang 1050 x 1050 mm |  | 50857 | 5412970508571 | 4740.8 | Ja | 30-45 | 59.61 | 1050 x 1050 mm | 1050 | 1050 |  | polyester 50/20 (50 cm hoch & Dachöffnung = 20 cm größer als das Tageslichtmaß) | Quadratisch | 5.17 W/m²K - 1.28 W/m²K | 87% - 32% | 90% - 32% | 20dB - 23dB | 160° CE (für Industrie) | Lichtkuppel | mit Windfang | E | Einzelmotor | Maximal ist eine vierschalige Lichtkuppel für dieses Produkt möglich | Ut-Wert LT-Wert g-Wert Rw-waarde EN 1873 : 2014 EN ISO 13468 EN 16153 EN 410 EN 410 EN ISO 140-3 Material Schalen Schalen (W/m²K) (%) (%) (dB) Acryl Einschalig Klar (H) 5.17 90 87 - PMMA Einschalig Opal (O) 5.17 83 76 - Doppelschalig Klar (H/H) 2.90 81 75 20 Doppelschalig Opal (O/O) 2.90 69 58 20 Dreischalig Klar (H/H/H) 1.70 73 65 22 Dreischalig Opal (O/H/O) 1.70 62 51 22 Vierschalig Klar (H/H/H/H) 1.28 64 54 23 Vierschalig Opal (H/H/O/H) 1.28 59 48 23 Polycarbonaat Einschalig Klar (A) 5.17 88 83 - PC Einschalig Opal (D) 5.17 58 60 - Doppelschalig Klar (A/H) 2.90 79 72 20 Doppelschalig Klar (A/A) 2.90 77 69 20 Doppelschalig Opal (A/O) 2.90 73 63 20 Doppelschalig Opal (A/D) 2.90 51 50 20 Dreischalig Klar (A/H/H) 1.70 71 63 22 Dreischalig Opal (A/O/O) 1.70 61 48 22 Vierschalig Klar (A/H/H/H) 1.28 64 52 23 Vierschalig Opal (A/H/O/H) 1.28 59 46 23 Polycarbonat Einschalig Heatstop opal (T) 5.17 49 59 - Heatstop PC Doppelschalig Klar (T/H) 2.90 44 51 20 Doppelschalig Opal (T/O) 2.90 41 45 20 Dreischalig Klar (T/H/H) 1.70 40 <td data-sheets-numberformat='{"1":2,"2":"0","3":1}' data-sheets-value='{"1":3,"3":44}' style="overflow:hidden;padding:0px 3px 0px | https://skylux.eu/de/products/skylux-160-ce-met-koepel-en-polyester-opstand-50-20-met-lm-motor-en-windvang-1050-x-1050-mm | https://skylux.eu/cdn/shop/files/Skylux-160deg-CE-met-koepel-en-polyester-opstand-5020-met-LM-motor-en-windvang-1050-x-1050-mm-RWA-systeem.jpg?v=1702979124&width=1600 | https://skylux.eu/cdn/shop/files/e5a82811-1bb0-48e4-a776-cacb59c7c092_2d4fd2e2-c395-4eb9-b7e5-ab847714f8cc.jpg?v=1688550819&width=1600 | //skylux.eu/cdn/shop/files/D_MH_Montageanleitung_Skylux_160_CE_LM.pdf?v=1503750771917917123 | //skylux.eu/cdn/shop/files/D_TD_Technische_Daten_Skylux_Skylux_160_CE_Elektrisch.pdf?v=10489854405570094672 | <style type="text/css" id="isPasted"> <!--td { border: 1px solid #cccccc; } br { mso-data-placement: same-cell; } --> </style> <table border="1" cellpadding="0" cellspacing="0" dir="ltr" style="table-layout:fixed;font-size:10pt;font-family:Arial;border-collapse:collapse;border:none;"><tbody> <tr style="height:20px;"> <td style="overflow:hidden;padding:0px 3px 0px 3px;vertical-align:bottom;"></td> <td style="overflow:hidden;padding:0px 3px 0px 3px;vertical-align:bottom;"></td> <td style="overflow:hidden;padding:0px 3px 0px 3px;vertical-align:bottom;"></td> <td data-sheets-value='{"1":2,"2":"Ut-waarde"}' style="overflow:hidden;padding:0px 3px 0px 3px;vertical-align:bottom;font-weight:bold;text-align:center;">Ut-Wert</td> <td data-sheets-value='{"1":2,"2":"LT-waarde"}' style="overflow:hidden;padding:0px 3px 0px 3px;vertical-align:bottom;font-weight:bold;text-align:center;">LT-Wert</td> <td data-sheets-value='{"1":2,"2":"g-waarde"}' style="overflow:hidden;padding:0px 3px 0px 3px;vertical-align:bottom;font-weight:bold;text-align:center;">g-Wert</td> <td data-sheets-value='{"1":2,"2":"Rw-waarde "}' style="overflow:hidden;padding:0px 3px 0px 3px;vertical-align:bottom;font-weight:bold;text-align:center;">Rw-waarde </td> </tr> <tr style="height:20px;"> <td style="overflow:hidden;padding:0px 3px 0px 3px;vertical-align:bottom;"></td> <td style="overflow:hidden;padding:0px 3px 0px 3px;vertical-align:bottom;"></td> <td style="overflow:hidden;padding:0px 3px 0px 3px;vertical-align:bottom;"></td> <td data-sheets-numberformat='{"1":2,"2":"0.00","3":1}' data-sheets-value='{"1":2,"2":"EN 1873 : 2014"}' style="overflow:hidden;padding:0px 3px 0px 3px;vertical-align:bottom;text-align:center;">EN 1873 : 2014</td> <td data-sheets-numberformat='{"1":2,"2":"0","3":1}' data-sheets-value='{"1":2,"2":"EN ISO 13468 EN 16153 EN 410"}' style="overflow:hidden;padding:0px 3px 0px 3px;vertical-align:bottom;text-align:center;">EN ISO 13468 EN 16153 EN 410</td> <td data-sheets-numberformat='{"1":2,"2":"0","3":1}' data-sheets-value='{"1":2,"2":"EN 410"}' style="overflow:hidden;padding:0px 3px 0px 3px;vertical-align:bottom;text-align:center;">EN 410</td> <td data-sheets-value='{"1":2,"2":"EN ISO 140-3\t\t"}' style="overflow:hidden;padding:0px 3px 0px 3px;vertical-align:bottom;text-align:center;">EN ISO 140-3 </td> </tr> <tr style="height:20px;"> <td data-sheets-value='{"1":2,"2":"Materiaal"}' style="border-bottom:1px solid #000000;overflow:hidden;padding:0px 3px 0px 3px;vertical-align:bottom;background-color:#000000;font-weight:bold;color:#ffffff;">Material</td> <td data-sheets-value='{"1":2,"2":"Wanden"}' style="border-bottom:1px solid #000000;overflow:hidden;padding:0px 3px 0px 3px;vertical-align:bottom;background-color:#000000;font-weight:bold;color:#ffffff;">Schalen</td> <td data-sheets-value='{"1":2,"2":"Schalen"}' style="border-bottom:1px solid #000000;overflow:hidden;padding:0px 3px 0px 3px;vertical-align:bottom;background-color:#000000;font-weight:bold;color:#ffffff;">Schalen</td> <td data-sheets-numberformat='{"1":2,"2":"0.00","3":1}' data-sheets-value='{"1":2,"2":"(W/m²K)\t"}' style="border-bottom:1px solid #000000;overflow:hidden;padding:0px 3px 0px 3px;vertical-align:bottom;background-color:#000000;font-weight:bold;color:#ffffff;text-align:center;">(W/m²K) </td> <td data-sheets-numberformat='{"1":2,"2":"0","3":1}' data-sheets-value='{"1":2,"2":"(%)"}' style="border-bottom:1px solid #000000;overflow:hidden;padding:0px 3px 0px 3px;vertical-align:bottom;background-color:#000000;font-weight:bold;color:#ffffff;text-align:center;">(%)</td> <td data-sheets-numberformat='{"1":2,"2":"0","3":1}' data-sheets-value='{"1":2,"2":"(%)"}' style="border-bottom:1px solid #000000;overflow:hidden;padding:0px 3px 0px 3px;vertical-align:bottom;background-color:#000000;font-weight:bold;color:#ffffff;text-align:center;">(%)</td> <td data-sheets-value='{"1":2,"2":"(dB)"}' style="border-bottom:1px solid #000000;overflow:hidden;padding:0px 3px 0px 3px;vertical-align:bottom;background-color:#000000;font-weight:bold;color:#ffffff;text-align:center;">(dB)</td> </tr> <tr style="height:20px;"> <td data-sheets-value='{"1":2,"2":"Acrylaat"}' style="border-left:1px solid #000000;overflow:hidden;padding:0px 3px 0px 3px;vertical-align:bottom;font-weight:bold;">Acryl</td> <td data-sheets-value='{"1":2,"2":"Enkelwandig"}' style="overflow:hidden;padding:0px 3px 0px 3px;vertical-align:bottom;font-weight:bold;">Einschalig</td> <td data-sheets-value='{"1":2,"2":"Helder (H)"}' style="border-right:1px solid #000000;overflow:hidden;padding:0px 3px 0px 3px;vertical-align:bottom;font-weight:bold;">Klar (H)</td> <td data-sheets-numberformat='{"1":2,"2":"0.00","3":1}' data-sheets-value='{"1":3,"3":5.17}' style="overflow:hidden;padding:0px 3px 0px 3px;vertical-align:bottom;text-align:center;">5.17</td> <td data-sheets-numberformat='{"1":2,"2":"0","3":1}' data-sheets-value='{"1":3,"3":90}' style="overflow:hidden;padding:0px 3px 0px 3px;vertical-align:bottom;text-align:center;">90</td> <td data-sheets-numberformat='{"1":2,"2":"0","3":1}' data-sheets-value='{"1":3,"3":87}' style="overflow:hidden;padding:0px 3px 0px 3px;vertical-align:bottom;text-align:center;">87</td> <td data-sheets-numberformat='{"1":2,"2":"0","3":1}' data-sheets-value='{"1":2,"2":"-"}' style="border-right:1px solid #000000;overflow:hidden;padding:0px 3px 0px 3px;vertical-align:bottom;text-align:center;">-</td> </tr> <tr style="height:20px;"> <td data-sheets-value='{"1":2,"2":"PMMA"}' style="border-left:1px solid #000000;overflow:hidden;padding:0px 3px 0px 3px;vertical-align:bottom;font-weight:bold;">PMMA</td> <td data-sheets-value='{"1":2,"2":"Enkelwandig"}' style="overflow:hidden;padding:0px 3px 0px 3px;vertical-align:bottom;font-weight:bold;">Einschalig</td> <td data-sheets-value='{"1":2,"2":"Opaal (O)"}' style="border-right:1px solid #000000;overflow:hidden;padding:0px 3px 0px 3px;vertical-align:bottom;font-weight:bold;">Opal (O)</td> <td data-sheets-numberformat='{"1":2,"2":"0.00","3":1}' data-sheets-value='{"1":3,"3":5.17}' style="overflow:hidden;padding:0px 3px 0px 3px;vertical-align:bottom;text-align:center;">5.17</td> <td data-sheets-numberformat='{"1":2,"2":"0","3":1}' data-sheets-value='{"1":3,"3":83}' style="overflow:hidden;padding:0px 3px 0px 3px;vertical-align:bottom;text-align:center;">83</td> <td data-sheets-numberformat='{"1":2,"2":"0","3":1}' data-sheets-value='{"1":3,"3":76}' style="overflow:hidden;padding:0px 3px 0px 3px;vertical-align:bottom;text-align:center;">76</td> <td data-sheets-numberformat='{"1":2,"2":"0","3":1}' data-sheets-value='{"1":2,"2":"-"}' style="border-right:1px solid #000000;overflow:hidden;padding:0px 3px 0px 3px;vertical-align:bottom;text-align:center;">-</td> </tr> <tr style="height:20px;"> <td style="border-left:1px solid #000000;overflow:hidden;padding:0px 3px 0px 3px;vertical-align:bottom;font-weight:bold;"></td> <td data-sheets-value='{"1":2,"2":"Dubbelwandig"}' style="overflow:hidden;padding:0px 3px 0px 3px;vertical-align:bottom;font-weight:bold;">Doppelschalig</td> <td data-sheets-value='{"1":2,"2":"Helder (H/H)"}' style="border-right:1px solid #000000;overflow:hidden;padding:0px 3px 0px 3px;vertical-align:bottom;font-weight:bold;">Klar (H/H)</td> <td data-sheets-numberformat='{"1":2,"2":"0.00","3":1}' data-sheets-value='{"1":3,"3":2.9}' style="overflow:hidden;padding:0px 3px 0px 3px;vertical-align:bottom;text-align:center;">2.90</td> <td data-sheets-numberformat='{"1":2,"2":"0","3":1}' data-sheets-value='{"1":3,"3":81}' style="overflow:hidden;padding:0px 3px 0px 3px;vertical-align:bottom;text-align:center;">81</td> <td data-sheets-numberformat='{"1":2,"2":"0","3":1}' data-sheets-value='{"1":3,"3":75}' style="overflow:hidden;padding:0px 3px 0px 3px;vertical-align:bottom;text-align:center;">75</td> <td data-sheets-numberformat='{"1":2,"2":"0","3":1}' data-sheets-value='{"1":3,"3":20}' style="border-right:1px solid #000000;overflow:hidden;padding:0px 3px 0px 3px;vertical-align:bottom;text-align:center;">20</td> </tr> <tr style="height:20px;"> <td style="border-left:1px solid #000000;overflow:hidden;padding:0px 3px 0px 3px;vertical-align:bottom;font-weight:bold;"></td> <td data-sheets-value='{"1":2,"2":"Dubbelwandig"}' style="overflow:hidden;padding:0px 3px 0px 3px;vertical-align:bottom;font-weight:bold;">Doppelschalig</td> <td data-sheets-value='{"1":2,"2":"Opaal (O/O)"}' style="border-right:1px solid #000000;overflow:hidden;padding:0px 3px 0px 3px;vertical-align:bottom;font-weight:bold;">Opal (O/O)</td> <td data-sheets-numberformat='{"1":2,"2":"0.00","3":1}' data-sheets-value='{"1":3,"3":2.9}' style="overflow:hidden;padding:0px 3px 0px 3px;vertical-align:bottom;text-align:center;">2.90</td> <td data-sheets-numberformat='{"1":2,"2":"0","3":1}' data-sheets-value='{"1":3,"3":69}' style="overflow:hidden;padding:0px 3px 0px 3px;vertical-align:bottom;text-align:center;">69</td> <td data-sheets-numberformat='{"1":2,"2":"0","3":1}' data-sheets-value='{"1":3,"3":58}' style="overflow:hidden;padding:0px 3px 0px 3px;vertical-align:bottom;text-align:center;">58</td> <td data-sheets-numberformat='{"1":2,"2":"0","3":1}' data-sheets-value='{"1":3,"3":20}' style="border-right:1px solid #000000;overflow:hidden;padding:0px 3px 0px 3px;vertical-align:bottom;text-align:center;">20</td> </tr> <tr style="height:20px;"> <td style="border-left:1px solid #000000;overflow:hidden;padding:0px 3px 0px 3px;vertical-align:bottom;font-weight:bold;"></td> <td data-sheets-value='{"1":2,"2":"Driewandig"}' style="overflow:hidden;padding:0px 3px 0px 3px;vertical-align:bottom;font-weight:bold;">Dreischalig</td> <td data-sheets-value='{"1":2,"2":"Helder (H/H/H)"}' style="border-right:1px solid #000000;overflow:hidden;padding:0px 3px 0px 3px;vertical-align:bottom;font-weight:bold;">Klar (H/H/H)</td> <td data-sheets-numberformat='{"1":2,"2":"0.00","3":1}' data-sheets-value='{"1":3,"3":1.7}' style="overflow:hidden;padding:0px 3px 0px 3px;vertical-align:bottom;text-align:center;">1.70</td> <td data-sheets-numberformat='{"1":2,"2":"0","3":1}' data-sheets-value='{"1":3,"3":73}' style="overflow:hidden;padding:0px 3px 0px 3px;vertical-align:bottom;text-align:center;">73</td> <td data-sheets-numberformat='{"1":2,"2":"0","3":1}' data-sheets-value='{"1":3,"3":65}' style="overflow:hidden;padding:0px 3px 0px 3px;vertical-align:bottom;text-align:center;">65</td> <td data-sheets-numberformat='{"1":2,"2":"0","3":1}' data-sheets-value='{"1":3,"3":22}' style="border-right:1px solid #000000;overflow:hidden;padding:0px 3px 0px 3px;vertical-align:bottom;text-align:center;">22</td> </tr> <tr style="height:20px;"> <td style="border-left:1px solid #000000;overflow:hidden;padding:0px 3px 0px 3px;vertical-align:bottom;font-weight:bold;"></td> <td data-sheets-value='{"1":2,"2":"Driewandig"}' style="overflow:hidden;padding:0px 3px 0px 3px;vertical-align:bottom;font-weight:bold;">Dreischalig</td> <td data-sheets-value='{"1":2,"2":"Opaal (O/H/O)"}' style="border-right:1px solid #000000;overflow:hidden;padding:0px 3px 0px 3px;vertical-align:bottom;font-weight:bold;">Opal (O/H/O)</td> <td data-sheets-numberformat='{"1":2,"2":"0.00","3":1}' data-sheets-value='{"1":3,"3":1.7}' style="overflow:hidden;padding:0px 3px 0px 3px;vertical-align:bottom;text-align:center;">1.70</td> <td data-sheets-numberformat='{"1":2,"2":"0","3":1}' data-sheets-value='{"1":3,"3":62}' style="overflow:hidden;padding:0px 3px 0px 3px;vertical-align:bottom;text-align:center;">62</td> <td data-sheets-numberformat='{"1":2,"2":"0","3":1}' data-sheets-value='{"1":3,"3":51}' style="overflow:hidden;padding:0px 3px 0px 3px;vertical-align:bottom;text-align:center;">51</td> <td data-sheets-numberformat='{"1":2,"2":"0","3":1}' data-sheets-value='{"1":3,"3":22}' style="border-right:1px solid #000000;overflow:hidden;padding:0px 3px 0px 3px;vertical-align:bottom;text-align:center;">22</td> </tr> <tr style="height:20px;"> <td style="border-left:1px solid #000000;overflow:hidden;padding:0px 3px 0px 3px;vertical-align:bottom;font-weight:bold;"></td> <td data-sheets-value='{"1":2,"2":"Vierwandig"}' style="overflow:hidden;padding:0px 3px 0px 3px;vertical-align:bottom;font-weight:bold;">Vierschalig</td> <td data-sheets-value='{"1":2,"2":"Helder (H/H/H/H)"}' style="border-right:1px solid #000000;overflow:hidden;padding:0px 3px 0px 3px;vertical-align:bottom;font-weight:bold;">Klar (H/H/H/H)</td> <td data-sheets-numberformat='{"1":2,"2":"0.00","3":1}' data-sheets-value='{"1":3,"3":1.28}' style="overflow:hidden;padding:0px 3px 0px 3px;vertical-align:bottom;text-align:center;">1.28</td> <td data-sheets-numberformat='{"1":2,"2":"0","3":1}' data-sheets-value='{"1":3,"3":64}' style="overflow:hidden;padding:0px 3px 0px 3px;vertical-align:bottom;text-align:center;">64</td> <td data-sheets-numberformat='{"1":2,"2":"0","3":1}' data-sheets-value='{"1":3,"3":54}' style="overflow:hidden;padding:0px 3px 0px 3px;vertical-align:bottom;text-align:center;">54</td> <td data-sheets-numberformat='{"1":2,"2":"0","3":1}' data-sheets-value='{"1":3,"3":23}' style="border-right:1px solid #000000;overflow:hidden;padding:0px 3px 0px 3px;vertical-align:bottom;text-align:center;">23</td> </tr> <tr style="height:20px;"> <td style="border-bottom:1px solid #000000;border-left:1px solid #000000;overflow:hidden;padding:0px 3px 0px 3px;vertical-align:bottom;"></td> <td data-sheets-value='{"1":2,"2":"Vierwandig"}' style="border-bottom:1px solid #000000;overflow:hidden;padding:0px 3px 0px 3px;vertical-align:bottom;font-weight:bold;">Vierschalig</td> <td data-sheets-value='{"1":2,"2":"Opaal (H/H/O/H)"}' style="border-right:1px solid #000000;border-bottom:1px solid #000000;overflow:hidden;padding:0px 3px 0px 3px;vertical-align:bottom;font-weight:bold;">Opal (H/H/O/H)</td> <td data-sheets-numberformat='{"1":2,"2":"0.00","3":1}' data-sheets-value='{"1":3,"3":1.28}' style="border-bottom:1px solid #000000;overflow:hidden;padding:0px 3px 0px 3px;vertical-align:bottom;text-align:center;">1.28</td> <td data-sheets-numberformat='{"1":2,"2":"0","3":1}' data-sheets-value='{"1":3,"3":59}' style="border-bottom:1px solid #000000;overflow:hidden;padding:0px 3px 0px 3px;vertical-align:bottom;text-align:center;">59</td> <td data-sheets-numberformat='{"1":2,"2":"0","3":1}' data-sheets-value='{"1":3,"3":48}' style="border-bottom:1px solid #000000;overflow:hidden;padding:0px 3px 0px 3px;vertical-align:bottom;text-align:center;">48</td> <td data-sheets-numberformat='{"1":2,"2":"0","3":1}' data-sheets-value='{"1":3,"3":23}' style="border-right:1px solid #000000;border-bottom:1px solid #000000;overflow:hidden;padding:0px 3px 0px 3px;vertical-align:bottom;text-align:center;">23</td> </tr> <tr style="height:20px;"> <td data-sheets-value='{"1":2,"2":"Polycarbonaat "}' style="border-left:1px solid #000000;overflow:hidden;padding:0px 3px 0px 3px;vertical-align:bottom;font-weight:bold;">Polycarbonaat </td> <td data-sheets-value='{"1":2,"2":"Enkelwandig"}' style="overflow:hidden;padding:0px 3px 0px 3px;vertical-align:bottom;font-weight:bold;">Einschalig</td> <td data-sheets-value='{"1":2,"2":"Helder (A)"}' style="border-right:1px solid #000000;overflow:hidden;padding:0px 3px 0px 3px;vertical-align:bottom;font-weight:bold;">Klar (A)</td> <td data-sheets-numberformat='{"1":2,"2":"0.00","3":1}' data-sheets-value='{"1":3,"3":5.17}' style="overflow:hidden;padding:0px 3px 0px 3px;vertical-align:bottom;text-align:center;">5.17</td> <td data-sheets-numberformat='{"1":2,"2":"0","3":1}' data-sheets-value='{"1":3,"3":88}' style="overflow:hidden;padding:0px 3px 0px 3px;vertical-align:bottom;text-align:center;">88</td> <td data-sheets-numberformat='{"1":2,"2":"0","3":1}' data-sheets-value='{"1":3,"3":83}' style="overflow:hidden;padding:0px 3px 0px 3px;vertical-align:bottom;text-align:center;">83</td> <td data-sheets-numberformat='{"1":2,"2":"0","3":1}' data-sheets-value='{"1":2,"2":"-"}' style="border-right:1px solid #000000;overflow:hidden;padding:0px 3px 0px 3px;vertical-align:bottom;text-align:center;">-</td> </tr> <tr style="height:20px;"> <td data-sheets-value='{"1":2,"2":"PC"}' style="border-left:1px solid #000000;overflow:hidden;padding:0px 3px 0px 3px;vertical-align:bottom;font-weight:bold;">PC</td> <td data-sheets-value='{"1":2,"2":"Enkelwandig"}' style="overflow:hidden;padding:0px 3px 0px 3px;vertical-align:bottom;font-weight:bold;">Einschalig</td> <td data-sheets-value='{"1":2,"2":"Opaal (D)"}' style="border-right:1px solid #000000;overflow:hidden;padding:0px 3px 0px 3px;vertical-align:bottom;font-weight:bold;">Opal (D)</td> <td data-sheets-numberformat='{"1":2,"2":"0.00","3":1}' data-sheets-value='{"1":3,"3":5.17}' style="overflow:hidden;padding:0px 3px 0px 3px;vertical-align:bottom;text-align:center;">5.17</td> <td data-sheets-numberformat='{"1":2,"2":"0","3":1}' data-sheets-value='{"1":3,"3":58}' style="overflow:hidden;padding:0px 3px 0px 3px;vertical-align:bottom;text-align:center;">58</td> <td data-sheets-numberformat='{"1":2,"2":"0","3":1}' data-sheets-value='{"1":3,"3":60}' style="overflow:hidden;padding:0px 3px 0px 3px;vertical-align:bottom;text-align:center;">60</td> <td data-sheets-numberformat='{"1":2,"2":"0","3":1}' data-sheets-value='{"1":2,"2":"-"}' style="border-right:1px solid #000000;overflow:hidden;padding:0px 3px 0px 3px;vertical-align:bottom;text-align:center;">-</td> </tr> <tr style="height:20px;"> <td style="border-left:1px solid #000000;overflow:hidden;padding:0px 3px 0px 3px;vertical-align:bottom;font-weight:bold;"></td> <td data-sheets-value='{"1":2,"2":"Dubbelwandig"}' style="overflow:hidden;padding:0px 3px 0px 3px;vertical-align:bottom;font-weight:bold;">Doppelschalig</td> <td data-sheets-value='{"1":2,"2":"Helder (A/H)"}' style="border-right:1px solid #000000;overflow:hidden;padding:0px 3px 0px 3px;vertical-align:bottom;font-weight:bold;">Klar (A/H)</td> <td data-sheets-numberformat='{"1":2,"2":"0.00","3":1}' data-sheets-value='{"1":3,"3":2.9}' style="overflow:hidden;padding:0px 3px 0px 3px;vertical-align:bottom;text-align:center;">2.90</td> <td data-sheets-numberformat='{"1":2,"2":"0","3":1}' data-sheets-value='{"1":3,"3":79}' style="overflow:hidden;padding:0px 3px 0px 3px;vertical-align:bottom;text-align:center;">79</td> <td data-sheets-numberformat='{"1":2,"2":"0","3":1}' data-sheets-value='{"1":3,"3":72}' style="overflow:hidden;padding:0px 3px 0px 3px;vertical-align:bottom;text-align:center;">72</td> <td data-sheets-numberformat='{"1":2,"2":"0","3":1}' data-sheets-value='{"1":3,"3":20}' style="border-right:1px solid #000000;overflow:hidden;padding:0px 3px 0px 3px;vertical-align:bottom;text-align:center;">20</td> </tr> <tr style="height:20px;"> <td style="border-left:1px solid #000000;overflow:hidden;padding:0px 3px 0px 3px;vertical-align:bottom;font-weight:bold;"></td> <td data-sheets-value='{"1":2,"2":"Dubbelwandig"}' style="overflow:hidden;padding:0px 3px 0px 3px;vertical-align:bottom;font-weight:bold;">Doppelschalig</td> <td data-sheets-value='{"1":2,"2":"Helder (A/A)"}' style="border-right:1px solid #000000;overflow:hidden;padding:0px 3px 0px 3px;vertical-align:bottom;font-weight:bold;">Klar (A/A)</td> <td data-sheets-numberformat='{"1":2,"2":"0.00","3":1}' data-sheets-value='{"1":3,"3":2.9}' style="overflow:hidden;padding:0px 3px 0px 3px;vertical-align:bottom;text-align:center;">2.90</td> <td data-sheets-numberformat='{"1":2,"2":"0","3":1}' data-sheets-value='{"1":3,"3":77}' style="overflow:hidden;padding:0px 3px 0px 3px;vertical-align:bottom;text-align:center;">77</td> <td data-sheets-numberformat='{"1":2,"2":"0","3":1}' data-sheets-value='{"1":3,"3":69}' style="overflow:hidden;padding:0px 3px 0px 3px;vertical-align:bottom;text-align:center;">69</td> <td data-sheets-numberformat='{"1":2,"2":"0","3":1}' data-sheets-value='{"1":3,"3":20}' style="border-right:1px solid #000000;overflow:hidden;padding:0px 3px 0px 3px;vertical-align:bottom;text-align:center;">20</td> </tr> <tr style="height:20px;"> <td style="border-left:1px solid #000000;overflow:hidden;padding:0px 3px 0px 3px;vertical-align:bottom;font-weight:bold;"></td> <td data-sheets-value='{"1":2,"2":"Dubbelwandig"}' style="overflow:hidden;padding:0px 3px 0px 3px;vertical-align:bottom;font-weight:bold;">Doppelschalig</td> <td data-sheets-value='{"1":2,"2":"Opaal (A/O)"}' style="border-right:1px solid #000000;overflow:hidden;padding:0px 3px 0px 3px;vertical-align:bottom;font-weight:bold;">Opal (A/O)</td> <td data-sheets-numberformat='{"1":2,"2":"0.00","3":1}' data-sheets-value='{"1":3,"3":2.9}' style="overflow:hidden;padding:0px 3px 0px 3px;vertical-align:bottom;text-align:center;">2.90</td> <td data-sheets-numberformat='{"1":2,"2":"0","3":1}' data-sheets-value='{"1":3,"3":73}' style="overflow:hidden;padding:0px 3px 0px 3px;vertical-align:bottom;text-align:center;">73</td> <td data-sheets-numberformat='{"1":2,"2":"0","3":1}' data-sheets-value='{"1":3,"3":63}' style="overflow:hidden;padding:0px 3px 0px 3px;vertical-align:bottom;text-align:center;">63</td> <td data-sheets-numberformat='{"1":2,"2":"0","3":1}' data-sheets-value='{"1":3,"3":20}' style="border-right:1px solid #000000;overflow:hidden;padding:0px 3px 0px 3px;vertical-align:bottom;text-align:center;">20</td> </tr> <tr style="height:20px;"> <td style="border-left:1px solid #000000;overflow:hidden;padding:0px 3px 0px 3px;vertical-align:bottom;font-weight:bold;"></td> <td data-sheets-value='{"1":2,"2":"Dubbelwandig"}' style="overflow:hidden;padding:0px 3px 0px 3px;vertical-align:bottom;font-weight:bold;">Doppelschalig</td> <td data-sheets-value='{"1":2,"2":"Opaal (A/D)"}' style="border-right:1px solid #000000;overflow:hidden;padding:0px 3px 0px 3px;vertical-align:bottom;font-weight:bold;">Opal (A/D)</td> <td data-sheets-numberformat='{"1":2,"2":"0.00","3":1}' data-sheets-value='{"1":3,"3":2.9}' style="overflow:hidden;padding:0px 3px 0px 3px;vertical-align:bottom;text-align:center;">2.90</td> <td data-sheets-numberformat='{"1":2,"2":"0","3":1}' data-sheets-value='{"1":3,"3":51}' style="overflow:hidden;padding:0px 3px 0px 3px;vertical-align:bottom;text-align:center;">51</td> <td data-sheets-numberformat='{"1":2,"2":"0","3":1}' data-sheets-value='{"1":3,"3":50}' style="overflow:hidden;padding:0px 3px 0px 3px;vertical-align:bottom;text-align:center;">50</td> <td data-sheets-numberformat='{"1":2,"2":"0","3":1}' data-sheets-value='{"1":3,"3":20}' style="border-right:1px solid #000000;overflow:hidden;padding:0px 3px 0px 3px;vertical-align:bottom;text-align:center;">20</td> </tr> <tr style="height:20px;"> <td style="border-left:1px solid #000000;overflow:hidden;padding:0px 3px 0px 3px;vertical-align:bottom;font-weight:bold;"></td> <td data-sheets-value='{"1":2,"2":"Driewandig"}' style="overflow:hidden;padding:0px 3px 0px 3px;vertical-align:bottom;font-weight:bold;">Dreischalig</td> <td data-sheets-value='{"1":2,"2":"Helder (A/H/H)"}' style="border-right:1px solid #000000;overflow:hidden;padding:0px 3px 0px 3px;vertical-align:bottom;font-weight:bold;">Klar (A/H/H)</td> <td data-sheets-numberformat='{"1":2,"2":"0.00","3":1}' data-sheets-value='{"1":3,"3":1.7}' style="overflow:hidden;padding:0px 3px 0px 3px;vertical-align:bottom;text-align:center;">1.70</td> <td data-sheets-numberformat='{"1":2,"2":"0","3":1}' data-sheets-value='{"1":3,"3":71}' style="overflow:hidden;padding:0px 3px 0px 3px;vertical-align:bottom;text-align:center;">71</td> <td data-sheets-numberformat='{"1":2,"2":"0","3":1}' data-sheets-value='{"1":3,"3":63}' style="overflow:hidden;padding:0px 3px 0px 3px;vertical-align:bottom;text-align:center;">63</td> <td data-sheets-numberformat='{"1":2,"2":"0","3":1}' data-sheets-value='{"1":3,"3":22}' style="border-right:1px solid #000000;overflow:hidden;padding:0px 3px 0px 3px;vertical-align:bottom;text-align:center;">22</td> </tr> <tr style="height:20px;"> <td style="border-left:1px solid #000000;overflow:hidden;padding:0px 3px 0px 3px;vertical-align:bottom;font-weight:bold;"></td> <td data-sheets-value='{"1":2,"2":"Driewandig"}' style="overflow:hidden;padding:0px 3px 0px 3px;vertical-align:bottom;font-weight:bold;">Dreischalig</td> <td data-sheets-value='{"1":2,"2":"Opaal (A/O/O)"}' style="border-right:1px solid #000000;overflow:hidden;padding:0px 3px 0px 3px;vertical-align:bottom;font-weight:bold;">Opal (A/O/O)</td> <td data-sheets-numberformat='{"1":2,"2":"0.00","3":1}' data-sheets-value='{"1":3,"3":1.7}' style="overflow:hidden;padding:0px 3px 0px 3px;vertical-align:bottom;text-align:center;">1.70</td> <td data-sheets-numberformat='{"1":2,"2":"0","3":1}' data-sheets-value='{"1":3,"3":61}' style="overflow:hidden;padding:0px 3px 0px 3px;vertical-align:bottom;text-align:center;">61</td> <td data-sheets-numberformat='{"1":2,"2":"0","3":1}' data-sheets-value='{"1":3,"3":48}' style="overflow:hidden;padding:0px 3px 0px 3px;vertical-align:bottom;text-align:center;">48</td> <td data-sheets-numberformat='{"1":2,"2":"0","3":1}' data-sheets-value='{"1":3,"3":22}' style="border-right:1px solid #000000;overflow:hidden;padding:0px 3px 0px 3px;vertical-align:bottom;text-align:center;">22</td> </tr> <tr style="height:20px;"> <td style="border-left:1px solid #000000;overflow:hidden;padding:0px 3px 0px 3px;vertical-align:bottom;font-weight:bold;"></td> <td data-sheets-value='{"1":2,"2":"Vierwandig"}' style="overflow:hidden;padding:0px 3px 0px 3px;vertical-align:bottom;font-weight:bold;">Vierschalig</td> <td data-sheets-value='{"1":2,"2":"Helder (A/H/H/H)"}' style="border-right:1px solid #000000;overflow:hidden;padding:0px 3px 0px 3px;vertical-align:bottom;font-weight:bold;">Klar (A/H/H/H)</td> <td data-sheets-numberformat='{"1":2,"2":"0.00","3":1}' data-sheets-value='{"1":3,"3":1.28}' style="overflow:hidden;padding:0px 3px 0px 3px;vertical-align:bottom;text-align:center;">1.28</td> <td data-sheets-numberformat='{"1":2,"2":"0","3":1}' data-sheets-value='{"1":3,"3":64}' style="overflow:hidden;padding:0px 3px 0px 3px;vertical-align:bottom;text-align:center;">64</td> <td data-sheets-numberformat='{"1":2,"2":"0","3":1}' data-sheets-value='{"1":3,"3":52}' style="overflow:hidden;padding:0px 3px 0px 3px;vertical-align:bottom;text-align:center;">52</td> <td data-sheets-numberformat='{"1":2,"2":"0","3":1}' data-sheets-value='{"1":3,"3":23}' style="border-right:1px solid #000000;overflow:hidden;padding:0px 3px 0px 3px;vertical-align:bottom;text-align:center;">23</td> </tr> <tr style="height:20px;"> <td style="border-bottom:1px solid #000000;border-left:1px solid #000000;overflow:hidden;padding:0px 3px 0px 3px;vertical-align:bottom;"></td> <td data-sheets-value='{"1":2,"2":"Vierwandig"}' style="border-bottom:1px solid #000000;overflow:hidden;padding:0px 3px 0px 3px;vertical-align:bottom;font-weight:bold;">Vierschalig</td> <td data-sheets-value='{"1":2,"2":"Opaal (A/H/O/H)"}' style="border-right:1px solid #000000;border-bottom:1px solid #000000;overflow:hidden;padding:0px 3px 0px 3px;vertical-align:bottom;font-weight:bold;">Opal (A/H/O/H)</td> <td data-sheets-numberformat='{"1":2,"2":"0.00","3":1}' data-sheets-value='{"1":3,"3":1.28}' style="border-bottom:1px solid #000000;overflow:hidden;padding:0px 3px 0px 3px;vertical-align:bottom;text-align:center;">1.28</td> <td data-sheets-numberformat='{"1":2,"2":"0","3":1}' data-sheets-value='{"1":3,"3":59}' style="border-bottom:1px solid #000000;overflow:hidden;padding:0px 3px 0px 3px;vertical-align:bottom;text-align:center;">59</td> <td data-sheets-numberformat='{"1":2,"2":"0","3":1}' data-sheets-value='{"1":3,"3":46}' style="border-bottom:1px solid #000000;overflow:hidden;padding:0px 3px 0px 3px;vertical-align:bottom;text-align:center;">46</td> <td data-sheets-numberformat='{"1":2,"2":"0","3":1}' data-sheets-value='{"1":3,"3":23}' style="border-right:1px solid #000000;border-bottom:1px solid #000000;overflow:hidden;padding:0px 3px 0px 3px;vertical-align:bottom;text-align:center;">23</td> </tr> <tr style="height:20px;"> <td data-sheets-value='{"1":2,"2":"Polycarbonaat"}' style="border-left:1px solid #000000;overflow:hidden;padding:0px 3px 0px 3px;vertical-align:bottom;font-weight:bold;">Polycarbonat</td> <td data-sheets-value='{"1":2,"2":"Enkelwandig"}' style="overflow:hidden;padding:0px 3px 0px 3px;vertical-align:bottom;font-weight:bold;">Einschalig</td> <td data-sheets-value='{"1":2,"2":"Heatstop Opaal (T)"}' style="border-right:1px solid #000000;overflow:hidden;padding:0px 3px 0px 3px;vertical-align:bottom;font-weight:bold;">Heatstop opal (T)</td> <td data-sheets-numberformat='{"1":2,"2":"0.00","3":1}' data-sheets-value='{"1":3,"3":5.17}' style="overflow:hidden;padding:0px 3px 0px 3px;vertical-align:bottom;text-align:center;">5.17</td> <td data-sheets-numberformat='{"1":2,"2":"0","3":1}' data-sheets-value='{"1":3,"3":49}' style="overflow:hidden;padding:0px 3px 0px 3px;vertical-align:bottom;text-align:center;">49</td> <td data-sheets-numberformat='{"1":2,"2":"0","3":1}' data-sheets-value='{"1":3,"3":59}' style="overflow:hidden;padding:0px 3px 0px 3px;vertical-align:bottom;text-align:center;">59</td> <td data-sheets-numberformat='{"1":2,"2":"0","3":1}' data-sheets-value='{"1":2,"2":"-"}' style="border-right:1px solid #000000;overflow:hidden;padding:0px 3px 0px 3px;vertical-align:bottom;text-align:center;">-</td> </tr> <tr style="height:20px;"> <td data-sheets-value='{"1":2,"2":"Heatstop PC"}' style="border-left:1px solid #000000;overflow:hidden;padding:0px 3px 0px 3px;vertical-align:bottom;font-weight:bold;">Heatstop PC</td> <td data-sheets-value='{"1":2,"2":"Dubbelwandig"}' style="overflow:hidden;padding:0px 3px 0px 3px;vertical-align:bottom;font-weight:bold;">Doppelschalig</td> <td data-sheets-value='{"1":2,"2":"Helder (T/H)"}' style="border-right:1px solid #000000;overflow:hidden;padding:0px 3px 0px 3px;vertical-align:bottom;font-weight:bold;">Klar (T/H)</td> <td data-sheets-numberformat='{"1":2,"2":"0.00","3":1}' data-sheets-value='{"1":3,"3":2.9}' style="overflow:hidden;padding:0px 3px 0px 3px;vertical-align:bottom;text-align:center;">2.90</td> <td data-sheets-numberformat='{"1":2,"2":"0","3":1}' data-sheets-value='{"1":3,"3":44}' style="overflow:hidden;padding:0px 3px 0px 3px;vertical-align:bottom;text-align:center;">44</td> <td data-sheets-numberformat='{"1":2,"2":"0","3":1}' data-sheets-value='{"1":3,"3":51}' style="overflow:hidden;padding:0px 3px 0px 3px;vertical-align:bottom;text-align:center;">51</td> <td data-sheets-numberformat='{"1":2,"2":"0","3":1}' data-sheets-value='{"1":3,"3":20}' style="border-right:1px solid #000000;overflow:hidden;padding:0px 3px 0px 3px;vertical-align:bottom;text-align:center;">20</td> </tr> <tr style="height:20px;"> <td style="border-left:1px solid #000000;overflow:hidden;padding:0px 3px 0px 3px;vertical-align:bottom;font-weight:bold;"></td> <td data-sheets-value='{"1":2,"2":"Dubbelwandig"}' style="overflow:hidden;padding:0px 3px 0px 3px;vertical-align:bottom;font-weight:bold;">Doppelschalig</td> <td data-sheets-value='{"1":2,"2":"Opaal (T/O)"}' style="border-right:1px solid #000000;overflow:hidden;padding:0px 3px 0px 3px;vertical-align:bottom;font-weight:bold;">Opal (T/O)</td> <td data-sheets-numberformat='{"1":2,"2":"0.00","3":1}' data-sheets-value='{"1":3,"3":2.9}' style="overflow:hidden;padding:0px 3px 0px 3px;vertical-align:bottom;text-align:center;">2.90</td> <td data-sheets-numberformat='{"1":2,"2":"0","3":1}' data-sheets-value='{"1":3,"3":41}' style="overflow:hidden;padding:0px 3px 0px 3px;vertical-align:bottom;text-align:center;">41</td> <td data-sheets-numberformat='{"1":2,"2":"0","3":1}' data-sheets-value='{"1":3,"3":45}' style="overflow:hidden;padding:0px 3px 0px 3px;vertical-align:bottom;text-align:center;">45</td> <td data-sheets-numberformat='{"1":2,"2":"0","3":1}' data-sheets-value='{"1":3,"3":20}' style="border-right:1px solid #000000;overflow:hidden;padding:0px 3px 0px 3px;vertical-align:bottom;text-align:center;">20</td> </tr> <tr style="height:20px;"> <td style="border-left:1px solid #000000;overflow:hidden;padding:0px 3px 0px 3px;vertical-align:bottom;font-weight:bold;"></td> <td data-sheets-value='{"1":2,"2":"Driewandig"}' style="overflow:hidden;padding:0px 3px 0px 3px;vertical-align:bott | skylux-160-ce-met-koepel-en-polyester-opstand-50-20-met-lm-motor-en-windvang-1050-x-1050-mm | 8586020094285 | 46872326373709
Rauch- und Wärmeabzug (RWA) | RWA-System | Skylux | Skylux 160° CE mit Kuppel und Polyester-Aufsatzkranz 50/20 mit LM-Motor und Windfang 1200 x 1200 mm |  | 50858 | 5412970508588 | 4998.55 | Ja | 30-45 | 66.21 | 1200 x 1200 mm | 1200 | 1200 |  | polyester 50/20 (50 cm hoch & Dachöffnung = 20 cm größer als das Tageslichtmaß) | Quadratisch | 5.17 W/m²K - 1.28 W/m²K | 87% - 32% | 90% - 32% | 20dB - 23dB | 160° CE (für Industrie) | Lichtkuppel | mit Windfang | E | Einzelmotor | Maximal ist eine vierschalige Lichtkuppel für dieses Produkt möglich | Ut-Wert LT-Wert g-Wert Rw-waarde EN 1873 : 2014 EN ISO 13468 EN 16153 EN 410 EN 410 EN ISO 140-3 Material Schalen Schalen (W/m²K) (%) (%) (dB) Acryl Einschalig Klar (H) 5.17 90 87 - PMMA Einschalig Opal (O) 5.17 83 76 - Doppelschalig Klar (H/H) 2.90 81 75 20 Doppelschalig Opal (O/O) 2.90 69 58 20 Dreischalig Klar (H/H/H) 1.70 73 65 22 Dreischalig Opal (O/H/O) 1.70 62 51 22 Vierschalig Klar (H/H/H/H) 1.28 64 54 23 Vierschalig Opal (H/H/O/H) 1.28 59 48 23 Polycarbonaat Einschalig Klar (A) 5.17 88 83 - PC Einschalig Opal (D) 5.17 58 60 - Doppelschalig Klar (A/H) 2.90 79 72 20 Doppelschalig Klar (A/A) 2.90 77 69 20 Doppelschalig Opal (A/O) 2.90 73 63 20 Doppelschalig Opal (A/D) 2.90 51 50 20 Dreischalig Klar (A/H/H) 1.70 71 63 22 Dreischalig Opal (A/O/O) 1.70 61 48 22 Vierschalig Klar (A/H/H/H) 1.28 64 52 23 Vierschalig Opal (A/H/O/H) 1.28 59 46 23 Polycarbonat Einschalig Heatstop opal (T) 5.17 49 59 - Heatstop PC Doppelschalig Klar (T/H) 2.90 44 51 20 Doppelschalig Opal (T/O) 2.90 41 45 20 Dreischalig Klar (T/H/H) 1.70 40 <td data-sheets-numberformat='{"1":2,"2":"0","3":1}' data-sheets-value='{"1":3,"3":44}' style="overflow:hidden;padding:0px 3px 0px | https://skylux.eu/de/products/skylux-160-ce-met-koepel-en-polyester-opstand-50-20-met-lm-motor-en-windvang-1200-x-1200-mm | https://skylux.eu/cdn/shop/files/Skylux-160deg-CE-met-koepel-en-polyester-opstand-5020-met-LM-motor-en-windvang-1200-x-1200-mm-RWA-systeem.jpg?v=1702979130&width=1600 | https://skylux.eu/cdn/shop/files/e5a82811-1bb0-48e4-a776-cacb59c7c092_e97f23f1-a776-4f05-af07-65c817a05dbe.jpg?v=1688550820&width=1600 | //skylux.eu/cdn/shop/files/D_MH_Montageanleitung_Skylux_160_CE_LM.pdf?v=1503750771917917123 | //skylux.eu/cdn/shop/files/D_TD_Technische_Daten_Skylux_Skylux_160_CE_Elektrisch.pdf?v=10489854405570094672 | <style type="text/css" id="isPasted"> <!--td { border: 1px solid #cccccc; } br { mso-data-placement: same-cell; } --> </style> <table border="1" cellpadding="0" cellspacing="0" dir="ltr" style="table-layout:fixed;font-size:10pt;font-family:Arial;border-collapse:collapse;border:none;"><tbody> <tr style="height:20px;"> <td style="overflow:hidden;padding:0px 3px 0px 3px;vertical-align:bottom;"></td> <td style="overflow:hidden;padding:0px 3px 0px 3px;vertical-align:bottom;"></td> <td style="overflow:hidden;padding:0px 3px 0px 3px;vertical-align:bottom;"></td> <td data-sheets-value='{"1":2,"2":"Ut-waarde"}' style="overflow:hidden;padding:0px 3px 0px 3px;vertical-align:bottom;font-weight:bold;text-align:center;">Ut-Wert</td> <td data-sheets-value='{"1":2,"2":"LT-waarde"}' style="overflow:hidden;padding:0px 3px 0px 3px;vertical-align:bottom;font-weight:bold;text-align:center;">LT-Wert</td> <td data-sheets-value='{"1":2,"2":"g-waarde"}' style="overflow:hidden;padding:0px 3px 0px 3px;vertical-align:bottom;font-weight:bold;text-align:center;">g-Wert</td> <td data-sheets-value='{"1":2,"2":"Rw-waarde "}' style="overflow:hidden;padding:0px 3px 0px 3px;vertical-align:bottom;font-weight:bold;text-align:center;">Rw-waarde </td> </tr> <tr style="height:20px;"> <td style="overflow:hidden;padding:0px 3px 0px 3px;vertical-align:bottom;"></td> <td style="overflow:hidden;padding:0px 3px 0px 3px;vertical-align:bottom;"></td> <td style="overflow:hidden;padding:0px 3px 0px 3px;vertical-align:bottom;"></td> <td data-sheets-numberformat='{"1":2,"2":"0.00","3":1}' data-sheets-value='{"1":2,"2":"EN 1873 : 2014"}' style="overflow:hidden;padding:0px 3px 0px 3px;vertical-align:bottom;text-align:center;">EN 1873 : 2014</td> <td data-sheets-numberformat='{"1":2,"2":"0","3":1}' data-sheets-value='{"1":2,"2":"EN ISO 13468 EN 16153 EN 410"}' style="overflow:hidden;padding:0px 3px 0px 3px;vertical-align:bottom;text-align:center;">EN ISO 13468 EN 16153 EN 410</td> <td data-sheets-numberformat='{"1":2,"2":"0","3":1}' data-sheets-value='{"1":2,"2":"EN 410"}' style="overflow:hidden;padding:0px 3px 0px 3px;vertical-align:bottom;text-align:center;">EN 410</td> <td data-sheets-value='{"1":2,"2":"EN ISO 140-3\t\t"}' style="overflow:hidden;padding:0px 3px 0px 3px;vertical-align:bottom;text-align:center;">EN ISO 140-3 </td> </tr> <tr style="height:20px;"> <td data-sheets-value='{"1":2,"2":"Materiaal"}' style="border-bottom:1px solid #000000;overflow:hidden;padding:0px 3px 0px 3px;vertical-align:bottom;background-color:#000000;font-weight:bold;color:#ffffff;">Material</td> <td data-sheets-value='{"1":2,"2":"Wanden"}' style="border-bottom:1px solid #000000;overflow:hidden;padding:0px 3px 0px 3px;vertical-align:bottom;background-color:#000000;font-weight:bold;color:#ffffff;">Schalen</td> <td data-sheets-value='{"1":2,"2":"Schalen"}' style="border-bottom:1px solid #000000;overflow:hidden;padding:0px 3px 0px 3px;vertical-align:bottom;background-color:#000000;font-weight:bold;color:#ffffff;">Schalen</td> <td data-sheets-numberformat='{"1":2,"2":"0.00","3":1}' data-sheets-value='{"1":2,"2":"(W/m²K)\t"}' style="border-bottom:1px solid #000000;overflow:hidden;padding:0px 3px 0px 3px;vertical-align:bottom;background-color:#000000;font-weight:bold;color:#ffffff;text-align:center;">(W/m²K) </td> <td data-sheets-numberformat='{"1":2,"2":"0","3":1}' data-sheets-value='{"1":2,"2":"(%)"}' style="border-bottom:1px solid #000000;overflow:hidden;padding:0px 3px 0px 3px;vertical-align:bottom;background-color:#000000;font-weight:bold;color:#ffffff;text-align:center;">(%)</td> <td data-sheets-numberformat='{"1":2,"2":"0","3":1}' data-sheets-value='{"1":2,"2":"(%)"}' style="border-bottom:1px solid #000000;overflow:hidden;padding:0px 3px 0px 3px;vertical-align:bottom;background-color:#000000;font-weight:bold;color:#ffffff;text-align:center;">(%)</td> <td data-sheets-value='{"1":2,"2":"(dB)"}' style="border-bottom:1px solid #000000;overflow:hidden;padding:0px 3px 0px 3px;vertical-align:bottom;background-color:#000000;font-weight:bold;color:#ffffff;text-align:center;">(dB)</td> </tr> <tr style="height:20px;"> <td data-sheets-value='{"1":2,"2":"Acrylaat"}' style="border-left:1px solid #000000;overflow:hidden;padding:0px 3px 0px 3px;vertical-align:bottom;font-weight:bold;">Acryl</td> <td data-sheets-value='{"1":2,"2":"Enkelwandig"}' style="overflow:hidden;padding:0px 3px 0px 3px;vertical-align:bottom;font-weight:bold;">Einschalig</td> <td data-sheets-value='{"1":2,"2":"Helder (H)"}' style="border-right:1px solid #000000;overflow:hidden;padding:0px 3px 0px 3px;vertical-align:bottom;font-weight:bold;">Klar (H)</td> <td data-sheets-numberformat='{"1":2,"2":"0.00","3":1}' data-sheets-value='{"1":3,"3":5.17}' style="overflow:hidden;padding:0px 3px 0px 3px;vertical-align:bottom;text-align:center;">5.17</td> <td data-sheets-numberformat='{"1":2,"2":"0","3":1}' data-sheets-value='{"1":3,"3":90}' style="overflow:hidden;padding:0px 3px 0px 3px;vertical-align:bottom;text-align:center;">90</td> <td data-sheets-numberformat='{"1":2,"2":"0","3":1}' data-sheets-value='{"1":3,"3":87}' style="overflow:hidden;padding:0px 3px 0px 3px;vertical-align:bottom;text-align:center;">87</td> <td data-sheets-numberformat='{"1":2,"2":"0","3":1}' data-sheets-value='{"1":2,"2":"-"}' style="border-right:1px solid #000000;overflow:hidden;padding:0px 3px 0px 3px;vertical-align:bottom;text-align:center;">-</td> </tr> <tr style="height:20px;"> <td data-sheets-value='{"1":2,"2":"PMMA"}' style="border-left:1px solid #000000;overflow:hidden;padding:0px 3px 0px 3px;vertical-align:bottom;font-weight:bold;">PMMA</td> <td data-sheets-value='{"1":2,"2":"Enkelwandig"}' style="overflow:hidden;padding:0px 3px 0px 3px;vertical-align:bottom;font-weight:bold;">Einschalig</td> <td data-sheets-value='{"1":2,"2":"Opaal (O)"}' style="border-right:1px solid #000000;overflow:hidden;padding:0px 3px 0px 3px;vertical-align:bottom;font-weight:bold;">Opal (O)</td> <td data-sheets-numberformat='{"1":2,"2":"0.00","3":1}' data-sheets-value='{"1":3,"3":5.17}' style="overflow:hidden;padding:0px 3px 0px 3px;vertical-align:bottom;text-align:center;">5.17</td> <td data-sheets-numberformat='{"1":2,"2":"0","3":1}' data-sheets-value='{"1":3,"3":83}' style="overflow:hidden;padding:0px 3px 0px 3px;vertical-align:bottom;text-align:center;">83</td> <td data-sheets-numberformat='{"1":2,"2":"0","3":1}' data-sheets-value='{"1":3,"3":76}' style="overflow:hidden;padding:0px 3px 0px 3px;vertical-align:bottom;text-align:center;">76</td> <td data-sheets-numberformat='{"1":2,"2":"0","3":1}' data-sheets-value='{"1":2,"2":"-"}' style="border-right:1px solid #000000;overflow:hidden;padding:0px 3px 0px 3px;vertical-align:bottom;text-align:center;">-</td> </tr> <tr style="height:20px;"> <td style="border-left:1px solid #000000;overflow:hidden;padding:0px 3px 0px 3px;vertical-align:bottom;font-weight:bold;"></td> <td data-sheets-value='{"1":2,"2":"Dubbelwandig"}' style="overflow:hidden;padding:0px 3px 0px 3px;vertical-align:bottom;font-weight:bold;">Doppelschalig</td> <td data-sheets-value='{"1":2,"2":"Helder (H/H)"}' style="border-right:1px solid #000000;overflow:hidden;padding:0px 3px 0px 3px;vertical-align:bottom;font-weight:bold;">Klar (H/H)</td> <td data-sheets-numberformat='{"1":2,"2":"0.00","3":1}' data-sheets-value='{"1":3,"3":2.9}' style="overflow:hidden;padding:0px 3px 0px 3px;vertical-align:bottom;text-align:center;">2.90</td> <td data-sheets-numberformat='{"1":2,"2":"0","3":1}' data-sheets-value='{"1":3,"3":81}' style="overflow:hidden;padding:0px 3px 0px 3px;vertical-align:bottom;text-align:center;">81</td> <td data-sheets-numberformat='{"1":2,"2":"0","3":1}' data-sheets-value='{"1":3,"3":75}' style="overflow:hidden;padding:0px 3px 0px 3px;vertical-align:bottom;text-align:center;">75</td> <td data-sheets-numberformat='{"1":2,"2":"0","3":1}' data-sheets-value='{"1":3,"3":20}' style="border-right:1px solid #000000;overflow:hidden;padding:0px 3px 0px 3px;vertical-align:bottom;text-align:center;">20</td> </tr> <tr style="height:20px;"> <td style="border-left:1px solid #000000;overflow:hidden;padding:0px 3px 0px 3px;vertical-align:bottom;font-weight:bold;"></td> <td data-sheets-value='{"1":2,"2":"Dubbelwandig"}' style="overflow:hidden;padding:0px 3px 0px 3px;vertical-align:bottom;font-weight:bold;">Doppelschalig</td> <td data-sheets-value='{"1":2,"2":"Opaal (O/O)"}' style="border-right:1px solid #000000;overflow:hidden;padding:0px 3px 0px 3px;vertical-align:bottom;font-weight:bold;">Opal (O/O)</td> <td data-sheets-numberformat='{"1":2,"2":"0.00","3":1}' data-sheets-value='{"1":3,"3":2.9}' style="overflow:hidden;padding:0px 3px 0px 3px;vertical-align:bottom;text-align:center;">2.90</td> <td data-sheets-numberformat='{"1":2,"2":"0","3":1}' data-sheets-value='{"1":3,"3":69}' style="overflow:hidden;padding:0px 3px 0px 3px;vertical-align:bottom;text-align:center;">69</td> <td data-sheets-numberformat='{"1":2,"2":"0","3":1}' data-sheets-value='{"1":3,"3":58}' style="overflow:hidden;padding:0px 3px 0px 3px;vertical-align:bottom;text-align:center;">58</td> <td data-sheets-numberformat='{"1":2,"2":"0","3":1}' data-sheets-value='{"1":3,"3":20}' style="border-right:1px solid #000000;overflow:hidden;padding:0px 3px 0px 3px;vertical-align:bottom;text-align:center;">20</td> </tr> <tr style="height:20px;"> <td style="border-left:1px solid #000000;overflow:hidden;padding:0px 3px 0px 3px;vertical-align:bottom;font-weight:bold;"></td> <td data-sheets-value='{"1":2,"2":"Driewandig"}' style="overflow:hidden;padding:0px 3px 0px 3px;vertical-align:bottom;font-weight:bold;">Dreischalig</td> <td data-sheets-value='{"1":2,"2":"Helder (H/H/H)"}' style="border-right:1px solid #000000;overflow:hidden;padding:0px 3px 0px 3px;vertical-align:bottom;font-weight:bold;">Klar (H/H/H)</td> <td data-sheets-numberformat='{"1":2,"2":"0.00","3":1}' data-sheets-value='{"1":3,"3":1.7}' style="overflow:hidden;padding:0px 3px 0px 3px;vertical-align:bottom;text-align:center;">1.70</td> <td data-sheets-numberformat='{"1":2,"2":"0","3":1}' data-sheets-value='{"1":3,"3":73}' style="overflow:hidden;padding:0px 3px 0px 3px;vertical-align:bottom;text-align:center;">73</td> <td data-sheets-numberformat='{"1":2,"2":"0","3":1}' data-sheets-value='{"1":3,"3":65}' style="overflow:hidden;padding:0px 3px 0px 3px;vertical-align:bottom;text-align:center;">65</td> <td data-sheets-numberformat='{"1":2,"2":"0","3":1}' data-sheets-value='{"1":3,"3":22}' style="border-right:1px solid #000000;overflow:hidden;padding:0px 3px 0px 3px;vertical-align:bottom;text-align:center;">22</td> </tr> <tr style="height:20px;"> <td style="border-left:1px solid #000000;overflow:hidden;padding:0px 3px 0px 3px;vertical-align:bottom;font-weight:bold;"></td> <td data-sheets-value='{"1":2,"2":"Driewandig"}' style="overflow:hidden;padding:0px 3px 0px 3px;vertical-align:bottom;font-weight:bold;">Dreischalig</td> <td data-sheets-value='{"1":2,"2":"Opaal (O/H/O)"}' style="border-right:1px solid #000000;overflow:hidden;padding:0px 3px 0px 3px;vertical-align:bottom;font-weight:bold;">Opal (O/H/O)</td> <td data-sheets-numberformat='{"1":2,"2":"0.00","3":1}' data-sheets-value='{"1":3,"3":1.7}' style="overflow:hidden;padding:0px 3px 0px 3px;vertical-align:bottom;text-align:center;">1.70</td> <td data-sheets-numberformat='{"1":2,"2":"0","3":1}' data-sheets-value='{"1":3,"3":62}' style="overflow:hidden;padding:0px 3px 0px 3px;vertical-align:bottom;text-align:center;">62</td> <td data-sheets-numberformat='{"1":2,"2":"0","3":1}' data-sheets-value='{"1":3,"3":51}' style="overflow:hidden;padding:0px 3px 0px 3px;vertical-align:bottom;text-align:center;">51</td> <td data-sheets-numberformat='{"1":2,"2":"0","3":1}' data-sheets-value='{"1":3,"3":22}' style="border-right:1px solid #000000;overflow:hidden;padding:0px 3px 0px 3px;vertical-align:bottom;text-align:center;">22</td> </tr> <tr style="height:20px;"> <td style="border-left:1px solid #000000;overflow:hidden;padding:0px 3px 0px 3px;vertical-align:bottom;font-weight:bold;"></td> <td data-sheets-value='{"1":2,"2":"Vierwandig"}' style="overflow:hidden;padding:0px 3px 0px 3px;vertical-align:bottom;font-weight:bold;">Vierschalig</td> <td data-sheets-value='{"1":2,"2":"Helder (H/H/H/H)"}' style="border-right:1px solid #000000;overflow:hidden;padding:0px 3px 0px 3px;vertical-align:bottom;font-weight:bold;">Klar (H/H/H/H)</td> <td data-sheets-numberformat='{"1":2,"2":"0.00","3":1}' data-sheets-value='{"1":3,"3":1.28}' style="overflow:hidden;padding:0px 3px 0px 3px;vertical-align:bottom;text-align:center;">1.28</td> <td data-sheets-numberformat='{"1":2,"2":"0","3":1}' data-sheets-value='{"1":3,"3":64}' style="overflow:hidden;padding:0px 3px 0px 3px;vertical-align:bottom;text-align:center;">64</td> <td data-sheets-numberformat='{"1":2,"2":"0","3":1}' data-sheets-value='{"1":3,"3":54}' style="overflow:hidden;padding:0px 3px 0px 3px;vertical-align:bottom;text-align:center;">54</td> <td data-sheets-numberformat='{"1":2,"2":"0","3":1}' data-sheets-value='{"1":3,"3":23}' style="border-right:1px solid #000000;overflow:hidden;padding:0px 3px 0px 3px;vertical-align:bottom;text-align:center;">23</td> </tr> <tr style="height:20px;"> <td style="border-bottom:1px solid #000000;border-left:1px solid #000000;overflow:hidden;padding:0px 3px 0px 3px;vertical-align:bottom;"></td> <td data-sheets-value='{"1":2,"2":"Vierwandig"}' style="border-bottom:1px solid #000000;overflow:hidden;padding:0px 3px 0px 3px;vertical-align:bottom;font-weight:bold;">Vierschalig</td> <td data-sheets-value='{"1":2,"2":"Opaal (H/H/O/H)"}' style="border-right:1px solid #000000;border-bottom:1px solid #000000;overflow:hidden;padding:0px 3px 0px 3px;vertical-align:bottom;font-weight:bold;">Opal (H/H/O/H)</td> <td data-sheets-numberformat='{"1":2,"2":"0.00","3":1}' data-sheets-value='{"1":3,"3":1.28}' style="border-bottom:1px solid #000000;overflow:hidden;padding:0px 3px 0px 3px;vertical-align:bottom;text-align:center;">1.28</td> <td data-sheets-numberformat='{"1":2,"2":"0","3":1}' data-sheets-value='{"1":3,"3":59}' style="border-bottom:1px solid #000000;overflow:hidden;padding:0px 3px 0px 3px;vertical-align:bottom;text-align:center;">59</td> <td data-sheets-numberformat='{"1":2,"2":"0","3":1}' data-sheets-value='{"1":3,"3":48}' style="border-bottom:1px solid #000000;overflow:hidden;padding:0px 3px 0px 3px;vertical-align:bottom;text-align:center;">48</td> <td data-sheets-numberformat='{"1":2,"2":"0","3":1}' data-sheets-value='{"1":3,"3":23}' style="border-right:1px solid #000000;border-bottom:1px solid #000000;overflow:hidden;padding:0px 3px 0px 3px;vertical-align:bottom;text-align:center;">23</td> </tr> <tr style="height:20px;"> <td data-sheets-value='{"1":2,"2":"Polycarbonaat "}' style="border-left:1px solid #000000;overflow:hidden;padding:0px 3px 0px 3px;vertical-align:bottom;font-weight:bold;">Polycarbonaat </td> <td data-sheets-value='{"1":2,"2":"Enkelwandig"}' style="overflow:hidden;padding:0px 3px 0px 3px;vertical-align:bottom;font-weight:bold;">Einschalig</td> <td data-sheets-value='{"1":2,"2":"Helder (A)"}' style="border-right:1px solid #000000;overflow:hidden;padding:0px 3px 0px 3px;vertical-align:bottom;font-weight:bold;">Klar (A)</td> <td data-sheets-numberformat='{"1":2,"2":"0.00","3":1}' data-sheets-value='{"1":3,"3":5.17}' style="overflow:hidden;padding:0px 3px 0px 3px;vertical-align:bottom;text-align:center;">5.17</td> <td data-sheets-numberformat='{"1":2,"2":"0","3":1}' data-sheets-value='{"1":3,"3":88}' style="overflow:hidden;padding:0px 3px 0px 3px;vertical-align:bottom;text-align:center;">88</td> <td data-sheets-numberformat='{"1":2,"2":"0","3":1}' data-sheets-value='{"1":3,"3":83}' style="overflow:hidden;padding:0px 3px 0px 3px;vertical-align:bottom;text-align:center;">83</td> <td data-sheets-numberformat='{"1":2,"2":"0","3":1}' data-sheets-value='{"1":2,"2":"-"}' style="border-right:1px solid #000000;overflow:hidden;padding:0px 3px 0px 3px;vertical-align:bottom;text-align:center;">-</td> </tr> <tr style="height:20px;"> <td data-sheets-value='{"1":2,"2":"PC"}' style="border-left:1px solid #000000;overflow:hidden;padding:0px 3px 0px 3px;vertical-align:bottom;font-weight:bold;">PC</td> <td data-sheets-value='{"1":2,"2":"Enkelwandig"}' style="overflow:hidden;padding:0px 3px 0px 3px;vertical-align:bottom;font-weight:bold;">Einschalig</td> <td data-sheets-value='{"1":2,"2":"Opaal (D)"}' style="border-right:1px solid #000000;overflow:hidden;padding:0px 3px 0px 3px;vertical-align:bottom;font-weight:bold;">Opal (D)</td> <td data-sheets-numberformat='{"1":2,"2":"0.00","3":1}' data-sheets-value='{"1":3,"3":5.17}' style="overflow:hidden;padding:0px 3px 0px 3px;vertical-align:bottom;text-align:center;">5.17</td> <td data-sheets-numberformat='{"1":2,"2":"0","3":1}' data-sheets-value='{"1":3,"3":58}' style="overflow:hidden;padding:0px 3px 0px 3px;vertical-align:bottom;text-align:center;">58</td> <td data-sheets-numberformat='{"1":2,"2":"0","3":1}' data-sheets-value='{"1":3,"3":60}' style="overflow:hidden;padding:0px 3px 0px 3px;vertical-align:bottom;text-align:center;">60</td> <td data-sheets-numberformat='{"1":2,"2":"0","3":1}' data-sheets-value='{"1":2,"2":"-"}' style="border-right:1px solid #000000;overflow:hidden;padding:0px 3px 0px 3px;vertical-align:bottom;text-align:center;">-</td> </tr> <tr style="height:20px;"> <td style="border-left:1px solid #000000;overflow:hidden;padding:0px 3px 0px 3px;vertical-align:bottom;font-weight:bold;"></td> <td data-sheets-value='{"1":2,"2":"Dubbelwandig"}' style="overflow:hidden;padding:0px 3px 0px 3px;vertical-align:bottom;font-weight:bold;">Doppelschalig</td> <td data-sheets-value='{"1":2,"2":"Helder (A/H)"}' style="border-right:1px solid #000000;overflow:hidden;padding:0px 3px 0px 3px;vertical-align:bottom;font-weight:bold;">Klar (A/H)</td> <td data-sheets-numberformat='{"1":2,"2":"0.00","3":1}' data-sheets-value='{"1":3,"3":2.9}' style="overflow:hidden;padding:0px 3px 0px 3px;vertical-align:bottom;text-align:center;">2.90</td> <td data-sheets-numberformat='{"1":2,"2":"0","3":1}' data-sheets-value='{"1":3,"3":79}' style="overflow:hidden;padding:0px 3px 0px 3px;vertical-align:bottom;text-align:center;">79</td> <td data-sheets-numberformat='{"1":2,"2":"0","3":1}' data-sheets-value='{"1":3,"3":72}' style="overflow:hidden;padding:0px 3px 0px 3px;vertical-align:bottom;text-align:center;">72</td> <td data-sheets-numberformat='{"1":2,"2":"0","3":1}' data-sheets-value='{"1":3,"3":20}' style="border-right:1px solid #000000;overflow:hidden;padding:0px 3px 0px 3px;vertical-align:bottom;text-align:center;">20</td> </tr> <tr style="height:20px;"> <td style="border-left:1px solid #000000;overflow:hidden;padding:0px 3px 0px 3px;vertical-align:bottom;font-weight:bold;"></td> <td data-sheets-value='{"1":2,"2":"Dubbelwandig"}' style="overflow:hidden;padding:0px 3px 0px 3px;vertical-align:bottom;font-weight:bold;">Doppelschalig</td> <td data-sheets-value='{"1":2,"2":"Helder (A/A)"}' style="border-right:1px solid #000000;overflow:hidden;padding:0px 3px 0px 3px;vertical-align:bottom;font-weight:bold;">Klar (A/A)</td> <td data-sheets-numberformat='{"1":2,"2":"0.00","3":1}' data-sheets-value='{"1":3,"3":2.9}' style="overflow:hidden;padding:0px 3px 0px 3px;vertical-align:bottom;text-align:center;">2.90</td> <td data-sheets-numberformat='{"1":2,"2":"0","3":1}' data-sheets-value='{"1":3,"3":77}' style="overflow:hidden;padding:0px 3px 0px 3px;vertical-align:bottom;text-align:center;">77</td> <td data-sheets-numberformat='{"1":2,"2":"0","3":1}' data-sheets-value='{"1":3,"3":69}' style="overflow:hidden;padding:0px 3px 0px 3px;vertical-align:bottom;text-align:center;">69</td> <td data-sheets-numberformat='{"1":2,"2":"0","3":1}' data-sheets-value='{"1":3,"3":20}' style="border-right:1px solid #000000;overflow:hidden;padding:0px 3px 0px 3px;vertical-align:bottom;text-align:center;">20</td> </tr> <tr style="height:20px;"> <td style="border-left:1px solid #000000;overflow:hidden;padding:0px 3px 0px 3px;vertical-align:bottom;font-weight:bold;"></td> <td data-sheets-value='{"1":2,"2":"Dubbelwandig"}' style="overflow:hidden;padding:0px 3px 0px 3px;vertical-align:bottom;font-weight:bold;">Doppelschalig</td> <td data-sheets-value='{"1":2,"2":"Opaal (A/O)"}' style="border-right:1px solid #000000;overflow:hidden;padding:0px 3px 0px 3px;vertical-align:bottom;font-weight:bold;">Opal (A/O)</td> <td data-sheets-numberformat='{"1":2,"2":"0.00","3":1}' data-sheets-value='{"1":3,"3":2.9}' style="overflow:hidden;padding:0px 3px 0px 3px;vertical-align:bottom;text-align:center;">2.90</td> <td data-sheets-numberformat='{"1":2,"2":"0","3":1}' data-sheets-value='{"1":3,"3":73}' style="overflow:hidden;padding:0px 3px 0px 3px;vertical-align:bottom;text-align:center;">73</td> <td data-sheets-numberformat='{"1":2,"2":"0","3":1}' data-sheets-value='{"1":3,"3":63}' style="overflow:hidden;padding:0px 3px 0px 3px;vertical-align:bottom;text-align:center;">63</td> <td data-sheets-numberformat='{"1":2,"2":"0","3":1}' data-sheets-value='{"1":3,"3":20}' style="border-right:1px solid #000000;overflow:hidden;padding:0px 3px 0px 3px;vertical-align:bottom;text-align:center;">20</td> </tr> <tr style="height:20px;"> <td style="border-left:1px solid #000000;overflow:hidden;padding:0px 3px 0px 3px;vertical-align:bottom;font-weight:bold;"></td> <td data-sheets-value='{"1":2,"2":"Dubbelwandig"}' style="overflow:hidden;padding:0px 3px 0px 3px;vertical-align:bottom;font-weight:bold;">Doppelschalig</td> <td data-sheets-value='{"1":2,"2":"Opaal (A/D)"}' style="border-right:1px solid #000000;overflow:hidden;padding:0px 3px 0px 3px;vertical-align:bottom;font-weight:bold;">Opal (A/D)</td> <td data-sheets-numberformat='{"1":2,"2":"0.00","3":1}' data-sheets-value='{"1":3,"3":2.9}' style="overflow:hidden;padding:0px 3px 0px 3px;vertical-align:bottom;text-align:center;">2.90</td> <td data-sheets-numberformat='{"1":2,"2":"0","3":1}' data-sheets-value='{"1":3,"3":51}' style="overflow:hidden;padding:0px 3px 0px 3px;vertical-align:bottom;text-align:center;">51</td> <td data-sheets-numberformat='{"1":2,"2":"0","3":1}' data-sheets-value='{"1":3,"3":50}' style="overflow:hidden;padding:0px 3px 0px 3px;vertical-align:bottom;text-align:center;">50</td> <td data-sheets-numberformat='{"1":2,"2":"0","3":1}' data-sheets-value='{"1":3,"3":20}' style="border-right:1px solid #000000;overflow:hidden;padding:0px 3px 0px 3px;vertical-align:bottom;text-align:center;">20</td> </tr> <tr style="height:20px;"> <td style="border-left:1px solid #000000;overflow:hidden;padding:0px 3px 0px 3px;vertical-align:bottom;font-weight:bold;"></td> <td data-sheets-value='{"1":2,"2":"Driewandig"}' style="overflow:hidden;padding:0px 3px 0px 3px;vertical-align:bottom;font-weight:bold;">Dreischalig</td> <td data-sheets-value='{"1":2,"2":"Helder (A/H/H)"}' style="border-right:1px solid #000000;overflow:hidden;padding:0px 3px 0px 3px;vertical-align:bottom;font-weight:bold;">Klar (A/H/H)</td> <td data-sheets-numberformat='{"1":2,"2":"0.00","3":1}' data-sheets-value='{"1":3,"3":1.7}' style="overflow:hidden;padding:0px 3px 0px 3px;vertical-align:bottom;text-align:center;">1.70</td> <td data-sheets-numberformat='{"1":2,"2":"0","3":1}' data-sheets-value='{"1":3,"3":71}' style="overflow:hidden;padding:0px 3px 0px 3px;vertical-align:bottom;text-align:center;">71</td> <td data-sheets-numberformat='{"1":2,"2":"0","3":1}' data-sheets-value='{"1":3,"3":63}' style="overflow:hidden;padding:0px 3px 0px 3px;vertical-align:bottom;text-align:center;">63</td> <td data-sheets-numberformat='{"1":2,"2":"0","3":1}' data-sheets-value='{"1":3,"3":22}' style="border-right:1px solid #000000;overflow:hidden;padding:0px 3px 0px 3px;vertical-align:bottom;text-align:center;">22</td> </tr> <tr style="height:20px;"> <td style="border-left:1px solid #000000;overflow:hidden;padding:0px 3px 0px 3px;vertical-align:bottom;font-weight:bold;"></td> <td data-sheets-value='{"1":2,"2":"Driewandig"}' style="overflow:hidden;padding:0px 3px 0px 3px;vertical-align:bottom;font-weight:bold;">Dreischalig</td> <td data-sheets-value='{"1":2,"2":"Opaal (A/O/O)"}' style="border-right:1px solid #000000;overflow:hidden;padding:0px 3px 0px 3px;vertical-align:bottom;font-weight:bold;">Opal (A/O/O)</td> <td data-sheets-numberformat='{"1":2,"2":"0.00","3":1}' data-sheets-value='{"1":3,"3":1.7}' style="overflow:hidden;padding:0px 3px 0px 3px;vertical-align:bottom;text-align:center;">1.70</td> <td data-sheets-numberformat='{"1":2,"2":"0","3":1}' data-sheets-value='{"1":3,"3":61}' style="overflow:hidden;padding:0px 3px 0px 3px;vertical-align:bottom;text-align:center;">61</td> <td data-sheets-numberformat='{"1":2,"2":"0","3":1}' data-sheets-value='{"1":3,"3":48}' style="overflow:hidden;padding:0px 3px 0px 3px;vertical-align:bottom;text-align:center;">48</td> <td data-sheets-numberformat='{"1":2,"2":"0","3":1}' data-sheets-value='{"1":3,"3":22}' style="border-right:1px solid #000000;overflow:hidden;padding:0px 3px 0px 3px;vertical-align:bottom;text-align:center;">22</td> </tr> <tr style="height:20px;"> <td style="border-left:1px solid #000000;overflow:hidden;padding:0px 3px 0px 3px;vertical-align:bottom;font-weight:bold;"></td> <td data-sheets-value='{"1":2,"2":"Vierwandig"}' style="overflow:hidden;padding:0px 3px 0px 3px;vertical-align:bottom;font-weight:bold;">Vierschalig</td> <td data-sheets-value='{"1":2,"2":"Helder (A/H/H/H)"}' style="border-right:1px solid #000000;overflow:hidden;padding:0px 3px 0px 3px;vertical-align:bottom;font-weight:bold;">Klar (A/H/H/H)</td> <td data-sheets-numberformat='{"1":2,"2":"0.00","3":1}' data-sheets-value='{"1":3,"3":1.28}' style="overflow:hidden;padding:0px 3px 0px 3px;vertical-align:bottom;text-align:center;">1.28</td> <td data-sheets-numberformat='{"1":2,"2":"0","3":1}' data-sheets-value='{"1":3,"3":64}' style="overflow:hidden;padding:0px 3px 0px 3px;vertical-align:bottom;text-align:center;">64</td> <td data-sheets-numberformat='{"1":2,"2":"0","3":1}' data-sheets-value='{"1":3,"3":52}' style="overflow:hidden;padding:0px 3px 0px 3px;vertical-align:bottom;text-align:center;">52</td> <td data-sheets-numberformat='{"1":2,"2":"0","3":1}' data-sheets-value='{"1":3,"3":23}' style="border-right:1px solid #000000;overflow:hidden;padding:0px 3px 0px 3px;vertical-align:bottom;text-align:center;">23</td> </tr> <tr style="height:20px;"> <td style="border-bottom:1px solid #000000;border-left:1px solid #000000;overflow:hidden;padding:0px 3px 0px 3px;vertical-align:bottom;"></td> <td data-sheets-value='{"1":2,"2":"Vierwandig"}' style="border-bottom:1px solid #000000;overflow:hidden;padding:0px 3px 0px 3px;vertical-align:bottom;font-weight:bold;">Vierschalig</td> <td data-sheets-value='{"1":2,"2":"Opaal (A/H/O/H)"}' style="border-right:1px solid #000000;border-bottom:1px solid #000000;overflow:hidden;padding:0px 3px 0px 3px;vertical-align:bottom;font-weight:bold;">Opal (A/H/O/H)</td> <td data-sheets-numberformat='{"1":2,"2":"0.00","3":1}' data-sheets-value='{"1":3,"3":1.28}' style="border-bottom:1px solid #000000;overflow:hidden;padding:0px 3px 0px 3px;vertical-align:bottom;text-align:center;">1.28</td> <td data-sheets-numberformat='{"1":2,"2":"0","3":1}' data-sheets-value='{"1":3,"3":59}' style="border-bottom:1px solid #000000;overflow:hidden;padding:0px 3px 0px 3px;vertical-align:bottom;text-align:center;">59</td> <td data-sheets-numberformat='{"1":2,"2":"0","3":1}' data-sheets-value='{"1":3,"3":46}' style="border-bottom:1px solid #000000;overflow:hidden;padding:0px 3px 0px 3px;vertical-align:bottom;text-align:center;">46</td> <td data-sheets-numberformat='{"1":2,"2":"0","3":1}' data-sheets-value='{"1":3,"3":23}' style="border-right:1px solid #000000;border-bottom:1px solid #000000;overflow:hidden;padding:0px 3px 0px 3px;vertical-align:bottom;text-align:center;">23</td> </tr> <tr style="height:20px;"> <td data-sheets-value='{"1":2,"2":"Polycarbonaat"}' style="border-left:1px solid #000000;overflow:hidden;padding:0px 3px 0px 3px;vertical-align:bottom;font-weight:bold;">Polycarbonat</td> <td data-sheets-value='{"1":2,"2":"Enkelwandig"}' style="overflow:hidden;padding:0px 3px 0px 3px;vertical-align:bottom;font-weight:bold;">Einschalig</td> <td data-sheets-value='{"1":2,"2":"Heatstop Opaal (T)"}' style="border-right:1px solid #000000;overflow:hidden;padding:0px 3px 0px 3px;vertical-align:bottom;font-weight:bold;">Heatstop opal (T)</td> <td data-sheets-numberformat='{"1":2,"2":"0.00","3":1}' data-sheets-value='{"1":3,"3":5.17}' style="overflow:hidden;padding:0px 3px 0px 3px;vertical-align:bottom;text-align:center;">5.17</td> <td data-sheets-numberformat='{"1":2,"2":"0","3":1}' data-sheets-value='{"1":3,"3":49}' style="overflow:hidden;padding:0px 3px 0px 3px;vertical-align:bottom;text-align:center;">49</td> <td data-sheets-numberformat='{"1":2,"2":"0","3":1}' data-sheets-value='{"1":3,"3":59}' style="overflow:hidden;padding:0px 3px 0px 3px;vertical-align:bottom;text-align:center;">59</td> <td data-sheets-numberformat='{"1":2,"2":"0","3":1}' data-sheets-value='{"1":2,"2":"-"}' style="border-right:1px solid #000000;overflow:hidden;padding:0px 3px 0px 3px;vertical-align:bottom;text-align:center;">-</td> </tr> <tr style="height:20px;"> <td data-sheets-value='{"1":2,"2":"Heatstop PC"}' style="border-left:1px solid #000000;overflow:hidden;padding:0px 3px 0px 3px;vertical-align:bottom;font-weight:bold;">Heatstop PC</td> <td data-sheets-value='{"1":2,"2":"Dubbelwandig"}' style="overflow:hidden;padding:0px 3px 0px 3px;vertical-align:bottom;font-weight:bold;">Doppelschalig</td> <td data-sheets-value='{"1":2,"2":"Helder (T/H)"}' style="border-right:1px solid #000000;overflow:hidden;padding:0px 3px 0px 3px;vertical-align:bottom;font-weight:bold;">Klar (T/H)</td> <td data-sheets-numberformat='{"1":2,"2":"0.00","3":1}' data-sheets-value='{"1":3,"3":2.9}' style="overflow:hidden;padding:0px 3px 0px 3px;vertical-align:bottom;text-align:center;">2.90</td> <td data-sheets-numberformat='{"1":2,"2":"0","3":1}' data-sheets-value='{"1":3,"3":44}' style="overflow:hidden;padding:0px 3px 0px 3px;vertical-align:bottom;text-align:center;">44</td> <td data-sheets-numberformat='{"1":2,"2":"0","3":1}' data-sheets-value='{"1":3,"3":51}' style="overflow:hidden;padding:0px 3px 0px 3px;vertical-align:bottom;text-align:center;">51</td> <td data-sheets-numberformat='{"1":2,"2":"0","3":1}' data-sheets-value='{"1":3,"3":20}' style="border-right:1px solid #000000;overflow:hidden;padding:0px 3px 0px 3px;vertical-align:bottom;text-align:center;">20</td> </tr> <tr style="height:20px;"> <td style="border-left:1px solid #000000;overflow:hidden;padding:0px 3px 0px 3px;vertical-align:bottom;font-weight:bold;"></td> <td data-sheets-value='{"1":2,"2":"Dubbelwandig"}' style="overflow:hidden;padding:0px 3px 0px 3px;vertical-align:bottom;font-weight:bold;">Doppelschalig</td> <td data-sheets-value='{"1":2,"2":"Opaal (T/O)"}' style="border-right:1px solid #000000;overflow:hidden;padding:0px 3px 0px 3px;vertical-align:bottom;font-weight:bold;">Opal (T/O)</td> <td data-sheets-numberformat='{"1":2,"2":"0.00","3":1}' data-sheets-value='{"1":3,"3":2.9}' style="overflow:hidden;padding:0px 3px 0px 3px;vertical-align:bottom;text-align:center;">2.90</td> <td data-sheets-numberformat='{"1":2,"2":"0","3":1}' data-sheets-value='{"1":3,"3":41}' style="overflow:hidden;padding:0px 3px 0px 3px;vertical-align:bottom;text-align:center;">41</td> <td data-sheets-numberformat='{"1":2,"2":"0","3":1}' data-sheets-value='{"1":3,"3":45}' style="overflow:hidden;padding:0px 3px 0px 3px;vertical-align:bottom;text-align:center;">45</td> <td data-sheets-numberformat='{"1":2,"2":"0","3":1}' data-sheets-value='{"1":3,"3":20}' style="border-right:1px solid #000000;overflow:hidden;padding:0px 3px 0px 3px;vertical-align:bottom;text-align:center;">20</td> </tr> <tr style="height:20px;"> <td style="border-left:1px solid #000000;overflow:hidden;padding:0px 3px 0px 3px;vertical-align:bottom;font-weight:bold;"></td> <td data-sheets-value='{"1":2,"2":"Driewandig"}' style="overflow:hidden;padding:0px 3px 0px 3px;vertical-align:bott | skylux-160-ce-met-koepel-en-polyester-opstand-50-20-met-lm-motor-en-windvang-1200-x-1200-mm | 8586020127053 | 46872326472013
Rauch- und Wärmeabzug (RWA) | RWA-System | Skylux | Skylux 160° CE mit Kuppel und Polyester-Aufsatzkranz 50/20 mit LM-Motor und Windfang 1300 x 1300 mm |  | 50859 | 5412970508595 | 5236.9 | Ja | 30-45 | 73.11 | 1300 x 1300 mm | 1300 | 1300 |  | polyester 50/20 (50 cm hoch & Dachöffnung = 20 cm größer als das Tageslichtmaß) | Quadratisch | 5.17 W/m²K - 1.28 W/m²K | 87% - 32% | 90% - 32% | 20dB - 23dB | 160° CE (für Industrie) | Lichtkuppel | mit Windfang | E | Einzelmotor | Maximal ist eine vierschalige Lichtkuppel für dieses Produkt möglich | Ut-Wert LT-Wert g-Wert Rw-waarde EN 1873 : 2014 EN ISO 13468 EN 16153 EN 410 EN 410 EN ISO 140-3 Material Schalen Schalen (W/m²K) (%) (%) (dB) Acryl Einschalig Klar (H) 5.17 90 87 - PMMA Einschalig Opal (O) 5.17 83 76 - Doppelschalig Klar (H/H) 2.90 81 75 20 Doppelschalig Opal (O/O) 2.90 69 58 20 Dreischalig Klar (H/H/H) 1.70 73 65 22 Dreischalig Opal (O/H/O) 1.70 62 51 22 Vierschalig Klar (H/H/H/H) 1.28 64 54 23 Vierschalig Opal (H/H/O/H) 1.28 59 48 23 Polycarbonaat Einschalig Klar (A) 5.17 88 83 - PC Einschalig Opal (D) 5.17 58 60 - Doppelschalig Klar (A/H) 2.90 79 72 20 Doppelschalig Klar (A/A) 2.90 77 69 20 Doppelschalig Opal (A/O) 2.90 73 63 20 Doppelschalig Opal (A/D) 2.90 51 50 20 Dreischalig Klar (A/H/H) 1.70 71 63 22 Dreischalig Opal (A/O/O) 1.70 61 48 22 Vierschalig Klar (A/H/H/H) 1.28 64 52 23 Vierschalig Opal (A/H/O/H) 1.28 59 46 23 Polycarbonat Einschalig Heatstop opal (T) 5.17 49 59 - Heatstop PC Doppelschalig Klar (T/H) 2.90 44 51 20 Doppelschalig Opal (T/O) 2.90 41 45 20 Dreischalig Klar (T/H/H) 1.70 40 <td data-sheets-numberformat='{"1":2,"2":"0","3":1}' data-sheets-value='{"1":3,"3":44}' style="overflow:hidden;padding:0px 3px 0px | https://skylux.eu/de/products/skylux-160-ce-met-koepel-en-polyester-opstand-50-20-met-lm-motor-en-windvang-1300-x-1300-mm | https://skylux.eu/cdn/shop/files/Skylux-160deg-CE-met-koepel-en-polyester-opstand-5020-met-LM-motor-en-windvang-1300-x-1300-mm-RWA-systeem.jpg?v=1702979135&width=1600 | https://skylux.eu/cdn/shop/files/e5a82811-1bb0-48e4-a776-cacb59c7c092_4d78afd1-b291-4c93-b467-0a9b73dfcb2c.jpg?v=1688550821&width=1600 | //skylux.eu/cdn/shop/files/D_MH_Montageanleitung_Skylux_160_CE_LM.pdf?v=1503750771917917123 | //skylux.eu/cdn/shop/files/D_TD_Technische_Daten_Skylux_Skylux_160_CE_Elektrisch.pdf?v=10489854405570094672 | <style type="text/css" id="isPasted"> <!--td { border: 1px solid #cccccc; } br { mso-data-placement: same-cell; } --> </style> <table border="1" cellpadding="0" cellspacing="0" dir="ltr" style="table-layout:fixed;font-size:10pt;font-family:Arial;border-collapse:collapse;border:none;"><tbody> <tr style="height:20px;"> <td style="overflow:hidden;padding:0px 3px 0px 3px;vertical-align:bottom;"></td> <td style="overflow:hidden;padding:0px 3px 0px 3px;vertical-align:bottom;"></td> <td style="overflow:hidden;padding:0px 3px 0px 3px;vertical-align:bottom;"></td> <td data-sheets-value='{"1":2,"2":"Ut-waarde"}' style="overflow:hidden;padding:0px 3px 0px 3px;vertical-align:bottom;font-weight:bold;text-align:center;">Ut-Wert</td> <td data-sheets-value='{"1":2,"2":"LT-waarde"}' style="overflow:hidden;padding:0px 3px 0px 3px;vertical-align:bottom;font-weight:bold;text-align:center;">LT-Wert</td> <td data-sheets-value='{"1":2,"2":"g-waarde"}' style="overflow:hidden;padding:0px 3px 0px 3px;vertical-align:bottom;font-weight:bold;text-align:center;">g-Wert</td> <td data-sheets-value='{"1":2,"2":"Rw-waarde "}' style="overflow:hidden;padding:0px 3px 0px 3px;vertical-align:bottom;font-weight:bold;text-align:center;">Rw-waarde </td> </tr> <tr style="height:20px;"> <td style="overflow:hidden;padding:0px 3px 0px 3px;vertical-align:bottom;"></td> <td style="overflow:hidden;padding:0px 3px 0px 3px;vertical-align:bottom;"></td> <td style="overflow:hidden;padding:0px 3px 0px 3px;vertical-align:bottom;"></td> <td data-sheets-numberformat='{"1":2,"2":"0.00","3":1}' data-sheets-value='{"1":2,"2":"EN 1873 : 2014"}' style="overflow:hidden;padding:0px 3px 0px 3px;vertical-align:bottom;text-align:center;">EN 1873 : 2014</td> <td data-sheets-numberformat='{"1":2,"2":"0","3":1}' data-sheets-value='{"1":2,"2":"EN ISO 13468 EN 16153 EN 410"}' style="overflow:hidden;padding:0px 3px 0px 3px;vertical-align:bottom;text-align:center;">EN ISO 13468 EN 16153 EN 410</td> <td data-sheets-numberformat='{"1":2,"2":"0","3":1}' data-sheets-value='{"1":2,"2":"EN 410"}' style="overflow:hidden;padding:0px 3px 0px 3px;vertical-align:bottom;text-align:center;">EN 410</td> <td data-sheets-value='{"1":2,"2":"EN ISO 140-3\t\t"}' style="overflow:hidden;padding:0px 3px 0px 3px;vertical-align:bottom;text-align:center;">EN ISO 140-3 </td> </tr> <tr style="height:20px;"> <td data-sheets-value='{"1":2,"2":"Materiaal"}' style="border-bottom:1px solid #000000;overflow:hidden;padding:0px 3px 0px 3px;vertical-align:bottom;background-color:#000000;font-weight:bold;color:#ffffff;">Material</td> <td data-sheets-value='{"1":2,"2":"Wanden"}' style="border-bottom:1px solid #000000;overflow:hidden;padding:0px 3px 0px 3px;vertical-align:bottom;background-color:#000000;font-weight:bold;color:#ffffff;">Schalen</td> <td data-sheets-value='{"1":2,"2":"Schalen"}' style="border-bottom:1px solid #000000;overflow:hidden;padding:0px 3px 0px 3px;vertical-align:bottom;background-color:#000000;font-weight:bold;color:#ffffff;">Schalen</td> <td data-sheets-numberformat='{"1":2,"2":"0.00","3":1}' data-sheets-value='{"1":2,"2":"(W/m²K)\t"}' style="border-bottom:1px solid #000000;overflow:hidden;padding:0px 3px 0px 3px;vertical-align:bottom;background-color:#000000;font-weight:bold;color:#ffffff;text-align:center;">(W/m²K) </td> <td data-sheets-numberformat='{"1":2,"2":"0","3":1}' data-sheets-value='{"1":2,"2":"(%)"}' style="border-bottom:1px solid #000000;overflow:hidden;padding:0px 3px 0px 3px;vertical-align:bottom;background-color:#000000;font-weight:bold;color:#ffffff;text-align:center;">(%)</td> <td data-sheets-numberformat='{"1":2,"2":"0","3":1}' data-sheets-value='{"1":2,"2":"(%)"}' style="border-bottom:1px solid #000000;overflow:hidden;padding:0px 3px 0px 3px;vertical-align:bottom;background-color:#000000;font-weight:bold;color:#ffffff;text-align:center;">(%)</td> <td data-sheets-value='{"1":2,"2":"(dB)"}' style="border-bottom:1px solid #000000;overflow:hidden;padding:0px 3px 0px 3px;vertical-align:bottom;background-color:#000000;font-weight:bold;color:#ffffff;text-align:center;">(dB)</td> </tr> <tr style="height:20px;"> <td data-sheets-value='{"1":2,"2":"Acrylaat"}' style="border-left:1px solid #000000;overflow:hidden;padding:0px 3px 0px 3px;vertical-align:bottom;font-weight:bold;">Acryl</td> <td data-sheets-value='{"1":2,"2":"Enkelwandig"}' style="overflow:hidden;padding:0px 3px 0px 3px;vertical-align:bottom;font-weight:bold;">Einschalig</td> <td data-sheets-value='{"1":2,"2":"Helder (H)"}' style="border-right:1px solid #000000;overflow:hidden;padding:0px 3px 0px 3px;vertical-align:bottom;font-weight:bold;">Klar (H)</td> <td data-sheets-numberformat='{"1":2,"2":"0.00","3":1}' data-sheets-value='{"1":3,"3":5.17}' style="overflow:hidden;padding:0px 3px 0px 3px;vertical-align:bottom;text-align:center;">5.17</td> <td data-sheets-numberformat='{"1":2,"2":"0","3":1}' data-sheets-value='{"1":3,"3":90}' style="overflow:hidden;padding:0px 3px 0px 3px;vertical-align:bottom;text-align:center;">90</td> <td data-sheets-numberformat='{"1":2,"2":"0","3":1}' data-sheets-value='{"1":3,"3":87}' style="overflow:hidden;padding:0px 3px 0px 3px;vertical-align:bottom;text-align:center;">87</td> <td data-sheets-numberformat='{"1":2,"2":"0","3":1}' data-sheets-value='{"1":2,"2":"-"}' style="border-right:1px solid #000000;overflow:hidden;padding:0px 3px 0px 3px;vertical-align:bottom;text-align:center;">-</td> </tr> <tr style="height:20px;"> <td data-sheets-value='{"1":2,"2":"PMMA"}' style="border-left:1px solid #000000;overflow:hidden;padding:0px 3px 0px 3px;vertical-align:bottom;font-weight:bold;">PMMA</td> <td data-sheets-value='{"1":2,"2":"Enkelwandig"}' style="overflow:hidden;padding:0px 3px 0px 3px;vertical-align:bottom;font-weight:bold;">Einschalig</td> <td data-sheets-value='{"1":2,"2":"Opaal (O)"}' style="border-right:1px solid #000000;overflow:hidden;padding:0px 3px 0px 3px;vertical-align:bottom;font-weight:bold;">Opal (O)</td> <td data-sheets-numberformat='{"1":2,"2":"0.00","3":1}' data-sheets-value='{"1":3,"3":5.17}' style="overflow:hidden;padding:0px 3px 0px 3px;vertical-align:bottom;text-align:center;">5.17</td> <td data-sheets-numberformat='{"1":2,"2":"0","3":1}' data-sheets-value='{"1":3,"3":83}' style="overflow:hidden;padding:0px 3px 0px 3px;vertical-align:bottom;text-align:center;">83</td> <td data-sheets-numberformat='{"1":2,"2":"0","3":1}' data-sheets-value='{"1":3,"3":76}' style="overflow:hidden;padding:0px 3px 0px 3px;vertical-align:bottom;text-align:center;">76</td> <td data-sheets-numberformat='{"1":2,"2":"0","3":1}' data-sheets-value='{"1":2,"2":"-"}' style="border-right:1px solid #000000;overflow:hidden;padding:0px 3px 0px 3px;vertical-align:bottom;text-align:center;">-</td> </tr> <tr style="height:20px;"> <td style="border-left:1px solid #000000;overflow:hidden;padding:0px 3px 0px 3px;vertical-align:bottom;font-weight:bold;"></td> <td data-sheets-value='{"1":2,"2":"Dubbelwandig"}' style="overflow:hidden;padding:0px 3px 0px 3px;vertical-align:bottom;font-weight:bold;">Doppelschalig</td> <td data-sheets-value='{"1":2,"2":"Helder (H/H)"}' style="border-right:1px solid #000000;overflow:hidden;padding:0px 3px 0px 3px;vertical-align:bottom;font-weight:bold;">Klar (H/H)</td> <td data-sheets-numberformat='{"1":2,"2":"0.00","3":1}' data-sheets-value='{"1":3,"3":2.9}' style="overflow:hidden;padding:0px 3px 0px 3px;vertical-align:bottom;text-align:center;">2.90</td> <td data-sheets-numberformat='{"1":2,"2":"0","3":1}' data-sheets-value='{"1":3,"3":81}' style="overflow:hidden;padding:0px 3px 0px 3px;vertical-align:bottom;text-align:center;">81</td> <td data-sheets-numberformat='{"1":2,"2":"0","3":1}' data-sheets-value='{"1":3,"3":75}' style="overflow:hidden;padding:0px 3px 0px 3px;vertical-align:bottom;text-align:center;">75</td> <td data-sheets-numberformat='{"1":2,"2":"0","3":1}' data-sheets-value='{"1":3,"3":20}' style="border-right:1px solid #000000;overflow:hidden;padding:0px 3px 0px 3px;vertical-align:bottom;text-align:center;">20</td> </tr> <tr style="height:20px;"> <td style="border-left:1px solid #000000;overflow:hidden;padding:0px 3px 0px 3px;vertical-align:bottom;font-weight:bold;"></td> <td data-sheets-value='{"1":2,"2":"Dubbelwandig"}' style="overflow:hidden;padding:0px 3px 0px 3px;vertical-align:bottom;font-weight:bold;">Doppelschalig</td> <td data-sheets-value='{"1":2,"2":"Opaal (O/O)"}' style="border-right:1px solid #000000;overflow:hidden;padding:0px 3px 0px 3px;vertical-align:bottom;font-weight:bold;">Opal (O/O)</td> <td data-sheets-numberformat='{"1":2,"2":"0.00","3":1}' data-sheets-value='{"1":3,"3":2.9}' style="overflow:hidden;padding:0px 3px 0px 3px;vertical-align:bottom;text-align:center;">2.90</td> <td data-sheets-numberformat='{"1":2,"2":"0","3":1}' data-sheets-value='{"1":3,"3":69}' style="overflow:hidden;padding:0px 3px 0px 3px;vertical-align:bottom;text-align:center;">69</td> <td data-sheets-numberformat='{"1":2,"2":"0","3":1}' data-sheets-value='{"1":3,"3":58}' style="overflow:hidden;padding:0px 3px 0px 3px;vertical-align:bottom;text-align:center;">58</td> <td data-sheets-numberformat='{"1":2,"2":"0","3":1}' data-sheets-value='{"1":3,"3":20}' style="border-right:1px solid #000000;overflow:hidden;padding:0px 3px 0px 3px;vertical-align:bottom;text-align:center;">20</td> </tr> <tr style="height:20px;"> <td style="border-left:1px solid #000000;overflow:hidden;padding:0px 3px 0px 3px;vertical-align:bottom;font-weight:bold;"></td> <td data-sheets-value='{"1":2,"2":"Driewandig"}' style="overflow:hidden;padding:0px 3px 0px 3px;vertical-align:bottom;font-weight:bold;">Dreischalig</td> <td data-sheets-value='{"1":2,"2":"Helder (H/H/H)"}' style="border-right:1px solid #000000;overflow:hidden;padding:0px 3px 0px 3px;vertical-align:bottom;font-weight:bold;">Klar (H/H/H)</td> <td data-sheets-numberformat='{"1":2,"2":"0.00","3":1}' data-sheets-value='{"1":3,"3":1.7}' style="overflow:hidden;padding:0px 3px 0px 3px;vertical-align:bottom;text-align:center;">1.70</td> <td data-sheets-numberformat='{"1":2,"2":"0","3":1}' data-sheets-value='{"1":3,"3":73}' style="overflow:hidden;padding:0px 3px 0px 3px;vertical-align:bottom;text-align:center;">73</td> <td data-sheets-numberformat='{"1":2,"2":"0","3":1}' data-sheets-value='{"1":3,"3":65}' style="overflow:hidden;padding:0px 3px 0px 3px;vertical-align:bottom;text-align:center;">65</td> <td data-sheets-numberformat='{"1":2,"2":"0","3":1}' data-sheets-value='{"1":3,"3":22}' style="border-right:1px solid #000000;overflow:hidden;padding:0px 3px 0px 3px;vertical-align:bottom;text-align:center;">22</td> </tr> <tr style="height:20px;"> <td style="border-left:1px solid #000000;overflow:hidden;padding:0px 3px 0px 3px;vertical-align:bottom;font-weight:bold;"></td> <td data-sheets-value='{"1":2,"2":"Driewandig"}' style="overflow:hidden;padding:0px 3px 0px 3px;vertical-align:bottom;font-weight:bold;">Dreischalig</td> <td data-sheets-value='{"1":2,"2":"Opaal (O/H/O)"}' style="border-right:1px solid #000000;overflow:hidden;padding:0px 3px 0px 3px;vertical-align:bottom;font-weight:bold;">Opal (O/H/O)</td> <td data-sheets-numberformat='{"1":2,"2":"0.00","3":1}' data-sheets-value='{"1":3,"3":1.7}' style="overflow:hidden;padding:0px 3px 0px 3px;vertical-align:bottom;text-align:center;">1.70</td> <td data-sheets-numberformat='{"1":2,"2":"0","3":1}' data-sheets-value='{"1":3,"3":62}' style="overflow:hidden;padding:0px 3px 0px 3px;vertical-align:bottom;text-align:center;">62</td> <td data-sheets-numberformat='{"1":2,"2":"0","3":1}' data-sheets-value='{"1":3,"3":51}' style="overflow:hidden;padding:0px 3px 0px 3px;vertical-align:bottom;text-align:center;">51</td> <td data-sheets-numberformat='{"1":2,"2":"0","3":1}' data-sheets-value='{"1":3,"3":22}' style="border-right:1px solid #000000;overflow:hidden;padding:0px 3px 0px 3px;vertical-align:bottom;text-align:center;">22</td> </tr> <tr style="height:20px;"> <td style="border-left:1px solid #000000;overflow:hidden;padding:0px 3px 0px 3px;vertical-align:bottom;font-weight:bold;"></td> <td data-sheets-value='{"1":2,"2":"Vierwandig"}' style="overflow:hidden;padding:0px 3px 0px 3px;vertical-align:bottom;font-weight:bold;">Vierschalig</td> <td data-sheets-value='{"1":2,"2":"Helder (H/H/H/H)"}' style="border-right:1px solid #000000;overflow:hidden;padding:0px 3px 0px 3px;vertical-align:bottom;font-weight:bold;">Klar (H/H/H/H)</td> <td data-sheets-numberformat='{"1":2,"2":"0.00","3":1}' data-sheets-value='{"1":3,"3":1.28}' style="overflow:hidden;padding:0px 3px 0px 3px;vertical-align:bottom;text-align:center;">1.28</td> <td data-sheets-numberformat='{"1":2,"2":"0","3":1}' data-sheets-value='{"1":3,"3":64}' style="overflow:hidden;padding:0px 3px 0px 3px;vertical-align:bottom;text-align:center;">64</td> <td data-sheets-numberformat='{"1":2,"2":"0","3":1}' data-sheets-value='{"1":3,"3":54}' style="overflow:hidden;padding:0px 3px 0px 3px;vertical-align:bottom;text-align:center;">54</td> <td data-sheets-numberformat='{"1":2,"2":"0","3":1}' data-sheets-value='{"1":3,"3":23}' style="border-right:1px solid #000000;overflow:hidden;padding:0px 3px 0px 3px;vertical-align:bottom;text-align:center;">23</td> </tr> <tr style="height:20px;"> <td style="border-bottom:1px solid #000000;border-left:1px solid #000000;overflow:hidden;padding:0px 3px 0px 3px;vertical-align:bottom;"></td> <td data-sheets-value='{"1":2,"2":"Vierwandig"}' style="border-bottom:1px solid #000000;overflow:hidden;padding:0px 3px 0px 3px;vertical-align:bottom;font-weight:bold;">Vierschalig</td> <td data-sheets-value='{"1":2,"2":"Opaal (H/H/O/H)"}' style="border-right:1px solid #000000;border-bottom:1px solid #000000;overflow:hidden;padding:0px 3px 0px 3px;vertical-align:bottom;font-weight:bold;">Opal (H/H/O/H)</td> <td data-sheets-numberformat='{"1":2,"2":"0.00","3":1}' data-sheets-value='{"1":3,"3":1.28}' style="border-bottom:1px solid #000000;overflow:hidden;padding:0px 3px 0px 3px;vertical-align:bottom;text-align:center;">1.28</td> <td data-sheets-numberformat='{"1":2,"2":"0","3":1}' data-sheets-value='{"1":3,"3":59}' style="border-bottom:1px solid #000000;overflow:hidden;padding:0px 3px 0px 3px;vertical-align:bottom;text-align:center;">59</td> <td data-sheets-numberformat='{"1":2,"2":"0","3":1}' data-sheets-value='{"1":3,"3":48}' style="border-bottom:1px solid #000000;overflow:hidden;padding:0px 3px 0px 3px;vertical-align:bottom;text-align:center;">48</td> <td data-sheets-numberformat='{"1":2,"2":"0","3":1}' data-sheets-value='{"1":3,"3":23}' style="border-right:1px solid #000000;border-bottom:1px solid #000000;overflow:hidden;padding:0px 3px 0px 3px;vertical-align:bottom;text-align:center;">23</td> </tr> <tr style="height:20px;"> <td data-sheets-value='{"1":2,"2":"Polycarbonaat "}' style="border-left:1px solid #000000;overflow:hidden;padding:0px 3px 0px 3px;vertical-align:bottom;font-weight:bold;">Polycarbonaat </td> <td data-sheets-value='{"1":2,"2":"Enkelwandig"}' style="overflow:hidden;padding:0px 3px 0px 3px;vertical-align:bottom;font-weight:bold;">Einschalig</td> <td data-sheets-value='{"1":2,"2":"Helder (A)"}' style="border-right:1px solid #000000;overflow:hidden;padding:0px 3px 0px 3px;vertical-align:bottom;font-weight:bold;">Klar (A)</td> <td data-sheets-numberformat='{"1":2,"2":"0.00","3":1}' data-sheets-value='{"1":3,"3":5.17}' style="overflow:hidden;padding:0px 3px 0px 3px;vertical-align:bottom;text-align:center;">5.17</td> <td data-sheets-numberformat='{"1":2,"2":"0","3":1}' data-sheets-value='{"1":3,"3":88}' style="overflow:hidden;padding:0px 3px 0px 3px;vertical-align:bottom;text-align:center;">88</td> <td data-sheets-numberformat='{"1":2,"2":"0","3":1}' data-sheets-value='{"1":3,"3":83}' style="overflow:hidden;padding:0px 3px 0px 3px;vertical-align:bottom;text-align:center;">83</td> <td data-sheets-numberformat='{"1":2,"2":"0","3":1}' data-sheets-value='{"1":2,"2":"-"}' style="border-right:1px solid #000000;overflow:hidden;padding:0px 3px 0px 3px;vertical-align:bottom;text-align:center;">-</td> </tr> <tr style="height:20px;"> <td data-sheets-value='{"1":2,"2":"PC"}' style="border-left:1px solid #000000;overflow:hidden;padding:0px 3px 0px 3px;vertical-align:bottom;font-weight:bold;">PC</td> <td data-sheets-value='{"1":2,"2":"Enkelwandig"}' style="overflow:hidden;padding:0px 3px 0px 3px;vertical-align:bottom;font-weight:bold;">Einschalig</td> <td data-sheets-value='{"1":2,"2":"Opaal (D)"}' style="border-right:1px solid #000000;overflow:hidden;padding:0px 3px 0px 3px;vertical-align:bottom;font-weight:bold;">Opal (D)</td> <td data-sheets-numberformat='{"1":2,"2":"0.00","3":1}' data-sheets-value='{"1":3,"3":5.17}' style="overflow:hidden;padding:0px 3px 0px 3px;vertical-align:bottom;text-align:center;">5.17</td> <td data-sheets-numberformat='{"1":2,"2":"0","3":1}' data-sheets-value='{"1":3,"3":58}' style="overflow:hidden;padding:0px 3px 0px 3px;vertical-align:bottom;text-align:center;">58</td> <td data-sheets-numberformat='{"1":2,"2":"0","3":1}' data-sheets-value='{"1":3,"3":60}' style="overflow:hidden;padding:0px 3px 0px 3px;vertical-align:bottom;text-align:center;">60</td> <td data-sheets-numberformat='{"1":2,"2":"0","3":1}' data-sheets-value='{"1":2,"2":"-"}' style="border-right:1px solid #000000;overflow:hidden;padding:0px 3px 0px 3px;vertical-align:bottom;text-align:center;">-</td> </tr> <tr style="height:20px;"> <td style="border-left:1px solid #000000;overflow:hidden;padding:0px 3px 0px 3px;vertical-align:bottom;font-weight:bold;"></td> <td data-sheets-value='{"1":2,"2":"Dubbelwandig"}' style="overflow:hidden;padding:0px 3px 0px 3px;vertical-align:bottom;font-weight:bold;">Doppelschalig</td> <td data-sheets-value='{"1":2,"2":"Helder (A/H)"}' style="border-right:1px solid #000000;overflow:hidden;padding:0px 3px 0px 3px;vertical-align:bottom;font-weight:bold;">Klar (A/H)</td> <td data-sheets-numberformat='{"1":2,"2":"0.00","3":1}' data-sheets-value='{"1":3,"3":2.9}' style="overflow:hidden;padding:0px 3px 0px 3px;vertical-align:bottom;text-align:center;">2.90</td> <td data-sheets-numberformat='{"1":2,"2":"0","3":1}' data-sheets-value='{"1":3,"3":79}' style="overflow:hidden;padding:0px 3px 0px 3px;vertical-align:bottom;text-align:center;">79</td> <td data-sheets-numberformat='{"1":2,"2":"0","3":1}' data-sheets-value='{"1":3,"3":72}' style="overflow:hidden;padding:0px 3px 0px 3px;vertical-align:bottom;text-align:center;">72</td> <td data-sheets-numberformat='{"1":2,"2":"0","3":1}' data-sheets-value='{"1":3,"3":20}' style="border-right:1px solid #000000;overflow:hidden;padding:0px 3px 0px 3px;vertical-align:bottom;text-align:center;">20</td> </tr> <tr style="height:20px;"> <td style="border-left:1px solid #000000;overflow:hidden;padding:0px 3px 0px 3px;vertical-align:bottom;font-weight:bold;"></td> <td data-sheets-value='{"1":2,"2":"Dubbelwandig"}' style="overflow:hidden;padding:0px 3px 0px 3px;vertical-align:bottom;font-weight:bold;">Doppelschalig</td> <td data-sheets-value='{"1":2,"2":"Helder (A/A)"}' style="border-right:1px solid #000000;overflow:hidden;padding:0px 3px 0px 3px;vertical-align:bottom;font-weight:bold;">Klar (A/A)</td> <td data-sheets-numberformat='{"1":2,"2":"0.00","3":1}' data-sheets-value='{"1":3,"3":2.9}' style="overflow:hidden;padding:0px 3px 0px 3px;vertical-align:bottom;text-align:center;">2.90</td> <td data-sheets-numberformat='{"1":2,"2":"0","3":1}' data-sheets-value='{"1":3,"3":77}' style="overflow:hidden;padding:0px 3px 0px 3px;vertical-align:bottom;text-align:center;">77</td> <td data-sheets-numberformat='{"1":2,"2":"0","3":1}' data-sheets-value='{"1":3,"3":69}' style="overflow:hidden;padding:0px 3px 0px 3px;vertical-align:bottom;text-align:center;">69</td> <td data-sheets-numberformat='{"1":2,"2":"0","3":1}' data-sheets-value='{"1":3,"3":20}' style="border-right:1px solid #000000;overflow:hidden;padding:0px 3px 0px 3px;vertical-align:bottom;text-align:center;">20</td> </tr> <tr style="height:20px;"> <td style="border-left:1px solid #000000;overflow:hidden;padding:0px 3px 0px 3px;vertical-align:bottom;font-weight:bold;"></td> <td data-sheets-value='{"1":2,"2":"Dubbelwandig"}' style="overflow:hidden;padding:0px 3px 0px 3px;vertical-align:bottom;font-weight:bold;">Doppelschalig</td> <td data-sheets-value='{"1":2,"2":"Opaal (A/O)"}' style="border-right:1px solid #000000;overflow:hidden;padding:0px 3px 0px 3px;vertical-align:bottom;font-weight:bold;">Opal (A/O)</td> <td data-sheets-numberformat='{"1":2,"2":"0.00","3":1}' data-sheets-value='{"1":3,"3":2.9}' style="overflow:hidden;padding:0px 3px 0px 3px;vertical-align:bottom;text-align:center;">2.90</td> <td data-sheets-numberformat='{"1":2,"2":"0","3":1}' data-sheets-value='{"1":3,"3":73}' style="overflow:hidden;padding:0px 3px 0px 3px;vertical-align:bottom;text-align:center;">73</td> <td data-sheets-numberformat='{"1":2,"2":"0","3":1}' data-sheets-value='{"1":3,"3":63}' style="overflow:hidden;padding:0px 3px 0px 3px;vertical-align:bottom;text-align:center;">63</td> <td data-sheets-numberformat='{"1":2,"2":"0","3":1}' data-sheets-value='{"1":3,"3":20}' style="border-right:1px solid #000000;overflow:hidden;padding:0px 3px 0px 3px;vertical-align:bottom;text-align:center;">20</td> </tr> <tr style="height:20px;"> <td style="border-left:1px solid #000000;overflow:hidden;padding:0px 3px 0px 3px;vertical-align:bottom;font-weight:bold;"></td> <td data-sheets-value='{"1":2,"2":"Dubbelwandig"}' style="overflow:hidden;padding:0px 3px 0px 3px;vertical-align:bottom;font-weight:bold;">Doppelschalig</td> <td data-sheets-value='{"1":2,"2":"Opaal (A/D)"}' style="border-right:1px solid #000000;overflow:hidden;padding:0px 3px 0px 3px;vertical-align:bottom;font-weight:bold;">Opal (A/D)</td> <td data-sheets-numberformat='{"1":2,"2":"0.00","3":1}' data-sheets-value='{"1":3,"3":2.9}' style="overflow:hidden;padding:0px 3px 0px 3px;vertical-align:bottom;text-align:center;">2.90</td> <td data-sheets-numberformat='{"1":2,"2":"0","3":1}' data-sheets-value='{"1":3,"3":51}' style="overflow:hidden;padding:0px 3px 0px 3px;vertical-align:bottom;text-align:center;">51</td> <td data-sheets-numberformat='{"1":2,"2":"0","3":1}' data-sheets-value='{"1":3,"3":50}' style="overflow:hidden;padding:0px 3px 0px 3px;vertical-align:bottom;text-align:center;">50</td> <td data-sheets-numberformat='{"1":2,"2":"0","3":1}' data-sheets-value='{"1":3,"3":20}' style="border-right:1px solid #000000;overflow:hidden;padding:0px 3px 0px 3px;vertical-align:bottom;text-align:center;">20</td> </tr> <tr style="height:20px;"> <td style="border-left:1px solid #000000;overflow:hidden;padding:0px 3px 0px 3px;vertical-align:bottom;font-weight:bold;"></td> <td data-sheets-value='{"1":2,"2":"Driewandig"}' style="overflow:hidden;padding:0px 3px 0px 3px;vertical-align:bottom;font-weight:bold;">Dreischalig</td> <td data-sheets-value='{"1":2,"2":"Helder (A/H/H)"}' style="border-right:1px solid #000000;overflow:hidden;padding:0px 3px 0px 3px;vertical-align:bottom;font-weight:bold;">Klar (A/H/H)</td> <td data-sheets-numberformat='{"1":2,"2":"0.00","3":1}' data-sheets-value='{"1":3,"3":1.7}' style="overflow:hidden;padding:0px 3px 0px 3px;vertical-align:bottom;text-align:center;">1.70</td> <td data-sheets-numberformat='{"1":2,"2":"0","3":1}' data-sheets-value='{"1":3,"3":71}' style="overflow:hidden;padding:0px 3px 0px 3px;vertical-align:bottom;text-align:center;">71</td> <td data-sheets-numberformat='{"1":2,"2":"0","3":1}' data-sheets-value='{"1":3,"3":63}' style="overflow:hidden;padding:0px 3px 0px 3px;vertical-align:bottom;text-align:center;">63</td> <td data-sheets-numberformat='{"1":2,"2":"0","3":1}' data-sheets-value='{"1":3,"3":22}' style="border-right:1px solid #000000;overflow:hidden;padding:0px 3px 0px 3px;vertical-align:bottom;text-align:center;">22</td> </tr> <tr style="height:20px;"> <td style="border-left:1px solid #000000;overflow:hidden;padding:0px 3px 0px 3px;vertical-align:bottom;font-weight:bold;"></td> <td data-sheets-value='{"1":2,"2":"Driewandig"}' style="overflow:hidden;padding:0px 3px 0px 3px;vertical-align:bottom;font-weight:bold;">Dreischalig</td> <td data-sheets-value='{"1":2,"2":"Opaal (A/O/O)"}' style="border-right:1px solid #000000;overflow:hidden;padding:0px 3px 0px 3px;vertical-align:bottom;font-weight:bold;">Opal (A/O/O)</td> <td data-sheets-numberformat='{"1":2,"2":"0.00","3":1}' data-sheets-value='{"1":3,"3":1.7}' style="overflow:hidden;padding:0px 3px 0px 3px;vertical-align:bottom;text-align:center;">1.70</td> <td data-sheets-numberformat='{"1":2,"2":"0","3":1}' data-sheets-value='{"1":3,"3":61}' style="overflow:hidden;padding:0px 3px 0px 3px;vertical-align:bottom;text-align:center;">61</td> <td data-sheets-numberformat='{"1":2,"2":"0","3":1}' data-sheets-value='{"1":3,"3":48}' style="overflow:hidden;padding:0px 3px 0px 3px;vertical-align:bottom;text-align:center;">48</td> <td data-sheets-numberformat='{"1":2,"2":"0","3":1}' data-sheets-value='{"1":3,"3":22}' style="border-right:1px solid #000000;overflow:hidden;padding:0px 3px 0px 3px;vertical-align:bottom;text-align:center;">22</td> </tr> <tr style="height:20px;"> <td style="border-left:1px solid #000000;overflow:hidden;padding:0px 3px 0px 3px;vertical-align:bottom;font-weight:bold;"></td> <td data-sheets-value='{"1":2,"2":"Vierwandig"}' style="overflow:hidden;padding:0px 3px 0px 3px;vertical-align:bottom;font-weight:bold;">Vierschalig</td> <td data-sheets-value='{"1":2,"2":"Helder (A/H/H/H)"}' style="border-right:1px solid #000000;overflow:hidden;padding:0px 3px 0px 3px;vertical-align:bottom;font-weight:bold;">Klar (A/H/H/H)</td> <td data-sheets-numberformat='{"1":2,"2":"0.00","3":1}' data-sheets-value='{"1":3,"3":1.28}' style="overflow:hidden;padding:0px 3px 0px 3px;vertical-align:bottom;text-align:center;">1.28</td> <td data-sheets-numberformat='{"1":2,"2":"0","3":1}' data-sheets-value='{"1":3,"3":64}' style="overflow:hidden;padding:0px 3px 0px 3px;vertical-align:bottom;text-align:center;">64</td> <td data-sheets-numberformat='{"1":2,"2":"0","3":1}' data-sheets-value='{"1":3,"3":52}' style="overflow:hidden;padding:0px 3px 0px 3px;vertical-align:bottom;text-align:center;">52</td> <td data-sheets-numberformat='{"1":2,"2":"0","3":1}' data-sheets-value='{"1":3,"3":23}' style="border-right:1px solid #000000;overflow:hidden;padding:0px 3px 0px 3px;vertical-align:bottom;text-align:center;">23</td> </tr> <tr style="height:20px;"> <td style="border-bottom:1px solid #000000;border-left:1px solid #000000;overflow:hidden;padding:0px 3px 0px 3px;vertical-align:bottom;"></td> <td data-sheets-value='{"1":2,"2":"Vierwandig"}' style="border-bottom:1px solid #000000;overflow:hidden;padding:0px 3px 0px 3px;vertical-align:bottom;font-weight:bold;">Vierschalig</td> <td data-sheets-value='{"1":2,"2":"Opaal (A/H/O/H)"}' style="border-right:1px solid #000000;border-bottom:1px solid #000000;overflow:hidden;padding:0px 3px 0px 3px;vertical-align:bottom;font-weight:bold;">Opal (A/H/O/H)</td> <td data-sheets-numberformat='{"1":2,"2":"0.00","3":1}' data-sheets-value='{"1":3,"3":1.28}' style="border-bottom:1px solid #000000;overflow:hidden;padding:0px 3px 0px 3px;vertical-align:bottom;text-align:center;">1.28</td> <td data-sheets-numberformat='{"1":2,"2":"0","3":1}' data-sheets-value='{"1":3,"3":59}' style="border-bottom:1px solid #000000;overflow:hidden;padding:0px 3px 0px 3px;vertical-align:bottom;text-align:center;">59</td> <td data-sheets-numberformat='{"1":2,"2":"0","3":1}' data-sheets-value='{"1":3,"3":46}' style="border-bottom:1px solid #000000;overflow:hidden;padding:0px 3px 0px 3px;vertical-align:bottom;text-align:center;">46</td> <td data-sheets-numberformat='{"1":2,"2":"0","3":1}' data-sheets-value='{"1":3,"3":23}' style="border-right:1px solid #000000;border-bottom:1px solid #000000;overflow:hidden;padding:0px 3px 0px 3px;vertical-align:bottom;text-align:center;">23</td> </tr> <tr style="height:20px;"> <td data-sheets-value='{"1":2,"2":"Polycarbonaat"}' style="border-left:1px solid #000000;overflow:hidden;padding:0px 3px 0px 3px;vertical-align:bottom;font-weight:bold;">Polycarbonat</td> <td data-sheets-value='{"1":2,"2":"Enkelwandig"}' style="overflow:hidden;padding:0px 3px 0px 3px;vertical-align:bottom;font-weight:bold;">Einschalig</td> <td data-sheets-value='{"1":2,"2":"Heatstop Opaal (T)"}' style="border-right:1px solid #000000;overflow:hidden;padding:0px 3px 0px 3px;vertical-align:bottom;font-weight:bold;">Heatstop opal (T)</td> <td data-sheets-numberformat='{"1":2,"2":"0.00","3":1}' data-sheets-value='{"1":3,"3":5.17}' style="overflow:hidden;padding:0px 3px 0px 3px;vertical-align:bottom;text-align:center;">5.17</td> <td data-sheets-numberformat='{"1":2,"2":"0","3":1}' data-sheets-value='{"1":3,"3":49}' style="overflow:hidden;padding:0px 3px 0px 3px;vertical-align:bottom;text-align:center;">49</td> <td data-sheets-numberformat='{"1":2,"2":"0","3":1}' data-sheets-value='{"1":3,"3":59}' style="overflow:hidden;padding:0px 3px 0px 3px;vertical-align:bottom;text-align:center;">59</td> <td data-sheets-numberformat='{"1":2,"2":"0","3":1}' data-sheets-value='{"1":2,"2":"-"}' style="border-right:1px solid #000000;overflow:hidden;padding:0px 3px 0px 3px;vertical-align:bottom;text-align:center;">-</td> </tr> <tr style="height:20px;"> <td data-sheets-value='{"1":2,"2":"Heatstop PC"}' style="border-left:1px solid #000000;overflow:hidden;padding:0px 3px 0px 3px;vertical-align:bottom;font-weight:bold;">Heatstop PC</td> <td data-sheets-value='{"1":2,"2":"Dubbelwandig"}' style="overflow:hidden;padding:0px 3px 0px 3px;vertical-align:bottom;font-weight:bold;">Doppelschalig</td> <td data-sheets-value='{"1":2,"2":"Helder (T/H)"}' style="border-right:1px solid #000000;overflow:hidden;padding:0px 3px 0px 3px;vertical-align:bottom;font-weight:bold;">Klar (T/H)</td> <td data-sheets-numberformat='{"1":2,"2":"0.00","3":1}' data-sheets-value='{"1":3,"3":2.9}' style="overflow:hidden;padding:0px 3px 0px 3px;vertical-align:bottom;text-align:center;">2.90</td> <td data-sheets-numberformat='{"1":2,"2":"0","3":1}' data-sheets-value='{"1":3,"3":44}' style="overflow:hidden;padding:0px 3px 0px 3px;vertical-align:bottom;text-align:center;">44</td> <td data-sheets-numberformat='{"1":2,"2":"0","3":1}' data-sheets-value='{"1":3,"3":51}' style="overflow:hidden;padding:0px 3px 0px 3px;vertical-align:bottom;text-align:center;">51</td> <td data-sheets-numberformat='{"1":2,"2":"0","3":1}' data-sheets-value='{"1":3,"3":20}' style="border-right:1px solid #000000;overflow:hidden;padding:0px 3px 0px 3px;vertical-align:bottom;text-align:center;">20</td> </tr> <tr style="height:20px;"> <td style="border-left:1px solid #000000;overflow:hidden;padding:0px 3px 0px 3px;vertical-align:bottom;font-weight:bold;"></td> <td data-sheets-value='{"1":2,"2":"Dubbelwandig"}' style="overflow:hidden;padding:0px 3px 0px 3px;vertical-align:bottom;font-weight:bold;">Doppelschalig</td> <td data-sheets-value='{"1":2,"2":"Opaal (T/O)"}' style="border-right:1px solid #000000;overflow:hidden;padding:0px 3px 0px 3px;vertical-align:bottom;font-weight:bold;">Opal (T/O)</td> <td data-sheets-numberformat='{"1":2,"2":"0.00","3":1}' data-sheets-value='{"1":3,"3":2.9}' style="overflow:hidden;padding:0px 3px 0px 3px;vertical-align:bottom;text-align:center;">2.90</td> <td data-sheets-numberformat='{"1":2,"2":"0","3":1}' data-sheets-value='{"1":3,"3":41}' style="overflow:hidden;padding:0px 3px 0px 3px;vertical-align:bottom;text-align:center;">41</td> <td data-sheets-numberformat='{"1":2,"2":"0","3":1}' data-sheets-value='{"1":3,"3":45}' style="overflow:hidden;padding:0px 3px 0px 3px;vertical-align:bottom;text-align:center;">45</td> <td data-sheets-numberformat='{"1":2,"2":"0","3":1}' data-sheets-value='{"1":3,"3":20}' style="border-right:1px solid #000000;overflow:hidden;padding:0px 3px 0px 3px;vertical-align:bottom;text-align:center;">20</td> </tr> <tr style="height:20px;"> <td style="border-left:1px solid #000000;overflow:hidden;padding:0px 3px 0px 3px;vertical-align:bottom;font-weight:bold;"></td> <td data-sheets-value='{"1":2,"2":"Driewandig"}' style="overflow:hidden;padding:0px 3px 0px 3px;vertical-align:bott | skylux-160-ce-met-koepel-en-polyester-opstand-50-20-met-lm-motor-en-windvang-1300-x-1300-mm | 8586020159821 | 46872326570317
Rauch- und Wärmeabzug (RWA) | RWA-System | Skylux | Skylux 160° CE mit Kuppel und Polyester-Aufsatzkranz 50/20 mit LM-Motor und Windfang 1300 x 1600 mm |  | 50860 | 5412970508601 | 6108.1 | Ja | 30-45 | 84.85 | 1300 x 1600 mm | 1600 | 1300 |  | polyester 50/20 (50 cm hoch & Dachöffnung = 20 cm größer als das Tageslichtmaß) | Rechteckig | 5.17 W/m²K - 1.28 W/m²K | 87% - 32% | 90% - 32% | 20dB - 23dB | 160° CE (für Industrie) | Lichtkuppel | mit Windfang | E | Einzelmotor | Maximal ist eine vierschalige Lichtkuppel für dieses Produkt möglich | Ut-Wert LT-Wert g-Wert Rw-waarde EN 1873 : 2014 EN ISO 13468 EN 16153 EN 410 EN 410 EN ISO 140-3 Material Schalen Schalen (W/m²K) (%) (%) (dB) Acryl Einschalig Klar (H) 5.17 90 87 - PMMA Einschalig Opal (O) 5.17 83 76 - Doppelschalig Klar (H/H) 2.90 81 75 20 Doppelschalig Opal (O/O) 2.90 69 58 20 Dreischalig Klar (H/H/H) 1.70 73 65 22 Dreischalig Opal (O/H/O) 1.70 62 51 22 Vierschalig Klar (H/H/H/H) 1.28 64 54 23 Vierschalig Opal (H/H/O/H) 1.28 59 48 23 Polycarbonaat Einschalig Klar (A) 5.17 88 83 - PC Einschalig Opal (D) 5.17 58 60 - Doppelschalig Klar (A/H) 2.90 79 72 20 Doppelschalig Klar (A/A) 2.90 77 69 20 Doppelschalig Opal (A/O) 2.90 73 63 20 Doppelschalig Opal (A/D) 2.90 51 50 20 Dreischalig Klar (A/H/H) 1.70 71 63 22 Dreischalig Opal (A/O/O) 1.70 61 48 22 Vierschalig Klar (A/H/H/H) 1.28 64 52 23 Vierschalig Opal (A/H/O/H) 1.28 59 46 23 Polycarbonat Einschalig Heatstop opal (T) 5.17 49 59 - Heatstop PC Doppelschalig Klar (T/H) 2.90 44 51 20 Doppelschalig Opal (T/O) 2.90 41 45 20 Dreischalig Klar (T/H/H) 1.70 40 <td data-sheets-numberformat='{"1":2,"2":"0","3":1}' data-sheets-value='{"1":3,"3":44}' style="overflow:hidden;padding:0px 3px 0px | https://skylux.eu/de/products/skylux-160-ce-met-koepel-en-polyester-opstand-50-20-met-lm-motor-en-windvang-1300-x-1600-mm | https://skylux.eu/cdn/shop/files/Skylux-160deg-CE-met-koepel-en-polyester-opstand-5020-met-LM-motor-en-windvang-1300-x-1600-mm-RWA-systeem.jpg?v=1702979141&width=1600 | https://skylux.eu/cdn/shop/files/e5a82811-1bb0-48e4-a776-cacb59c7c092_1f45f2fa-6f83-42e6-b103-bf5bb2eb0ae3.jpg?v=1688550822&width=1600 | //skylux.eu/cdn/shop/files/D_MH_Montageanleitung_Skylux_160_CE_LM.pdf?v=1503750771917917123 | //skylux.eu/cdn/shop/files/D_TD_Technische_Daten_Skylux_Skylux_160_CE_Elektrisch.pdf?v=10489854405570094672 | <style type="text/css" id="isPasted"> <!--td { border: 1px solid #cccccc; } br { mso-data-placement: same-cell; } --> </style> <table border="1" cellpadding="0" cellspacing="0" dir="ltr" style="table-layout:fixed;font-size:10pt;font-family:Arial;border-collapse:collapse;border:none;"><tbody> <tr style="height:20px;"> <td style="overflow:hidden;padding:0px 3px 0px 3px;vertical-align:bottom;"></td> <td style="overflow:hidden;padding:0px 3px 0px 3px;vertical-align:bottom;"></td> <td style="overflow:hidden;padding:0px 3px 0px 3px;vertical-align:bottom;"></td> <td data-sheets-value='{"1":2,"2":"Ut-waarde"}' style="overflow:hidden;padding:0px 3px 0px 3px;vertical-align:bottom;font-weight:bold;text-align:center;">Ut-Wert</td> <td data-sheets-value='{"1":2,"2":"LT-waarde"}' style="overflow:hidden;padding:0px 3px 0px 3px;vertical-align:bottom;font-weight:bold;text-align:center;">LT-Wert</td> <td data-sheets-value='{"1":2,"2":"g-waarde"}' style="overflow:hidden;padding:0px 3px 0px 3px;vertical-align:bottom;font-weight:bold;text-align:center;">g-Wert</td> <td data-sheets-value='{"1":2,"2":"Rw-waarde "}' style="overflow:hidden;padding:0px 3px 0px 3px;vertical-align:bottom;font-weight:bold;text-align:center;">Rw-waarde </td> </tr> <tr style="height:20px;"> <td style="overflow:hidden;padding:0px 3px 0px 3px;vertical-align:bottom;"></td> <td style="overflow:hidden;padding:0px 3px 0px 3px;vertical-align:bottom;"></td> <td style="overflow:hidden;padding:0px 3px 0px 3px;vertical-align:bottom;"></td> <td data-sheets-numberformat='{"1":2,"2":"0.00","3":1}' data-sheets-value='{"1":2,"2":"EN 1873 : 2014"}' style="overflow:hidden;padding:0px 3px 0px 3px;vertical-align:bottom;text-align:center;">EN 1873 : 2014</td> <td data-sheets-numberformat='{"1":2,"2":"0","3":1}' data-sheets-value='{"1":2,"2":"EN ISO 13468 EN 16153 EN 410"}' style="overflow:hidden;padding:0px 3px 0px 3px;vertical-align:bottom;text-align:center;">EN ISO 13468 EN 16153 EN 410</td> <td data-sheets-numberformat='{"1":2,"2":"0","3":1}' data-sheets-value='{"1":2,"2":"EN 410"}' style="overflow:hidden;padding:0px 3px 0px 3px;vertical-align:bottom;text-align:center;">EN 410</td> <td data-sheets-value='{"1":2,"2":"EN ISO 140-3\t\t"}' style="overflow:hidden;padding:0px 3px 0px 3px;vertical-align:bottom;text-align:center;">EN ISO 140-3 </td> </tr> <tr style="height:20px;"> <td data-sheets-value='{"1":2,"2":"Materiaal"}' style="border-bottom:1px solid #000000;overflow:hidden;padding:0px 3px 0px 3px;vertical-align:bottom;background-color:#000000;font-weight:bold;color:#ffffff;">Material</td> <td data-sheets-value='{"1":2,"2":"Wanden"}' style="border-bottom:1px solid #000000;overflow:hidden;padding:0px 3px 0px 3px;vertical-align:bottom;background-color:#000000;font-weight:bold;color:#ffffff;">Schalen</td> <td data-sheets-value='{"1":2,"2":"Schalen"}' style="border-bottom:1px solid #000000;overflow:hidden;padding:0px 3px 0px 3px;vertical-align:bottom;background-color:#000000;font-weight:bold;color:#ffffff;">Schalen</td> <td data-sheets-numberformat='{"1":2,"2":"0.00","3":1}' data-sheets-value='{"1":2,"2":"(W/m²K)\t"}' style="border-bottom:1px solid #000000;overflow:hidden;padding:0px 3px 0px 3px;vertical-align:bottom;background-color:#000000;font-weight:bold;color:#ffffff;text-align:center;">(W/m²K) </td> <td data-sheets-numberformat='{"1":2,"2":"0","3":1}' data-sheets-value='{"1":2,"2":"(%)"}' style="border-bottom:1px solid #000000;overflow:hidden;padding:0px 3px 0px 3px;vertical-align:bottom;background-color:#000000;font-weight:bold;color:#ffffff;text-align:center;">(%)</td> <td data-sheets-numberformat='{"1":2,"2":"0","3":1}' data-sheets-value='{"1":2,"2":"(%)"}' style="border-bottom:1px solid #000000;overflow:hidden;padding:0px 3px 0px 3px;vertical-align:bottom;background-color:#000000;font-weight:bold;color:#ffffff;text-align:center;">(%)</td> <td data-sheets-value='{"1":2,"2":"(dB)"}' style="border-bottom:1px solid #000000;overflow:hidden;padding:0px 3px 0px 3px;vertical-align:bottom;background-color:#000000;font-weight:bold;color:#ffffff;text-align:center;">(dB)</td> </tr> <tr style="height:20px;"> <td data-sheets-value='{"1":2,"2":"Acrylaat"}' style="border-left:1px solid #000000;overflow:hidden;padding:0px 3px 0px 3px;vertical-align:bottom;font-weight:bold;">Acryl</td> <td data-sheets-value='{"1":2,"2":"Enkelwandig"}' style="overflow:hidden;padding:0px 3px 0px 3px;vertical-align:bottom;font-weight:bold;">Einschalig</td> <td data-sheets-value='{"1":2,"2":"Helder (H)"}' style="border-right:1px solid #000000;overflow:hidden;padding:0px 3px 0px 3px;vertical-align:bottom;font-weight:bold;">Klar (H)</td> <td data-sheets-numberformat='{"1":2,"2":"0.00","3":1}' data-sheets-value='{"1":3,"3":5.17}' style="overflow:hidden;padding:0px 3px 0px 3px;vertical-align:bottom;text-align:center;">5.17</td> <td data-sheets-numberformat='{"1":2,"2":"0","3":1}' data-sheets-value='{"1":3,"3":90}' style="overflow:hidden;padding:0px 3px 0px 3px;vertical-align:bottom;text-align:center;">90</td> <td data-sheets-numberformat='{"1":2,"2":"0","3":1}' data-sheets-value='{"1":3,"3":87}' style="overflow:hidden;padding:0px 3px 0px 3px;vertical-align:bottom;text-align:center;">87</td> <td data-sheets-numberformat='{"1":2,"2":"0","3":1}' data-sheets-value='{"1":2,"2":"-"}' style="border-right:1px solid #000000;overflow:hidden;padding:0px 3px 0px 3px;vertical-align:bottom;text-align:center;">-</td> </tr> <tr style="height:20px;"> <td data-sheets-value='{"1":2,"2":"PMMA"}' style="border-left:1px solid #000000;overflow:hidden;padding:0px 3px 0px 3px;vertical-align:bottom;font-weight:bold;">PMMA</td> <td data-sheets-value='{"1":2,"2":"Enkelwandig"}' style="overflow:hidden;padding:0px 3px 0px 3px;vertical-align:bottom;font-weight:bold;">Einschalig</td> <td data-sheets-value='{"1":2,"2":"Opaal (O)"}' style="border-right:1px solid #000000;overflow:hidden;padding:0px 3px 0px 3px;vertical-align:bottom;font-weight:bold;">Opal (O)</td> <td data-sheets-numberformat='{"1":2,"2":"0.00","3":1}' data-sheets-value='{"1":3,"3":5.17}' style="overflow:hidden;padding:0px 3px 0px 3px;vertical-align:bottom;text-align:center;">5.17</td> <td data-sheets-numberformat='{"1":2,"2":"0","3":1}' data-sheets-value='{"1":3,"3":83}' style="overflow:hidden;padding:0px 3px 0px 3px;vertical-align:bottom;text-align:center;">83</td> <td data-sheets-numberformat='{"1":2,"2":"0","3":1}' data-sheets-value='{"1":3,"3":76}' style="overflow:hidden;padding:0px 3px 0px 3px;vertical-align:bottom;text-align:center;">76</td> <td data-sheets-numberformat='{"1":2,"2":"0","3":1}' data-sheets-value='{"1":2,"2":"-"}' style="border-right:1px solid #000000;overflow:hidden;padding:0px 3px 0px 3px;vertical-align:bottom;text-align:center;">-</td> </tr> <tr style="height:20px;"> <td style="border-left:1px solid #000000;overflow:hidden;padding:0px 3px 0px 3px;vertical-align:bottom;font-weight:bold;"></td> <td data-sheets-value='{"1":2,"2":"Dubbelwandig"}' style="overflow:hidden;padding:0px 3px 0px 3px;vertical-align:bottom;font-weight:bold;">Doppelschalig</td> <td data-sheets-value='{"1":2,"2":"Helder (H/H)"}' style="border-right:1px solid #000000;overflow:hidden;padding:0px 3px 0px 3px;vertical-align:bottom;font-weight:bold;">Klar (H/H)</td> <td data-sheets-numberformat='{"1":2,"2":"0.00","3":1}' data-sheets-value='{"1":3,"3":2.9}' style="overflow:hidden;padding:0px 3px 0px 3px;vertical-align:bottom;text-align:center;">2.90</td> <td data-sheets-numberformat='{"1":2,"2":"0","3":1}' data-sheets-value='{"1":3,"3":81}' style="overflow:hidden;padding:0px 3px 0px 3px;vertical-align:bottom;text-align:center;">81</td> <td data-sheets-numberformat='{"1":2,"2":"0","3":1}' data-sheets-value='{"1":3,"3":75}' style="overflow:hidden;padding:0px 3px 0px 3px;vertical-align:bottom;text-align:center;">75</td> <td data-sheets-numberformat='{"1":2,"2":"0","3":1}' data-sheets-value='{"1":3,"3":20}' style="border-right:1px solid #000000;overflow:hidden;padding:0px 3px 0px 3px;vertical-align:bottom;text-align:center;">20</td> </tr> <tr style="height:20px;"> <td style="border-left:1px solid #000000;overflow:hidden;padding:0px 3px 0px 3px;vertical-align:bottom;font-weight:bold;"></td> <td data-sheets-value='{"1":2,"2":"Dubbelwandig"}' style="overflow:hidden;padding:0px 3px 0px 3px;vertical-align:bottom;font-weight:bold;">Doppelschalig</td> <td data-sheets-value='{"1":2,"2":"Opaal (O/O)"}' style="border-right:1px solid #000000;overflow:hidden;padding:0px 3px 0px 3px;vertical-align:bottom;font-weight:bold;">Opal (O/O)</td> <td data-sheets-numberformat='{"1":2,"2":"0.00","3":1}' data-sheets-value='{"1":3,"3":2.9}' style="overflow:hidden;padding:0px 3px 0px 3px;vertical-align:bottom;text-align:center;">2.90</td> <td data-sheets-numberformat='{"1":2,"2":"0","3":1}' data-sheets-value='{"1":3,"3":69}' style="overflow:hidden;padding:0px 3px 0px 3px;vertical-align:bottom;text-align:center;">69</td> <td data-sheets-numberformat='{"1":2,"2":"0","3":1}' data-sheets-value='{"1":3,"3":58}' style="overflow:hidden;padding:0px 3px 0px 3px;vertical-align:bottom;text-align:center;">58</td> <td data-sheets-numberformat='{"1":2,"2":"0","3":1}' data-sheets-value='{"1":3,"3":20}' style="border-right:1px solid #000000;overflow:hidden;padding:0px 3px 0px 3px;vertical-align:bottom;text-align:center;">20</td> </tr> <tr style="height:20px;"> <td style="border-left:1px solid #000000;overflow:hidden;padding:0px 3px 0px 3px;vertical-align:bottom;font-weight:bold;"></td> <td data-sheets-value='{"1":2,"2":"Driewandig"}' style="overflow:hidden;padding:0px 3px 0px 3px;vertical-align:bottom;font-weight:bold;">Dreischalig</td> <td data-sheets-value='{"1":2,"2":"Helder (H/H/H)"}' style="border-right:1px solid #000000;overflow:hidden;padding:0px 3px 0px 3px;vertical-align:bottom;font-weight:bold;">Klar (H/H/H)</td> <td data-sheets-numberformat='{"1":2,"2":"0.00","3":1}' data-sheets-value='{"1":3,"3":1.7}' style="overflow:hidden;padding:0px 3px 0px 3px;vertical-align:bottom;text-align:center;">1.70</td> <td data-sheets-numberformat='{"1":2,"2":"0","3":1}' data-sheets-value='{"1":3,"3":73}' style="overflow:hidden;padding:0px 3px 0px 3px;vertical-align:bottom;text-align:center;">73</td> <td data-sheets-numberformat='{"1":2,"2":"0","3":1}' data-sheets-value='{"1":3,"3":65}' style="overflow:hidden;padding:0px 3px 0px 3px;vertical-align:bottom;text-align:center;">65</td> <td data-sheets-numberformat='{"1":2,"2":"0","3":1}' data-sheets-value='{"1":3,"3":22}' style="border-right:1px solid #000000;overflow:hidden;padding:0px 3px 0px 3px;vertical-align:bottom;text-align:center;">22</td> </tr> <tr style="height:20px;"> <td style="border-left:1px solid #000000;overflow:hidden;padding:0px 3px 0px 3px;vertical-align:bottom;font-weight:bold;"></td> <td data-sheets-value='{"1":2,"2":"Driewandig"}' style="overflow:hidden;padding:0px 3px 0px 3px;vertical-align:bottom;font-weight:bold;">Dreischalig</td> <td data-sheets-value='{"1":2,"2":"Opaal (O/H/O)"}' style="border-right:1px solid #000000;overflow:hidden;padding:0px 3px 0px 3px;vertical-align:bottom;font-weight:bold;">Opal (O/H/O)</td> <td data-sheets-numberformat='{"1":2,"2":"0.00","3":1}' data-sheets-value='{"1":3,"3":1.7}' style="overflow:hidden;padding:0px 3px 0px 3px;vertical-align:bottom;text-align:center;">1.70</td> <td data-sheets-numberformat='{"1":2,"2":"0","3":1}' data-sheets-value='{"1":3,"3":62}' style="overflow:hidden;padding:0px 3px 0px 3px;vertical-align:bottom;text-align:center;">62</td> <td data-sheets-numberformat='{"1":2,"2":"0","3":1}' data-sheets-value='{"1":3,"3":51}' style="overflow:hidden;padding:0px 3px 0px 3px;vertical-align:bottom;text-align:center;">51</td> <td data-sheets-numberformat='{"1":2,"2":"0","3":1}' data-sheets-value='{"1":3,"3":22}' style="border-right:1px solid #000000;overflow:hidden;padding:0px 3px 0px 3px;vertical-align:bottom;text-align:center;">22</td> </tr> <tr style="height:20px;"> <td style="border-left:1px solid #000000;overflow:hidden;padding:0px 3px 0px 3px;vertical-align:bottom;font-weight:bold;"></td> <td data-sheets-value='{"1":2,"2":"Vierwandig"}' style="overflow:hidden;padding:0px 3px 0px 3px;vertical-align:bottom;font-weight:bold;">Vierschalig</td> <td data-sheets-value='{"1":2,"2":"Helder (H/H/H/H)"}' style="border-right:1px solid #000000;overflow:hidden;padding:0px 3px 0px 3px;vertical-align:bottom;font-weight:bold;">Klar (H/H/H/H)</td> <td data-sheets-numberformat='{"1":2,"2":"0.00","3":1}' data-sheets-value='{"1":3,"3":1.28}' style="overflow:hidden;padding:0px 3px 0px 3px;vertical-align:bottom;text-align:center;">1.28</td> <td data-sheets-numberformat='{"1":2,"2":"0","3":1}' data-sheets-value='{"1":3,"3":64}' style="overflow:hidden;padding:0px 3px 0px 3px;vertical-align:bottom;text-align:center;">64</td> <td data-sheets-numberformat='{"1":2,"2":"0","3":1}' data-sheets-value='{"1":3,"3":54}' style="overflow:hidden;padding:0px 3px 0px 3px;vertical-align:bottom;text-align:center;">54</td> <td data-sheets-numberformat='{"1":2,"2":"0","3":1}' data-sheets-value='{"1":3,"3":23}' style="border-right:1px solid #000000;overflow:hidden;padding:0px 3px 0px 3px;vertical-align:bottom;text-align:center;">23</td> </tr> <tr style="height:20px;"> <td style="border-bottom:1px solid #000000;border-left:1px solid #000000;overflow:hidden;padding:0px 3px 0px 3px;vertical-align:bottom;"></td> <td data-sheets-value='{"1":2,"2":"Vierwandig"}' style="border-bottom:1px solid #000000;overflow:hidden;padding:0px 3px 0px 3px;vertical-align:bottom;font-weight:bold;">Vierschalig</td> <td data-sheets-value='{"1":2,"2":"Opaal (H/H/O/H)"}' style="border-right:1px solid #000000;border-bottom:1px solid #000000;overflow:hidden;padding:0px 3px 0px 3px;vertical-align:bottom;font-weight:bold;">Opal (H/H/O/H)</td> <td data-sheets-numberformat='{"1":2,"2":"0.00","3":1}' data-sheets-value='{"1":3,"3":1.28}' style="border-bottom:1px solid #000000;overflow:hidden;padding:0px 3px 0px 3px;vertical-align:bottom;text-align:center;">1.28</td> <td data-sheets-numberformat='{"1":2,"2":"0","3":1}' data-sheets-value='{"1":3,"3":59}' style="border-bottom:1px solid #000000;overflow:hidden;padding:0px 3px 0px 3px;vertical-align:bottom;text-align:center;">59</td> <td data-sheets-numberformat='{"1":2,"2":"0","3":1}' data-sheets-value='{"1":3,"3":48}' style="border-bottom:1px solid #000000;overflow:hidden;padding:0px 3px 0px 3px;vertical-align:bottom;text-align:center;">48</td> <td data-sheets-numberformat='{"1":2,"2":"0","3":1}' data-sheets-value='{"1":3,"3":23}' style="border-right:1px solid #000000;border-bottom:1px solid #000000;overflow:hidden;padding:0px 3px 0px 3px;vertical-align:bottom;text-align:center;">23</td> </tr> <tr style="height:20px;"> <td data-sheets-value='{"1":2,"2":"Polycarbonaat "}' style="border-left:1px solid #000000;overflow:hidden;padding:0px 3px 0px 3px;vertical-align:bottom;font-weight:bold;">Polycarbonaat </td> <td data-sheets-value='{"1":2,"2":"Enkelwandig"}' style="overflow:hidden;padding:0px 3px 0px 3px;vertical-align:bottom;font-weight:bold;">Einschalig</td> <td data-sheets-value='{"1":2,"2":"Helder (A)"}' style="border-right:1px solid #000000;overflow:hidden;padding:0px 3px 0px 3px;vertical-align:bottom;font-weight:bold;">Klar (A)</td> <td data-sheets-numberformat='{"1":2,"2":"0.00","3":1}' data-sheets-value='{"1":3,"3":5.17}' style="overflow:hidden;padding:0px 3px 0px 3px;vertical-align:bottom;text-align:center;">5.17</td> <td data-sheets-numberformat='{"1":2,"2":"0","3":1}' data-sheets-value='{"1":3,"3":88}' style="overflow:hidden;padding:0px 3px 0px 3px;vertical-align:bottom;text-align:center;">88</td> <td data-sheets-numberformat='{"1":2,"2":"0","3":1}' data-sheets-value='{"1":3,"3":83}' style="overflow:hidden;padding:0px 3px 0px 3px;vertical-align:bottom;text-align:center;">83</td> <td data-sheets-numberformat='{"1":2,"2":"0","3":1}' data-sheets-value='{"1":2,"2":"-"}' style="border-right:1px solid #000000;overflow:hidden;padding:0px 3px 0px 3px;vertical-align:bottom;text-align:center;">-</td> </tr> <tr style="height:20px;"> <td data-sheets-value='{"1":2,"2":"PC"}' style="border-left:1px solid #000000;overflow:hidden;padding:0px 3px 0px 3px;vertical-align:bottom;font-weight:bold;">PC</td> <td data-sheets-value='{"1":2,"2":"Enkelwandig"}' style="overflow:hidden;padding:0px 3px 0px 3px;vertical-align:bottom;font-weight:bold;">Einschalig</td> <td data-sheets-value='{"1":2,"2":"Opaal (D)"}' style="border-right:1px solid #000000;overflow:hidden;padding:0px 3px 0px 3px;vertical-align:bottom;font-weight:bold;">Opal (D)</td> <td data-sheets-numberformat='{"1":2,"2":"0.00","3":1}' data-sheets-value='{"1":3,"3":5.17}' style="overflow:hidden;padding:0px 3px 0px 3px;vertical-align:bottom;text-align:center;">5.17</td> <td data-sheets-numberformat='{"1":2,"2":"0","3":1}' data-sheets-value='{"1":3,"3":58}' style="overflow:hidden;padding:0px 3px 0px 3px;vertical-align:bottom;text-align:center;">58</td> <td data-sheets-numberformat='{"1":2,"2":"0","3":1}' data-sheets-value='{"1":3,"3":60}' style="overflow:hidden;padding:0px 3px 0px 3px;vertical-align:bottom;text-align:center;">60</td> <td data-sheets-numberformat='{"1":2,"2":"0","3":1}' data-sheets-value='{"1":2,"2":"-"}' style="border-right:1px solid #000000;overflow:hidden;padding:0px 3px 0px 3px;vertical-align:bottom;text-align:center;">-</td> </tr> <tr style="height:20px;"> <td style="border-left:1px solid #000000;overflow:hidden;padding:0px 3px 0px 3px;vertical-align:bottom;font-weight:bold;"></td> <td data-sheets-value='{"1":2,"2":"Dubbelwandig"}' style="overflow:hidden;padding:0px 3px 0px 3px;vertical-align:bottom;font-weight:bold;">Doppelschalig</td> <td data-sheets-value='{"1":2,"2":"Helder (A/H)"}' style="border-right:1px solid #000000;overflow:hidden;padding:0px 3px 0px 3px;vertical-align:bottom;font-weight:bold;">Klar (A/H)</td> <td data-sheets-numberformat='{"1":2,"2":"0.00","3":1}' data-sheets-value='{"1":3,"3":2.9}' style="overflow:hidden;padding:0px 3px 0px 3px;vertical-align:bottom;text-align:center;">2.90</td> <td data-sheets-numberformat='{"1":2,"2":"0","3":1}' data-sheets-value='{"1":3,"3":79}' style="overflow:hidden;padding:0px 3px 0px 3px;vertical-align:bottom;text-align:center;">79</td> <td data-sheets-numberformat='{"1":2,"2":"0","3":1}' data-sheets-value='{"1":3,"3":72}' style="overflow:hidden;padding:0px 3px 0px 3px;vertical-align:bottom;text-align:center;">72</td> <td data-sheets-numberformat='{"1":2,"2":"0","3":1}' data-sheets-value='{"1":3,"3":20}' style="border-right:1px solid #000000;overflow:hidden;padding:0px 3px 0px 3px;vertical-align:bottom;text-align:center;">20</td> </tr> <tr style="height:20px;"> <td style="border-left:1px solid #000000;overflow:hidden;padding:0px 3px 0px 3px;vertical-align:bottom;font-weight:bold;"></td> <td data-sheets-value='{"1":2,"2":"Dubbelwandig"}' style="overflow:hidden;padding:0px 3px 0px 3px;vertical-align:bottom;font-weight:bold;">Doppelschalig</td> <td data-sheets-value='{"1":2,"2":"Helder (A/A)"}' style="border-right:1px solid #000000;overflow:hidden;padding:0px 3px 0px 3px;vertical-align:bottom;font-weight:bold;">Klar (A/A)</td> <td data-sheets-numberformat='{"1":2,"2":"0.00","3":1}' data-sheets-value='{"1":3,"3":2.9}' style="overflow:hidden;padding:0px 3px 0px 3px;vertical-align:bottom;text-align:center;">2.90</td> <td data-sheets-numberformat='{"1":2,"2":"0","3":1}' data-sheets-value='{"1":3,"3":77}' style="overflow:hidden;padding:0px 3px 0px 3px;vertical-align:bottom;text-align:center;">77</td> <td data-sheets-numberformat='{"1":2,"2":"0","3":1}' data-sheets-value='{"1":3,"3":69}' style="overflow:hidden;padding:0px 3px 0px 3px;vertical-align:bottom;text-align:center;">69</td> <td data-sheets-numberformat='{"1":2,"2":"0","3":1}' data-sheets-value='{"1":3,"3":20}' style="border-right:1px solid #000000;overflow:hidden;padding:0px 3px 0px 3px;vertical-align:bottom;text-align:center;">20</td> </tr> <tr style="height:20px;"> <td style="border-left:1px solid #000000;overflow:hidden;padding:0px 3px 0px 3px;vertical-align:bottom;font-weight:bold;"></td> <td data-sheets-value='{"1":2,"2":"Dubbelwandig"}' style="overflow:hidden;padding:0px 3px 0px 3px;vertical-align:bottom;font-weight:bold;">Doppelschalig</td> <td data-sheets-value='{"1":2,"2":"Opaal (A/O)"}' style="border-right:1px solid #000000;overflow:hidden;padding:0px 3px 0px 3px;vertical-align:bottom;font-weight:bold;">Opal (A/O)</td> <td data-sheets-numberformat='{"1":2,"2":"0.00","3":1}' data-sheets-value='{"1":3,"3":2.9}' style="overflow:hidden;padding:0px 3px 0px 3px;vertical-align:bottom;text-align:center;">2.90</td> <td data-sheets-numberformat='{"1":2,"2":"0","3":1}' data-sheets-value='{"1":3,"3":73}' style="overflow:hidden;padding:0px 3px 0px 3px;vertical-align:bottom;text-align:center;">73</td> <td data-sheets-numberformat='{"1":2,"2":"0","3":1}' data-sheets-value='{"1":3,"3":63}' style="overflow:hidden;padding:0px 3px 0px 3px;vertical-align:bottom;text-align:center;">63</td> <td data-sheets-numberformat='{"1":2,"2":"0","3":1}' data-sheets-value='{"1":3,"3":20}' style="border-right:1px solid #000000;overflow:hidden;padding:0px 3px 0px 3px;vertical-align:bottom;text-align:center;">20</td> </tr> <tr style="height:20px;"> <td style="border-left:1px solid #000000;overflow:hidden;padding:0px 3px 0px 3px;vertical-align:bottom;font-weight:bold;"></td> <td data-sheets-value='{"1":2,"2":"Dubbelwandig"}' style="overflow:hidden;padding:0px 3px 0px 3px;vertical-align:bottom;font-weight:bold;">Doppelschalig</td> <td data-sheets-value='{"1":2,"2":"Opaal (A/D)"}' style="border-right:1px solid #000000;overflow:hidden;padding:0px 3px 0px 3px;vertical-align:bottom;font-weight:bold;">Opal (A/D)</td> <td data-sheets-numberformat='{"1":2,"2":"0.00","3":1}' data-sheets-value='{"1":3,"3":2.9}' style="overflow:hidden;padding:0px 3px 0px 3px;vertical-align:bottom;text-align:center;">2.90</td> <td data-sheets-numberformat='{"1":2,"2":"0","3":1}' data-sheets-value='{"1":3,"3":51}' style="overflow:hidden;padding:0px 3px 0px 3px;vertical-align:bottom;text-align:center;">51</td> <td data-sheets-numberformat='{"1":2,"2":"0","3":1}' data-sheets-value='{"1":3,"3":50}' style="overflow:hidden;padding:0px 3px 0px 3px;vertical-align:bottom;text-align:center;">50</td> <td data-sheets-numberformat='{"1":2,"2":"0","3":1}' data-sheets-value='{"1":3,"3":20}' style="border-right:1px solid #000000;overflow:hidden;padding:0px 3px 0px 3px;vertical-align:bottom;text-align:center;">20</td> </tr> <tr style="height:20px;"> <td style="border-left:1px solid #000000;overflow:hidden;padding:0px 3px 0px 3px;vertical-align:bottom;font-weight:bold;"></td> <td data-sheets-value='{"1":2,"2":"Driewandig"}' style="overflow:hidden;padding:0px 3px 0px 3px;vertical-align:bottom;font-weight:bold;">Dreischalig</td> <td data-sheets-value='{"1":2,"2":"Helder (A/H/H)"}' style="border-right:1px solid #000000;overflow:hidden;padding:0px 3px 0px 3px;vertical-align:bottom;font-weight:bold;">Klar (A/H/H)</td> <td data-sheets-numberformat='{"1":2,"2":"0.00","3":1}' data-sheets-value='{"1":3,"3":1.7}' style="overflow:hidden;padding:0px 3px 0px 3px;vertical-align:bottom;text-align:center;">1.70</td> <td data-sheets-numberformat='{"1":2,"2":"0","3":1}' data-sheets-value='{"1":3,"3":71}' style="overflow:hidden;padding:0px 3px 0px 3px;vertical-align:bottom;text-align:center;">71</td> <td data-sheets-numberformat='{"1":2,"2":"0","3":1}' data-sheets-value='{"1":3,"3":63}' style="overflow:hidden;padding:0px 3px 0px 3px;vertical-align:bottom;text-align:center;">63</td> <td data-sheets-numberformat='{"1":2,"2":"0","3":1}' data-sheets-value='{"1":3,"3":22}' style="border-right:1px solid #000000;overflow:hidden;padding:0px 3px 0px 3px;vertical-align:bottom;text-align:center;">22</td> </tr> <tr style="height:20px;"> <td style="border-left:1px solid #000000;overflow:hidden;padding:0px 3px 0px 3px;vertical-align:bottom;font-weight:bold;"></td> <td data-sheets-value='{"1":2,"2":"Driewandig"}' style="overflow:hidden;padding:0px 3px 0px 3px;vertical-align:bottom;font-weight:bold;">Dreischalig</td> <td data-sheets-value='{"1":2,"2":"Opaal (A/O/O)"}' style="border-right:1px solid #000000;overflow:hidden;padding:0px 3px 0px 3px;vertical-align:bottom;font-weight:bold;">Opal (A/O/O)</td> <td data-sheets-numberformat='{"1":2,"2":"0.00","3":1}' data-sheets-value='{"1":3,"3":1.7}' style="overflow:hidden;padding:0px 3px 0px 3px;vertical-align:bottom;text-align:center;">1.70</td> <td data-sheets-numberformat='{"1":2,"2":"0","3":1}' data-sheets-value='{"1":3,"3":61}' style="overflow:hidden;padding:0px 3px 0px 3px;vertical-align:bottom;text-align:center;">61</td> <td data-sheets-numberformat='{"1":2,"2":"0","3":1}' data-sheets-value='{"1":3,"3":48}' style="overflow:hidden;padding:0px 3px 0px 3px;vertical-align:bottom;text-align:center;">48</td> <td data-sheets-numberformat='{"1":2,"2":"0","3":1}' data-sheets-value='{"1":3,"3":22}' style="border-right:1px solid #000000;overflow:hidden;padding:0px 3px 0px 3px;vertical-align:bottom;text-align:center;">22</td> </tr> <tr style="height:20px;"> <td style="border-left:1px solid #000000;overflow:hidden;padding:0px 3px 0px 3px;vertical-align:bottom;font-weight:bold;"></td> <td data-sheets-value='{"1":2,"2":"Vierwandig"}' style="overflow:hidden;padding:0px 3px 0px 3px;vertical-align:bottom;font-weight:bold;">Vierschalig</td> <td data-sheets-value='{"1":2,"2":"Helder (A/H/H/H)"}' style="border-right:1px solid #000000;overflow:hidden;padding:0px 3px 0px 3px;vertical-align:bottom;font-weight:bold;">Klar (A/H/H/H)</td> <td data-sheets-numberformat='{"1":2,"2":"0.00","3":1}' data-sheets-value='{"1":3,"3":1.28}' style="overflow:hidden;padding:0px 3px 0px 3px;vertical-align:bottom;text-align:center;">1.28</td> <td data-sheets-numberformat='{"1":2,"2":"0","3":1}' data-sheets-value='{"1":3,"3":64}' style="overflow:hidden;padding:0px 3px 0px 3px;vertical-align:bottom;text-align:center;">64</td> <td data-sheets-numberformat='{"1":2,"2":"0","3":1}' data-sheets-value='{"1":3,"3":52}' style="overflow:hidden;padding:0px 3px 0px 3px;vertical-align:bottom;text-align:center;">52</td> <td data-sheets-numberformat='{"1":2,"2":"0","3":1}' data-sheets-value='{"1":3,"3":23}' style="border-right:1px solid #000000;overflow:hidden;padding:0px 3px 0px 3px;vertical-align:bottom;text-align:center;">23</td> </tr> <tr style="height:20px;"> <td style="border-bottom:1px solid #000000;border-left:1px solid #000000;overflow:hidden;padding:0px 3px 0px 3px;vertical-align:bottom;"></td> <td data-sheets-value='{"1":2,"2":"Vierwandig"}' style="border-bottom:1px solid #000000;overflow:hidden;padding:0px 3px 0px 3px;vertical-align:bottom;font-weight:bold;">Vierschalig</td> <td data-sheets-value='{"1":2,"2":"Opaal (A/H/O/H)"}' style="border-right:1px solid #000000;border-bottom:1px solid #000000;overflow:hidden;padding:0px 3px 0px 3px;vertical-align:bottom;font-weight:bold;">Opal (A/H/O/H)</td> <td data-sheets-numberformat='{"1":2,"2":"0.00","3":1}' data-sheets-value='{"1":3,"3":1.28}' style="border-bottom:1px solid #000000;overflow:hidden;padding:0px 3px 0px 3px;vertical-align:bottom;text-align:center;">1.28</td> <td data-sheets-numberformat='{"1":2,"2":"0","3":1}' data-sheets-value='{"1":3,"3":59}' style="border-bottom:1px solid #000000;overflow:hidden;padding:0px 3px 0px 3px;vertical-align:bottom;text-align:center;">59</td> <td data-sheets-numberformat='{"1":2,"2":"0","3":1}' data-sheets-value='{"1":3,"3":46}' style="border-bottom:1px solid #000000;overflow:hidden;padding:0px 3px 0px 3px;vertical-align:bottom;text-align:center;">46</td> <td data-sheets-numberformat='{"1":2,"2":"0","3":1}' data-sheets-value='{"1":3,"3":23}' style="border-right:1px solid #000000;border-bottom:1px solid #000000;overflow:hidden;padding:0px 3px 0px 3px;vertical-align:bottom;text-align:center;">23</td> </tr> <tr style="height:20px;"> <td data-sheets-value='{"1":2,"2":"Polycarbonaat"}' style="border-left:1px solid #000000;overflow:hidden;padding:0px 3px 0px 3px;vertical-align:bottom;font-weight:bold;">Polycarbonat</td> <td data-sheets-value='{"1":2,"2":"Enkelwandig"}' style="overflow:hidden;padding:0px 3px 0px 3px;vertical-align:bottom;font-weight:bold;">Einschalig</td> <td data-sheets-value='{"1":2,"2":"Heatstop Opaal (T)"}' style="border-right:1px solid #000000;overflow:hidden;padding:0px 3px 0px 3px;vertical-align:bottom;font-weight:bold;">Heatstop opal (T)</td> <td data-sheets-numberformat='{"1":2,"2":"0.00","3":1}' data-sheets-value='{"1":3,"3":5.17}' style="overflow:hidden;padding:0px 3px 0px 3px;vertical-align:bottom;text-align:center;">5.17</td> <td data-sheets-numberformat='{"1":2,"2":"0","3":1}' data-sheets-value='{"1":3,"3":49}' style="overflow:hidden;padding:0px 3px 0px 3px;vertical-align:bottom;text-align:center;">49</td> <td data-sheets-numberformat='{"1":2,"2":"0","3":1}' data-sheets-value='{"1":3,"3":59}' style="overflow:hidden;padding:0px 3px 0px 3px;vertical-align:bottom;text-align:center;">59</td> <td data-sheets-numberformat='{"1":2,"2":"0","3":1}' data-sheets-value='{"1":2,"2":"-"}' style="border-right:1px solid #000000;overflow:hidden;padding:0px 3px 0px 3px;vertical-align:bottom;text-align:center;">-</td> </tr> <tr style="height:20px;"> <td data-sheets-value='{"1":2,"2":"Heatstop PC"}' style="border-left:1px solid #000000;overflow:hidden;padding:0px 3px 0px 3px;vertical-align:bottom;font-weight:bold;">Heatstop PC</td> <td data-sheets-value='{"1":2,"2":"Dubbelwandig"}' style="overflow:hidden;padding:0px 3px 0px 3px;vertical-align:bottom;font-weight:bold;">Doppelschalig</td> <td data-sheets-value='{"1":2,"2":"Helder (T/H)"}' style="border-right:1px solid #000000;overflow:hidden;padding:0px 3px 0px 3px;vertical-align:bottom;font-weight:bold;">Klar (T/H)</td> <td data-sheets-numberformat='{"1":2,"2":"0.00","3":1}' data-sheets-value='{"1":3,"3":2.9}' style="overflow:hidden;padding:0px 3px 0px 3px;vertical-align:bottom;text-align:center;">2.90</td> <td data-sheets-numberformat='{"1":2,"2":"0","3":1}' data-sheets-value='{"1":3,"3":44}' style="overflow:hidden;padding:0px 3px 0px 3px;vertical-align:bottom;text-align:center;">44</td> <td data-sheets-numberformat='{"1":2,"2":"0","3":1}' data-sheets-value='{"1":3,"3":51}' style="overflow:hidden;padding:0px 3px 0px 3px;vertical-align:bottom;text-align:center;">51</td> <td data-sheets-numberformat='{"1":2,"2":"0","3":1}' data-sheets-value='{"1":3,"3":20}' style="border-right:1px solid #000000;overflow:hidden;padding:0px 3px 0px 3px;vertical-align:bottom;text-align:center;">20</td> </tr> <tr style="height:20px;"> <td style="border-left:1px solid #000000;overflow:hidden;padding:0px 3px 0px 3px;vertical-align:bottom;font-weight:bold;"></td> <td data-sheets-value='{"1":2,"2":"Dubbelwandig"}' style="overflow:hidden;padding:0px 3px 0px 3px;vertical-align:bottom;font-weight:bold;">Doppelschalig</td> <td data-sheets-value='{"1":2,"2":"Opaal (T/O)"}' style="border-right:1px solid #000000;overflow:hidden;padding:0px 3px 0px 3px;vertical-align:bottom;font-weight:bold;">Opal (T/O)</td> <td data-sheets-numberformat='{"1":2,"2":"0.00","3":1}' data-sheets-value='{"1":3,"3":2.9}' style="overflow:hidden;padding:0px 3px 0px 3px;vertical-align:bottom;text-align:center;">2.90</td> <td data-sheets-numberformat='{"1":2,"2":"0","3":1}' data-sheets-value='{"1":3,"3":41}' style="overflow:hidden;padding:0px 3px 0px 3px;vertical-align:bottom;text-align:center;">41</td> <td data-sheets-numberformat='{"1":2,"2":"0","3":1}' data-sheets-value='{"1":3,"3":45}' style="overflow:hidden;padding:0px 3px 0px 3px;vertical-align:bottom;text-align:center;">45</td> <td data-sheets-numberformat='{"1":2,"2":"0","3":1}' data-sheets-value='{"1":3,"3":20}' style="border-right:1px solid #000000;overflow:hidden;padding:0px 3px 0px 3px;vertical-align:bottom;text-align:center;">20</td> </tr> <tr style="height:20px;"> <td style="border-left:1px solid #000000;overflow:hidden;padding:0px 3px 0px 3px;vertical-align:bottom;font-weight:bold;"></td> <td data-sheets-value='{"1":2,"2":"Driewandig"}' style="overflow:hidden;padding:0px 3px 0px 3px;vertical-align:bott | skylux-160-ce-met-koepel-en-polyester-opstand-50-20-met-lm-motor-en-windvang-1300-x-1600-mm | 8586020192589 | 46872326635853
Rauch- und Wärmeabzug (RWA) | RWA-System | Skylux | Skylux 160° CE mit Kuppel und Polyester-Aufsatzkranz 50/20 mit LM-Motor und Windfang 1300 x 1900 mm |  | 50861 | 5412970508618 | 6739.7 | Ja | 30-45 | 90.93 | 1300 x 1900 mm | 1900 | 1300 |  | polyester 50/20 (50 cm hoch & Dachöffnung = 20 cm größer als das Tageslichtmaß) | Rechteckig | 5.17 W/m²K - 1.28 W/m²K | 87% - 32% | 90% - 32% | 20dB - 23dB | 160° CE (für Industrie) | Lichtkuppel | mit Windfang | E | Einzelmotor | Maximal ist eine vierschalige Lichtkuppel für dieses Produkt möglich | Ut-Wert LT-Wert g-Wert Rw-waarde EN 1873 : 2014 EN ISO 13468 EN 16153 EN 410 EN 410 EN ISO 140-3 Material Schalen Schalen (W/m²K) (%) (%) (dB) Acryl Einschalig Klar (H) 5.17 90 87 - PMMA Einschalig Opal (O) 5.17 83 76 - Doppelschalig Klar (H/H) 2.90 81 75 20 Doppelschalig Opal (O/O) 2.90 69 58 20 Dreischalig Klar (H/H/H) 1.70 73 65 22 Dreischalig Opal (O/H/O) 1.70 62 51 22 Vierschalig Klar (H/H/H/H) 1.28 64 54 23 Vierschalig Opal (H/H/O/H) 1.28 59 48 23 Polycarbonaat Einschalig Klar (A) 5.17 88 83 - PC Einschalig Opal (D) 5.17 58 60 - Doppelschalig Klar (A/H) 2.90 79 72 20 Doppelschalig Klar (A/A) 2.90 77 69 20 Doppelschalig Opal (A/O) 2.90 73 63 20 Doppelschalig Opal (A/D) 2.90 51 50 20 Dreischalig Klar (A/H/H) 1.70 71 63 22 Dreischalig Opal (A/O/O) 1.70 61 48 22 Vierschalig Klar (A/H/H/H) 1.28 64 52 23 Vierschalig Opal (A/H/O/H) 1.28 59 46 23 Polycarbonat Einschalig Heatstop opal (T) 5.17 49 59 - Heatstop PC Doppelschalig Klar (T/H) 2.90 44 51 20 Doppelschalig Opal (T/O) 2.90 41 45 20 Dreischalig Klar (T/H/H) 1.70 40 <td data-sheets-numberformat='{"1":2,"2":"0","3":1}' data-sheets-value='{"1":3,"3":44}' style="overflow:hidden;padding:0px 3px 0px | https://skylux.eu/de/products/skylux-160-ce-met-koepel-en-polyester-opstand-50-20-met-lm-motor-en-windvang-1300-x-1900-mm | https://skylux.eu/cdn/shop/files/Skylux-160deg-CE-met-koepel-en-polyester-opstand-5020-met-LM-motor-en-windvang-1300-x-1900-mm-RWA-systeem.jpg?v=1702979146&width=1600 | https://skylux.eu/cdn/shop/files/e5a82811-1bb0-48e4-a776-cacb59c7c092_8cfceb56-8b7b-4f0f-9ecc-85c377fbc289.jpg?v=1688550823&width=1600 | //skylux.eu/cdn/shop/files/D_MH_Montageanleitung_Skylux_160_CE_LM.pdf?v=1503750771917917123 | //skylux.eu/cdn/shop/files/D_TD_Technische_Daten_Skylux_Skylux_160_CE_Elektrisch.pdf?v=10489854405570094672 | <style type="text/css" id="isPasted"> <!--td { border: 1px solid #cccccc; } br { mso-data-placement: same-cell; } --> </style> <table border="1" cellpadding="0" cellspacing="0" dir="ltr" style="table-layout:fixed;font-size:10pt;font-family:Arial;border-collapse:collapse;border:none;"><tbody> <tr style="height:20px;"> <td style="overflow:hidden;padding:0px 3px 0px 3px;vertical-align:bottom;"></td> <td style="overflow:hidden;padding:0px 3px 0px 3px;vertical-align:bottom;"></td> <td style="overflow:hidden;padding:0px 3px 0px 3px;vertical-align:bottom;"></td> <td data-sheets-value='{"1":2,"2":"Ut-waarde"}' style="overflow:hidden;padding:0px 3px 0px 3px;vertical-align:bottom;font-weight:bold;text-align:center;">Ut-Wert</td> <td data-sheets-value='{"1":2,"2":"LT-waarde"}' style="overflow:hidden;padding:0px 3px 0px 3px;vertical-align:bottom;font-weight:bold;text-align:center;">LT-Wert</td> <td data-sheets-value='{"1":2,"2":"g-waarde"}' style="overflow:hidden;padding:0px 3px 0px 3px;vertical-align:bottom;font-weight:bold;text-align:center;">g-Wert</td> <td data-sheets-value='{"1":2,"2":"Rw-waarde "}' style="overflow:hidden;padding:0px 3px 0px 3px;vertical-align:bottom;font-weight:bold;text-align:center;">Rw-waarde </td> </tr> <tr style="height:20px;"> <td style="overflow:hidden;padding:0px 3px 0px 3px;vertical-align:bottom;"></td> <td style="overflow:hidden;padding:0px 3px 0px 3px;vertical-align:bottom;"></td> <td style="overflow:hidden;padding:0px 3px 0px 3px;vertical-align:bottom;"></td> <td data-sheets-numberformat='{"1":2,"2":"0.00","3":1}' data-sheets-value='{"1":2,"2":"EN 1873 : 2014"}' style="overflow:hidden;padding:0px 3px 0px 3px;vertical-align:bottom;text-align:center;">EN 1873 : 2014</td> <td data-sheets-numberformat='{"1":2,"2":"0","3":1}' data-sheets-value='{"1":2,"2":"EN ISO 13468 EN 16153 EN 410"}' style="overflow:hidden;padding:0px 3px 0px 3px;vertical-align:bottom;text-align:center;">EN ISO 13468 EN 16153 EN 410</td> <td data-sheets-numberformat='{"1":2,"2":"0","3":1}' data-sheets-value='{"1":2,"2":"EN 410"}' style="overflow:hidden;padding:0px 3px 0px 3px;vertical-align:bottom;text-align:center;">EN 410</td> <td data-sheets-value='{"1":2,"2":"EN ISO 140-3\t\t"}' style="overflow:hidden;padding:0px 3px 0px 3px;vertical-align:bottom;text-align:center;">EN ISO 140-3 </td> </tr> <tr style="height:20px;"> <td data-sheets-value='{"1":2,"2":"Materiaal"}' style="border-bottom:1px solid #000000;overflow:hidden;padding:0px 3px 0px 3px;vertical-align:bottom;background-color:#000000;font-weight:bold;color:#ffffff;">Material</td> <td data-sheets-value='{"1":2,"2":"Wanden"}' style="border-bottom:1px solid #000000;overflow:hidden;padding:0px 3px 0px 3px;vertical-align:bottom;background-color:#000000;font-weight:bold;color:#ffffff;">Schalen</td> <td data-sheets-value='{"1":2,"2":"Schalen"}' style="border-bottom:1px solid #000000;overflow:hidden;padding:0px 3px 0px 3px;vertical-align:bottom;background-color:#000000;font-weight:bold;color:#ffffff;">Schalen</td> <td data-sheets-numberformat='{"1":2,"2":"0.00","3":1}' data-sheets-value='{"1":2,"2":"(W/m²K)\t"}' style="border-bottom:1px solid #000000;overflow:hidden;padding:0px 3px 0px 3px;vertical-align:bottom;background-color:#000000;font-weight:bold;color:#ffffff;text-align:center;">(W/m²K) </td> <td data-sheets-numberformat='{"1":2,"2":"0","3":1}' data-sheets-value='{"1":2,"2":"(%)"}' style="border-bottom:1px solid #000000;overflow:hidden;padding:0px 3px 0px 3px;vertical-align:bottom;background-color:#000000;font-weight:bold;color:#ffffff;text-align:center;">(%)</td> <td data-sheets-numberformat='{"1":2,"2":"0","3":1}' data-sheets-value='{"1":2,"2":"(%)"}' style="border-bottom:1px solid #000000;overflow:hidden;padding:0px 3px 0px 3px;vertical-align:bottom;background-color:#000000;font-weight:bold;color:#ffffff;text-align:center;">(%)</td> <td data-sheets-value='{"1":2,"2":"(dB)"}' style="border-bottom:1px solid #000000;overflow:hidden;padding:0px 3px 0px 3px;vertical-align:bottom;background-color:#000000;font-weight:bold;color:#ffffff;text-align:center;">(dB)</td> </tr> <tr style="height:20px;"> <td data-sheets-value='{"1":2,"2":"Acrylaat"}' style="border-left:1px solid #000000;overflow:hidden;padding:0px 3px 0px 3px;vertical-align:bottom;font-weight:bold;">Acryl</td> <td data-sheets-value='{"1":2,"2":"Enkelwandig"}' style="overflow:hidden;padding:0px 3px 0px 3px;vertical-align:bottom;font-weight:bold;">Einschalig</td> <td data-sheets-value='{"1":2,"2":"Helder (H)"}' style="border-right:1px solid #000000;overflow:hidden;padding:0px 3px 0px 3px;vertical-align:bottom;font-weight:bold;">Klar (H)</td> <td data-sheets-numberformat='{"1":2,"2":"0.00","3":1}' data-sheets-value='{"1":3,"3":5.17}' style="overflow:hidden;padding:0px 3px 0px 3px;vertical-align:bottom;text-align:center;">5.17</td> <td data-sheets-numberformat='{"1":2,"2":"0","3":1}' data-sheets-value='{"1":3,"3":90}' style="overflow:hidden;padding:0px 3px 0px 3px;vertical-align:bottom;text-align:center;">90</td> <td data-sheets-numberformat='{"1":2,"2":"0","3":1}' data-sheets-value='{"1":3,"3":87}' style="overflow:hidden;padding:0px 3px 0px 3px;vertical-align:bottom;text-align:center;">87</td> <td data-sheets-numberformat='{"1":2,"2":"0","3":1}' data-sheets-value='{"1":2,"2":"-"}' style="border-right:1px solid #000000;overflow:hidden;padding:0px 3px 0px 3px;vertical-align:bottom;text-align:center;">-</td> </tr> <tr style="height:20px;"> <td data-sheets-value='{"1":2,"2":"PMMA"}' style="border-left:1px solid #000000;overflow:hidden;padding:0px 3px 0px 3px;vertical-align:bottom;font-weight:bold;">PMMA</td> <td data-sheets-value='{"1":2,"2":"Enkelwandig"}' style="overflow:hidden;padding:0px 3px 0px 3px;vertical-align:bottom;font-weight:bold;">Einschalig</td> <td data-sheets-value='{"1":2,"2":"Opaal (O)"}' style="border-right:1px solid #000000;overflow:hidden;padding:0px 3px 0px 3px;vertical-align:bottom;font-weight:bold;">Opal (O)</td> <td data-sheets-numberformat='{"1":2,"2":"0.00","3":1}' data-sheets-value='{"1":3,"3":5.17}' style="overflow:hidden;padding:0px 3px 0px 3px;vertical-align:bottom;text-align:center;">5.17</td> <td data-sheets-numberformat='{"1":2,"2":"0","3":1}' data-sheets-value='{"1":3,"3":83}' style="overflow:hidden;padding:0px 3px 0px 3px;vertical-align:bottom;text-align:center;">83</td> <td data-sheets-numberformat='{"1":2,"2":"0","3":1}' data-sheets-value='{"1":3,"3":76}' style="overflow:hidden;padding:0px 3px 0px 3px;vertical-align:bottom;text-align:center;">76</td> <td data-sheets-numberformat='{"1":2,"2":"0","3":1}' data-sheets-value='{"1":2,"2":"-"}' style="border-right:1px solid #000000;overflow:hidden;padding:0px 3px 0px 3px;vertical-align:bottom;text-align:center;">-</td> </tr> <tr style="height:20px;"> <td style="border-left:1px solid #000000;overflow:hidden;padding:0px 3px 0px 3px;vertical-align:bottom;font-weight:bold;"></td> <td data-sheets-value='{"1":2,"2":"Dubbelwandig"}' style="overflow:hidden;padding:0px 3px 0px 3px;vertical-align:bottom;font-weight:bold;">Doppelschalig</td> <td data-sheets-value='{"1":2,"2":"Helder (H/H)"}' style="border-right:1px solid #000000;overflow:hidden;padding:0px 3px 0px 3px;vertical-align:bottom;font-weight:bold;">Klar (H/H)</td> <td data-sheets-numberformat='{"1":2,"2":"0.00","3":1}' data-sheets-value='{"1":3,"3":2.9}' style="overflow:hidden;padding:0px 3px 0px 3px;vertical-align:bottom;text-align:center;">2.90</td> <td data-sheets-numberformat='{"1":2,"2":"0","3":1}' data-sheets-value='{"1":3,"3":81}' style="overflow:hidden;padding:0px 3px 0px 3px;vertical-align:bottom;text-align:center;">81</td> <td data-sheets-numberformat='{"1":2,"2":"0","3":1}' data-sheets-value='{"1":3,"3":75}' style="overflow:hidden;padding:0px 3px 0px 3px;vertical-align:bottom;text-align:center;">75</td> <td data-sheets-numberformat='{"1":2,"2":"0","3":1}' data-sheets-value='{"1":3,"3":20}' style="border-right:1px solid #000000;overflow:hidden;padding:0px 3px 0px 3px;vertical-align:bottom;text-align:center;">20</td> </tr> <tr style="height:20px;"> <td style="border-left:1px solid #000000;overflow:hidden;padding:0px 3px 0px 3px;vertical-align:bottom;font-weight:bold;"></td> <td data-sheets-value='{"1":2,"2":"Dubbelwandig"}' style="overflow:hidden;padding:0px 3px 0px 3px;vertical-align:bottom;font-weight:bold;">Doppelschalig</td> <td data-sheets-value='{"1":2,"2":"Opaal (O/O)"}' style="border-right:1px solid #000000;overflow:hidden;padding:0px 3px 0px 3px;vertical-align:bottom;font-weight:bold;">Opal (O/O)</td> <td data-sheets-numberformat='{"1":2,"2":"0.00","3":1}' data-sheets-value='{"1":3,"3":2.9}' style="overflow:hidden;padding:0px 3px 0px 3px;vertical-align:bottom;text-align:center;">2.90</td> <td data-sheets-numberformat='{"1":2,"2":"0","3":1}' data-sheets-value='{"1":3,"3":69}' style="overflow:hidden;padding:0px 3px 0px 3px;vertical-align:bottom;text-align:center;">69</td> <td data-sheets-numberformat='{"1":2,"2":"0","3":1}' data-sheets-value='{"1":3,"3":58}' style="overflow:hidden;padding:0px 3px 0px 3px;vertical-align:bottom;text-align:center;">58</td> <td data-sheets-numberformat='{"1":2,"2":"0","3":1}' data-sheets-value='{"1":3,"3":20}' style="border-right:1px solid #000000;overflow:hidden;padding:0px 3px 0px 3px;vertical-align:bottom;text-align:center;">20</td> </tr> <tr style="height:20px;"> <td style="border-left:1px solid #000000;overflow:hidden;padding:0px 3px 0px 3px;vertical-align:bottom;font-weight:bold;"></td> <td data-sheets-value='{"1":2,"2":"Driewandig"}' style="overflow:hidden;padding:0px 3px 0px 3px;vertical-align:bottom;font-weight:bold;">Dreischalig</td> <td data-sheets-value='{"1":2,"2":"Helder (H/H/H)"}' style="border-right:1px solid #000000;overflow:hidden;padding:0px 3px 0px 3px;vertical-align:bottom;font-weight:bold;">Klar (H/H/H)</td> <td data-sheets-numberformat='{"1":2,"2":"0.00","3":1}' data-sheets-value='{"1":3,"3":1.7}' style="overflow:hidden;padding:0px 3px 0px 3px;vertical-align:bottom;text-align:center;">1.70</td> <td data-sheets-numberformat='{"1":2,"2":"0","3":1}' data-sheets-value='{"1":3,"3":73}' style="overflow:hidden;padding:0px 3px 0px 3px;vertical-align:bottom;text-align:center;">73</td> <td data-sheets-numberformat='{"1":2,"2":"0","3":1}' data-sheets-value='{"1":3,"3":65}' style="overflow:hidden;padding:0px 3px 0px 3px;vertical-align:bottom;text-align:center;">65</td> <td data-sheets-numberformat='{"1":2,"2":"0","3":1}' data-sheets-value='{"1":3,"3":22}' style="border-right:1px solid #000000;overflow:hidden;padding:0px 3px 0px 3px;vertical-align:bottom;text-align:center;">22</td> </tr> <tr style="height:20px;"> <td style="border-left:1px solid #000000;overflow:hidden;padding:0px 3px 0px 3px;vertical-align:bottom;font-weight:bold;"></td> <td data-sheets-value='{"1":2,"2":"Driewandig"}' style="overflow:hidden;padding:0px 3px 0px 3px;vertical-align:bottom;font-weight:bold;">Dreischalig</td> <td data-sheets-value='{"1":2,"2":"Opaal (O/H/O)"}' style="border-right:1px solid #000000;overflow:hidden;padding:0px 3px 0px 3px;vertical-align:bottom;font-weight:bold;">Opal (O/H/O)</td> <td data-sheets-numberformat='{"1":2,"2":"0.00","3":1}' data-sheets-value='{"1":3,"3":1.7}' style="overflow:hidden;padding:0px 3px 0px 3px;vertical-align:bottom;text-align:center;">1.70</td> <td data-sheets-numberformat='{"1":2,"2":"0","3":1}' data-sheets-value='{"1":3,"3":62}' style="overflow:hidden;padding:0px 3px 0px 3px;vertical-align:bottom;text-align:center;">62</td> <td data-sheets-numberformat='{"1":2,"2":"0","3":1}' data-sheets-value='{"1":3,"3":51}' style="overflow:hidden;padding:0px 3px 0px 3px;vertical-align:bottom;text-align:center;">51</td> <td data-sheets-numberformat='{"1":2,"2":"0","3":1}' data-sheets-value='{"1":3,"3":22}' style="border-right:1px solid #000000;overflow:hidden;padding:0px 3px 0px 3px;vertical-align:bottom;text-align:center;">22</td> </tr> <tr style="height:20px;"> <td style="border-left:1px solid #000000;overflow:hidden;padding:0px 3px 0px 3px;vertical-align:bottom;font-weight:bold;"></td> <td data-sheets-value='{"1":2,"2":"Vierwandig"}' style="overflow:hidden;padding:0px 3px 0px 3px;vertical-align:bottom;font-weight:bold;">Vierschalig</td> <td data-sheets-value='{"1":2,"2":"Helder (H/H/H/H)"}' style="border-right:1px solid #000000;overflow:hidden;padding:0px 3px 0px 3px;vertical-align:bottom;font-weight:bold;">Klar (H/H/H/H)</td> <td data-sheets-numberformat='{"1":2,"2":"0.00","3":1}' data-sheets-value='{"1":3,"3":1.28}' style="overflow:hidden;padding:0px 3px 0px 3px;vertical-align:bottom;text-align:center;">1.28</td> <td data-sheets-numberformat='{"1":2,"2":"0","3":1}' data-sheets-value='{"1":3,"3":64}' style="overflow:hidden;padding:0px 3px 0px 3px;vertical-align:bottom;text-align:center;">64</td> <td data-sheets-numberformat='{"1":2,"2":"0","3":1}' data-sheets-value='{"1":3,"3":54}' style="overflow:hidden;padding:0px 3px 0px 3px;vertical-align:bottom;text-align:center;">54</td> <td data-sheets-numberformat='{"1":2,"2":"0","3":1}' data-sheets-value='{"1":3,"3":23}' style="border-right:1px solid #000000;overflow:hidden;padding:0px 3px 0px 3px;vertical-align:bottom;text-align:center;">23</td> </tr> <tr style="height:20px;"> <td style="border-bottom:1px solid #000000;border-left:1px solid #000000;overflow:hidden;padding:0px 3px 0px 3px;vertical-align:bottom;"></td> <td data-sheets-value='{"1":2,"2":"Vierwandig"}' style="border-bottom:1px solid #000000;overflow:hidden;padding:0px 3px 0px 3px;vertical-align:bottom;font-weight:bold;">Vierschalig</td> <td data-sheets-value='{"1":2,"2":"Opaal (H/H/O/H)"}' style="border-right:1px solid #000000;border-bottom:1px solid #000000;overflow:hidden;padding:0px 3px 0px 3px;vertical-align:bottom;font-weight:bold;">Opal (H/H/O/H)</td> <td data-sheets-numberformat='{"1":2,"2":"0.00","3":1}' data-sheets-value='{"1":3,"3":1.28}' style="border-bottom:1px solid #000000;overflow:hidden;padding:0px 3px 0px 3px;vertical-align:bottom;text-align:center;">1.28</td> <td data-sheets-numberformat='{"1":2,"2":"0","3":1}' data-sheets-value='{"1":3,"3":59}' style="border-bottom:1px solid #000000;overflow:hidden;padding:0px 3px 0px 3px;vertical-align:bottom;text-align:center;">59</td> <td data-sheets-numberformat='{"1":2,"2":"0","3":1}' data-sheets-value='{"1":3,"3":48}' style="border-bottom:1px solid #000000;overflow:hidden;padding:0px 3px 0px 3px;vertical-align:bottom;text-align:center;">48</td> <td data-sheets-numberformat='{"1":2,"2":"0","3":1}' data-sheets-value='{"1":3,"3":23}' style="border-right:1px solid #000000;border-bottom:1px solid #000000;overflow:hidden;padding:0px 3px 0px 3px;vertical-align:bottom;text-align:center;">23</td> </tr> <tr style="height:20px;"> <td data-sheets-value='{"1":2,"2":"Polycarbonaat "}' style="border-left:1px solid #000000;overflow:hidden;padding:0px 3px 0px 3px;vertical-align:bottom;font-weight:bold;">Polycarbonaat </td> <td data-sheets-value='{"1":2,"2":"Enkelwandig"}' style="overflow:hidden;padding:0px 3px 0px 3px;vertical-align:bottom;font-weight:bold;">Einschalig</td> <td data-sheets-value='{"1":2,"2":"Helder (A)"}' style="border-right:1px solid #000000;overflow:hidden;padding:0px 3px 0px 3px;vertical-align:bottom;font-weight:bold;">Klar (A)</td> <td data-sheets-numberformat='{"1":2,"2":"0.00","3":1}' data-sheets-value='{"1":3,"3":5.17}' style="overflow:hidden;padding:0px 3px 0px 3px;vertical-align:bottom;text-align:center;">5.17</td> <td data-sheets-numberformat='{"1":2,"2":"0","3":1}' data-sheets-value='{"1":3,"3":88}' style="overflow:hidden;padding:0px 3px 0px 3px;vertical-align:bottom;text-align:center;">88</td> <td data-sheets-numberformat='{"1":2,"2":"0","3":1}' data-sheets-value='{"1":3,"3":83}' style="overflow:hidden;padding:0px 3px 0px 3px;vertical-align:bottom;text-align:center;">83</td> <td data-sheets-numberformat='{"1":2,"2":"0","3":1}' data-sheets-value='{"1":2,"2":"-"}' style="border-right:1px solid #000000;overflow:hidden;padding:0px 3px 0px 3px;vertical-align:bottom;text-align:center;">-</td> </tr> <tr style="height:20px;"> <td data-sheets-value='{"1":2,"2":"PC"}' style="border-left:1px solid #000000;overflow:hidden;padding:0px 3px 0px 3px;vertical-align:bottom;font-weight:bold;">PC</td> <td data-sheets-value='{"1":2,"2":"Enkelwandig"}' style="overflow:hidden;padding:0px 3px 0px 3px;vertical-align:bottom;font-weight:bold;">Einschalig</td> <td data-sheets-value='{"1":2,"2":"Opaal (D)"}' style="border-right:1px solid #000000;overflow:hidden;padding:0px 3px 0px 3px;vertical-align:bottom;font-weight:bold;">Opal (D)</td> <td data-sheets-numberformat='{"1":2,"2":"0.00","3":1}' data-sheets-value='{"1":3,"3":5.17}' style="overflow:hidden;padding:0px 3px 0px 3px;vertical-align:bottom;text-align:center;">5.17</td> <td data-sheets-numberformat='{"1":2,"2":"0","3":1}' data-sheets-value='{"1":3,"3":58}' style="overflow:hidden;padding:0px 3px 0px 3px;vertical-align:bottom;text-align:center;">58</td> <td data-sheets-numberformat='{"1":2,"2":"0","3":1}' data-sheets-value='{"1":3,"3":60}' style="overflow:hidden;padding:0px 3px 0px 3px;vertical-align:bottom;text-align:center;">60</td> <td data-sheets-numberformat='{"1":2,"2":"0","3":1}' data-sheets-value='{"1":2,"2":"-"}' style="border-right:1px solid #000000;overflow:hidden;padding:0px 3px 0px 3px;vertical-align:bottom;text-align:center;">-</td> </tr> <tr style="height:20px;"> <td style="border-left:1px solid #000000;overflow:hidden;padding:0px 3px 0px 3px;vertical-align:bottom;font-weight:bold;"></td> <td data-sheets-value='{"1":2,"2":"Dubbelwandig"}' style="overflow:hidden;padding:0px 3px 0px 3px;vertical-align:bottom;font-weight:bold;">Doppelschalig</td> <td data-sheets-value='{"1":2,"2":"Helder (A/H)"}' style="border-right:1px solid #000000;overflow:hidden;padding:0px 3px 0px 3px;vertical-align:bottom;font-weight:bold;">Klar (A/H)</td> <td data-sheets-numberformat='{"1":2,"2":"0.00","3":1}' data-sheets-value='{"1":3,"3":2.9}' style="overflow:hidden;padding:0px 3px 0px 3px;vertical-align:bottom;text-align:center;">2.90</td> <td data-sheets-numberformat='{"1":2,"2":"0","3":1}' data-sheets-value='{"1":3,"3":79}' style="overflow:hidden;padding:0px 3px 0px 3px;vertical-align:bottom;text-align:center;">79</td> <td data-sheets-numberformat='{"1":2,"2":"0","3":1}' data-sheets-value='{"1":3,"3":72}' style="overflow:hidden;padding:0px 3px 0px 3px;vertical-align:bottom;text-align:center;">72</td> <td data-sheets-numberformat='{"1":2,"2":"0","3":1}' data-sheets-value='{"1":3,"3":20}' style="border-right:1px solid #000000;overflow:hidden;padding:0px 3px 0px 3px;vertical-align:bottom;text-align:center;">20</td> </tr> <tr style="height:20px;"> <td style="border-left:1px solid #000000;overflow:hidden;padding:0px 3px 0px 3px;vertical-align:bottom;font-weight:bold;"></td> <td data-sheets-value='{"1":2,"2":"Dubbelwandig"}' style="overflow:hidden;padding:0px 3px 0px 3px;vertical-align:bottom;font-weight:bold;">Doppelschalig</td> <td data-sheets-value='{"1":2,"2":"Helder (A/A)"}' style="border-right:1px solid #000000;overflow:hidden;padding:0px 3px 0px 3px;vertical-align:bottom;font-weight:bold;">Klar (A/A)</td> <td data-sheets-numberformat='{"1":2,"2":"0.00","3":1}' data-sheets-value='{"1":3,"3":2.9}' style="overflow:hidden;padding:0px 3px 0px 3px;vertical-align:bottom;text-align:center;">2.90</td> <td data-sheets-numberformat='{"1":2,"2":"0","3":1}' data-sheets-value='{"1":3,"3":77}' style="overflow:hidden;padding:0px 3px 0px 3px;vertical-align:bottom;text-align:center;">77</td> <td data-sheets-numberformat='{"1":2,"2":"0","3":1}' data-sheets-value='{"1":3,"3":69}' style="overflow:hidden;padding:0px 3px 0px 3px;vertical-align:bottom;text-align:center;">69</td> <td data-sheets-numberformat='{"1":2,"2":"0","3":1}' data-sheets-value='{"1":3,"3":20}' style="border-right:1px solid #000000;overflow:hidden;padding:0px 3px 0px 3px;vertical-align:bottom;text-align:center;">20</td> </tr> <tr style="height:20px;"> <td style="border-left:1px solid #000000;overflow:hidden;padding:0px 3px 0px 3px;vertical-align:bottom;font-weight:bold;"></td> <td data-sheets-value='{"1":2,"2":"Dubbelwandig"}' style="overflow:hidden;padding:0px 3px 0px 3px;vertical-align:bottom;font-weight:bold;">Doppelschalig</td> <td data-sheets-value='{"1":2,"2":"Opaal (A/O)"}' style="border-right:1px solid #000000;overflow:hidden;padding:0px 3px 0px 3px;vertical-align:bottom;font-weight:bold;">Opal (A/O)</td> <td data-sheets-numberformat='{"1":2,"2":"0.00","3":1}' data-sheets-value='{"1":3,"3":2.9}' style="overflow:hidden;padding:0px 3px 0px 3px;vertical-align:bottom;text-align:center;">2.90</td> <td data-sheets-numberformat='{"1":2,"2":"0","3":1}' data-sheets-value='{"1":3,"3":73}' style="overflow:hidden;padding:0px 3px 0px 3px;vertical-align:bottom;text-align:center;">73</td> <td data-sheets-numberformat='{"1":2,"2":"0","3":1}' data-sheets-value='{"1":3,"3":63}' style="overflow:hidden;padding:0px 3px 0px 3px;vertical-align:bottom;text-align:center;">63</td> <td data-sheets-numberformat='{"1":2,"2":"0","3":1}' data-sheets-value='{"1":3,"3":20}' style="border-right:1px solid #000000;overflow:hidden;padding:0px 3px 0px 3px;vertical-align:bottom;text-align:center;">20</td> </tr> <tr style="height:20px;"> <td style="border-left:1px solid #000000;overflow:hidden;padding:0px 3px 0px 3px;vertical-align:bottom;font-weight:bold;"></td> <td data-sheets-value='{"1":2,"2":"Dubbelwandig"}' style="overflow:hidden;padding:0px 3px 0px 3px;vertical-align:bottom;font-weight:bold;">Doppelschalig</td> <td data-sheets-value='{"1":2,"2":"Opaal (A/D)"}' style="border-right:1px solid #000000;overflow:hidden;padding:0px 3px 0px 3px;vertical-align:bottom;font-weight:bold;">Opal (A/D)</td> <td data-sheets-numberformat='{"1":2,"2":"0.00","3":1}' data-sheets-value='{"1":3,"3":2.9}' style="overflow:hidden;padding:0px 3px 0px 3px;vertical-align:bottom;text-align:center;">2.90</td> <td data-sheets-numberformat='{"1":2,"2":"0","3":1}' data-sheets-value='{"1":3,"3":51}' style="overflow:hidden;padding:0px 3px 0px 3px;vertical-align:bottom;text-align:center;">51</td> <td data-sheets-numberformat='{"1":2,"2":"0","3":1}' data-sheets-value='{"1":3,"3":50}' style="overflow:hidden;padding:0px 3px 0px 3px;vertical-align:bottom;text-align:center;">50</td> <td data-sheets-numberformat='{"1":2,"2":"0","3":1}' data-sheets-value='{"1":3,"3":20}' style="border-right:1px solid #000000;overflow:hidden;padding:0px 3px 0px 3px;vertical-align:bottom;text-align:center;">20</td> </tr> <tr style="height:20px;"> <td style="border-left:1px solid #000000;overflow:hidden;padding:0px 3px 0px 3px;vertical-align:bottom;font-weight:bold;"></td> <td data-sheets-value='{"1":2,"2":"Driewandig"}' style="overflow:hidden;padding:0px 3px 0px 3px;vertical-align:bottom;font-weight:bold;">Dreischalig</td> <td data-sheets-value='{"1":2,"2":"Helder (A/H/H)"}' style="border-right:1px solid #000000;overflow:hidden;padding:0px 3px 0px 3px;vertical-align:bottom;font-weight:bold;">Klar (A/H/H)</td> <td data-sheets-numberformat='{"1":2,"2":"0.00","3":1}' data-sheets-value='{"1":3,"3":1.7}' style="overflow:hidden;padding:0px 3px 0px 3px;vertical-align:bottom;text-align:center;">1.70</td> <td data-sheets-numberformat='{"1":2,"2":"0","3":1}' data-sheets-value='{"1":3,"3":71}' style="overflow:hidden;padding:0px 3px 0px 3px;vertical-align:bottom;text-align:center;">71</td> <td data-sheets-numberformat='{"1":2,"2":"0","3":1}' data-sheets-value='{"1":3,"3":63}' style="overflow:hidden;padding:0px 3px 0px 3px;vertical-align:bottom;text-align:center;">63</td> <td data-sheets-numberformat='{"1":2,"2":"0","3":1}' data-sheets-value='{"1":3,"3":22}' style="border-right:1px solid #000000;overflow:hidden;padding:0px 3px 0px 3px;vertical-align:bottom;text-align:center;">22</td> </tr> <tr style="height:20px;"> <td style="border-left:1px solid #000000;overflow:hidden;padding:0px 3px 0px 3px;vertical-align:bottom;font-weight:bold;"></td> <td data-sheets-value='{"1":2,"2":"Driewandig"}' style="overflow:hidden;padding:0px 3px 0px 3px;vertical-align:bottom;font-weight:bold;">Dreischalig</td> <td data-sheets-value='{"1":2,"2":"Opaal (A/O/O)"}' style="border-right:1px solid #000000;overflow:hidden;padding:0px 3px 0px 3px;vertical-align:bottom;font-weight:bold;">Opal (A/O/O)</td> <td data-sheets-numberformat='{"1":2,"2":"0.00","3":1}' data-sheets-value='{"1":3,"3":1.7}' style="overflow:hidden;padding:0px 3px 0px 3px;vertical-align:bottom;text-align:center;">1.70</td> <td data-sheets-numberformat='{"1":2,"2":"0","3":1}' data-sheets-value='{"1":3,"3":61}' style="overflow:hidden;padding:0px 3px 0px 3px;vertical-align:bottom;text-align:center;">61</td> <td data-sheets-numberformat='{"1":2,"2":"0","3":1}' data-sheets-value='{"1":3,"3":48}' style="overflow:hidden;padding:0px 3px 0px 3px;vertical-align:bottom;text-align:center;">48</td> <td data-sheets-numberformat='{"1":2,"2":"0","3":1}' data-sheets-value='{"1":3,"3":22}' style="border-right:1px solid #000000;overflow:hidden;padding:0px 3px 0px 3px;vertical-align:bottom;text-align:center;">22</td> </tr> <tr style="height:20px;"> <td style="border-left:1px solid #000000;overflow:hidden;padding:0px 3px 0px 3px;vertical-align:bottom;font-weight:bold;"></td> <td data-sheets-value='{"1":2,"2":"Vierwandig"}' style="overflow:hidden;padding:0px 3px 0px 3px;vertical-align:bottom;font-weight:bold;">Vierschalig</td> <td data-sheets-value='{"1":2,"2":"Helder (A/H/H/H)"}' style="border-right:1px solid #000000;overflow:hidden;padding:0px 3px 0px 3px;vertical-align:bottom;font-weight:bold;">Klar (A/H/H/H)</td> <td data-sheets-numberformat='{"1":2,"2":"0.00","3":1}' data-sheets-value='{"1":3,"3":1.28}' style="overflow:hidden;padding:0px 3px 0px 3px;vertical-align:bottom;text-align:center;">1.28</td> <td data-sheets-numberformat='{"1":2,"2":"0","3":1}' data-sheets-value='{"1":3,"3":64}' style="overflow:hidden;padding:0px 3px 0px 3px;vertical-align:bottom;text-align:center;">64</td> <td data-sheets-numberformat='{"1":2,"2":"0","3":1}' data-sheets-value='{"1":3,"3":52}' style="overflow:hidden;padding:0px 3px 0px 3px;vertical-align:bottom;text-align:center;">52</td> <td data-sheets-numberformat='{"1":2,"2":"0","3":1}' data-sheets-value='{"1":3,"3":23}' style="border-right:1px solid #000000;overflow:hidden;padding:0px 3px 0px 3px;vertical-align:bottom;text-align:center;">23</td> </tr> <tr style="height:20px;"> <td style="border-bottom:1px solid #000000;border-left:1px solid #000000;overflow:hidden;padding:0px 3px 0px 3px;vertical-align:bottom;"></td> <td data-sheets-value='{"1":2,"2":"Vierwandig"}' style="border-bottom:1px solid #000000;overflow:hidden;padding:0px 3px 0px 3px;vertical-align:bottom;font-weight:bold;">Vierschalig</td> <td data-sheets-value='{"1":2,"2":"Opaal (A/H/O/H)"}' style="border-right:1px solid #000000;border-bottom:1px solid #000000;overflow:hidden;padding:0px 3px 0px 3px;vertical-align:bottom;font-weight:bold;">Opal (A/H/O/H)</td> <td data-sheets-numberformat='{"1":2,"2":"0.00","3":1}' data-sheets-value='{"1":3,"3":1.28}' style="border-bottom:1px solid #000000;overflow:hidden;padding:0px 3px 0px 3px;vertical-align:bottom;text-align:center;">1.28</td> <td data-sheets-numberformat='{"1":2,"2":"0","3":1}' data-sheets-value='{"1":3,"3":59}' style="border-bottom:1px solid #000000;overflow:hidden;padding:0px 3px 0px 3px;vertical-align:bottom;text-align:center;">59</td> <td data-sheets-numberformat='{"1":2,"2":"0","3":1}' data-sheets-value='{"1":3,"3":46}' style="border-bottom:1px solid #000000;overflow:hidden;padding:0px 3px 0px 3px;vertical-align:bottom;text-align:center;">46</td> <td data-sheets-numberformat='{"1":2,"2":"0","3":1}' data-sheets-value='{"1":3,"3":23}' style="border-right:1px solid #000000;border-bottom:1px solid #000000;overflow:hidden;padding:0px 3px 0px 3px;vertical-align:bottom;text-align:center;">23</td> </tr> <tr style="height:20px;"> <td data-sheets-value='{"1":2,"2":"Polycarbonaat"}' style="border-left:1px solid #000000;overflow:hidden;padding:0px 3px 0px 3px;vertical-align:bottom;font-weight:bold;">Polycarbonat</td> <td data-sheets-value='{"1":2,"2":"Enkelwandig"}' style="overflow:hidden;padding:0px 3px 0px 3px;vertical-align:bottom;font-weight:bold;">Einschalig</td> <td data-sheets-value='{"1":2,"2":"Heatstop Opaal (T)"}' style="border-right:1px solid #000000;overflow:hidden;padding:0px 3px 0px 3px;vertical-align:bottom;font-weight:bold;">Heatstop opal (T)</td> <td data-sheets-numberformat='{"1":2,"2":"0.00","3":1}' data-sheets-value='{"1":3,"3":5.17}' style="overflow:hidden;padding:0px 3px 0px 3px;vertical-align:bottom;text-align:center;">5.17</td> <td data-sheets-numberformat='{"1":2,"2":"0","3":1}' data-sheets-value='{"1":3,"3":49}' style="overflow:hidden;padding:0px 3px 0px 3px;vertical-align:bottom;text-align:center;">49</td> <td data-sheets-numberformat='{"1":2,"2":"0","3":1}' data-sheets-value='{"1":3,"3":59}' style="overflow:hidden;padding:0px 3px 0px 3px;vertical-align:bottom;text-align:center;">59</td> <td data-sheets-numberformat='{"1":2,"2":"0","3":1}' data-sheets-value='{"1":2,"2":"-"}' style="border-right:1px solid #000000;overflow:hidden;padding:0px 3px 0px 3px;vertical-align:bottom;text-align:center;">-</td> </tr> <tr style="height:20px;"> <td data-sheets-value='{"1":2,"2":"Heatstop PC"}' style="border-left:1px solid #000000;overflow:hidden;padding:0px 3px 0px 3px;vertical-align:bottom;font-weight:bold;">Heatstop PC</td> <td data-sheets-value='{"1":2,"2":"Dubbelwandig"}' style="overflow:hidden;padding:0px 3px 0px 3px;vertical-align:bottom;font-weight:bold;">Doppelschalig</td> <td data-sheets-value='{"1":2,"2":"Helder (T/H)"}' style="border-right:1px solid #000000;overflow:hidden;padding:0px 3px 0px 3px;vertical-align:bottom;font-weight:bold;">Klar (T/H)</td> <td data-sheets-numberformat='{"1":2,"2":"0.00","3":1}' data-sheets-value='{"1":3,"3":2.9}' style="overflow:hidden;padding:0px 3px 0px 3px;vertical-align:bottom;text-align:center;">2.90</td> <td data-sheets-numberformat='{"1":2,"2":"0","3":1}' data-sheets-value='{"1":3,"3":44}' style="overflow:hidden;padding:0px 3px 0px 3px;vertical-align:bottom;text-align:center;">44</td> <td data-sheets-numberformat='{"1":2,"2":"0","3":1}' data-sheets-value='{"1":3,"3":51}' style="overflow:hidden;padding:0px 3px 0px 3px;vertical-align:bottom;text-align:center;">51</td> <td data-sheets-numberformat='{"1":2,"2":"0","3":1}' data-sheets-value='{"1":3,"3":20}' style="border-right:1px solid #000000;overflow:hidden;padding:0px 3px 0px 3px;vertical-align:bottom;text-align:center;">20</td> </tr> <tr style="height:20px;"> <td style="border-left:1px solid #000000;overflow:hidden;padding:0px 3px 0px 3px;vertical-align:bottom;font-weight:bold;"></td> <td data-sheets-value='{"1":2,"2":"Dubbelwandig"}' style="overflow:hidden;padding:0px 3px 0px 3px;vertical-align:bottom;font-weight:bold;">Doppelschalig</td> <td data-sheets-value='{"1":2,"2":"Opaal (T/O)"}' style="border-right:1px solid #000000;overflow:hidden;padding:0px 3px 0px 3px;vertical-align:bottom;font-weight:bold;">Opal (T/O)</td> <td data-sheets-numberformat='{"1":2,"2":"0.00","3":1}' data-sheets-value='{"1":3,"3":2.9}' style="overflow:hidden;padding:0px 3px 0px 3px;vertical-align:bottom;text-align:center;">2.90</td> <td data-sheets-numberformat='{"1":2,"2":"0","3":1}' data-sheets-value='{"1":3,"3":41}' style="overflow:hidden;padding:0px 3px 0px 3px;vertical-align:bottom;text-align:center;">41</td> <td data-sheets-numberformat='{"1":2,"2":"0","3":1}' data-sheets-value='{"1":3,"3":45}' style="overflow:hidden;padding:0px 3px 0px 3px;vertical-align:bottom;text-align:center;">45</td> <td data-sheets-numberformat='{"1":2,"2":"0","3":1}' data-sheets-value='{"1":3,"3":20}' style="border-right:1px solid #000000;overflow:hidden;padding:0px 3px 0px 3px;vertical-align:bottom;text-align:center;">20</td> </tr> <tr style="height:20px;"> <td style="border-left:1px solid #000000;overflow:hidden;padding:0px 3px 0px 3px;vertical-align:bottom;font-weight:bold;"></td> <td data-sheets-value='{"1":2,"2":"Driewandig"}' style="overflow:hidden;padding:0px 3px 0px 3px;vertical-align:bott | skylux-160-ce-met-koepel-en-polyester-opstand-50-20-met-lm-motor-en-windvang-1300-x-1900-mm | 8586020225357 | 46872326701389
Rauch- und Wärmeabzug (RWA) | RWA-System | Skylux | Skylux 160° CE mit Kuppel und Polyester-Aufsatzkranz 50/20 mit LM-Motor und Windfang 1300 x 2200 mm |  | 50862 | 5412970508625 | 7054.3 | Ja | 30-45 | 97.43 | 1300 x 2200 mm | 2200 | 1300 |  | polyester 50/20 (50 cm hoch & Dachöffnung = 20 cm größer als das Tageslichtmaß) | Rechteckig | 5.17 W/m²K - 1.28 W/m²K | 87% - 32% | 90% - 32% | 20dB - 23dB | 160° CE (für Industrie) | Lichtkuppel | mit Windfang | E | Einzelmotor | Maximal ist eine vierschalige Lichtkuppel für dieses Produkt möglich | Ut-Wert LT-Wert g-Wert Rw-waarde EN 1873 : 2014 EN ISO 13468 EN 16153 EN 410 EN 410 EN ISO 140-3 Material Schalen Schalen (W/m²K) (%) (%) (dB) Acryl Einschalig Klar (H) 5.17 90 87 - PMMA Einschalig Opal (O) 5.17 83 76 - Doppelschalig Klar (H/H) 2.90 81 75 20 Doppelschalig Opal (O/O) 2.90 69 58 20 Dreischalig Klar (H/H/H) 1.70 73 65 22 Dreischalig Opal (O/H/O) 1.70 62 51 22 Vierschalig Klar (H/H/H/H) 1.28 64 54 23 Vierschalig Opal (H/H/O/H) 1.28 59 48 23 Polycarbonaat Einschalig Klar (A) 5.17 88 83 - PC Einschalig Opal (D) 5.17 58 60 - Doppelschalig Klar (A/H) 2.90 79 72 20 Doppelschalig Klar (A/A) 2.90 77 69 20 Doppelschalig Opal (A/O) 2.90 73 63 20 Doppelschalig Opal (A/D) 2.90 51 50 20 Dreischalig Klar (A/H/H) 1.70 71 63 22 Dreischalig Opal (A/O/O) 1.70 61 48 22 Vierschalig Klar (A/H/H/H) 1.28 64 52 23 Vierschalig Opal (A/H/O/H) 1.28 59 46 23 Polycarbonat Einschalig Heatstop opal (T) 5.17 49 59 - Heatstop PC Doppelschalig Klar (T/H) 2.90 44 51 20 Doppelschalig Opal (T/O) 2.90 41 45 20 Dreischalig Klar (T/H/H) 1.70 40 <td data-sheets-numberformat='{"1":2,"2":"0","3":1}' data-sheets-value='{"1":3,"3":44}' style="overflow:hidden;padding:0px 3px 0px | https://skylux.eu/de/products/skylux-160-ce-met-koepel-en-polyester-opstand-50-20-met-lm-motor-en-windvang-1300-x-2200-mm | https://skylux.eu/cdn/shop/files/Skylux-160deg-CE-met-koepel-en-polyester-opstand-5020-met-LM-motor-en-windvang-1300-x-2200-mm-RWA-systeem.jpg?v=1702979151&width=1600 | https://skylux.eu/cdn/shop/files/e5a82811-1bb0-48e4-a776-cacb59c7c092_cab30ef2-1149-4f2d-8400-6b4c1d86f9d5.jpg?v=1688550824&width=1600 | //skylux.eu/cdn/shop/files/D_MH_Montageanleitung_Skylux_160_CE_LM.pdf?v=1503750771917917123 | //skylux.eu/cdn/shop/files/D_TD_Technische_Daten_Skylux_Skylux_160_CE_Elektrisch.pdf?v=10489854405570094672 | <style type="text/css" id="isPasted"> <!--td { border: 1px solid #cccccc; } br { mso-data-placement: same-cell; } --> </style> <table border="1" cellpadding="0" cellspacing="0" dir="ltr" style="table-layout:fixed;font-size:10pt;font-family:Arial;border-collapse:collapse;border:none;"><tbody> <tr style="height:20px;"> <td style="overflow:hidden;padding:0px 3px 0px 3px;vertical-align:bottom;"></td> <td style="overflow:hidden;padding:0px 3px 0px 3px;vertical-align:bottom;"></td> <td style="overflow:hidden;padding:0px 3px 0px 3px;vertical-align:bottom;"></td> <td data-sheets-value='{"1":2,"2":"Ut-waarde"}' style="overflow:hidden;padding:0px 3px 0px 3px;vertical-align:bottom;font-weight:bold;text-align:center;">Ut-Wert</td> <td data-sheets-value='{"1":2,"2":"LT-waarde"}' style="overflow:hidden;padding:0px 3px 0px 3px;vertical-align:bottom;font-weight:bold;text-align:center;">LT-Wert</td> <td data-sheets-value='{"1":2,"2":"g-waarde"}' style="overflow:hidden;padding:0px 3px 0px 3px;vertical-align:bottom;font-weight:bold;text-align:center;">g-Wert</td> <td data-sheets-value='{"1":2,"2":"Rw-waarde "}' style="overflow:hidden;padding:0px 3px 0px 3px;vertical-align:bottom;font-weight:bold;text-align:center;">Rw-waarde </td> </tr> <tr style="height:20px;"> <td style="overflow:hidden;padding:0px 3px 0px 3px;vertical-align:bottom;"></td> <td style="overflow:hidden;padding:0px 3px 0px 3px;vertical-align:bottom;"></td> <td style="overflow:hidden;padding:0px 3px 0px 3px;vertical-align:bottom;"></td> <td data-sheets-numberformat='{"1":2,"2":"0.00","3":1}' data-sheets-value='{"1":2,"2":"EN 1873 : 2014"}' style="overflow:hidden;padding:0px 3px 0px 3px;vertical-align:bottom;text-align:center;">EN 1873 : 2014</td> <td data-sheets-numberformat='{"1":2,"2":"0","3":1}' data-sheets-value='{"1":2,"2":"EN ISO 13468 EN 16153 EN 410"}' style="overflow:hidden;padding:0px 3px 0px 3px;vertical-align:bottom;text-align:center;">EN ISO 13468 EN 16153 EN 410</td> <td data-sheets-numberformat='{"1":2,"2":"0","3":1}' data-sheets-value='{"1":2,"2":"EN 410"}' style="overflow:hidden;padding:0px 3px 0px 3px;vertical-align:bottom;text-align:center;">EN 410</td> <td data-sheets-value='{"1":2,"2":"EN ISO 140-3\t\t"}' style="overflow:hidden;padding:0px 3px 0px 3px;vertical-align:bottom;text-align:center;">EN ISO 140-3 </td> </tr> <tr style="height:20px;"> <td data-sheets-value='{"1":2,"2":"Materiaal"}' style="border-bottom:1px solid #000000;overflow:hidden;padding:0px 3px 0px 3px;vertical-align:bottom;background-color:#000000;font-weight:bold;color:#ffffff;">Material</td> <td data-sheets-value='{"1":2,"2":"Wanden"}' style="border-bottom:1px solid #000000;overflow:hidden;padding:0px 3px 0px 3px;vertical-align:bottom;background-color:#000000;font-weight:bold;color:#ffffff;">Schalen</td> <td data-sheets-value='{"1":2,"2":"Schalen"}' style="border-bottom:1px solid #000000;overflow:hidden;padding:0px 3px 0px 3px;vertical-align:bottom;background-color:#000000;font-weight:bold;color:#ffffff;">Schalen</td> <td data-sheets-numberformat='{"1":2,"2":"0.00","3":1}' data-sheets-value='{"1":2,"2":"(W/m²K)\t"}' style="border-bottom:1px solid #000000;overflow:hidden;padding:0px 3px 0px 3px;vertical-align:bottom;background-color:#000000;font-weight:bold;color:#ffffff;text-align:center;">(W/m²K) </td> <td data-sheets-numberformat='{"1":2,"2":"0","3":1}' data-sheets-value='{"1":2,"2":"(%)"}' style="border-bottom:1px solid #000000;overflow:hidden;padding:0px 3px 0px 3px;vertical-align:bottom;background-color:#000000;font-weight:bold;color:#ffffff;text-align:center;">(%)</td> <td data-sheets-numberformat='{"1":2,"2":"0","3":1}' data-sheets-value='{"1":2,"2":"(%)"}' style="border-bottom:1px solid #000000;overflow:hidden;padding:0px 3px 0px 3px;vertical-align:bottom;background-color:#000000;font-weight:bold;color:#ffffff;text-align:center;">(%)</td> <td data-sheets-value='{"1":2,"2":"(dB)"}' style="border-bottom:1px solid #000000;overflow:hidden;padding:0px 3px 0px 3px;vertical-align:bottom;background-color:#000000;font-weight:bold;color:#ffffff;text-align:center;">(dB)</td> </tr> <tr style="height:20px;"> <td data-sheets-value='{"1":2,"2":"Acrylaat"}' style="border-left:1px solid #000000;overflow:hidden;padding:0px 3px 0px 3px;vertical-align:bottom;font-weight:bold;">Acryl</td> <td data-sheets-value='{"1":2,"2":"Enkelwandig"}' style="overflow:hidden;padding:0px 3px 0px 3px;vertical-align:bottom;font-weight:bold;">Einschalig</td> <td data-sheets-value='{"1":2,"2":"Helder (H)"}' style="border-right:1px solid #000000;overflow:hidden;padding:0px 3px 0px 3px;vertical-align:bottom;font-weight:bold;">Klar (H)</td> <td data-sheets-numberformat='{"1":2,"2":"0.00","3":1}' data-sheets-value='{"1":3,"3":5.17}' style="overflow:hidden;padding:0px 3px 0px 3px;vertical-align:bottom;text-align:center;">5.17</td> <td data-sheets-numberformat='{"1":2,"2":"0","3":1}' data-sheets-value='{"1":3,"3":90}' style="overflow:hidden;padding:0px 3px 0px 3px;vertical-align:bottom;text-align:center;">90</td> <td data-sheets-numberformat='{"1":2,"2":"0","3":1}' data-sheets-value='{"1":3,"3":87}' style="overflow:hidden;padding:0px 3px 0px 3px;vertical-align:bottom;text-align:center;">87</td> <td data-sheets-numberformat='{"1":2,"2":"0","3":1}' data-sheets-value='{"1":2,"2":"-"}' style="border-right:1px solid #000000;overflow:hidden;padding:0px 3px 0px 3px;vertical-align:bottom;text-align:center;">-</td> </tr> <tr style="height:20px;"> <td data-sheets-value='{"1":2,"2":"PMMA"}' style="border-left:1px solid #000000;overflow:hidden;padding:0px 3px 0px 3px;vertical-align:bottom;font-weight:bold;">PMMA</td> <td data-sheets-value='{"1":2,"2":"Enkelwandig"}' style="overflow:hidden;padding:0px 3px 0px 3px;vertical-align:bottom;font-weight:bold;">Einschalig</td> <td data-sheets-value='{"1":2,"2":"Opaal (O)"}' style="border-right:1px solid #000000;overflow:hidden;padding:0px 3px 0px 3px;vertical-align:bottom;font-weight:bold;">Opal (O)</td> <td data-sheets-numberformat='{"1":2,"2":"0.00","3":1}' data-sheets-value='{"1":3,"3":5.17}' style="overflow:hidden;padding:0px 3px 0px 3px;vertical-align:bottom;text-align:center;">5.17</td> <td data-sheets-numberformat='{"1":2,"2":"0","3":1}' data-sheets-value='{"1":3,"3":83}' style="overflow:hidden;padding:0px 3px 0px 3px;vertical-align:bottom;text-align:center;">83</td> <td data-sheets-numberformat='{"1":2,"2":"0","3":1}' data-sheets-value='{"1":3,"3":76}' style="overflow:hidden;padding:0px 3px 0px 3px;vertical-align:bottom;text-align:center;">76</td> <td data-sheets-numberformat='{"1":2,"2":"0","3":1}' data-sheets-value='{"1":2,"2":"-"}' style="border-right:1px solid #000000;overflow:hidden;padding:0px 3px 0px 3px;vertical-align:bottom;text-align:center;">-</td> </tr> <tr style="height:20px;"> <td style="border-left:1px solid #000000;overflow:hidden;padding:0px 3px 0px 3px;vertical-align:bottom;font-weight:bold;"></td> <td data-sheets-value='{"1":2,"2":"Dubbelwandig"}' style="overflow:hidden;padding:0px 3px 0px 3px;vertical-align:bottom;font-weight:bold;">Doppelschalig</td> <td data-sheets-value='{"1":2,"2":"Helder (H/H)"}' style="border-right:1px solid #000000;overflow:hidden;padding:0px 3px 0px 3px;vertical-align:bottom;font-weight:bold;">Klar (H/H)</td> <td data-sheets-numberformat='{"1":2,"2":"0.00","3":1}' data-sheets-value='{"1":3,"3":2.9}' style="overflow:hidden;padding:0px 3px 0px 3px;vertical-align:bottom;text-align:center;">2.90</td> <td data-sheets-numberformat='{"1":2,"2":"0","3":1}' data-sheets-value='{"1":3,"3":81}' style="overflow:hidden;padding:0px 3px 0px 3px;vertical-align:bottom;text-align:center;">81</td> <td data-sheets-numberformat='{"1":2,"2":"0","3":1}' data-sheets-value='{"1":3,"3":75}' style="overflow:hidden;padding:0px 3px 0px 3px;vertical-align:bottom;text-align:center;">75</td> <td data-sheets-numberformat='{"1":2,"2":"0","3":1}' data-sheets-value='{"1":3,"3":20}' style="border-right:1px solid #000000;overflow:hidden;padding:0px 3px 0px 3px;vertical-align:bottom;text-align:center;">20</td> </tr> <tr style="height:20px;"> <td style="border-left:1px solid #000000;overflow:hidden;padding:0px 3px 0px 3px;vertical-align:bottom;font-weight:bold;"></td> <td data-sheets-value='{"1":2,"2":"Dubbelwandig"}' style="overflow:hidden;padding:0px 3px 0px 3px;vertical-align:bottom;font-weight:bold;">Doppelschalig</td> <td data-sheets-value='{"1":2,"2":"Opaal (O/O)"}' style="border-right:1px solid #000000;overflow:hidden;padding:0px 3px 0px 3px;vertical-align:bottom;font-weight:bold;">Opal (O/O)</td> <td data-sheets-numberformat='{"1":2,"2":"0.00","3":1}' data-sheets-value='{"1":3,"3":2.9}' style="overflow:hidden;padding:0px 3px 0px 3px;vertical-align:bottom;text-align:center;">2.90</td> <td data-sheets-numberformat='{"1":2,"2":"0","3":1}' data-sheets-value='{"1":3,"3":69}' style="overflow:hidden;padding:0px 3px 0px 3px;vertical-align:bottom;text-align:center;">69</td> <td data-sheets-numberformat='{"1":2,"2":"0","3":1}' data-sheets-value='{"1":3,"3":58}' style="overflow:hidden;padding:0px 3px 0px 3px;vertical-align:bottom;text-align:center;">58</td> <td data-sheets-numberformat='{"1":2,"2":"0","3":1}' data-sheets-value='{"1":3,"3":20}' style="border-right:1px solid #000000;overflow:hidden;padding:0px 3px 0px 3px;vertical-align:bottom;text-align:center;">20</td> </tr> <tr style="height:20px;"> <td style="border-left:1px solid #000000;overflow:hidden;padding:0px 3px 0px 3px;vertical-align:bottom;font-weight:bold;"></td> <td data-sheets-value='{"1":2,"2":"Driewandig"}' style="overflow:hidden;padding:0px 3px 0px 3px;vertical-align:bottom;font-weight:bold;">Dreischalig</td> <td data-sheets-value='{"1":2,"2":"Helder (H/H/H)"}' style="border-right:1px solid #000000;overflow:hidden;padding:0px 3px 0px 3px;vertical-align:bottom;font-weight:bold;">Klar (H/H/H)</td> <td data-sheets-numberformat='{"1":2,"2":"0.00","3":1}' data-sheets-value='{"1":3,"3":1.7}' style="overflow:hidden;padding:0px 3px 0px 3px;vertical-align:bottom;text-align:center;">1.70</td> <td data-sheets-numberformat='{"1":2,"2":"0","3":1}' data-sheets-value='{"1":3,"3":73}' style="overflow:hidden;padding:0px 3px 0px 3px;vertical-align:bottom;text-align:center;">73</td> <td data-sheets-numberformat='{"1":2,"2":"0","3":1}' data-sheets-value='{"1":3,"3":65}' style="overflow:hidden;padding:0px 3px 0px 3px;vertical-align:bottom;text-align:center;">65</td> <td data-sheets-numberformat='{"1":2,"2":"0","3":1}' data-sheets-value='{"1":3,"3":22}' style="border-right:1px solid #000000;overflow:hidden;padding:0px 3px 0px 3px;vertical-align:bottom;text-align:center;">22</td> </tr> <tr style="height:20px;"> <td style="border-left:1px solid #000000;overflow:hidden;padding:0px 3px 0px 3px;vertical-align:bottom;font-weight:bold;"></td> <td data-sheets-value='{"1":2,"2":"Driewandig"}' style="overflow:hidden;padding:0px 3px 0px 3px;vertical-align:bottom;font-weight:bold;">Dreischalig</td> <td data-sheets-value='{"1":2,"2":"Opaal (O/H/O)"}' style="border-right:1px solid #000000;overflow:hidden;padding:0px 3px 0px 3px;vertical-align:bottom;font-weight:bold;">Opal (O/H/O)</td> <td data-sheets-numberformat='{"1":2,"2":"0.00","3":1}' data-sheets-value='{"1":3,"3":1.7}' style="overflow:hidden;padding:0px 3px 0px 3px;vertical-align:bottom;text-align:center;">1.70</td> <td data-sheets-numberformat='{"1":2,"2":"0","3":1}' data-sheets-value='{"1":3,"3":62}' style="overflow:hidden;padding:0px 3px 0px 3px;vertical-align:bottom;text-align:center;">62</td> <td data-sheets-numberformat='{"1":2,"2":"0","3":1}' data-sheets-value='{"1":3,"3":51}' style="overflow:hidden;padding:0px 3px 0px 3px;vertical-align:bottom;text-align:center;">51</td> <td data-sheets-numberformat='{"1":2,"2":"0","3":1}' data-sheets-value='{"1":3,"3":22}' style="border-right:1px solid #000000;overflow:hidden;padding:0px 3px 0px 3px;vertical-align:bottom;text-align:center;">22</td> </tr> <tr style="height:20px;"> <td style="border-left:1px solid #000000;overflow:hidden;padding:0px 3px 0px 3px;vertical-align:bottom;font-weight:bold;"></td> <td data-sheets-value='{"1":2,"2":"Vierwandig"}' style="overflow:hidden;padding:0px 3px 0px 3px;vertical-align:bottom;font-weight:bold;">Vierschalig</td> <td data-sheets-value='{"1":2,"2":"Helder (H/H/H/H)"}' style="border-right:1px solid #000000;overflow:hidden;padding:0px 3px 0px 3px;vertical-align:bottom;font-weight:bold;">Klar (H/H/H/H)</td> <td data-sheets-numberformat='{"1":2,"2":"0.00","3":1}' data-sheets-value='{"1":3,"3":1.28}' style="overflow:hidden;padding:0px 3px 0px 3px;vertical-align:bottom;text-align:center;">1.28</td> <td data-sheets-numberformat='{"1":2,"2":"0","3":1}' data-sheets-value='{"1":3,"3":64}' style="overflow:hidden;padding:0px 3px 0px 3px;vertical-align:bottom;text-align:center;">64</td> <td data-sheets-numberformat='{"1":2,"2":"0","3":1}' data-sheets-value='{"1":3,"3":54}' style="overflow:hidden;padding:0px 3px 0px 3px;vertical-align:bottom;text-align:center;">54</td> <td data-sheets-numberformat='{"1":2,"2":"0","3":1}' data-sheets-value='{"1":3,"3":23}' style="border-right:1px solid #000000;overflow:hidden;padding:0px 3px 0px 3px;vertical-align:bottom;text-align:center;">23</td> </tr> <tr style="height:20px;"> <td style="border-bottom:1px solid #000000;border-left:1px solid #000000;overflow:hidden;padding:0px 3px 0px 3px;vertical-align:bottom;"></td> <td data-sheets-value='{"1":2,"2":"Vierwandig"}' style="border-bottom:1px solid #000000;overflow:hidden;padding:0px 3px 0px 3px;vertical-align:bottom;font-weight:bold;">Vierschalig</td> <td data-sheets-value='{"1":2,"2":"Opaal (H/H/O/H)"}' style="border-right:1px solid #000000;border-bottom:1px solid #000000;overflow:hidden;padding:0px 3px 0px 3px;vertical-align:bottom;font-weight:bold;">Opal (H/H/O/H)</td> <td data-sheets-numberformat='{"1":2,"2":"0.00","3":1}' data-sheets-value='{"1":3,"3":1.28}' style="border-bottom:1px solid #000000;overflow:hidden;padding:0px 3px 0px 3px;vertical-align:bottom;text-align:center;">1.28</td> <td data-sheets-numberformat='{"1":2,"2":"0","3":1}' data-sheets-value='{"1":3,"3":59}' style="border-bottom:1px solid #000000;overflow:hidden;padding:0px 3px 0px 3px;vertical-align:bottom;text-align:center;">59</td> <td data-sheets-numberformat='{"1":2,"2":"0","3":1}' data-sheets-value='{"1":3,"3":48}' style="border-bottom:1px solid #000000;overflow:hidden;padding:0px 3px 0px 3px;vertical-align:bottom;text-align:center;">48</td> <td data-sheets-numberformat='{"1":2,"2":"0","3":1}' data-sheets-value='{"1":3,"3":23}' style="border-right:1px solid #000000;border-bottom:1px solid #000000;overflow:hidden;padding:0px 3px 0px 3px;vertical-align:bottom;text-align:center;">23</td> </tr> <tr style="height:20px;"> <td data-sheets-value='{"1":2,"2":"Polycarbonaat "}' style="border-left:1px solid #000000;overflow:hidden;padding:0px 3px 0px 3px;vertical-align:bottom;font-weight:bold;">Polycarbonaat </td> <td data-sheets-value='{"1":2,"2":"Enkelwandig"}' style="overflow:hidden;padding:0px 3px 0px 3px;vertical-align:bottom;font-weight:bold;">Einschalig</td> <td data-sheets-value='{"1":2,"2":"Helder (A)"}' style="border-right:1px solid #000000;overflow:hidden;padding:0px 3px 0px 3px;vertical-align:bottom;font-weight:bold;">Klar (A)</td> <td data-sheets-numberformat='{"1":2,"2":"0.00","3":1}' data-sheets-value='{"1":3,"3":5.17}' style="overflow:hidden;padding:0px 3px 0px 3px;vertical-align:bottom;text-align:center;">5.17</td> <td data-sheets-numberformat='{"1":2,"2":"0","3":1}' data-sheets-value='{"1":3,"3":88}' style="overflow:hidden;padding:0px 3px 0px 3px;vertical-align:bottom;text-align:center;">88</td> <td data-sheets-numberformat='{"1":2,"2":"0","3":1}' data-sheets-value='{"1":3,"3":83}' style="overflow:hidden;padding:0px 3px 0px 3px;vertical-align:bottom;text-align:center;">83</td> <td data-sheets-numberformat='{"1":2,"2":"0","3":1}' data-sheets-value='{"1":2,"2":"-"}' style="border-right:1px solid #000000;overflow:hidden;padding:0px 3px 0px 3px;vertical-align:bottom;text-align:center;">-</td> </tr> <tr style="height:20px;"> <td data-sheets-value='{"1":2,"2":"PC"}' style="border-left:1px solid #000000;overflow:hidden;padding:0px 3px 0px 3px;vertical-align:bottom;font-weight:bold;">PC</td> <td data-sheets-value='{"1":2,"2":"Enkelwandig"}' style="overflow:hidden;padding:0px 3px 0px 3px;vertical-align:bottom;font-weight:bold;">Einschalig</td> <td data-sheets-value='{"1":2,"2":"Opaal (D)"}' style="border-right:1px solid #000000;overflow:hidden;padding:0px 3px 0px 3px;vertical-align:bottom;font-weight:bold;">Opal (D)</td> <td data-sheets-numberformat='{"1":2,"2":"0.00","3":1}' data-sheets-value='{"1":3,"3":5.17}' style="overflow:hidden;padding:0px 3px 0px 3px;vertical-align:bottom;text-align:center;">5.17</td> <td data-sheets-numberformat='{"1":2,"2":"0","3":1}' data-sheets-value='{"1":3,"3":58}' style="overflow:hidden;padding:0px 3px 0px 3px;vertical-align:bottom;text-align:center;">58</td> <td data-sheets-numberformat='{"1":2,"2":"0","3":1}' data-sheets-value='{"1":3,"3":60}' style="overflow:hidden;padding:0px 3px 0px 3px;vertical-align:bottom;text-align:center;">60</td> <td data-sheets-numberformat='{"1":2,"2":"0","3":1}' data-sheets-value='{"1":2,"2":"-"}' style="border-right:1px solid #000000;overflow:hidden;padding:0px 3px 0px 3px;vertical-align:bottom;text-align:center;">-</td> </tr> <tr style="height:20px;"> <td style="border-left:1px solid #000000;overflow:hidden;padding:0px 3px 0px 3px;vertical-align:bottom;font-weight:bold;"></td> <td data-sheets-value='{"1":2,"2":"Dubbelwandig"}' style="overflow:hidden;padding:0px 3px 0px 3px;vertical-align:bottom;font-weight:bold;">Doppelschalig</td> <td data-sheets-value='{"1":2,"2":"Helder (A/H)"}' style="border-right:1px solid #000000;overflow:hidden;padding:0px 3px 0px 3px;vertical-align:bottom;font-weight:bold;">Klar (A/H)</td> <td data-sheets-numberformat='{"1":2,"2":"0.00","3":1}' data-sheets-value='{"1":3,"3":2.9}' style="overflow:hidden;padding:0px 3px 0px 3px;vertical-align:bottom;text-align:center;">2.90</td> <td data-sheets-numberformat='{"1":2,"2":"0","3":1}' data-sheets-value='{"1":3,"3":79}' style="overflow:hidden;padding:0px 3px 0px 3px;vertical-align:bottom;text-align:center;">79</td> <td data-sheets-numberformat='{"1":2,"2":"0","3":1}' data-sheets-value='{"1":3,"3":72}' style="overflow:hidden;padding:0px 3px 0px 3px;vertical-align:bottom;text-align:center;">72</td> <td data-sheets-numberformat='{"1":2,"2":"0","3":1}' data-sheets-value='{"1":3,"3":20}' style="border-right:1px solid #000000;overflow:hidden;padding:0px 3px 0px 3px;vertical-align:bottom;text-align:center;">20</td> </tr> <tr style="height:20px;"> <td style="border-left:1px solid #000000;overflow:hidden;padding:0px 3px 0px 3px;vertical-align:bottom;font-weight:bold;"></td> <td data-sheets-value='{"1":2,"2":"Dubbelwandig"}' style="overflow:hidden;padding:0px 3px 0px 3px;vertical-align:bottom;font-weight:bold;">Doppelschalig</td> <td data-sheets-value='{"1":2,"2":"Helder (A/A)"}' style="border-right:1px solid #000000;overflow:hidden;padding:0px 3px 0px 3px;vertical-align:bottom;font-weight:bold;">Klar (A/A)</td> <td data-sheets-numberformat='{"1":2,"2":"0.00","3":1}' data-sheets-value='{"1":3,"3":2.9}' style="overflow:hidden;padding:0px 3px 0px 3px;vertical-align:bottom;text-align:center;">2.90</td> <td data-sheets-numberformat='{"1":2,"2":"0","3":1}' data-sheets-value='{"1":3,"3":77}' style="overflow:hidden;padding:0px 3px 0px 3px;vertical-align:bottom;text-align:center;">77</td> <td data-sheets-numberformat='{"1":2,"2":"0","3":1}' data-sheets-value='{"1":3,"3":69}' style="overflow:hidden;padding:0px 3px 0px 3px;vertical-align:bottom;text-align:center;">69</td> <td data-sheets-numberformat='{"1":2,"2":"0","3":1}' data-sheets-value='{"1":3,"3":20}' style="border-right:1px solid #000000;overflow:hidden;padding:0px 3px 0px 3px;vertical-align:bottom;text-align:center;">20</td> </tr> <tr style="height:20px;"> <td style="border-left:1px solid #000000;overflow:hidden;padding:0px 3px 0px 3px;vertical-align:bottom;font-weight:bold;"></td> <td data-sheets-value='{"1":2,"2":"Dubbelwandig"}' style="overflow:hidden;padding:0px 3px 0px 3px;vertical-align:bottom;font-weight:bold;">Doppelschalig</td> <td data-sheets-value='{"1":2,"2":"Opaal (A/O)"}' style="border-right:1px solid #000000;overflow:hidden;padding:0px 3px 0px 3px;vertical-align:bottom;font-weight:bold;">Opal (A/O)</td> <td data-sheets-numberformat='{"1":2,"2":"0.00","3":1}' data-sheets-value='{"1":3,"3":2.9}' style="overflow:hidden;padding:0px 3px 0px 3px;vertical-align:bottom;text-align:center;">2.90</td> <td data-sheets-numberformat='{"1":2,"2":"0","3":1}' data-sheets-value='{"1":3,"3":73}' style="overflow:hidden;padding:0px 3px 0px 3px;vertical-align:bottom;text-align:center;">73</td> <td data-sheets-numberformat='{"1":2,"2":"0","3":1}' data-sheets-value='{"1":3,"3":63}' style="overflow:hidden;padding:0px 3px 0px 3px;vertical-align:bottom;text-align:center;">63</td> <td data-sheets-numberformat='{"1":2,"2":"0","3":1}' data-sheets-value='{"1":3,"3":20}' style="border-right:1px solid #000000;overflow:hidden;padding:0px 3px 0px 3px;vertical-align:bottom;text-align:center;">20</td> </tr> <tr style="height:20px;"> <td style="border-left:1px solid #000000;overflow:hidden;padding:0px 3px 0px 3px;vertical-align:bottom;font-weight:bold;"></td> <td data-sheets-value='{"1":2,"2":"Dubbelwandig"}' style="overflow:hidden;padding:0px 3px 0px 3px;vertical-align:bottom;font-weight:bold;">Doppelschalig</td> <td data-sheets-value='{"1":2,"2":"Opaal (A/D)"}' style="border-right:1px solid #000000;overflow:hidden;padding:0px 3px 0px 3px;vertical-align:bottom;font-weight:bold;">Opal (A/D)</td> <td data-sheets-numberformat='{"1":2,"2":"0.00","3":1}' data-sheets-value='{"1":3,"3":2.9}' style="overflow:hidden;padding:0px 3px 0px 3px;vertical-align:bottom;text-align:center;">2.90</td> <td data-sheets-numberformat='{"1":2,"2":"0","3":1}' data-sheets-value='{"1":3,"3":51}' style="overflow:hidden;padding:0px 3px 0px 3px;vertical-align:bottom;text-align:center;">51</td> <td data-sheets-numberformat='{"1":2,"2":"0","3":1}' data-sheets-value='{"1":3,"3":50}' style="overflow:hidden;padding:0px 3px 0px 3px;vertical-align:bottom;text-align:center;">50</td> <td data-sheets-numberformat='{"1":2,"2":"0","3":1}' data-sheets-value='{"1":3,"3":20}' style="border-right:1px solid #000000;overflow:hidden;padding:0px 3px 0px 3px;vertical-align:bottom;text-align:center;">20</td> </tr> <tr style="height:20px;"> <td style="border-left:1px solid #000000;overflow:hidden;padding:0px 3px 0px 3px;vertical-align:bottom;font-weight:bold;"></td> <td data-sheets-value='{"1":2,"2":"Driewandig"}' style="overflow:hidden;padding:0px 3px 0px 3px;vertical-align:bottom;font-weight:bold;">Dreischalig</td> <td data-sheets-value='{"1":2,"2":"Helder (A/H/H)"}' style="border-right:1px solid #000000;overflow:hidden;padding:0px 3px 0px 3px;vertical-align:bottom;font-weight:bold;">Klar (A/H/H)</td> <td data-sheets-numberformat='{"1":2,"2":"0.00","3":1}' data-sheets-value='{"1":3,"3":1.7}' style="overflow:hidden;padding:0px 3px 0px 3px;vertical-align:bottom;text-align:center;">1.70</td> <td data-sheets-numberformat='{"1":2,"2":"0","3":1}' data-sheets-value='{"1":3,"3":71}' style="overflow:hidden;padding:0px 3px 0px 3px;vertical-align:bottom;text-align:center;">71</td> <td data-sheets-numberformat='{"1":2,"2":"0","3":1}' data-sheets-value='{"1":3,"3":63}' style="overflow:hidden;padding:0px 3px 0px 3px;vertical-align:bottom;text-align:center;">63</td> <td data-sheets-numberformat='{"1":2,"2":"0","3":1}' data-sheets-value='{"1":3,"3":22}' style="border-right:1px solid #000000;overflow:hidden;padding:0px 3px 0px 3px;vertical-align:bottom;text-align:center;">22</td> </tr> <tr style="height:20px;"> <td style="border-left:1px solid #000000;overflow:hidden;padding:0px 3px 0px 3px;vertical-align:bottom;font-weight:bold;"></td> <td data-sheets-value='{"1":2,"2":"Driewandig"}' style="overflow:hidden;padding:0px 3px 0px 3px;vertical-align:bottom;font-weight:bold;">Dreischalig</td> <td data-sheets-value='{"1":2,"2":"Opaal (A/O/O)"}' style="border-right:1px solid #000000;overflow:hidden;padding:0px 3px 0px 3px;vertical-align:bottom;font-weight:bold;">Opal (A/O/O)</td> <td data-sheets-numberformat='{"1":2,"2":"0.00","3":1}' data-sheets-value='{"1":3,"3":1.7}' style="overflow:hidden;padding:0px 3px 0px 3px;vertical-align:bottom;text-align:center;">1.70</td> <td data-sheets-numberformat='{"1":2,"2":"0","3":1}' data-sheets-value='{"1":3,"3":61}' style="overflow:hidden;padding:0px 3px 0px 3px;vertical-align:bottom;text-align:center;">61</td> <td data-sheets-numberformat='{"1":2,"2":"0","3":1}' data-sheets-value='{"1":3,"3":48}' style="overflow:hidden;padding:0px 3px 0px 3px;vertical-align:bottom;text-align:center;">48</td> <td data-sheets-numberformat='{"1":2,"2":"0","3":1}' data-sheets-value='{"1":3,"3":22}' style="border-right:1px solid #000000;overflow:hidden;padding:0px 3px 0px 3px;vertical-align:bottom;text-align:center;">22</td> </tr> <tr style="height:20px;"> <td style="border-left:1px solid #000000;overflow:hidden;padding:0px 3px 0px 3px;vertical-align:bottom;font-weight:bold;"></td> <td data-sheets-value='{"1":2,"2":"Vierwandig"}' style="overflow:hidden;padding:0px 3px 0px 3px;vertical-align:bottom;font-weight:bold;">Vierschalig</td> <td data-sheets-value='{"1":2,"2":"Helder (A/H/H/H)"}' style="border-right:1px solid #000000;overflow:hidden;padding:0px 3px 0px 3px;vertical-align:bottom;font-weight:bold;">Klar (A/H/H/H)</td> <td data-sheets-numberformat='{"1":2,"2":"0.00","3":1}' data-sheets-value='{"1":3,"3":1.28}' style="overflow:hidden;padding:0px 3px 0px 3px;vertical-align:bottom;text-align:center;">1.28</td> <td data-sheets-numberformat='{"1":2,"2":"0","3":1}' data-sheets-value='{"1":3,"3":64}' style="overflow:hidden;padding:0px 3px 0px 3px;vertical-align:bottom;text-align:center;">64</td> <td data-sheets-numberformat='{"1":2,"2":"0","3":1}' data-sheets-value='{"1":3,"3":52}' style="overflow:hidden;padding:0px 3px 0px 3px;vertical-align:bottom;text-align:center;">52</td> <td data-sheets-numberformat='{"1":2,"2":"0","3":1}' data-sheets-value='{"1":3,"3":23}' style="border-right:1px solid #000000;overflow:hidden;padding:0px 3px 0px 3px;vertical-align:bottom;text-align:center;">23</td> </tr> <tr style="height:20px;"> <td style="border-bottom:1px solid #000000;border-left:1px solid #000000;overflow:hidden;padding:0px 3px 0px 3px;vertical-align:bottom;"></td> <td data-sheets-value='{"1":2,"2":"Vierwandig"}' style="border-bottom:1px solid #000000;overflow:hidden;padding:0px 3px 0px 3px;vertical-align:bottom;font-weight:bold;">Vierschalig</td> <td data-sheets-value='{"1":2,"2":"Opaal (A/H/O/H)"}' style="border-right:1px solid #000000;border-bottom:1px solid #000000;overflow:hidden;padding:0px 3px 0px 3px;vertical-align:bottom;font-weight:bold;">Opal (A/H/O/H)</td> <td data-sheets-numberformat='{"1":2,"2":"0.00","3":1}' data-sheets-value='{"1":3,"3":1.28}' style="border-bottom:1px solid #000000;overflow:hidden;padding:0px 3px 0px 3px;vertical-align:bottom;text-align:center;">1.28</td> <td data-sheets-numberformat='{"1":2,"2":"0","3":1}' data-sheets-value='{"1":3,"3":59}' style="border-bottom:1px solid #000000;overflow:hidden;padding:0px 3px 0px 3px;vertical-align:bottom;text-align:center;">59</td> <td data-sheets-numberformat='{"1":2,"2":"0","3":1}' data-sheets-value='{"1":3,"3":46}' style="border-bottom:1px solid #000000;overflow:hidden;padding:0px 3px 0px 3px;vertical-align:bottom;text-align:center;">46</td> <td data-sheets-numberformat='{"1":2,"2":"0","3":1}' data-sheets-value='{"1":3,"3":23}' style="border-right:1px solid #000000;border-bottom:1px solid #000000;overflow:hidden;padding:0px 3px 0px 3px;vertical-align:bottom;text-align:center;">23</td> </tr> <tr style="height:20px;"> <td data-sheets-value='{"1":2,"2":"Polycarbonaat"}' style="border-left:1px solid #000000;overflow:hidden;padding:0px 3px 0px 3px;vertical-align:bottom;font-weight:bold;">Polycarbonat</td> <td data-sheets-value='{"1":2,"2":"Enkelwandig"}' style="overflow:hidden;padding:0px 3px 0px 3px;vertical-align:bottom;font-weight:bold;">Einschalig</td> <td data-sheets-value='{"1":2,"2":"Heatstop Opaal (T)"}' style="border-right:1px solid #000000;overflow:hidden;padding:0px 3px 0px 3px;vertical-align:bottom;font-weight:bold;">Heatstop opal (T)</td> <td data-sheets-numberformat='{"1":2,"2":"0.00","3":1}' data-sheets-value='{"1":3,"3":5.17}' style="overflow:hidden;padding:0px 3px 0px 3px;vertical-align:bottom;text-align:center;">5.17</td> <td data-sheets-numberformat='{"1":2,"2":"0","3":1}' data-sheets-value='{"1":3,"3":49}' style="overflow:hidden;padding:0px 3px 0px 3px;vertical-align:bottom;text-align:center;">49</td> <td data-sheets-numberformat='{"1":2,"2":"0","3":1}' data-sheets-value='{"1":3,"3":59}' style="overflow:hidden;padding:0px 3px 0px 3px;vertical-align:bottom;text-align:center;">59</td> <td data-sheets-numberformat='{"1":2,"2":"0","3":1}' data-sheets-value='{"1":2,"2":"-"}' style="border-right:1px solid #000000;overflow:hidden;padding:0px 3px 0px 3px;vertical-align:bottom;text-align:center;">-</td> </tr> <tr style="height:20px;"> <td data-sheets-value='{"1":2,"2":"Heatstop PC"}' style="border-left:1px solid #000000;overflow:hidden;padding:0px 3px 0px 3px;vertical-align:bottom;font-weight:bold;">Heatstop PC</td> <td data-sheets-value='{"1":2,"2":"Dubbelwandig"}' style="overflow:hidden;padding:0px 3px 0px 3px;vertical-align:bottom;font-weight:bold;">Doppelschalig</td> <td data-sheets-value='{"1":2,"2":"Helder (T/H)"}' style="border-right:1px solid #000000;overflow:hidden;padding:0px 3px 0px 3px;vertical-align:bottom;font-weight:bold;">Klar (T/H)</td> <td data-sheets-numberformat='{"1":2,"2":"0.00","3":1}' data-sheets-value='{"1":3,"3":2.9}' style="overflow:hidden;padding:0px 3px 0px 3px;vertical-align:bottom;text-align:center;">2.90</td> <td data-sheets-numberformat='{"1":2,"2":"0","3":1}' data-sheets-value='{"1":3,"3":44}' style="overflow:hidden;padding:0px 3px 0px 3px;vertical-align:bottom;text-align:center;">44</td> <td data-sheets-numberformat='{"1":2,"2":"0","3":1}' data-sheets-value='{"1":3,"3":51}' style="overflow:hidden;padding:0px 3px 0px 3px;vertical-align:bottom;text-align:center;">51</td> <td data-sheets-numberformat='{"1":2,"2":"0","3":1}' data-sheets-value='{"1":3,"3":20}' style="border-right:1px solid #000000;overflow:hidden;padding:0px 3px 0px 3px;vertical-align:bottom;text-align:center;">20</td> </tr> <tr style="height:20px;"> <td style="border-left:1px solid #000000;overflow:hidden;padding:0px 3px 0px 3px;vertical-align:bottom;font-weight:bold;"></td> <td data-sheets-value='{"1":2,"2":"Dubbelwandig"}' style="overflow:hidden;padding:0px 3px 0px 3px;vertical-align:bottom;font-weight:bold;">Doppelschalig</td> <td data-sheets-value='{"1":2,"2":"Opaal (T/O)"}' style="border-right:1px solid #000000;overflow:hidden;padding:0px 3px 0px 3px;vertical-align:bottom;font-weight:bold;">Opal (T/O)</td> <td data-sheets-numberformat='{"1":2,"2":"0.00","3":1}' data-sheets-value='{"1":3,"3":2.9}' style="overflow:hidden;padding:0px 3px 0px 3px;vertical-align:bottom;text-align:center;">2.90</td> <td data-sheets-numberformat='{"1":2,"2":"0","3":1}' data-sheets-value='{"1":3,"3":41}' style="overflow:hidden;padding:0px 3px 0px 3px;vertical-align:bottom;text-align:center;">41</td> <td data-sheets-numberformat='{"1":2,"2":"0","3":1}' data-sheets-value='{"1":3,"3":45}' style="overflow:hidden;padding:0px 3px 0px 3px;vertical-align:bottom;text-align:center;">45</td> <td data-sheets-numberformat='{"1":2,"2":"0","3":1}' data-sheets-value='{"1":3,"3":20}' style="border-right:1px solid #000000;overflow:hidden;padding:0px 3px 0px 3px;vertical-align:bottom;text-align:center;">20</td> </tr> <tr style="height:20px;"> <td style="border-left:1px solid #000000;overflow:hidden;padding:0px 3px 0px 3px;vertical-align:bottom;font-weight:bold;"></td> <td data-sheets-value='{"1":2,"2":"Driewandig"}' style="overflow:hidden;padding:0px 3px 0px 3px;vertical-align:bott | skylux-160-ce-met-koepel-en-polyester-opstand-50-20-met-lm-motor-en-windvang-1300-x-2200-mm | 8586020258125 | 46872326766925
Rauch- und Wärmeabzug (RWA) | RWA-System | Skylux | Skylux 160° CE mit Kuppel und Polyester-Aufsatzkranz 50/20 mit LM-Motor und Windfang 1500 x 1500 mm |  | 50864 | 5412970508649 | 6472.3 | Ja | 30-45 | 86.69 | 1500 x 1500 mm | 1500 | 1500 |  | polyester 50/20 (50 cm hoch & Dachöffnung = 20 cm größer als das Tageslichtmaß) | Quadratisch | 5.17 W/m²K - 1.28 W/m²K | 87% - 32% | 90% - 32% | 20dB - 23dB | 160° CE (für Industrie) | Lichtkuppel | mit Windfang | E | Einzelmotor | Maximal ist eine vierschalige Lichtkuppel für dieses Produkt möglich | Ut-Wert LT-Wert g-Wert Rw-waarde EN 1873 : 2014 EN ISO 13468 EN 16153 EN 410 EN 410 EN ISO 140-3 Material Schalen Schalen (W/m²K) (%) (%) (dB) Acryl Einschalig Klar (H) 5.17 90 87 - PMMA Einschalig Opal (O) 5.17 83 76 - Doppelschalig Klar (H/H) 2.90 81 75 20 Doppelschalig Opal (O/O) 2.90 69 58 20 Dreischalig Klar (H/H/H) 1.70 73 65 22 Dreischalig Opal (O/H/O) 1.70 62 51 22 Vierschalig Klar (H/H/H/H) 1.28 64 54 23 Vierschalig Opal (H/H/O/H) 1.28 59 48 23 Polycarbonaat Einschalig Klar (A) 5.17 88 83 - PC Einschalig Opal (D) 5.17 58 60 - Doppelschalig Klar (A/H) 2.90 79 72 20 Doppelschalig Klar (A/A) 2.90 77 69 20 Doppelschalig Opal (A/O) 2.90 73 63 20 Doppelschalig Opal (A/D) 2.90 51 50 20 Dreischalig Klar (A/H/H) 1.70 71 63 22 Dreischalig Opal (A/O/O) 1.70 61 48 22 Vierschalig Klar (A/H/H/H) 1.28 64 52 23 Vierschalig Opal (A/H/O/H) 1.28 59 46 23 Polycarbonat Einschalig Heatstop opal (T) 5.17 49 59 - Heatstop PC Doppelschalig Klar (T/H) 2.90 44 51 20 Doppelschalig Opal (T/O) 2.90 41 45 20 Dreischalig Klar (T/H/H) 1.70 40 <td data-sheets-numberformat='{"1":2,"2":"0","3":1}' data-sheets-value='{"1":3,"3":44}' style="overflow:hidden;padding:0px 3px 0px | https://skylux.eu/de/products/skylux-160-ce-met-koepel-en-polyester-opstand-50-20-met-lm-motor-en-windvang-1500-x-1500-mm | https://skylux.eu/cdn/shop/files/Skylux-160deg-CE-met-koepel-en-polyester-opstand-5020-met-LM-motor-en-windvang-1500-x-1500-mm-RWA-systeem.jpg?v=1702979156&width=1600 | https://skylux.eu/cdn/shop/files/e5a82811-1bb0-48e4-a776-cacb59c7c092_72495c04-4fb1-4034-b7e5-faeac1645ef5.jpg?v=1688550825&width=1600 | //skylux.eu/cdn/shop/files/D_MH_Montageanleitung_Skylux_160_CE_LM.pdf?v=1503750771917917123 | //skylux.eu/cdn/shop/files/D_TD_Technische_Daten_Skylux_Skylux_160_CE_Elektrisch.pdf?v=10489854405570094672 | <style type="text/css" id="isPasted"> <!--td { border: 1px solid #cccccc; } br { mso-data-placement: same-cell; } --> </style> <table border="1" cellpadding="0" cellspacing="0" dir="ltr" style="table-layout:fixed;font-size:10pt;font-family:Arial;border-collapse:collapse;border:none;"><tbody> <tr style="height:20px;"> <td style="overflow:hidden;padding:0px 3px 0px 3px;vertical-align:bottom;"></td> <td style="overflow:hidden;padding:0px 3px 0px 3px;vertical-align:bottom;"></td> <td style="overflow:hidden;padding:0px 3px 0px 3px;vertical-align:bottom;"></td> <td data-sheets-value='{"1":2,"2":"Ut-waarde"}' style="overflow:hidden;padding:0px 3px 0px 3px;vertical-align:bottom;font-weight:bold;text-align:center;">Ut-Wert</td> <td data-sheets-value='{"1":2,"2":"LT-waarde"}' style="overflow:hidden;padding:0px 3px 0px 3px;vertical-align:bottom;font-weight:bold;text-align:center;">LT-Wert</td> <td data-sheets-value='{"1":2,"2":"g-waarde"}' style="overflow:hidden;padding:0px 3px 0px 3px;vertical-align:bottom;font-weight:bold;text-align:center;">g-Wert</td> <td data-sheets-value='{"1":2,"2":"Rw-waarde "}' style="overflow:hidden;padding:0px 3px 0px 3px;vertical-align:bottom;font-weight:bold;text-align:center;">Rw-waarde </td> </tr> <tr style="height:20px;"> <td style="overflow:hidden;padding:0px 3px 0px 3px;vertical-align:bottom;"></td> <td style="overflow:hidden;padding:0px 3px 0px 3px;vertical-align:bottom;"></td> <td style="overflow:hidden;padding:0px 3px 0px 3px;vertical-align:bottom;"></td> <td data-sheets-numberformat='{"1":2,"2":"0.00","3":1}' data-sheets-value='{"1":2,"2":"EN 1873 : 2014"}' style="overflow:hidden;padding:0px 3px 0px 3px;vertical-align:bottom;text-align:center;">EN 1873 : 2014</td> <td data-sheets-numberformat='{"1":2,"2":"0","3":1}' data-sheets-value='{"1":2,"2":"EN ISO 13468 EN 16153 EN 410"}' style="overflow:hidden;padding:0px 3px 0px 3px;vertical-align:bottom;text-align:center;">EN ISO 13468 EN 16153 EN 410</td> <td data-sheets-numberformat='{"1":2,"2":"0","3":1}' data-sheets-value='{"1":2,"2":"EN 410"}' style="overflow:hidden;padding:0px 3px 0px 3px;vertical-align:bottom;text-align:center;">EN 410</td> <td data-sheets-value='{"1":2,"2":"EN ISO 140-3\t\t"}' style="overflow:hidden;padding:0px 3px 0px 3px;vertical-align:bottom;text-align:center;">EN ISO 140-3 </td> </tr> <tr style="height:20px;"> <td data-sheets-value='{"1":2,"2":"Materiaal"}' style="border-bottom:1px solid #000000;overflow:hidden;padding:0px 3px 0px 3px;vertical-align:bottom;background-color:#000000;font-weight:bold;color:#ffffff;">Material</td> <td data-sheets-value='{"1":2,"2":"Wanden"}' style="border-bottom:1px solid #000000;overflow:hidden;padding:0px 3px 0px 3px;vertical-align:bottom;background-color:#000000;font-weight:bold;color:#ffffff;">Schalen</td> <td data-sheets-value='{"1":2,"2":"Schalen"}' style="border-bottom:1px solid #000000;overflow:hidden;padding:0px 3px 0px 3px;vertical-align:bottom;background-color:#000000;font-weight:bold;color:#ffffff;">Schalen</td> <td data-sheets-numberformat='{"1":2,"2":"0.00","3":1}' data-sheets-value='{"1":2,"2":"(W/m²K)\t"}' style="border-bottom:1px solid #000000;overflow:hidden;padding:0px 3px 0px 3px;vertical-align:bottom;background-color:#000000;font-weight:bold;color:#ffffff;text-align:center;">(W/m²K) </td> <td data-sheets-numberformat='{"1":2,"2":"0","3":1}' data-sheets-value='{"1":2,"2":"(%)"}' style="border-bottom:1px solid #000000;overflow:hidden;padding:0px 3px 0px 3px;vertical-align:bottom;background-color:#000000;font-weight:bold;color:#ffffff;text-align:center;">(%)</td> <td data-sheets-numberformat='{"1":2,"2":"0","3":1}' data-sheets-value='{"1":2,"2":"(%)"}' style="border-bottom:1px solid #000000;overflow:hidden;padding:0px 3px 0px 3px;vertical-align:bottom;background-color:#000000;font-weight:bold;color:#ffffff;text-align:center;">(%)</td> <td data-sheets-value='{"1":2,"2":"(dB)"}' style="border-bottom:1px solid #000000;overflow:hidden;padding:0px 3px 0px 3px;vertical-align:bottom;background-color:#000000;font-weight:bold;color:#ffffff;text-align:center;">(dB)</td> </tr> <tr style="height:20px;"> <td data-sheets-value='{"1":2,"2":"Acrylaat"}' style="border-left:1px solid #000000;overflow:hidden;padding:0px 3px 0px 3px;vertical-align:bottom;font-weight:bold;">Acryl</td> <td data-sheets-value='{"1":2,"2":"Enkelwandig"}' style="overflow:hidden;padding:0px 3px 0px 3px;vertical-align:bottom;font-weight:bold;">Einschalig</td> <td data-sheets-value='{"1":2,"2":"Helder (H)"}' style="border-right:1px solid #000000;overflow:hidden;padding:0px 3px 0px 3px;vertical-align:bottom;font-weight:bold;">Klar (H)</td> <td data-sheets-numberformat='{"1":2,"2":"0.00","3":1}' data-sheets-value='{"1":3,"3":5.17}' style="overflow:hidden;padding:0px 3px 0px 3px;vertical-align:bottom;text-align:center;">5.17</td> <td data-sheets-numberformat='{"1":2,"2":"0","3":1}' data-sheets-value='{"1":3,"3":90}' style="overflow:hidden;padding:0px 3px 0px 3px;vertical-align:bottom;text-align:center;">90</td> <td data-sheets-numberformat='{"1":2,"2":"0","3":1}' data-sheets-value='{"1":3,"3":87}' style="overflow:hidden;padding:0px 3px 0px 3px;vertical-align:bottom;text-align:center;">87</td> <td data-sheets-numberformat='{"1":2,"2":"0","3":1}' data-sheets-value='{"1":2,"2":"-"}' style="border-right:1px solid #000000;overflow:hidden;padding:0px 3px 0px 3px;vertical-align:bottom;text-align:center;">-</td> </tr> <tr style="height:20px;"> <td data-sheets-value='{"1":2,"2":"PMMA"}' style="border-left:1px solid #000000;overflow:hidden;padding:0px 3px 0px 3px;vertical-align:bottom;font-weight:bold;">PMMA</td> <td data-sheets-value='{"1":2,"2":"Enkelwandig"}' style="overflow:hidden;padding:0px 3px 0px 3px;vertical-align:bottom;font-weight:bold;">Einschalig</td> <td data-sheets-value='{"1":2,"2":"Opaal (O)"}' style="border-right:1px solid #000000;overflow:hidden;padding:0px 3px 0px 3px;vertical-align:bottom;font-weight:bold;">Opal (O)</td> <td data-sheets-numberformat='{"1":2,"2":"0.00","3":1}' data-sheets-value='{"1":3,"3":5.17}' style="overflow:hidden;padding:0px 3px 0px 3px;vertical-align:bottom;text-align:center;">5.17</td> <td data-sheets-numberformat='{"1":2,"2":"0","3":1}' data-sheets-value='{"1":3,"3":83}' style="overflow:hidden;padding:0px 3px 0px 3px;vertical-align:bottom;text-align:center;">83</td> <td data-sheets-numberformat='{"1":2,"2":"0","3":1}' data-sheets-value='{"1":3,"3":76}' style="overflow:hidden;padding:0px 3px 0px 3px;vertical-align:bottom;text-align:center;">76</td> <td data-sheets-numberformat='{"1":2,"2":"0","3":1}' data-sheets-value='{"1":2,"2":"-"}' style="border-right:1px solid #000000;overflow:hidden;padding:0px 3px 0px 3px;vertical-align:bottom;text-align:center;">-</td> </tr> <tr style="height:20px;"> <td style="border-left:1px solid #000000;overflow:hidden;padding:0px 3px 0px 3px;vertical-align:bottom;font-weight:bold;"></td> <td data-sheets-value='{"1":2,"2":"Dubbelwandig"}' style="overflow:hidden;padding:0px 3px 0px 3px;vertical-align:bottom;font-weight:bold;">Doppelschalig</td> <td data-sheets-value='{"1":2,"2":"Helder (H/H)"}' style="border-right:1px solid #000000;overflow:hidden;padding:0px 3px 0px 3px;vertical-align:bottom;font-weight:bold;">Klar (H/H)</td> <td data-sheets-numberformat='{"1":2,"2":"0.00","3":1}' data-sheets-value='{"1":3,"3":2.9}' style="overflow:hidden;padding:0px 3px 0px 3px;vertical-align:bottom;text-align:center;">2.90</td> <td data-sheets-numberformat='{"1":2,"2":"0","3":1}' data-sheets-value='{"1":3,"3":81}' style="overflow:hidden;padding:0px 3px 0px 3px;vertical-align:bottom;text-align:center;">81</td> <td data-sheets-numberformat='{"1":2,"2":"0","3":1}' data-sheets-value='{"1":3,"3":75}' style="overflow:hidden;padding:0px 3px 0px 3px;vertical-align:bottom;text-align:center;">75</td> <td data-sheets-numberformat='{"1":2,"2":"0","3":1}' data-sheets-value='{"1":3,"3":20}' style="border-right:1px solid #000000;overflow:hidden;padding:0px 3px 0px 3px;vertical-align:bottom;text-align:center;">20</td> </tr> <tr style="height:20px;"> <td style="border-left:1px solid #000000;overflow:hidden;padding:0px 3px 0px 3px;vertical-align:bottom;font-weight:bold;"></td> <td data-sheets-value='{"1":2,"2":"Dubbelwandig"}' style="overflow:hidden;padding:0px 3px 0px 3px;vertical-align:bottom;font-weight:bold;">Doppelschalig</td> <td data-sheets-value='{"1":2,"2":"Opaal (O/O)"}' style="border-right:1px solid #000000;overflow:hidden;padding:0px 3px 0px 3px;vertical-align:bottom;font-weight:bold;">Opal (O/O)</td> <td data-sheets-numberformat='{"1":2,"2":"0.00","3":1}' data-sheets-value='{"1":3,"3":2.9}' style="overflow:hidden;padding:0px 3px 0px 3px;vertical-align:bottom;text-align:center;">2.90</td> <td data-sheets-numberformat='{"1":2,"2":"0","3":1}' data-sheets-value='{"1":3,"3":69}' style="overflow:hidden;padding:0px 3px 0px 3px;vertical-align:bottom;text-align:center;">69</td> <td data-sheets-numberformat='{"1":2,"2":"0","3":1}' data-sheets-value='{"1":3,"3":58}' style="overflow:hidden;padding:0px 3px 0px 3px;vertical-align:bottom;text-align:center;">58</td> <td data-sheets-numberformat='{"1":2,"2":"0","3":1}' data-sheets-value='{"1":3,"3":20}' style="border-right:1px solid #000000;overflow:hidden;padding:0px 3px 0px 3px;vertical-align:bottom;text-align:center;">20</td> </tr> <tr style="height:20px;"> <td style="border-left:1px solid #000000;overflow:hidden;padding:0px 3px 0px 3px;vertical-align:bottom;font-weight:bold;"></td> <td data-sheets-value='{"1":2,"2":"Driewandig"}' style="overflow:hidden;padding:0px 3px 0px 3px;vertical-align:bottom;font-weight:bold;">Dreischalig</td> <td data-sheets-value='{"1":2,"2":"Helder (H/H/H)"}' style="border-right:1px solid #000000;overflow:hidden;padding:0px 3px 0px 3px;vertical-align:bottom;font-weight:bold;">Klar (H/H/H)</td> <td data-sheets-numberformat='{"1":2,"2":"0.00","3":1}' data-sheets-value='{"1":3,"3":1.7}' style="overflow:hidden;padding:0px 3px 0px 3px;vertical-align:bottom;text-align:center;">1.70</td> <td data-sheets-numberformat='{"1":2,"2":"0","3":1}' data-sheets-value='{"1":3,"3":73}' style="overflow:hidden;padding:0px 3px 0px 3px;vertical-align:bottom;text-align:center;">73</td> <td data-sheets-numberformat='{"1":2,"2":"0","3":1}' data-sheets-value='{"1":3,"3":65}' style="overflow:hidden;padding:0px 3px 0px 3px;vertical-align:bottom;text-align:center;">65</td> <td data-sheets-numberformat='{"1":2,"2":"0","3":1}' data-sheets-value='{"1":3,"3":22}' style="border-right:1px solid #000000;overflow:hidden;padding:0px 3px 0px 3px;vertical-align:bottom;text-align:center;">22</td> </tr> <tr style="height:20px;"> <td style="border-left:1px solid #000000;overflow:hidden;padding:0px 3px 0px 3px;vertical-align:bottom;font-weight:bold;"></td> <td data-sheets-value='{"1":2,"2":"Driewandig"}' style="overflow:hidden;padding:0px 3px 0px 3px;vertical-align:bottom;font-weight:bold;">Dreischalig</td> <td data-sheets-value='{"1":2,"2":"Opaal (O/H/O)"}' style="border-right:1px solid #000000;overflow:hidden;padding:0px 3px 0px 3px;vertical-align:bottom;font-weight:bold;">Opal (O/H/O)</td> <td data-sheets-numberformat='{"1":2,"2":"0.00","3":1}' data-sheets-value='{"1":3,"3":1.7}' style="overflow:hidden;padding:0px 3px 0px 3px;vertical-align:bottom;text-align:center;">1.70</td> <td data-sheets-numberformat='{"1":2,"2":"0","3":1}' data-sheets-value='{"1":3,"3":62}' style="overflow:hidden;padding:0px 3px 0px 3px;vertical-align:bottom;text-align:center;">62</td> <td data-sheets-numberformat='{"1":2,"2":"0","3":1}' data-sheets-value='{"1":3,"3":51}' style="overflow:hidden;padding:0px 3px 0px 3px;vertical-align:bottom;text-align:center;">51</td> <td data-sheets-numberformat='{"1":2,"2":"0","3":1}' data-sheets-value='{"1":3,"3":22}' style="border-right:1px solid #000000;overflow:hidden;padding:0px 3px 0px 3px;vertical-align:bottom;text-align:center;">22</td> </tr> <tr style="height:20px;"> <td style="border-left:1px solid #000000;overflow:hidden;padding:0px 3px 0px 3px;vertical-align:bottom;font-weight:bold;"></td> <td data-sheets-value='{"1":2,"2":"Vierwandig"}' style="overflow:hidden;padding:0px 3px 0px 3px;vertical-align:bottom;font-weight:bold;">Vierschalig</td> <td data-sheets-value='{"1":2,"2":"Helder (H/H/H/H)"}' style="border-right:1px solid #000000;overflow:hidden;padding:0px 3px 0px 3px;vertical-align:bottom;font-weight:bold;">Klar (H/H/H/H)</td> <td data-sheets-numberformat='{"1":2,"2":"0.00","3":1}' data-sheets-value='{"1":3,"3":1.28}' style="overflow:hidden;padding:0px 3px 0px 3px;vertical-align:bottom;text-align:center;">1.28</td> <td data-sheets-numberformat='{"1":2,"2":"0","3":1}' data-sheets-value='{"1":3,"3":64}' style="overflow:hidden;padding:0px 3px 0px 3px;vertical-align:bottom;text-align:center;">64</td> <td data-sheets-numberformat='{"1":2,"2":"0","3":1}' data-sheets-value='{"1":3,"3":54}' style="overflow:hidden;padding:0px 3px 0px 3px;vertical-align:bottom;text-align:center;">54</td> <td data-sheets-numberformat='{"1":2,"2":"0","3":1}' data-sheets-value='{"1":3,"3":23}' style="border-right:1px solid #000000;overflow:hidden;padding:0px 3px 0px 3px;vertical-align:bottom;text-align:center;">23</td> </tr> <tr style="height:20px;"> <td style="border-bottom:1px solid #000000;border-left:1px solid #000000;overflow:hidden;padding:0px 3px 0px 3px;vertical-align:bottom;"></td> <td data-sheets-value='{"1":2,"2":"Vierwandig"}' style="border-bottom:1px solid #000000;overflow:hidden;padding:0px 3px 0px 3px;vertical-align:bottom;font-weight:bold;">Vierschalig</td> <td data-sheets-value='{"1":2,"2":"Opaal (H/H/O/H)"}' style="border-right:1px solid #000000;border-bottom:1px solid #000000;overflow:hidden;padding:0px 3px 0px 3px;vertical-align:bottom;font-weight:bold;">Opal (H/H/O/H)</td> <td data-sheets-numberformat='{"1":2,"2":"0.00","3":1}' data-sheets-value='{"1":3,"3":1.28}' style="border-bottom:1px solid #000000;overflow:hidden;padding:0px 3px 0px 3px;vertical-align:bottom;text-align:center;">1.28</td> <td data-sheets-numberformat='{"1":2,"2":"0","3":1}' data-sheets-value='{"1":3,"3":59}' style="border-bottom:1px solid #000000;overflow:hidden;padding:0px 3px 0px 3px;vertical-align:bottom;text-align:center;">59</td> <td data-sheets-numberformat='{"1":2,"2":"0","3":1}' data-sheets-value='{"1":3,"3":48}' style="border-bottom:1px solid #000000;overflow:hidden;padding:0px 3px 0px 3px;vertical-align:bottom;text-align:center;">48</td> <td data-sheets-numberformat='{"1":2,"2":"0","3":1}' data-sheets-value='{"1":3,"3":23}' style="border-right:1px solid #000000;border-bottom:1px solid #000000;overflow:hidden;padding:0px 3px 0px 3px;vertical-align:bottom;text-align:center;">23</td> </tr> <tr style="height:20px;"> <td data-sheets-value='{"1":2,"2":"Polycarbonaat "}' style="border-left:1px solid #000000;overflow:hidden;padding:0px 3px 0px 3px;vertical-align:bottom;font-weight:bold;">Polycarbonaat </td> <td data-sheets-value='{"1":2,"2":"Enkelwandig"}' style="overflow:hidden;padding:0px 3px 0px 3px;vertical-align:bottom;font-weight:bold;">Einschalig</td> <td data-sheets-value='{"1":2,"2":"Helder (A)"}' style="border-right:1px solid #000000;overflow:hidden;padding:0px 3px 0px 3px;vertical-align:bottom;font-weight:bold;">Klar (A)</td> <td data-sheets-numberformat='{"1":2,"2":"0.00","3":1}' data-sheets-value='{"1":3,"3":5.17}' style="overflow:hidden;padding:0px 3px 0px 3px;vertical-align:bottom;text-align:center;">5.17</td> <td data-sheets-numberformat='{"1":2,"2":"0","3":1}' data-sheets-value='{"1":3,"3":88}' style="overflow:hidden;padding:0px 3px 0px 3px;vertical-align:bottom;text-align:center;">88</td> <td data-sheets-numberformat='{"1":2,"2":"0","3":1}' data-sheets-value='{"1":3,"3":83}' style="overflow:hidden;padding:0px 3px 0px 3px;vertical-align:bottom;text-align:center;">83</td> <td data-sheets-numberformat='{"1":2,"2":"0","3":1}' data-sheets-value='{"1":2,"2":"-"}' style="border-right:1px solid #000000;overflow:hidden;padding:0px 3px 0px 3px;vertical-align:bottom;text-align:center;">-</td> </tr> <tr style="height:20px;"> <td data-sheets-value='{"1":2,"2":"PC"}' style="border-left:1px solid #000000;overflow:hidden;padding:0px 3px 0px 3px;vertical-align:bottom;font-weight:bold;">PC</td> <td data-sheets-value='{"1":2,"2":"Enkelwandig"}' style="overflow:hidden;padding:0px 3px 0px 3px;vertical-align:bottom;font-weight:bold;">Einschalig</td> <td data-sheets-value='{"1":2,"2":"Opaal (D)"}' style="border-right:1px solid #000000;overflow:hidden;padding:0px 3px 0px 3px;vertical-align:bottom;font-weight:bold;">Opal (D)</td> <td data-sheets-numberformat='{"1":2,"2":"0.00","3":1}' data-sheets-value='{"1":3,"3":5.17}' style="overflow:hidden;padding:0px 3px 0px 3px;vertical-align:bottom;text-align:center;">5.17</td> <td data-sheets-numberformat='{"1":2,"2":"0","3":1}' data-sheets-value='{"1":3,"3":58}' style="overflow:hidden;padding:0px 3px 0px 3px;vertical-align:bottom;text-align:center;">58</td> <td data-sheets-numberformat='{"1":2,"2":"0","3":1}' data-sheets-value='{"1":3,"3":60}' style="overflow:hidden;padding:0px 3px 0px 3px;vertical-align:bottom;text-align:center;">60</td> <td data-sheets-numberformat='{"1":2,"2":"0","3":1}' data-sheets-value='{"1":2,"2":"-"}' style="border-right:1px solid #000000;overflow:hidden;padding:0px 3px 0px 3px;vertical-align:bottom;text-align:center;">-</td> </tr> <tr style="height:20px;"> <td style="border-left:1px solid #000000;overflow:hidden;padding:0px 3px 0px 3px;vertical-align:bottom;font-weight:bold;"></td> <td data-sheets-value='{"1":2,"2":"Dubbelwandig"}' style="overflow:hidden;padding:0px 3px 0px 3px;vertical-align:bottom;font-weight:bold;">Doppelschalig</td> <td data-sheets-value='{"1":2,"2":"Helder (A/H)"}' style="border-right:1px solid #000000;overflow:hidden;padding:0px 3px 0px 3px;vertical-align:bottom;font-weight:bold;">Klar (A/H)</td> <td data-sheets-numberformat='{"1":2,"2":"0.00","3":1}' data-sheets-value='{"1":3,"3":2.9}' style="overflow:hidden;padding:0px 3px 0px 3px;vertical-align:bottom;text-align:center;">2.90</td> <td data-sheets-numberformat='{"1":2,"2":"0","3":1}' data-sheets-value='{"1":3,"3":79}' style="overflow:hidden;padding:0px 3px 0px 3px;vertical-align:bottom;text-align:center;">79</td> <td data-sheets-numberformat='{"1":2,"2":"0","3":1}' data-sheets-value='{"1":3,"3":72}' style="overflow:hidden;padding:0px 3px 0px 3px;vertical-align:bottom;text-align:center;">72</td> <td data-sheets-numberformat='{"1":2,"2":"0","3":1}' data-sheets-value='{"1":3,"3":20}' style="border-right:1px solid #000000;overflow:hidden;padding:0px 3px 0px 3px;vertical-align:bottom;text-align:center;">20</td> </tr> <tr style="height:20px;"> <td style="border-left:1px solid #000000;overflow:hidden;padding:0px 3px 0px 3px;vertical-align:bottom;font-weight:bold;"></td> <td data-sheets-value='{"1":2,"2":"Dubbelwandig"}' style="overflow:hidden;padding:0px 3px 0px 3px;vertical-align:bottom;font-weight:bold;">Doppelschalig</td> <td data-sheets-value='{"1":2,"2":"Helder (A/A)"}' style="border-right:1px solid #000000;overflow:hidden;padding:0px 3px 0px 3px;vertical-align:bottom;font-weight:bold;">Klar (A/A)</td> <td data-sheets-numberformat='{"1":2,"2":"0.00","3":1}' data-sheets-value='{"1":3,"3":2.9}' style="overflow:hidden;padding:0px 3px 0px 3px;vertical-align:bottom;text-align:center;">2.90</td> <td data-sheets-numberformat='{"1":2,"2":"0","3":1}' data-sheets-value='{"1":3,"3":77}' style="overflow:hidden;padding:0px 3px 0px 3px;vertical-align:bottom;text-align:center;">77</td> <td data-sheets-numberformat='{"1":2,"2":"0","3":1}' data-sheets-value='{"1":3,"3":69}' style="overflow:hidden;padding:0px 3px 0px 3px;vertical-align:bottom;text-align:center;">69</td> <td data-sheets-numberformat='{"1":2,"2":"0","3":1}' data-sheets-value='{"1":3,"3":20}' style="border-right:1px solid #000000;overflow:hidden;padding:0px 3px 0px 3px;vertical-align:bottom;text-align:center;">20</td> </tr> <tr style="height:20px;"> <td style="border-left:1px solid #000000;overflow:hidden;padding:0px 3px 0px 3px;vertical-align:bottom;font-weight:bold;"></td> <td data-sheets-value='{"1":2,"2":"Dubbelwandig"}' style="overflow:hidden;padding:0px 3px 0px 3px;vertical-align:bottom;font-weight:bold;">Doppelschalig</td> <td data-sheets-value='{"1":2,"2":"Opaal (A/O)"}' style="border-right:1px solid #000000;overflow:hidden;padding:0px 3px 0px 3px;vertical-align:bottom;font-weight:bold;">Opal (A/O)</td> <td data-sheets-numberformat='{"1":2,"2":"0.00","3":1}' data-sheets-value='{"1":3,"3":2.9}' style="overflow:hidden;padding:0px 3px 0px 3px;vertical-align:bottom;text-align:center;">2.90</td> <td data-sheets-numberformat='{"1":2,"2":"0","3":1}' data-sheets-value='{"1":3,"3":73}' style="overflow:hidden;padding:0px 3px 0px 3px;vertical-align:bottom;text-align:center;">73</td> <td data-sheets-numberformat='{"1":2,"2":"0","3":1}' data-sheets-value='{"1":3,"3":63}' style="overflow:hidden;padding:0px 3px 0px 3px;vertical-align:bottom;text-align:center;">63</td> <td data-sheets-numberformat='{"1":2,"2":"0","3":1}' data-sheets-value='{"1":3,"3":20}' style="border-right:1px solid #000000;overflow:hidden;padding:0px 3px 0px 3px;vertical-align:bottom;text-align:center;">20</td> </tr> <tr style="height:20px;"> <td style="border-left:1px solid #000000;overflow:hidden;padding:0px 3px 0px 3px;vertical-align:bottom;font-weight:bold;"></td> <td data-sheets-value='{"1":2,"2":"Dubbelwandig"}' style="overflow:hidden;padding:0px 3px 0px 3px;vertical-align:bottom;font-weight:bold;">Doppelschalig</td> <td data-sheets-value='{"1":2,"2":"Opaal (A/D)"}' style="border-right:1px solid #000000;overflow:hidden;padding:0px 3px 0px 3px;vertical-align:bottom;font-weight:bold;">Opal (A/D)</td> <td data-sheets-numberformat='{"1":2,"2":"0.00","3":1}' data-sheets-value='{"1":3,"3":2.9}' style="overflow:hidden;padding:0px 3px 0px 3px;vertical-align:bottom;text-align:center;">2.90</td> <td data-sheets-numberformat='{"1":2,"2":"0","3":1}' data-sheets-value='{"1":3,"3":51}' style="overflow:hidden;padding:0px 3px 0px 3px;vertical-align:bottom;text-align:center;">51</td> <td data-sheets-numberformat='{"1":2,"2":"0","3":1}' data-sheets-value='{"1":3,"3":50}' style="overflow:hidden;padding:0px 3px 0px 3px;vertical-align:bottom;text-align:center;">50</td> <td data-sheets-numberformat='{"1":2,"2":"0","3":1}' data-sheets-value='{"1":3,"3":20}' style="border-right:1px solid #000000;overflow:hidden;padding:0px 3px 0px 3px;vertical-align:bottom;text-align:center;">20</td> </tr> <tr style="height:20px;"> <td style="border-left:1px solid #000000;overflow:hidden;padding:0px 3px 0px 3px;vertical-align:bottom;font-weight:bold;"></td> <td data-sheets-value='{"1":2,"2":"Driewandig"}' style="overflow:hidden;padding:0px 3px 0px 3px;vertical-align:bottom;font-weight:bold;">Dreischalig</td> <td data-sheets-value='{"1":2,"2":"Helder (A/H/H)"}' style="border-right:1px solid #000000;overflow:hidden;padding:0px 3px 0px 3px;vertical-align:bottom;font-weight:bold;">Klar (A/H/H)</td> <td data-sheets-numberformat='{"1":2,"2":"0.00","3":1}' data-sheets-value='{"1":3,"3":1.7}' style="overflow:hidden;padding:0px 3px 0px 3px;vertical-align:bottom;text-align:center;">1.70</td> <td data-sheets-numberformat='{"1":2,"2":"0","3":1}' data-sheets-value='{"1":3,"3":71}' style="overflow:hidden;padding:0px 3px 0px 3px;vertical-align:bottom;text-align:center;">71</td> <td data-sheets-numberformat='{"1":2,"2":"0","3":1}' data-sheets-value='{"1":3,"3":63}' style="overflow:hidden;padding:0px 3px 0px 3px;vertical-align:bottom;text-align:center;">63</td> <td data-sheets-numberformat='{"1":2,"2":"0","3":1}' data-sheets-value='{"1":3,"3":22}' style="border-right:1px solid #000000;overflow:hidden;padding:0px 3px 0px 3px;vertical-align:bottom;text-align:center;">22</td> </tr> <tr style="height:20px;"> <td style="border-left:1px solid #000000;overflow:hidden;padding:0px 3px 0px 3px;vertical-align:bottom;font-weight:bold;"></td> <td data-sheets-value='{"1":2,"2":"Driewandig"}' style="overflow:hidden;padding:0px 3px 0px 3px;vertical-align:bottom;font-weight:bold;">Dreischalig</td> <td data-sheets-value='{"1":2,"2":"Opaal (A/O/O)"}' style="border-right:1px solid #000000;overflow:hidden;padding:0px 3px 0px 3px;vertical-align:bottom;font-weight:bold;">Opal (A/O/O)</td> <td data-sheets-numberformat='{"1":2,"2":"0.00","3":1}' data-sheets-value='{"1":3,"3":1.7}' style="overflow:hidden;padding:0px 3px 0px 3px;vertical-align:bottom;text-align:center;">1.70</td> <td data-sheets-numberformat='{"1":2,"2":"0","3":1}' data-sheets-value='{"1":3,"3":61}' style="overflow:hidden;padding:0px 3px 0px 3px;vertical-align:bottom;text-align:center;">61</td> <td data-sheets-numberformat='{"1":2,"2":"0","3":1}' data-sheets-value='{"1":3,"3":48}' style="overflow:hidden;padding:0px 3px 0px 3px;vertical-align:bottom;text-align:center;">48</td> <td data-sheets-numberformat='{"1":2,"2":"0","3":1}' data-sheets-value='{"1":3,"3":22}' style="border-right:1px solid #000000;overflow:hidden;padding:0px 3px 0px 3px;vertical-align:bottom;text-align:center;">22</td> </tr> <tr style="height:20px;"> <td style="border-left:1px solid #000000;overflow:hidden;padding:0px 3px 0px 3px;vertical-align:bottom;font-weight:bold;"></td> <td data-sheets-value='{"1":2,"2":"Vierwandig"}' style="overflow:hidden;padding:0px 3px 0px 3px;vertical-align:bottom;font-weight:bold;">Vierschalig</td> <td data-sheets-value='{"1":2,"2":"Helder (A/H/H/H)"}' style="border-right:1px solid #000000;overflow:hidden;padding:0px 3px 0px 3px;vertical-align:bottom;font-weight:bold;">Klar (A/H/H/H)</td> <td data-sheets-numberformat='{"1":2,"2":"0.00","3":1}' data-sheets-value='{"1":3,"3":1.28}' style="overflow:hidden;padding:0px 3px 0px 3px;vertical-align:bottom;text-align:center;">1.28</td> <td data-sheets-numberformat='{"1":2,"2":"0","3":1}' data-sheets-value='{"1":3,"3":64}' style="overflow:hidden;padding:0px 3px 0px 3px;vertical-align:bottom;text-align:center;">64</td> <td data-sheets-numberformat='{"1":2,"2":"0","3":1}' data-sheets-value='{"1":3,"3":52}' style="overflow:hidden;padding:0px 3px 0px 3px;vertical-align:bottom;text-align:center;">52</td> <td data-sheets-numberformat='{"1":2,"2":"0","3":1}' data-sheets-value='{"1":3,"3":23}' style="border-right:1px solid #000000;overflow:hidden;padding:0px 3px 0px 3px;vertical-align:bottom;text-align:center;">23</td> </tr> <tr style="height:20px;"> <td style="border-bottom:1px solid #000000;border-left:1px solid #000000;overflow:hidden;padding:0px 3px 0px 3px;vertical-align:bottom;"></td> <td data-sheets-value='{"1":2,"2":"Vierwandig"}' style="border-bottom:1px solid #000000;overflow:hidden;padding:0px 3px 0px 3px;vertical-align:bottom;font-weight:bold;">Vierschalig</td> <td data-sheets-value='{"1":2,"2":"Opaal (A/H/O/H)"}' style="border-right:1px solid #000000;border-bottom:1px solid #000000;overflow:hidden;padding:0px 3px 0px 3px;vertical-align:bottom;font-weight:bold;">Opal (A/H/O/H)</td> <td data-sheets-numberformat='{"1":2,"2":"0.00","3":1}' data-sheets-value='{"1":3,"3":1.28}' style="border-bottom:1px solid #000000;overflow:hidden;padding:0px 3px 0px 3px;vertical-align:bottom;text-align:center;">1.28</td> <td data-sheets-numberformat='{"1":2,"2":"0","3":1}' data-sheets-value='{"1":3,"3":59}' style="border-bottom:1px solid #000000;overflow:hidden;padding:0px 3px 0px 3px;vertical-align:bottom;text-align:center;">59</td> <td data-sheets-numberformat='{"1":2,"2":"0","3":1}' data-sheets-value='{"1":3,"3":46}' style="border-bottom:1px solid #000000;overflow:hidden;padding:0px 3px 0px 3px;vertical-align:bottom;text-align:center;">46</td> <td data-sheets-numberformat='{"1":2,"2":"0","3":1}' data-sheets-value='{"1":3,"3":23}' style="border-right:1px solid #000000;border-bottom:1px solid #000000;overflow:hidden;padding:0px 3px 0px 3px;vertical-align:bottom;text-align:center;">23</td> </tr> <tr style="height:20px;"> <td data-sheets-value='{"1":2,"2":"Polycarbonaat"}' style="border-left:1px solid #000000;overflow:hidden;padding:0px 3px 0px 3px;vertical-align:bottom;font-weight:bold;">Polycarbonat</td> <td data-sheets-value='{"1":2,"2":"Enkelwandig"}' style="overflow:hidden;padding:0px 3px 0px 3px;vertical-align:bottom;font-weight:bold;">Einschalig</td> <td data-sheets-value='{"1":2,"2":"Heatstop Opaal (T)"}' style="border-right:1px solid #000000;overflow:hidden;padding:0px 3px 0px 3px;vertical-align:bottom;font-weight:bold;">Heatstop opal (T)</td> <td data-sheets-numberformat='{"1":2,"2":"0.00","3":1}' data-sheets-value='{"1":3,"3":5.17}' style="overflow:hidden;padding:0px 3px 0px 3px;vertical-align:bottom;text-align:center;">5.17</td> <td data-sheets-numberformat='{"1":2,"2":"0","3":1}' data-sheets-value='{"1":3,"3":49}' style="overflow:hidden;padding:0px 3px 0px 3px;vertical-align:bottom;text-align:center;">49</td> <td data-sheets-numberformat='{"1":2,"2":"0","3":1}' data-sheets-value='{"1":3,"3":59}' style="overflow:hidden;padding:0px 3px 0px 3px;vertical-align:bottom;text-align:center;">59</td> <td data-sheets-numberformat='{"1":2,"2":"0","3":1}' data-sheets-value='{"1":2,"2":"-"}' style="border-right:1px solid #000000;overflow:hidden;padding:0px 3px 0px 3px;vertical-align:bottom;text-align:center;">-</td> </tr> <tr style="height:20px;"> <td data-sheets-value='{"1":2,"2":"Heatstop PC"}' style="border-left:1px solid #000000;overflow:hidden;padding:0px 3px 0px 3px;vertical-align:bottom;font-weight:bold;">Heatstop PC</td> <td data-sheets-value='{"1":2,"2":"Dubbelwandig"}' style="overflow:hidden;padding:0px 3px 0px 3px;vertical-align:bottom;font-weight:bold;">Doppelschalig</td> <td data-sheets-value='{"1":2,"2":"Helder (T/H)"}' style="border-right:1px solid #000000;overflow:hidden;padding:0px 3px 0px 3px;vertical-align:bottom;font-weight:bold;">Klar (T/H)</td> <td data-sheets-numberformat='{"1":2,"2":"0.00","3":1}' data-sheets-value='{"1":3,"3":2.9}' style="overflow:hidden;padding:0px 3px 0px 3px;vertical-align:bottom;text-align:center;">2.90</td> <td data-sheets-numberformat='{"1":2,"2":"0","3":1}' data-sheets-value='{"1":3,"3":44}' style="overflow:hidden;padding:0px 3px 0px 3px;vertical-align:bottom;text-align:center;">44</td> <td data-sheets-numberformat='{"1":2,"2":"0","3":1}' data-sheets-value='{"1":3,"3":51}' style="overflow:hidden;padding:0px 3px 0px 3px;vertical-align:bottom;text-align:center;">51</td> <td data-sheets-numberformat='{"1":2,"2":"0","3":1}' data-sheets-value='{"1":3,"3":20}' style="border-right:1px solid #000000;overflow:hidden;padding:0px 3px 0px 3px;vertical-align:bottom;text-align:center;">20</td> </tr> <tr style="height:20px;"> <td style="border-left:1px solid #000000;overflow:hidden;padding:0px 3px 0px 3px;vertical-align:bottom;font-weight:bold;"></td> <td data-sheets-value='{"1":2,"2":"Dubbelwandig"}' style="overflow:hidden;padding:0px 3px 0px 3px;vertical-align:bottom;font-weight:bold;">Doppelschalig</td> <td data-sheets-value='{"1":2,"2":"Opaal (T/O)"}' style="border-right:1px solid #000000;overflow:hidden;padding:0px 3px 0px 3px;vertical-align:bottom;font-weight:bold;">Opal (T/O)</td> <td data-sheets-numberformat='{"1":2,"2":"0.00","3":1}' data-sheets-value='{"1":3,"3":2.9}' style="overflow:hidden;padding:0px 3px 0px 3px;vertical-align:bottom;text-align:center;">2.90</td> <td data-sheets-numberformat='{"1":2,"2":"0","3":1}' data-sheets-value='{"1":3,"3":41}' style="overflow:hidden;padding:0px 3px 0px 3px;vertical-align:bottom;text-align:center;">41</td> <td data-sheets-numberformat='{"1":2,"2":"0","3":1}' data-sheets-value='{"1":3,"3":45}' style="overflow:hidden;padding:0px 3px 0px 3px;vertical-align:bottom;text-align:center;">45</td> <td data-sheets-numberformat='{"1":2,"2":"0","3":1}' data-sheets-value='{"1":3,"3":20}' style="border-right:1px solid #000000;overflow:hidden;padding:0px 3px 0px 3px;vertical-align:bottom;text-align:center;">20</td> </tr> <tr style="height:20px;"> <td style="border-left:1px solid #000000;overflow:hidden;padding:0px 3px 0px 3px;vertical-align:bottom;font-weight:bold;"></td> <td data-sheets-value='{"1":2,"2":"Driewandig"}' style="overflow:hidden;padding:0px 3px 0px 3px;vertical-align:bott | skylux-160-ce-met-koepel-en-polyester-opstand-50-20-met-lm-motor-en-windvang-1500-x-1500-mm | 8586020290893 | 46872326799693
Rauch- und Wärmeabzug (RWA) | RWA-System | Skylux | Skylux 160° CE mit Kuppel und Polyester-Aufsatzkranz 50/20 mit LM-Motor und Windfang 1600 x 1600 mm |  | 50865 | 5412970508656 | 6841.35 | Ja | 30-45 | 93.78 | 1600 x 1600 mm | 1600 | 1600 |  | polyester 50/20 (50 cm hoch & Dachöffnung = 20 cm größer als das Tageslichtmaß) | Quadratisch | 5.17 W/m²K - 1.28 W/m²K | 87% - 32% | 90% - 32% | 20dB - 23dB | 160° CE (für Industrie) | Lichtkuppel | mit Windfang | E | Einzelmotor | Maximal ist eine vierschalige Lichtkuppel für dieses Produkt möglich | Ut-Wert LT-Wert g-Wert Rw-waarde EN 1873 : 2014 EN ISO 13468 EN 16153 EN 410 EN 410 EN ISO 140-3 Material Schalen Schalen (W/m²K) (%) (%) (dB) Acryl Einschalig Klar (H) 5.17 90 87 - PMMA Einschalig Opal (O) 5.17 83 76 - Doppelschalig Klar (H/H) 2.90 81 75 20 Doppelschalig Opal (O/O) 2.90 69 58 20 Dreischalig Klar (H/H/H) 1.70 73 65 22 Dreischalig Opal (O/H/O) 1.70 62 51 22 Vierschalig Klar (H/H/H/H) 1.28 64 54 23 Vierschalig Opal (H/H/O/H) 1.28 59 48 23 Polycarbonaat Einschalig Klar (A) 5.17 88 83 - PC Einschalig Opal (D) 5.17 58 60 - Doppelschalig Klar (A/H) 2.90 79 72 20 Doppelschalig Klar (A/A) 2.90 77 69 20 Doppelschalig Opal (A/O) 2.90 73 63 20 Doppelschalig Opal (A/D) 2.90 51 50 20 Dreischalig Klar (A/H/H) 1.70 71 63 22 Dreischalig Opal (A/O/O) 1.70 61 48 22 Vierschalig Klar (A/H/H/H) 1.28 64 52 23 Vierschalig Opal (A/H/O/H) 1.28 59 46 23 Polycarbonat Einschalig Heatstop opal (T) 5.17 49 59 - Heatstop PC Doppelschalig Klar (T/H) 2.90 44 51 20 Doppelschalig Opal (T/O) 2.90 41 45 20 Dreischalig Klar (T/H/H) 1.70 40 <td data-sheets-numberformat='{"1":2,"2":"0","3":1}' data-sheets-value='{"1":3,"3":44}' style="overflow:hidden;padding:0px 3px 0px | https://skylux.eu/de/products/skylux-160-ce-met-koepel-en-polyester-opstand-50-20-met-lm-motor-en-windvang-1600-x-1600-mm | https://skylux.eu/cdn/shop/files/Skylux-160deg-CE-met-koepel-en-polyester-opstand-5020-met-LM-motor-en-windvang-1600-x-1600-mm-RWA-systeem.jpg?v=1702979161&width=1600 | https://skylux.eu/cdn/shop/files/e5a82811-1bb0-48e4-a776-cacb59c7c092_b95e2a6b-d357-4968-8554-c018c866109f.jpg?v=1688550826&width=1600 | //skylux.eu/cdn/shop/files/D_MH_Montageanleitung_Skylux_160_CE_LM.pdf?v=1503750771917917123 | //skylux.eu/cdn/shop/files/D_TD_Technische_Daten_Skylux_Skylux_160_CE_Elektrisch.pdf?v=10489854405570094672 | <style type="text/css" id="isPasted"> <!--td { border: 1px solid #cccccc; } br { mso-data-placement: same-cell; } --> </style> <table border="1" cellpadding="0" cellspacing="0" dir="ltr" style="table-layout:fixed;font-size:10pt;font-family:Arial;border-collapse:collapse;border:none;"><tbody> <tr style="height:20px;"> <td style="overflow:hidden;padding:0px 3px 0px 3px;vertical-align:bottom;"></td> <td style="overflow:hidden;padding:0px 3px 0px 3px;vertical-align:bottom;"></td> <td style="overflow:hidden;padding:0px 3px 0px 3px;vertical-align:bottom;"></td> <td data-sheets-value='{"1":2,"2":"Ut-waarde"}' style="overflow:hidden;padding:0px 3px 0px 3px;vertical-align:bottom;font-weight:bold;text-align:center;">Ut-Wert</td> <td data-sheets-value='{"1":2,"2":"LT-waarde"}' style="overflow:hidden;padding:0px 3px 0px 3px;vertical-align:bottom;font-weight:bold;text-align:center;">LT-Wert</td> <td data-sheets-value='{"1":2,"2":"g-waarde"}' style="overflow:hidden;padding:0px 3px 0px 3px;vertical-align:bottom;font-weight:bold;text-align:center;">g-Wert</td> <td data-sheets-value='{"1":2,"2":"Rw-waarde "}' style="overflow:hidden;padding:0px 3px 0px 3px;vertical-align:bottom;font-weight:bold;text-align:center;">Rw-waarde </td> </tr> <tr style="height:20px;"> <td style="overflow:hidden;padding:0px 3px 0px 3px;vertical-align:bottom;"></td> <td style="overflow:hidden;padding:0px 3px 0px 3px;vertical-align:bottom;"></td> <td style="overflow:hidden;padding:0px 3px 0px 3px;vertical-align:bottom;"></td> <td data-sheets-numberformat='{"1":2,"2":"0.00","3":1}' data-sheets-value='{"1":2,"2":"EN 1873 : 2014"}' style="overflow:hidden;padding:0px 3px 0px 3px;vertical-align:bottom;text-align:center;">EN 1873 : 2014</td> <td data-sheets-numberformat='{"1":2,"2":"0","3":1}' data-sheets-value='{"1":2,"2":"EN ISO 13468 EN 16153 EN 410"}' style="overflow:hidden;padding:0px 3px 0px 3px;vertical-align:bottom;text-align:center;">EN ISO 13468 EN 16153 EN 410</td> <td data-sheets-numberformat='{"1":2,"2":"0","3":1}' data-sheets-value='{"1":2,"2":"EN 410"}' style="overflow:hidden;padding:0px 3px 0px 3px;vertical-align:bottom;text-align:center;">EN 410</td> <td data-sheets-value='{"1":2,"2":"EN ISO 140-3\t\t"}' style="overflow:hidden;padding:0px 3px 0px 3px;vertical-align:bottom;text-align:center;">EN ISO 140-3 </td> </tr> <tr style="height:20px;"> <td data-sheets-value='{"1":2,"2":"Materiaal"}' style="border-bottom:1px solid #000000;overflow:hidden;padding:0px 3px 0px 3px;vertical-align:bottom;background-color:#000000;font-weight:bold;color:#ffffff;">Material</td> <td data-sheets-value='{"1":2,"2":"Wanden"}' style="border-bottom:1px solid #000000;overflow:hidden;padding:0px 3px 0px 3px;vertical-align:bottom;background-color:#000000;font-weight:bold;color:#ffffff;">Schalen</td> <td data-sheets-value='{"1":2,"2":"Schalen"}' style="border-bottom:1px solid #000000;overflow:hidden;padding:0px 3px 0px 3px;vertical-align:bottom;background-color:#000000;font-weight:bold;color:#ffffff;">Schalen</td> <td data-sheets-numberformat='{"1":2,"2":"0.00","3":1}' data-sheets-value='{"1":2,"2":"(W/m²K)\t"}' style="border-bottom:1px solid #000000;overflow:hidden;padding:0px 3px 0px 3px;vertical-align:bottom;background-color:#000000;font-weight:bold;color:#ffffff;text-align:center;">(W/m²K) </td> <td data-sheets-numberformat='{"1":2,"2":"0","3":1}' data-sheets-value='{"1":2,"2":"(%)"}' style="border-bottom:1px solid #000000;overflow:hidden;padding:0px 3px 0px 3px;vertical-align:bottom;background-color:#000000;font-weight:bold;color:#ffffff;text-align:center;">(%)</td> <td data-sheets-numberformat='{"1":2,"2":"0","3":1}' data-sheets-value='{"1":2,"2":"(%)"}' style="border-bottom:1px solid #000000;overflow:hidden;padding:0px 3px 0px 3px;vertical-align:bottom;background-color:#000000;font-weight:bold;color:#ffffff;text-align:center;">(%)</td> <td data-sheets-value='{"1":2,"2":"(dB)"}' style="border-bottom:1px solid #000000;overflow:hidden;padding:0px 3px 0px 3px;vertical-align:bottom;background-color:#000000;font-weight:bold;color:#ffffff;text-align:center;">(dB)</td> </tr> <tr style="height:20px;"> <td data-sheets-value='{"1":2,"2":"Acrylaat"}' style="border-left:1px solid #000000;overflow:hidden;padding:0px 3px 0px 3px;vertical-align:bottom;font-weight:bold;">Acryl</td> <td data-sheets-value='{"1":2,"2":"Enkelwandig"}' style="overflow:hidden;padding:0px 3px 0px 3px;vertical-align:bottom;font-weight:bold;">Einschalig</td> <td data-sheets-value='{"1":2,"2":"Helder (H)"}' style="border-right:1px solid #000000;overflow:hidden;padding:0px 3px 0px 3px;vertical-align:bottom;font-weight:bold;">Klar (H)</td> <td data-sheets-numberformat='{"1":2,"2":"0.00","3":1}' data-sheets-value='{"1":3,"3":5.17}' style="overflow:hidden;padding:0px 3px 0px 3px;vertical-align:bottom;text-align:center;">5.17</td> <td data-sheets-numberformat='{"1":2,"2":"0","3":1}' data-sheets-value='{"1":3,"3":90}' style="overflow:hidden;padding:0px 3px 0px 3px;vertical-align:bottom;text-align:center;">90</td> <td data-sheets-numberformat='{"1":2,"2":"0","3":1}' data-sheets-value='{"1":3,"3":87}' style="overflow:hidden;padding:0px 3px 0px 3px;vertical-align:bottom;text-align:center;">87</td> <td data-sheets-numberformat='{"1":2,"2":"0","3":1}' data-sheets-value='{"1":2,"2":"-"}' style="border-right:1px solid #000000;overflow:hidden;padding:0px 3px 0px 3px;vertical-align:bottom;text-align:center;">-</td> </tr> <tr style="height:20px;"> <td data-sheets-value='{"1":2,"2":"PMMA"}' style="border-left:1px solid #000000;overflow:hidden;padding:0px 3px 0px 3px;vertical-align:bottom;font-weight:bold;">PMMA</td> <td data-sheets-value='{"1":2,"2":"Enkelwandig"}' style="overflow:hidden;padding:0px 3px 0px 3px;vertical-align:bottom;font-weight:bold;">Einschalig</td> <td data-sheets-value='{"1":2,"2":"Opaal (O)"}' style="border-right:1px solid #000000;overflow:hidden;padding:0px 3px 0px 3px;vertical-align:bottom;font-weight:bold;">Opal (O)</td> <td data-sheets-numberformat='{"1":2,"2":"0.00","3":1}' data-sheets-value='{"1":3,"3":5.17}' style="overflow:hidden;padding:0px 3px 0px 3px;vertical-align:bottom;text-align:center;">5.17</td> <td data-sheets-numberformat='{"1":2,"2":"0","3":1}' data-sheets-value='{"1":3,"3":83}' style="overflow:hidden;padding:0px 3px 0px 3px;vertical-align:bottom;text-align:center;">83</td> <td data-sheets-numberformat='{"1":2,"2":"0","3":1}' data-sheets-value='{"1":3,"3":76}' style="overflow:hidden;padding:0px 3px 0px 3px;vertical-align:bottom;text-align:center;">76</td> <td data-sheets-numberformat='{"1":2,"2":"0","3":1}' data-sheets-value='{"1":2,"2":"-"}' style="border-right:1px solid #000000;overflow:hidden;padding:0px 3px 0px 3px;vertical-align:bottom;text-align:center;">-</td> </tr> <tr style="height:20px;"> <td style="border-left:1px solid #000000;overflow:hidden;padding:0px 3px 0px 3px;vertical-align:bottom;font-weight:bold;"></td> <td data-sheets-value='{"1":2,"2":"Dubbelwandig"}' style="overflow:hidden;padding:0px 3px 0px 3px;vertical-align:bottom;font-weight:bold;">Doppelschalig</td> <td data-sheets-value='{"1":2,"2":"Helder (H/H)"}' style="border-right:1px solid #000000;overflow:hidden;padding:0px 3px 0px 3px;vertical-align:bottom;font-weight:bold;">Klar (H/H)</td> <td data-sheets-numberformat='{"1":2,"2":"0.00","3":1}' data-sheets-value='{"1":3,"3":2.9}' style="overflow:hidden;padding:0px 3px 0px 3px;vertical-align:bottom;text-align:center;">2.90</td> <td data-sheets-numberformat='{"1":2,"2":"0","3":1}' data-sheets-value='{"1":3,"3":81}' style="overflow:hidden;padding:0px 3px 0px 3px;vertical-align:bottom;text-align:center;">81</td> <td data-sheets-numberformat='{"1":2,"2":"0","3":1}' data-sheets-value='{"1":3,"3":75}' style="overflow:hidden;padding:0px 3px 0px 3px;vertical-align:bottom;text-align:center;">75</td> <td data-sheets-numberformat='{"1":2,"2":"0","3":1}' data-sheets-value='{"1":3,"3":20}' style="border-right:1px solid #000000;overflow:hidden;padding:0px 3px 0px 3px;vertical-align:bottom;text-align:center;">20</td> </tr> <tr style="height:20px;"> <td style="border-left:1px solid #000000;overflow:hidden;padding:0px 3px 0px 3px;vertical-align:bottom;font-weight:bold;"></td> <td data-sheets-value='{"1":2,"2":"Dubbelwandig"}' style="overflow:hidden;padding:0px 3px 0px 3px;vertical-align:bottom;font-weight:bold;">Doppelschalig</td> <td data-sheets-value='{"1":2,"2":"Opaal (O/O)"}' style="border-right:1px solid #000000;overflow:hidden;padding:0px 3px 0px 3px;vertical-align:bottom;font-weight:bold;">Opal (O/O)</td> <td data-sheets-numberformat='{"1":2,"2":"0.00","3":1}' data-sheets-value='{"1":3,"3":2.9}' style="overflow:hidden;padding:0px 3px 0px 3px;vertical-align:bottom;text-align:center;">2.90</td> <td data-sheets-numberformat='{"1":2,"2":"0","3":1}' data-sheets-value='{"1":3,"3":69}' style="overflow:hidden;padding:0px 3px 0px 3px;vertical-align:bottom;text-align:center;">69</td> <td data-sheets-numberformat='{"1":2,"2":"0","3":1}' data-sheets-value='{"1":3,"3":58}' style="overflow:hidden;padding:0px 3px 0px 3px;vertical-align:bottom;text-align:center;">58</td> <td data-sheets-numberformat='{"1":2,"2":"0","3":1}' data-sheets-value='{"1":3,"3":20}' style="border-right:1px solid #000000;overflow:hidden;padding:0px 3px 0px 3px;vertical-align:bottom;text-align:center;">20</td> </tr> <tr style="height:20px;"> <td style="border-left:1px solid #000000;overflow:hidden;padding:0px 3px 0px 3px;vertical-align:bottom;font-weight:bold;"></td> <td data-sheets-value='{"1":2,"2":"Driewandig"}' style="overflow:hidden;padding:0px 3px 0px 3px;vertical-align:bottom;font-weight:bold;">Dreischalig</td> <td data-sheets-value='{"1":2,"2":"Helder (H/H/H)"}' style="border-right:1px solid #000000;overflow:hidden;padding:0px 3px 0px 3px;vertical-align:bottom;font-weight:bold;">Klar (H/H/H)</td> <td data-sheets-numberformat='{"1":2,"2":"0.00","3":1}' data-sheets-value='{"1":3,"3":1.7}' style="overflow:hidden;padding:0px 3px 0px 3px;vertical-align:bottom;text-align:center;">1.70</td> <td data-sheets-numberformat='{"1":2,"2":"0","3":1}' data-sheets-value='{"1":3,"3":73}' style="overflow:hidden;padding:0px 3px 0px 3px;vertical-align:bottom;text-align:center;">73</td> <td data-sheets-numberformat='{"1":2,"2":"0","3":1}' data-sheets-value='{"1":3,"3":65}' style="overflow:hidden;padding:0px 3px 0px 3px;vertical-align:bottom;text-align:center;">65</td> <td data-sheets-numberformat='{"1":2,"2":"0","3":1}' data-sheets-value='{"1":3,"3":22}' style="border-right:1px solid #000000;overflow:hidden;padding:0px 3px 0px 3px;vertical-align:bottom;text-align:center;">22</td> </tr> <tr style="height:20px;"> <td style="border-left:1px solid #000000;overflow:hidden;padding:0px 3px 0px 3px;vertical-align:bottom;font-weight:bold;"></td> <td data-sheets-value='{"1":2,"2":"Driewandig"}' style="overflow:hidden;padding:0px 3px 0px 3px;vertical-align:bottom;font-weight:bold;">Dreischalig</td> <td data-sheets-value='{"1":2,"2":"Opaal (O/H/O)"}' style="border-right:1px solid #000000;overflow:hidden;padding:0px 3px 0px 3px;vertical-align:bottom;font-weight:bold;">Opal (O/H/O)</td> <td data-sheets-numberformat='{"1":2,"2":"0.00","3":1}' data-sheets-value='{"1":3,"3":1.7}' style="overflow:hidden;padding:0px 3px 0px 3px;vertical-align:bottom;text-align:center;">1.70</td> <td data-sheets-numberformat='{"1":2,"2":"0","3":1}' data-sheets-value='{"1":3,"3":62}' style="overflow:hidden;padding:0px 3px 0px 3px;vertical-align:bottom;text-align:center;">62</td> <td data-sheets-numberformat='{"1":2,"2":"0","3":1}' data-sheets-value='{"1":3,"3":51}' style="overflow:hidden;padding:0px 3px 0px 3px;vertical-align:bottom;text-align:center;">51</td> <td data-sheets-numberformat='{"1":2,"2":"0","3":1}' data-sheets-value='{"1":3,"3":22}' style="border-right:1px solid #000000;overflow:hidden;padding:0px 3px 0px 3px;vertical-align:bottom;text-align:center;">22</td> </tr> <tr style="height:20px;"> <td style="border-left:1px solid #000000;overflow:hidden;padding:0px 3px 0px 3px;vertical-align:bottom;font-weight:bold;"></td> <td data-sheets-value='{"1":2,"2":"Vierwandig"}' style="overflow:hidden;padding:0px 3px 0px 3px;vertical-align:bottom;font-weight:bold;">Vierschalig</td> <td data-sheets-value='{"1":2,"2":"Helder (H/H/H/H)"}' style="border-right:1px solid #000000;overflow:hidden;padding:0px 3px 0px 3px;vertical-align:bottom;font-weight:bold;">Klar (H/H/H/H)</td> <td data-sheets-numberformat='{"1":2,"2":"0.00","3":1}' data-sheets-value='{"1":3,"3":1.28}' style="overflow:hidden;padding:0px 3px 0px 3px;vertical-align:bottom;text-align:center;">1.28</td> <td data-sheets-numberformat='{"1":2,"2":"0","3":1}' data-sheets-value='{"1":3,"3":64}' style="overflow:hidden;padding:0px 3px 0px 3px;vertical-align:bottom;text-align:center;">64</td> <td data-sheets-numberformat='{"1":2,"2":"0","3":1}' data-sheets-value='{"1":3,"3":54}' style="overflow:hidden;padding:0px 3px 0px 3px;vertical-align:bottom;text-align:center;">54</td> <td data-sheets-numberformat='{"1":2,"2":"0","3":1}' data-sheets-value='{"1":3,"3":23}' style="border-right:1px solid #000000;overflow:hidden;padding:0px 3px 0px 3px;vertical-align:bottom;text-align:center;">23</td> </tr> <tr style="height:20px;"> <td style="border-bottom:1px solid #000000;border-left:1px solid #000000;overflow:hidden;padding:0px 3px 0px 3px;vertical-align:bottom;"></td> <td data-sheets-value='{"1":2,"2":"Vierwandig"}' style="border-bottom:1px solid #000000;overflow:hidden;padding:0px 3px 0px 3px;vertical-align:bottom;font-weight:bold;">Vierschalig</td> <td data-sheets-value='{"1":2,"2":"Opaal (H/H/O/H)"}' style="border-right:1px solid #000000;border-bottom:1px solid #000000;overflow:hidden;padding:0px 3px 0px 3px;vertical-align:bottom;font-weight:bold;">Opal (H/H/O/H)</td> <td data-sheets-numberformat='{"1":2,"2":"0.00","3":1}' data-sheets-value='{"1":3,"3":1.28}' style="border-bottom:1px solid #000000;overflow:hidden;padding:0px 3px 0px 3px;vertical-align:bottom;text-align:center;">1.28</td> <td data-sheets-numberformat='{"1":2,"2":"0","3":1}' data-sheets-value='{"1":3,"3":59}' style="border-bottom:1px solid #000000;overflow:hidden;padding:0px 3px 0px 3px;vertical-align:bottom;text-align:center;">59</td> <td data-sheets-numberformat='{"1":2,"2":"0","3":1}' data-sheets-value='{"1":3,"3":48}' style="border-bottom:1px solid #000000;overflow:hidden;padding:0px 3px 0px 3px;vertical-align:bottom;text-align:center;">48</td> <td data-sheets-numberformat='{"1":2,"2":"0","3":1}' data-sheets-value='{"1":3,"3":23}' style="border-right:1px solid #000000;border-bottom:1px solid #000000;overflow:hidden;padding:0px 3px 0px 3px;vertical-align:bottom;text-align:center;">23</td> </tr> <tr style="height:20px;"> <td data-sheets-value='{"1":2,"2":"Polycarbonaat "}' style="border-left:1px solid #000000;overflow:hidden;padding:0px 3px 0px 3px;vertical-align:bottom;font-weight:bold;">Polycarbonaat </td> <td data-sheets-value='{"1":2,"2":"Enkelwandig"}' style="overflow:hidden;padding:0px 3px 0px 3px;vertical-align:bottom;font-weight:bold;">Einschalig</td> <td data-sheets-value='{"1":2,"2":"Helder (A)"}' style="border-right:1px solid #000000;overflow:hidden;padding:0px 3px 0px 3px;vertical-align:bottom;font-weight:bold;">Klar (A)</td> <td data-sheets-numberformat='{"1":2,"2":"0.00","3":1}' data-sheets-value='{"1":3,"3":5.17}' style="overflow:hidden;padding:0px 3px 0px 3px;vertical-align:bottom;text-align:center;">5.17</td> <td data-sheets-numberformat='{"1":2,"2":"0","3":1}' data-sheets-value='{"1":3,"3":88}' style="overflow:hidden;padding:0px 3px 0px 3px;vertical-align:bottom;text-align:center;">88</td> <td data-sheets-numberformat='{"1":2,"2":"0","3":1}' data-sheets-value='{"1":3,"3":83}' style="overflow:hidden;padding:0px 3px 0px 3px;vertical-align:bottom;text-align:center;">83</td> <td data-sheets-numberformat='{"1":2,"2":"0","3":1}' data-sheets-value='{"1":2,"2":"-"}' style="border-right:1px solid #000000;overflow:hidden;padding:0px 3px 0px 3px;vertical-align:bottom;text-align:center;">-</td> </tr> <tr style="height:20px;"> <td data-sheets-value='{"1":2,"2":"PC"}' style="border-left:1px solid #000000;overflow:hidden;padding:0px 3px 0px 3px;vertical-align:bottom;font-weight:bold;">PC</td> <td data-sheets-value='{"1":2,"2":"Enkelwandig"}' style="overflow:hidden;padding:0px 3px 0px 3px;vertical-align:bottom;font-weight:bold;">Einschalig</td> <td data-sheets-value='{"1":2,"2":"Opaal (D)"}' style="border-right:1px solid #000000;overflow:hidden;padding:0px 3px 0px 3px;vertical-align:bottom;font-weight:bold;">Opal (D)</td> <td data-sheets-numberformat='{"1":2,"2":"0.00","3":1}' data-sheets-value='{"1":3,"3":5.17}' style="overflow:hidden;padding:0px 3px 0px 3px;vertical-align:bottom;text-align:center;">5.17</td> <td data-sheets-numberformat='{"1":2,"2":"0","3":1}' data-sheets-value='{"1":3,"3":58}' style="overflow:hidden;padding:0px 3px 0px 3px;vertical-align:bottom;text-align:center;">58</td> <td data-sheets-numberformat='{"1":2,"2":"0","3":1}' data-sheets-value='{"1":3,"3":60}' style="overflow:hidden;padding:0px 3px 0px 3px;vertical-align:bottom;text-align:center;">60</td> <td data-sheets-numberformat='{"1":2,"2":"0","3":1}' data-sheets-value='{"1":2,"2":"-"}' style="border-right:1px solid #000000;overflow:hidden;padding:0px 3px 0px 3px;vertical-align:bottom;text-align:center;">-</td> </tr> <tr style="height:20px;"> <td style="border-left:1px solid #000000;overflow:hidden;padding:0px 3px 0px 3px;vertical-align:bottom;font-weight:bold;"></td> <td data-sheets-value='{"1":2,"2":"Dubbelwandig"}' style="overflow:hidden;padding:0px 3px 0px 3px;vertical-align:bottom;font-weight:bold;">Doppelschalig</td> <td data-sheets-value='{"1":2,"2":"Helder (A/H)"}' style="border-right:1px solid #000000;overflow:hidden;padding:0px 3px 0px 3px;vertical-align:bottom;font-weight:bold;">Klar (A/H)</td> <td data-sheets-numberformat='{"1":2,"2":"0.00","3":1}' data-sheets-value='{"1":3,"3":2.9}' style="overflow:hidden;padding:0px 3px 0px 3px;vertical-align:bottom;text-align:center;">2.90</td> <td data-sheets-numberformat='{"1":2,"2":"0","3":1}' data-sheets-value='{"1":3,"3":79}' style="overflow:hidden;padding:0px 3px 0px 3px;vertical-align:bottom;text-align:center;">79</td> <td data-sheets-numberformat='{"1":2,"2":"0","3":1}' data-sheets-value='{"1":3,"3":72}' style="overflow:hidden;padding:0px 3px 0px 3px;vertical-align:bottom;text-align:center;">72</td> <td data-sheets-numberformat='{"1":2,"2":"0","3":1}' data-sheets-value='{"1":3,"3":20}' style="border-right:1px solid #000000;overflow:hidden;padding:0px 3px 0px 3px;vertical-align:bottom;text-align:center;">20</td> </tr> <tr style="height:20px;"> <td style="border-left:1px solid #000000;overflow:hidden;padding:0px 3px 0px 3px;vertical-align:bottom;font-weight:bold;"></td> <td data-sheets-value='{"1":2,"2":"Dubbelwandig"}' style="overflow:hidden;padding:0px 3px 0px 3px;vertical-align:bottom;font-weight:bold;">Doppelschalig</td> <td data-sheets-value='{"1":2,"2":"Helder (A/A)"}' style="border-right:1px solid #000000;overflow:hidden;padding:0px 3px 0px 3px;vertical-align:bottom;font-weight:bold;">Klar (A/A)</td> <td data-sheets-numberformat='{"1":2,"2":"0.00","3":1}' data-sheets-value='{"1":3,"3":2.9}' style="overflow:hidden;padding:0px 3px 0px 3px;vertical-align:bottom;text-align:center;">2.90</td> <td data-sheets-numberformat='{"1":2,"2":"0","3":1}' data-sheets-value='{"1":3,"3":77}' style="overflow:hidden;padding:0px 3px 0px 3px;vertical-align:bottom;text-align:center;">77</td> <td data-sheets-numberformat='{"1":2,"2":"0","3":1}' data-sheets-value='{"1":3,"3":69}' style="overflow:hidden;padding:0px 3px 0px 3px;vertical-align:bottom;text-align:center;">69</td> <td data-sheets-numberformat='{"1":2,"2":"0","3":1}' data-sheets-value='{"1":3,"3":20}' style="border-right:1px solid #000000;overflow:hidden;padding:0px 3px 0px 3px;vertical-align:bottom;text-align:center;">20</td> </tr> <tr style="height:20px;"> <td style="border-left:1px solid #000000;overflow:hidden;padding:0px 3px 0px 3px;vertical-align:bottom;font-weight:bold;"></td> <td data-sheets-value='{"1":2,"2":"Dubbelwandig"}' style="overflow:hidden;padding:0px 3px 0px 3px;vertical-align:bottom;font-weight:bold;">Doppelschalig</td> <td data-sheets-value='{"1":2,"2":"Opaal (A/O)"}' style="border-right:1px solid #000000;overflow:hidden;padding:0px 3px 0px 3px;vertical-align:bottom;font-weight:bold;">Opal (A/O)</td> <td data-sheets-numberformat='{"1":2,"2":"0.00","3":1}' data-sheets-value='{"1":3,"3":2.9}' style="overflow:hidden;padding:0px 3px 0px 3px;vertical-align:bottom;text-align:center;">2.90</td> <td data-sheets-numberformat='{"1":2,"2":"0","3":1}' data-sheets-value='{"1":3,"3":73}' style="overflow:hidden;padding:0px 3px 0px 3px;vertical-align:bottom;text-align:center;">73</td> <td data-sheets-numberformat='{"1":2,"2":"0","3":1}' data-sheets-value='{"1":3,"3":63}' style="overflow:hidden;padding:0px 3px 0px 3px;vertical-align:bottom;text-align:center;">63</td> <td data-sheets-numberformat='{"1":2,"2":"0","3":1}' data-sheets-value='{"1":3,"3":20}' style="border-right:1px solid #000000;overflow:hidden;padding:0px 3px 0px 3px;vertical-align:bottom;text-align:center;">20</td> </tr> <tr style="height:20px;"> <td style="border-left:1px solid #000000;overflow:hidden;padding:0px 3px 0px 3px;vertical-align:bottom;font-weight:bold;"></td> <td data-sheets-value='{"1":2,"2":"Dubbelwandig"}' style="overflow:hidden;padding:0px 3px 0px 3px;vertical-align:bottom;font-weight:bold;">Doppelschalig</td> <td data-sheets-value='{"1":2,"2":"Opaal (A/D)"}' style="border-right:1px solid #000000;overflow:hidden;padding:0px 3px 0px 3px;vertical-align:bottom;font-weight:bold;">Opal (A/D)</td> <td data-sheets-numberformat='{"1":2,"2":"0.00","3":1}' data-sheets-value='{"1":3,"3":2.9}' style="overflow:hidden;padding:0px 3px 0px 3px;vertical-align:bottom;text-align:center;">2.90</td> <td data-sheets-numberformat='{"1":2,"2":"0","3":1}' data-sheets-value='{"1":3,"3":51}' style="overflow:hidden;padding:0px 3px 0px 3px;vertical-align:bottom;text-align:center;">51</td> <td data-sheets-numberformat='{"1":2,"2":"0","3":1}' data-sheets-value='{"1":3,"3":50}' style="overflow:hidden;padding:0px 3px 0px 3px;vertical-align:bottom;text-align:center;">50</td> <td data-sheets-numberformat='{"1":2,"2":"0","3":1}' data-sheets-value='{"1":3,"3":20}' style="border-right:1px solid #000000;overflow:hidden;padding:0px 3px 0px 3px;vertical-align:bottom;text-align:center;">20</td> </tr> <tr style="height:20px;"> <td style="border-left:1px solid #000000;overflow:hidden;padding:0px 3px 0px 3px;vertical-align:bottom;font-weight:bold;"></td> <td data-sheets-value='{"1":2,"2":"Driewandig"}' style="overflow:hidden;padding:0px 3px 0px 3px;vertical-align:bottom;font-weight:bold;">Dreischalig</td> <td data-sheets-value='{"1":2,"2":"Helder (A/H/H)"}' style="border-right:1px solid #000000;overflow:hidden;padding:0px 3px 0px 3px;vertical-align:bottom;font-weight:bold;">Klar (A/H/H)</td> <td data-sheets-numberformat='{"1":2,"2":"0.00","3":1}' data-sheets-value='{"1":3,"3":1.7}' style="overflow:hidden;padding:0px 3px 0px 3px;vertical-align:bottom;text-align:center;">1.70</td> <td data-sheets-numberformat='{"1":2,"2":"0","3":1}' data-sheets-value='{"1":3,"3":71}' style="overflow:hidden;padding:0px 3px 0px 3px;vertical-align:bottom;text-align:center;">71</td> <td data-sheets-numberformat='{"1":2,"2":"0","3":1}' data-sheets-value='{"1":3,"3":63}' style="overflow:hidden;padding:0px 3px 0px 3px;vertical-align:bottom;text-align:center;">63</td> <td data-sheets-numberformat='{"1":2,"2":"0","3":1}' data-sheets-value='{"1":3,"3":22}' style="border-right:1px solid #000000;overflow:hidden;padding:0px 3px 0px 3px;vertical-align:bottom;text-align:center;">22</td> </tr> <tr style="height:20px;"> <td style="border-left:1px solid #000000;overflow:hidden;padding:0px 3px 0px 3px;vertical-align:bottom;font-weight:bold;"></td> <td data-sheets-value='{"1":2,"2":"Driewandig"}' style="overflow:hidden;padding:0px 3px 0px 3px;vertical-align:bottom;font-weight:bold;">Dreischalig</td> <td data-sheets-value='{"1":2,"2":"Opaal (A/O/O)"}' style="border-right:1px solid #000000;overflow:hidden;padding:0px 3px 0px 3px;vertical-align:bottom;font-weight:bold;">Opal (A/O/O)</td> <td data-sheets-numberformat='{"1":2,"2":"0.00","3":1}' data-sheets-value='{"1":3,"3":1.7}' style="overflow:hidden;padding:0px 3px 0px 3px;vertical-align:bottom;text-align:center;">1.70</td> <td data-sheets-numberformat='{"1":2,"2":"0","3":1}' data-sheets-value='{"1":3,"3":61}' style="overflow:hidden;padding:0px 3px 0px 3px;vertical-align:bottom;text-align:center;">61</td> <td data-sheets-numberformat='{"1":2,"2":"0","3":1}' data-sheets-value='{"1":3,"3":48}' style="overflow:hidden;padding:0px 3px 0px 3px;vertical-align:bottom;text-align:center;">48</td> <td data-sheets-numberformat='{"1":2,"2":"0","3":1}' data-sheets-value='{"1":3,"3":22}' style="border-right:1px solid #000000;overflow:hidden;padding:0px 3px 0px 3px;vertical-align:bottom;text-align:center;">22</td> </tr> <tr style="height:20px;"> <td style="border-left:1px solid #000000;overflow:hidden;padding:0px 3px 0px 3px;vertical-align:bottom;font-weight:bold;"></td> <td data-sheets-value='{"1":2,"2":"Vierwandig"}' style="overflow:hidden;padding:0px 3px 0px 3px;vertical-align:bottom;font-weight:bold;">Vierschalig</td> <td data-sheets-value='{"1":2,"2":"Helder (A/H/H/H)"}' style="border-right:1px solid #000000;overflow:hidden;padding:0px 3px 0px 3px;vertical-align:bottom;font-weight:bold;">Klar (A/H/H/H)</td> <td data-sheets-numberformat='{"1":2,"2":"0.00","3":1}' data-sheets-value='{"1":3,"3":1.28}' style="overflow:hidden;padding:0px 3px 0px 3px;vertical-align:bottom;text-align:center;">1.28</td> <td data-sheets-numberformat='{"1":2,"2":"0","3":1}' data-sheets-value='{"1":3,"3":64}' style="overflow:hidden;padding:0px 3px 0px 3px;vertical-align:bottom;text-align:center;">64</td> <td data-sheets-numberformat='{"1":2,"2":"0","3":1}' data-sheets-value='{"1":3,"3":52}' style="overflow:hidden;padding:0px 3px 0px 3px;vertical-align:bottom;text-align:center;">52</td> <td data-sheets-numberformat='{"1":2,"2":"0","3":1}' data-sheets-value='{"1":3,"3":23}' style="border-right:1px solid #000000;overflow:hidden;padding:0px 3px 0px 3px;vertical-align:bottom;text-align:center;">23</td> </tr> <tr style="height:20px;"> <td style="border-bottom:1px solid #000000;border-left:1px solid #000000;overflow:hidden;padding:0px 3px 0px 3px;vertical-align:bottom;"></td> <td data-sheets-value='{"1":2,"2":"Vierwandig"}' style="border-bottom:1px solid #000000;overflow:hidden;padding:0px 3px 0px 3px;vertical-align:bottom;font-weight:bold;">Vierschalig</td> <td data-sheets-value='{"1":2,"2":"Opaal (A/H/O/H)"}' style="border-right:1px solid #000000;border-bottom:1px solid #000000;overflow:hidden;padding:0px 3px 0px 3px;vertical-align:bottom;font-weight:bold;">Opal (A/H/O/H)</td> <td data-sheets-numberformat='{"1":2,"2":"0.00","3":1}' data-sheets-value='{"1":3,"3":1.28}' style="border-bottom:1px solid #000000;overflow:hidden;padding:0px 3px 0px 3px;vertical-align:bottom;text-align:center;">1.28</td> <td data-sheets-numberformat='{"1":2,"2":"0","3":1}' data-sheets-value='{"1":3,"3":59}' style="border-bottom:1px solid #000000;overflow:hidden;padding:0px 3px 0px 3px;vertical-align:bottom;text-align:center;">59</td> <td data-sheets-numberformat='{"1":2,"2":"0","3":1}' data-sheets-value='{"1":3,"3":46}' style="border-bottom:1px solid #000000;overflow:hidden;padding:0px 3px 0px 3px;vertical-align:bottom;text-align:center;">46</td> <td data-sheets-numberformat='{"1":2,"2":"0","3":1}' data-sheets-value='{"1":3,"3":23}' style="border-right:1px solid #000000;border-bottom:1px solid #000000;overflow:hidden;padding:0px 3px 0px 3px;vertical-align:bottom;text-align:center;">23</td> </tr> <tr style="height:20px;"> <td data-sheets-value='{"1":2,"2":"Polycarbonaat"}' style="border-left:1px solid #000000;overflow:hidden;padding:0px 3px 0px 3px;vertical-align:bottom;font-weight:bold;">Polycarbonat</td> <td data-sheets-value='{"1":2,"2":"Enkelwandig"}' style="overflow:hidden;padding:0px 3px 0px 3px;vertical-align:bottom;font-weight:bold;">Einschalig</td> <td data-sheets-value='{"1":2,"2":"Heatstop Opaal (T)"}' style="border-right:1px solid #000000;overflow:hidden;padding:0px 3px 0px 3px;vertical-align:bottom;font-weight:bold;">Heatstop opal (T)</td> <td data-sheets-numberformat='{"1":2,"2":"0.00","3":1}' data-sheets-value='{"1":3,"3":5.17}' style="overflow:hidden;padding:0px 3px 0px 3px;vertical-align:bottom;text-align:center;">5.17</td> <td data-sheets-numberformat='{"1":2,"2":"0","3":1}' data-sheets-value='{"1":3,"3":49}' style="overflow:hidden;padding:0px 3px 0px 3px;vertical-align:bottom;text-align:center;">49</td> <td data-sheets-numberformat='{"1":2,"2":"0","3":1}' data-sheets-value='{"1":3,"3":59}' style="overflow:hidden;padding:0px 3px 0px 3px;vertical-align:bottom;text-align:center;">59</td> <td data-sheets-numberformat='{"1":2,"2":"0","3":1}' data-sheets-value='{"1":2,"2":"-"}' style="border-right:1px solid #000000;overflow:hidden;padding:0px 3px 0px 3px;vertical-align:bottom;text-align:center;">-</td> </tr> <tr style="height:20px;"> <td data-sheets-value='{"1":2,"2":"Heatstop PC"}' style="border-left:1px solid #000000;overflow:hidden;padding:0px 3px 0px 3px;vertical-align:bottom;font-weight:bold;">Heatstop PC</td> <td data-sheets-value='{"1":2,"2":"Dubbelwandig"}' style="overflow:hidden;padding:0px 3px 0px 3px;vertical-align:bottom;font-weight:bold;">Doppelschalig</td> <td data-sheets-value='{"1":2,"2":"Helder (T/H)"}' style="border-right:1px solid #000000;overflow:hidden;padding:0px 3px 0px 3px;vertical-align:bottom;font-weight:bold;">Klar (T/H)</td> <td data-sheets-numberformat='{"1":2,"2":"0.00","3":1}' data-sheets-value='{"1":3,"3":2.9}' style="overflow:hidden;padding:0px 3px 0px 3px;vertical-align:bottom;text-align:center;">2.90</td> <td data-sheets-numberformat='{"1":2,"2":"0","3":1}' data-sheets-value='{"1":3,"3":44}' style="overflow:hidden;padding:0px 3px 0px 3px;vertical-align:bottom;text-align:center;">44</td> <td data-sheets-numberformat='{"1":2,"2":"0","3":1}' data-sheets-value='{"1":3,"3":51}' style="overflow:hidden;padding:0px 3px 0px 3px;vertical-align:bottom;text-align:center;">51</td> <td data-sheets-numberformat='{"1":2,"2":"0","3":1}' data-sheets-value='{"1":3,"3":20}' style="border-right:1px solid #000000;overflow:hidden;padding:0px 3px 0px 3px;vertical-align:bottom;text-align:center;">20</td> </tr> <tr style="height:20px;"> <td style="border-left:1px solid #000000;overflow:hidden;padding:0px 3px 0px 3px;vertical-align:bottom;font-weight:bold;"></td> <td data-sheets-value='{"1":2,"2":"Dubbelwandig"}' style="overflow:hidden;padding:0px 3px 0px 3px;vertical-align:bottom;font-weight:bold;">Doppelschalig</td> <td data-sheets-value='{"1":2,"2":"Opaal (T/O)"}' style="border-right:1px solid #000000;overflow:hidden;padding:0px 3px 0px 3px;vertical-align:bottom;font-weight:bold;">Opal (T/O)</td> <td data-sheets-numberformat='{"1":2,"2":"0.00","3":1}' data-sheets-value='{"1":3,"3":2.9}' style="overflow:hidden;padding:0px 3px 0px 3px;vertical-align:bottom;text-align:center;">2.90</td> <td data-sheets-numberformat='{"1":2,"2":"0","3":1}' data-sheets-value='{"1":3,"3":41}' style="overflow:hidden;padding:0px 3px 0px 3px;vertical-align:bottom;text-align:center;">41</td> <td data-sheets-numberformat='{"1":2,"2":"0","3":1}' data-sheets-value='{"1":3,"3":45}' style="overflow:hidden;padding:0px 3px 0px 3px;vertical-align:bottom;text-align:center;">45</td> <td data-sheets-numberformat='{"1":2,"2":"0","3":1}' data-sheets-value='{"1":3,"3":20}' style="border-right:1px solid #000000;overflow:hidden;padding:0px 3px 0px 3px;vertical-align:bottom;text-align:center;">20</td> </tr> <tr style="height:20px;"> <td style="border-left:1px solid #000000;overflow:hidden;padding:0px 3px 0px 3px;vertical-align:bottom;font-weight:bold;"></td> <td data-sheets-value='{"1":2,"2":"Driewandig"}' style="overflow:hidden;padding:0px 3px 0px 3px;vertical-align:bott | skylux-160-ce-met-koepel-en-polyester-opstand-50-20-met-lm-motor-en-windvang-1600-x-1600-mm | 8586020356429 | 46872326897997
Rauch- und Wärmeabzug (RWA) | RWA-System | Skylux | Skylux 160° CE mit Kuppel und Polyester-Aufsatzkranz 50/20 mit LM-Motor, PVC-Rahmen Typ EP25 und Windfang 0700 x 1000 mm |  | 50829 | 5412970508298 | 4679.1 | Ja | 30-45 | 61.71 | 700 x 1000 mm | 1000 | 700 |  | polyester 50/20 (50 cm hoch & Dachöffnung = 20 cm größer als das Tageslichtmaß) | Rechteckig | 1.19 W/m²K - 0.98 W/m²K | 57% - 30% | 37% - 17% | 24dB - 26dB | 160° CE (für Industrie) | PVC-Rahmen EP25 | mit Windfang | E | Einzelmotor | Maximal ist eine doppelschalige Lichtkuppel für dieses Produkt möglich | Ut-Wert LT-Wert g-Wert Rw-waarde EN 1873 : 2014 EN ISO 13468 EN 16153 EN 410 EN 410 EN ISO 140-3 Material Schalen Schalen (W/m²K) (%) (%) (dB) Acryl EW Klar (H) 1.19 37 57 24 PMMA Opal (O) 1.19 34 50 24 DW Klar (H/H) 0.98 33 50 26 Opal (O/O) 0.98 28 38 26 Polycarbonaat EW Klar (A) 1.19 36 55 24 PC Opal (D) 1.19 24 40 24 DW Klar (A/H) 0.98 32 48 26 Klar (A/A) 0.98 32 46 26 Opal (A/O) 0.98 30 42 26 Opal (A/D) 0.98 21 33 26 Polycarbonat EW Heatstop opal (T) 1.19 20 39 24 Heatstop PC DW Klar (T/H) 0.98 18 34 26 Opal (T/O) 0.98 17 30 26 | https://skylux.eu/de/products/skylux-160-ce-met-koepel-en-polyester-opstand-50-20-met-lm-motor-pvc-raam-type-ep25-en-windvang-0700-x-1000-mm | https://skylux.eu/cdn/shop/files/Skylux-160deg-CE-met-koepel-en-polyester-opstand-5020-met-LM-motor-pvc-raam-type-EP25-en-windvang-0700-x-1000-mm-RWA-systeem.jpg?v=1702978870&width=1600 | https://skylux.eu/cdn/shop/files/e5a82811-1bb0-48e4-a776-cacb59c7c092_238e118b-bf29-478e-9eaf-3cf99198d8bf.jpg?v=1688550757&width=1600 | //skylux.eu/cdn/shop/files/D_MH_Montageanleitung_Skylux_160_CE_LM.pdf?v=1503750771917917123 | //skylux.eu/cdn/shop/files/D_TD_Technische_Daten_Skylux_Skylux_160_CE_Elektrisch.pdf?v=10489854405570094672 | <style type="text/css" id="isPasted"><!--td {border: 1px solid #cccccc;}br {mso-data-placement:same-cell;}--></style><table border="1" cellpadding="0" cellspacing="0" dir="ltr" style="table-layout:fixed;font-size:10pt;font-family:Arial;border-collapse:collapse;border:none;"><tbody> <tr style="height:20px;"> <td style="overflow:hidden;padding:0px 3px 0px 3px;vertical-align:bottom;"></td> <td style="overflow:hidden;padding:0px 3px 0px 3px;vertical-align:bottom;"></td> <td style="overflow:hidden;padding:0px 3px 0px 3px;vertical-align:bottom;"></td> <td data-sheets-value='{"1":2,"2":"Ut-waarde"}' style="overflow:hidden;padding:0px 3px 0px 3px;vertical-align:bottom;font-weight:bold;text-align:center;">Ut-Wert</td> <td data-sheets-value='{"1":2,"2":"LT-waarde"}' style="overflow:hidden;padding:0px 3px 0px 3px;vertical-align:bottom;font-weight:bold;text-align:center;">LT-Wert</td> <td data-sheets-value='{"1":2,"2":"g-waarde"}' style="overflow:hidden;padding:0px 3px 0px 3px;vertical-align:bottom;font-weight:bold;text-align:center;">g-Wert</td> <td data-sheets-value='{"1":2,"2":"Rw-waarde "}' style="overflow:hidden;padding:0px 3px 0px 3px;vertical-align:bottom;font-weight:bold;text-align:center;">Rw-waarde </td> </tr> <tr style="height:20px;"> <td style="overflow:hidden;padding:0px 3px 0px 3px;vertical-align:bottom;"></td> <td style="overflow:hidden;padding:0px 3px 0px 3px;vertical-align:bottom;"></td> <td style="overflow:hidden;padding:0px 3px 0px 3px;vertical-align:bottom;"></td> <td data-sheets-numberformat='{"1":2,"2":"0.00","3":1}' data-sheets-value='{"1":2,"2":"EN 1873 : 2014"}' style="overflow:hidden;padding:0px 3px 0px 3px;vertical-align:bottom;text-align:center;">EN 1873 : 2014</td> <td data-sheets-numberformat='{"1":2,"2":"0","3":1}' data-sheets-value='{"1":2,"2":"EN ISO 13468 EN 16153 EN 410"}' style="overflow:hidden;padding:0px 3px 0px 3px;vertical-align:bottom;text-align:center;">EN ISO 13468 EN 16153 EN 410</td> <td data-sheets-numberformat='{"1":2,"2":"0","3":1}' data-sheets-value='{"1":2,"2":"EN 410"}' style="overflow:hidden;padding:0px 3px 0px 3px;vertical-align:bottom;text-align:center;">EN 410</td> <td data-sheets-value='{"1":2,"2":"EN ISO 140-3\t\t"}' style="overflow:hidden;padding:0px 3px 0px 3px;vertical-align:bottom;text-align:center;">EN ISO 140-3 </td> </tr> <tr style="height:20px;"> <td data-sheets-value='{"1":2,"2":"Materiaal"}' style="border-bottom:1px solid #000000;overflow:hidden;padding:0px 3px 0px 3px;vertical-align:bottom;background-color:#000000;font-weight:bold;color:#ffffff;">Material</td> <td data-sheets-value='{"1":2,"2":"Wanden"}' style="border-bottom:1px solid #000000;overflow:hidden;padding:0px 3px 0px 3px;vertical-align:bottom;background-color:#000000;font-weight:bold;color:#ffffff;">Schalen</td> <td data-sheets-value='{"1":2,"2":"Schalen"}' style="border-bottom:1px solid #000000;overflow:hidden;padding:0px 3px 0px 3px;vertical-align:bottom;background-color:#000000;font-weight:bold;color:#ffffff;">Schalen</td> <td data-sheets-numberformat='{"1":2,"2":"0.00","3":1}' data-sheets-value='{"1":2,"2":"(W/m²K)\t"}' style="border-bottom:1px solid #000000;overflow:hidden;padding:0px 3px 0px 3px;vertical-align:bottom;background-color:#000000;font-weight:bold;color:#ffffff;text-align:center;">(W/m²K) </td> <td data-sheets-numberformat='{"1":2,"2":"0","3":1}' data-sheets-value='{"1":2,"2":"(%)"}' style="border-bottom:1px solid #000000;overflow:hidden;padding:0px 3px 0px 3px;vertical-align:bottom;background-color:#000000;font-weight:bold;color:#ffffff;text-align:center;">(%)</td> <td data-sheets-numberformat='{"1":2,"2":"0","3":1}' data-sheets-value='{"1":2,"2":"(%)"}' style="border-bottom:1px solid #000000;overflow:hidden;padding:0px 3px 0px 3px;vertical-align:bottom;background-color:#000000;font-weight:bold;color:#ffffff;text-align:center;">(%)</td> <td data-sheets-value='{"1":2,"2":"(dB)"}' style="border-bottom:1px solid #000000;overflow:hidden;padding:0px 3px 0px 3px;vertical-align:bottom;background-color:#000000;font-weight:bold;color:#ffffff;text-align:center;">(dB)</td> </tr> <tr style="height:20px;"> <td data-sheets-value='{"1":2,"2":"Acrylaat"}' style="border-left:1px solid #000000;overflow:hidden;padding:0px 3px 0px 3px;vertical-align:bottom;">Acryl</td> <td data-sheets-value='{"1":2,"2":"EW"}' style="overflow:hidden;padding:0px 3px 0px 3px;vertical-align:bottom;">EW</td> <td data-sheets-value='{"1":2,"2":"Helder (H)"}' style="overflow:hidden;padding:0px 3px 0px 3px;vertical-align:bottom;">Klar (H)</td> <td data-sheets-numberformat='{"1":2,"2":"0.00","3":1}' data-sheets-value='{"1":3,"3":1.19}' style="overflow:hidden;padding:0px 3px 0px 3px;vertical-align:bottom;text-align:center;">1.19</td> <td data-sheets-numberformat='{"1":2,"2":"0","3":1}' data-sheets-value='{"1":3,"3":36.9}' style="overflow:hidden;padding:0px 3px 0px 3px;vertical-align:bottom;text-align:center;">37</td> <td data-sheets-numberformat='{"1":2,"2":"0","3":1}' data-sheets-value='{"1":3,"3":57.42}' style="overflow:hidden;padding:0px 3px 0px 3px;vertical-align:bottom;text-align:center;">57</td> <td data-sheets-value='{"1":3,"3":24}' style="border-right:1px solid #000000;overflow:hidden;padding:0px 3px 0px 3px;vertical-align:bottom;text-align:center;">24</td> </tr> <tr style="height:20px;"> <td data-sheets-value='{"1":2,"2":"PMMA"}' style="border-left:1px solid #000000;overflow:hidden;padding:0px 3px 0px 3px;vertical-align:bottom;">PMMA</td> <td style="overflow:hidden;padding:0px 3px 0px 3px;vertical-align:bottom;"></td> <td data-sheets-value='{"1":2,"2":"Opaal (O)"}' style="overflow:hidden;padding:0px 3px 0px 3px;vertical-align:bottom;">Opal (O)</td> <td data-sheets-numberformat='{"1":2,"2":"0.00","3":1}' data-sheets-value='{"1":3,"3":1.19}' style="overflow:hidden;padding:0px 3px 0px 3px;vertical-align:bottom;text-align:center;">1.19</td> <td data-sheets-numberformat='{"1":2,"2":"0","3":1}' data-sheets-value='{"1":3,"3":34.03}' style="overflow:hidden;padding:0px 3px 0px 3px;vertical-align:bottom;text-align:center;">34</td> <td data-sheets-numberformat='{"1":2,"2":"0","3":1}' data-sheets-value='{"1":3,"3":50.160000000000004}' style="overflow:hidden;padding:0px 3px 0px 3px;vertical-align:bottom;text-align:center;">50</td> <td data-sheets-value='{"1":3,"3":24}' style="border-right:1px solid #000000;overflow:hidden;padding:0px 3px 0px 3px;vertical-align:bottom;text-align:center;">24</td> </tr> <tr style="height:20px;"> <td style="border-left:1px solid #000000;overflow:hidden;padding:0px 3px 0px 3px;vertical-align:bottom;"></td> <td data-sheets-value='{"1":2,"2":"DW"}' style="overflow:hidden;padding:0px 3px 0px 3px;vertical-align:bottom;">DW</td> <td data-sheets-value='{"1":2,"2":"Helder (H/H)"}' style="overflow:hidden;padding:0px 3px 0px 3px;vertical-align:bottom;">Klar (H/H)</td> <td data-sheets-numberformat='{"1":2,"2":"0.00","3":1}' data-sheets-value='{"1":3,"3":0.98}' style="overflow:hidden;padding:0px 3px 0px 3px;vertical-align:bottom;text-align:center;">0.98</td> <td data-sheets-numberformat='{"1":2,"2":"0","3":1}' data-sheets-value='{"1":3,"3":33.21}' style="overflow:hidden;padding:0px 3px 0px 3px;vertical-align:bottom;text-align:center;">33</td> <td data-sheets-numberformat='{"1":2,"2":"0","3":1}' data-sheets-value='{"1":3,"3":49.5}' style="overflow:hidden;padding:0px 3px 0px 3px;vertical-align:bottom;text-align:center;">50</td> <td data-sheets-value='{"1":3,"3":26}' style="border-right:1px solid #000000;overflow:hidden;padding:0px 3px 0px 3px;vertical-align:bottom;text-align:center;">26</td> </tr> <tr style="height:20px;"> <td style="border-bottom:1px solid #000000;border-left:1px solid #000000;overflow:hidden;padding:0px 3px 0px 3px;vertical-align:bottom;"></td> <td style="border-bottom:1px solid #000000;overflow:hidden;padding:0px 3px 0px 3px;vertical-align:bottom;"></td> <td data-sheets-value='{"1":2,"2":"Opaal (O/O)"}' style="border-bottom:1px solid #000000;overflow:hidden;padding:0px 3px 0px 3px;vertical-align:bottom;">Opal (O/O)</td> <td data-sheets-numberformat='{"1":2,"2":"0.00","3":1}' data-sheets-value='{"1":3,"3":0.98}' style="border-bottom:1px solid #000000;overflow:hidden;padding:0px 3px 0px 3px;vertical-align:bottom;text-align:center;">0.98</td> <td data-sheets-numberformat='{"1":2,"2":"0","3":1}' data-sheets-value='{"1":3,"3":28.29}' style="border-bottom:1px solid #000000;overflow:hidden;padding:0px 3px 0px 3px;vertical-align:bottom;text-align:center;">28</td> <td data-sheets-numberformat='{"1":2,"2":"0","3":1}' data-sheets-value='{"1":3,"3":38.28}' style="border-bottom:1px solid #000000;overflow:hidden;padding:0px 3px 0px 3px;vertical-align:bottom;text-align:center;">38</td> <td data-sheets-value='{"1":3,"3":26}' style="border-right:1px solid #000000;border-bottom:1px solid #000000;overflow:hidden;padding:0px 3px 0px 3px;vertical-align:bottom;text-align:center;">26</td> </tr> <tr style="height:20px;"> <td data-sheets-value='{"1":2,"2":"Polycarbonaat "}' style="border-left:1px solid #000000;overflow:hidden;padding:0px 3px 0px 3px;vertical-align:bottom;">Polycarbonaat </td> <td data-sheets-value='{"1":2,"2":"EW"}' style="overflow:hidden;padding:0px 3px 0px 3px;vertical-align:bottom;">EW</td> <td data-sheets-value='{"1":2,"2":"Helder (A)"}' style="overflow:hidden;padding:0px 3px 0px 3px;vertical-align:bottom;">Klar (A)</td> <td data-sheets-numberformat='{"1":2,"2":"0.00","3":1}' data-sheets-value='{"1":3,"3":1.19}' style="overflow:hidden;padding:0px 3px 0px 3px;vertical-align:bottom;text-align:center;">1.19</td> <td data-sheets-numberformat='{"1":2,"2":"0","3":1}' data-sheets-value='{"1":3,"3":36.08}' style="overflow:hidden;padding:0px 3px 0px 3px;vertical-align:bottom;text-align:center;">36</td> <td data-sheets-numberformat='{"1":2,"2":"0","3":1}' data-sheets-value='{"1":3,"3":54.78}' style="overflow:hidden;padding:0px 3px 0px 3px;vertical-align:bottom;text-align:center;">55</td> <td data-sheets-value='{"1":3,"3":24}' style="border-right:1px solid #000000;overflow:hidden;padding:0px 3px 0px 3px;vertical-align:bottom;text-align:center;">24</td> </tr> <tr style="height:20px;"> <td data-sheets-value='{"1":2,"2":"PC"}' style="border-left:1px solid #000000;overflow:hidden;padding:0px 3px 0px 3px;vertical-align:bottom;">PC</td> <td style="overflow:hidden;padding:0px 3px 0px 3px;vertical-align:bottom;"></td> <td data-sheets-value='{"1":2,"2":"Opaal (D)"}' style="overflow:hidden;padding:0px 3px 0px 3px;vertical-align:bottom;">Opal (D)</td> <td data-sheets-numberformat='{"1":2,"2":"0.00","3":1}' data-sheets-value='{"1":3,"3":1.19}' style="overflow:hidden;padding:0px 3px 0px 3px;vertical-align:bottom;text-align:center;">1.19</td> <td data-sheets-numberformat='{"1":2,"2":"0","3":1}' data-sheets-value='{"1":3,"3":23.779999999999998}' style="overflow:hidden;padding:0px 3px 0px 3px;vertical-align:bottom;text-align:center;">24</td> <td data-sheets-numberformat='{"1":2,"2":"0","3":1}' data-sheets-value='{"1":3,"3":39.6}' style="overflow:hidden;padding:0px 3px 0px 3px;vertical-align:bottom;text-align:center;">40</td> <td data-sheets-value='{"1":3,"3":24}' style="border-right:1px solid #000000;overflow:hidden;padding:0px 3px 0px 3px;vertical-align:bottom;text-align:center;">24</td> </tr> <tr style="height:20px;"> <td style="border-left:1px solid #000000;overflow:hidden;padding:0px 3px 0px 3px;vertical-align:bottom;"></td> <td data-sheets-value='{"1":2,"2":"DW"}' style="overflow:hidden;padding:0px 3px 0px 3px;vertical-align:bottom;">DW</td> <td data-sheets-value='{"1":2,"2":"Helder (A/H)"}' style="overflow:hidden;padding:0px 3px 0px 3px;vertical-align:bottom;">Klar (A/H)</td> <td data-sheets-numberformat='{"1":2,"2":"0.00","3":1}' data-sheets-value='{"1":3,"3":0.98}' style="overflow:hidden;padding:0px 3px 0px 3px;vertical-align:bottom;text-align:center;">0.98</td> <td data-sheets-numberformat='{"1":2,"2":"0","3":1}' data-sheets-value='{"1":3,"3":32.39}' style="overflow:hidden;padding:0px 3px 0px 3px;vertical-align:bottom;text-align:center;">32</td> <td data-sheets-numberformat='{"1":2,"2":"0","3":1}' data-sheets-value='{"1":3,"3":47.52}' style="overflow:hidden;padding:0px 3px 0px 3px;vertical-align:bottom;text-align:center;">48</td> <td data-sheets-value='{"1":3,"3":26}' style="border-right:1px solid #000000;overflow:hidden;padding:0px 3px 0px 3px;vertical-align:bottom;text-align:center;">26</td> </tr> <tr style="height:20px;"> <td style="border-left:1px solid #000000;overflow:hidden;padding:0px 3px 0px 3px;vertical-align:bottom;"></td> <td style="overflow:hidden;padding:0px 3px 0px 3px;vertical-align:bottom;"></td> <td data-sheets-value='{"1":2,"2":"Helder (A/A)"}' style="overflow:hidden;padding:0px 3px 0px 3px;vertical-align:bottom;">Klar (A/A)</td> <td data-sheets-numberformat='{"1":2,"2":"0.00","3":1}' data-sheets-value='{"1":3,"3":0.98}' style="overflow:hidden;padding:0px 3px 0px 3px;vertical-align:bottom;text-align:center;">0.98</td> <td data-sheets-numberformat='{"1":2,"2":"0","3":1}' data-sheets-value='{"1":3,"3":31.569999999999997}' style="overflow:hidden;padding:0px 3px 0px 3px;vertical-align:bottom;text-align:center;">32</td> <td data-sheets-numberformat='{"1":2,"2":"0","3":1}' data-sheets-value='{"1":3,"3":45.54}' style="overflow:hidden;padding:0px 3px 0px 3px;vertical-align:bottom;text-align:center;">46</td> <td data-sheets-value='{"1":3,"3":26}' style="border-right:1px solid #000000;overflow:hidden;padding:0px 3px 0px 3px;vertical-align:bottom;text-align:center;">26</td> </tr> <tr style="height:20px;"> <td style="border-left:1px solid #000000;overflow:hidden;padding:0px 3px 0px 3px;vertical-align:bottom;"></td> <td style="overflow:hidden;padding:0px 3px 0px 3px;vertical-align:bottom;"></td> <td data-sheets-value='{"1":2,"2":"Opaal (A/O)"}' style="overflow:hidden;padding:0px 3px 0px 3px;vertical-align:bottom;">Opal (A/O)</td> <td data-sheets-numberformat='{"1":2,"2":"0.00","3":1}' data-sheets-value='{"1":3,"3":0.98}' style="overflow:hidden;padding:0px 3px 0px 3px;vertical-align:bottom;text-align:center;">0.98</td> <td data-sheets-numberformat='{"1":2,"2":"0","3":1}' data-sheets-value='{"1":3,"3":29.93}' style="overflow:hidden;padding:0px 3px 0px 3px;vertical-align:bottom;text-align:center;">30</td> <td data-sheets-numberformat='{"1":2,"2":"0","3":1}' data-sheets-value='{"1":3,"3":41.580000000000005}' style="overflow:hidden;padding:0px 3px 0px 3px;vertical-align:bottom;text-align:center;">42</td> <td data-sheets-value='{"1":3,"3":26}' style="border-right:1px solid #000000;overflow:hidden;padding:0px 3px 0px 3px;vertical-align:bottom;text-align:center;">26</td> </tr> <tr style="height:20px;"> <td style="border-bottom:1px solid #000000;border-left:1px solid #000000;overflow:hidden;padding:0px 3px 0px 3px;vertical-align:bottom;"></td> <td style="border-bottom:1px solid #000000;overflow:hidden;padding:0px 3px 0px 3px;vertical-align:bottom;"></td> <td data-sheets-value='{"1":2,"2":"Opaal (A/D)"}' style="border-bottom:1px solid #000000;overflow:hidden;padding:0px 3px 0px 3px;vertical-align:bottom;">Opal (A/D)</td> <td data-sheets-numberformat='{"1":2,"2":"0.00","3":1}' data-sheets-value='{"1":3,"3":0.98}' style="border-bottom:1px solid #000000;overflow:hidden;padding:0px 3px 0px 3px;vertical-align:bottom;text-align:center;">0.98</td> <td data-sheets-numberformat='{"1":2,"2":"0","3":1}' data-sheets-value='{"1":3,"3":20.91}' style="border-bottom:1px solid #000000;overflow:hidden;padding:0px 3px 0px 3px;vertical-align:bottom;text-align:center;">21</td> <td data-sheets-numberformat='{"1":2,"2":"0","3":1}' data-sheets-value='{"1":3,"3":33}' style="border-bottom:1px solid #000000;overflow:hidden;padding:0px 3px 0px 3px;vertical-align:bottom;text-align:center;">33</td> <td data-sheets-value='{"1":3,"3":26}' style="border-right:1px solid #000000;border-bottom:1px solid #000000;overflow:hidden;padding:0px 3px 0px 3px;vertical-align:bottom;text-align:center;">26</td> </tr> <tr style="height:20px;"> <td data-sheets-value='{"1":2,"2":"Polycarbonaat"}' style="border-left:1px solid #000000;overflow:hidden;padding:0px 3px 0px 3px;vertical-align:bottom;">Polycarbonat</td> <td data-sheets-value='{"1":2,"2":"EW"}' style="overflow:hidden;padding:0px 3px 0px 3px;vertical-align:bottom;">EW</td> <td data-sheets-value='{"1":2,"2":"Heatstop Opaal (T)"}' style="overflow:hidden;padding:0px 3px 0px 3px;vertical-align:bottom;">Heatstop opal (T)</td> <td data-sheets-numberformat='{"1":2,"2":"0.00","3":1}' data-sheets-value='{"1":3,"3":1.19}' style="overflow:hidden;padding:0px 3px 0px 3px;vertical-align:bottom;text-align:center;">1.19</td> <td data-sheets-numberformat='{"1":2,"2":"0","3":1}' data-sheets-value='{"1":3,"3":20.09}' style="overflow:hidden;padding:0px 3px 0px 3px;vertical-align:bottom;text-align:center;">20</td> <td data-sheets-numberformat='{"1":2,"2":"0","3":1}' data-sheets-value='{"1":3,"3":38.940000000000005}' style="overflow:hidden;padding:0px 3px 0px 3px;vertical-align:bottom;text-align:center;">39</td> <td data-sheets-value='{"1":3,"3":24}' style="border-right:1px solid #000000;overflow:hidden;padding:0px 3px 0px 3px;vertical-align:bottom;text-align:center;">24</td> </tr> <tr style="height:20px;"> <td data-sheets-value='{"1":2,"2":"Heatstop PC"}' style="border-left:1px solid #000000;overflow:hidden;padding:0px 3px 0px 3px;vertical-align:bottom;">Heatstop PC</td> <td data-sheets-value='{"1":2,"2":"DW"}' style="overflow:hidden;padding:0px 3px 0px 3px;vertical-align:bottom;">DW</td> <td data-sheets-value='{"1":2,"2":"Helder (T/H)"}' style="overflow:hidden;padding:0px 3px 0px 3px;vertical-align:bottom;">Klar (T/H)</td> <td data-sheets-numberformat='{"1":2,"2":"0.00","3":1}' data-sheets-value='{"1":3,"3":0.98}' style="overflow:hidden;padding:0px 3px 0px 3px;vertical-align:bottom;text-align:center;">0.98</td> <td data-sheets-numberformat='{"1":2,"2":"0","3":1}' data-sheets-value='{"1":3,"3":18.04}' style="overflow:hidden;padding:0px 3px 0px 3px;vertical-align:bottom;text-align:center;">18</td> <td data-sheets-numberformat='{"1":2,"2":"0","3":1}' data-sheets-value='{"1":3,"3":33.660000000000004}' style="overflow:hidden;padding:0px 3px 0px 3px;vertical-align:bottom;text-align:center;">34</td> <td data-sheets-value='{"1":3,"3":26}' style="border-right:1px solid #000000;overflow:hidden;padding:0px 3px 0px 3px;vertical-align:bottom;text-align:center;">26</td> </tr> <tr style="height:20px;"> <td style="border-bottom:1px solid #000000;border-left:1px solid #000000;overflow:hidden;padding:0px 3px 0px 3px;vertical-align:bottom;"></td> <td style="border-bottom:1px solid #000000;overflow:hidden;padding:0px 3px 0px 3px;vertical-align:bottom;"></td> <td data-sheets-value='{"1":2,"2":"Opaal (T/O)"}' style="border-bottom:1px solid #000000;overflow:hidden;padding:0px 3px 0px 3px;vertical-align:bottom;">Opal (T/O)</td> <td data-sheets-numberformat='{"1":2,"2":"0.00","3":1}' data-sheets-value='{"1":3,"3":0.98}' style="border-bottom:1px solid #000000;overflow:hidden;padding:0px 3px 0px 3px;vertical-align:bottom;text-align:center;">0.98</td> <td data-sheets-numberformat='{"1":2,"2":"0","3":1}' data-sheets-value='{"1":3,"3":16.81}' style="border-bottom:1px solid #000000;overflow:hidden;padding:0px 3px 0px 3px;vertical-align:bottom;text-align:center;">17</td> <td data-sheets-numberformat='{"1":2,"2":"0","3":1}' data-sheets-value='{"1":3,"3":29.700000000000003}' style="border-bottom:1px solid #000000;overflow:hidden;padding:0px 3px 0px 3px;vertical-align:bottom;text-align:center;">30</td> <td data-sheets-value='{"1":3,"3":26}' style="border-right:1px solid #000000;border-bottom:1px solid #000000;overflow:hidden;padding:0px 3px 0px 3px;vertical-align:bottom;text-align:center;">26</td> </tr> </tbody></table> | skylux-160-ce-met-koepel-en-polyester-opstand-50-20-met-lm-motor-pvc-raam-type-ep25-en-windvang-0700-x-1000-mm | 8586018259277 | 46872322769229
Rauch- und Wärmeabzug (RWA) | RWA-System | Skylux | Skylux 160° CE mit Kuppel und Polyester-Aufsatzkranz 50/20 mit LM-Motor, PVC-Rahmen Typ EP25 und Windfang 0800 x 1300 mm |  | 50830 | 5412970508304 | 5038.45 | Ja | 30-45 | 72.28 | 800 x 1300 mm | 1300 | 800 |  | polyester 50/20 (50 cm hoch & Dachöffnung = 20 cm größer als das Tageslichtmaß) | Rechteckig | 1.19 W/m²K - 0.98 W/m²K | 57% - 30% | 37% - 17% | 24dB - 26dB | 160° CE (für Industrie) | PVC-Rahmen EP25 | mit Windfang | E | Einzelmotor | Maximal ist eine doppelschalige Lichtkuppel für dieses Produkt möglich | Ut-Wert LT-Wert g-Wert Rw-waarde EN 1873 : 2014 EN ISO 13468 EN 16153 EN 410 EN 410 EN ISO 140-3 Material Schalen Schalen (W/m²K) (%) (%) (dB) Acryl EW Klar (H) 1.19 37 57 24 PMMA Opal (O) 1.19 34 50 24 DW Klar (H/H) 0.98 33 50 26 Opal (O/O) 0.98 28 38 26 Polycarbonaat EW Klar (A) 1.19 36 55 24 PC Opal (D) 1.19 24 40 24 DW Klar (A/H) 0.98 32 48 26 Klar (A/A) 0.98 32 46 26 Opal (A/O) 0.98 30 42 26 Opal (A/D) 0.98 21 33 26 Polycarbonat EW Heatstop opal (T) 1.19 20 39 24 Heatstop PC DW Klar (T/H) 0.98 18 34 26 Opal (T/O) 0.98 17 30 26 | https://skylux.eu/de/products/skylux-160-ce-met-koepel-en-polyester-opstand-50-20-met-lm-motor-pvc-raam-type-ep25-en-windvang-0800-x-1300-mm | https://skylux.eu/cdn/shop/files/Skylux-160deg-CE-met-koepel-en-polyester-opstand-5020-met-LM-motor-pvc-raam-type-EP25-en-windvang-0800-x-1300-mm-RWA-systeem.jpg?v=1702978875&width=1600 | https://skylux.eu/cdn/shop/files/e5a82811-1bb0-48e4-a776-cacb59c7c092_69d71b89-1715-41f6-baaa-e233a91c8adf.jpg?v=1688550758&width=1600 | //skylux.eu/cdn/shop/files/D_MH_Montageanleitung_Skylux_160_CE_LM.pdf?v=1503750771917917123 | //skylux.eu/cdn/shop/files/D_TD_Technische_Daten_Skylux_Skylux_160_CE_Elektrisch.pdf?v=10489854405570094672 | <style type="text/css" id="isPasted"><!--td {border: 1px solid #cccccc;}br {mso-data-placement:same-cell;}--></style><table border="1" cellpadding="0" cellspacing="0" dir="ltr" style="table-layout:fixed;font-size:10pt;font-family:Arial;border-collapse:collapse;border:none;"><tbody> <tr style="height:20px;"> <td style="overflow:hidden;padding:0px 3px 0px 3px;vertical-align:bottom;"></td> <td style="overflow:hidden;padding:0px 3px 0px 3px;vertical-align:bottom;"></td> <td style="overflow:hidden;padding:0px 3px 0px 3px;vertical-align:bottom;"></td> <td data-sheets-value='{"1":2,"2":"Ut-waarde"}' style="overflow:hidden;padding:0px 3px 0px 3px;vertical-align:bottom;font-weight:bold;text-align:center;">Ut-Wert</td> <td data-sheets-value='{"1":2,"2":"LT-waarde"}' style="overflow:hidden;padding:0px 3px 0px 3px;vertical-align:bottom;font-weight:bold;text-align:center;">LT-Wert</td> <td data-sheets-value='{"1":2,"2":"g-waarde"}' style="overflow:hidden;padding:0px 3px 0px 3px;vertical-align:bottom;font-weight:bold;text-align:center;">g-Wert</td> <td data-sheets-value='{"1":2,"2":"Rw-waarde "}' style="overflow:hidden;padding:0px 3px 0px 3px;vertical-align:bottom;font-weight:bold;text-align:center;">Rw-waarde </td> </tr> <tr style="height:20px;"> <td style="overflow:hidden;padding:0px 3px 0px 3px;vertical-align:bottom;"></td> <td style="overflow:hidden;padding:0px 3px 0px 3px;vertical-align:bottom;"></td> <td style="overflow:hidden;padding:0px 3px 0px 3px;vertical-align:bottom;"></td> <td data-sheets-numberformat='{"1":2,"2":"0.00","3":1}' data-sheets-value='{"1":2,"2":"EN 1873 : 2014"}' style="overflow:hidden;padding:0px 3px 0px 3px;vertical-align:bottom;text-align:center;">EN 1873 : 2014</td> <td data-sheets-numberformat='{"1":2,"2":"0","3":1}' data-sheets-value='{"1":2,"2":"EN ISO 13468 EN 16153 EN 410"}' style="overflow:hidden;padding:0px 3px 0px 3px;vertical-align:bottom;text-align:center;">EN ISO 13468 EN 16153 EN 410</td> <td data-sheets-numberformat='{"1":2,"2":"0","3":1}' data-sheets-value='{"1":2,"2":"EN 410"}' style="overflow:hidden;padding:0px 3px 0px 3px;vertical-align:bottom;text-align:center;">EN 410</td> <td data-sheets-value='{"1":2,"2":"EN ISO 140-3\t\t"}' style="overflow:hidden;padding:0px 3px 0px 3px;vertical-align:bottom;text-align:center;">EN ISO 140-3 </td> </tr> <tr style="height:20px;"> <td data-sheets-value='{"1":2,"2":"Materiaal"}' style="border-bottom:1px solid #000000;overflow:hidden;padding:0px 3px 0px 3px;vertical-align:bottom;background-color:#000000;font-weight:bold;color:#ffffff;">Material</td> <td data-sheets-value='{"1":2,"2":"Wanden"}' style="border-bottom:1px solid #000000;overflow:hidden;padding:0px 3px 0px 3px;vertical-align:bottom;background-color:#000000;font-weight:bold;color:#ffffff;">Schalen</td> <td data-sheets-value='{"1":2,"2":"Schalen"}' style="border-bottom:1px solid #000000;overflow:hidden;padding:0px 3px 0px 3px;vertical-align:bottom;background-color:#000000;font-weight:bold;color:#ffffff;">Schalen</td> <td data-sheets-numberformat='{"1":2,"2":"0.00","3":1}' data-sheets-value='{"1":2,"2":"(W/m²K)\t"}' style="border-bottom:1px solid #000000;overflow:hidden;padding:0px 3px 0px 3px;vertical-align:bottom;background-color:#000000;font-weight:bold;color:#ffffff;text-align:center;">(W/m²K) </td> <td data-sheets-numberformat='{"1":2,"2":"0","3":1}' data-sheets-value='{"1":2,"2":"(%)"}' style="border-bottom:1px solid #000000;overflow:hidden;padding:0px 3px 0px 3px;vertical-align:bottom;background-color:#000000;font-weight:bold;color:#ffffff;text-align:center;">(%)</td> <td data-sheets-numberformat='{"1":2,"2":"0","3":1}' data-sheets-value='{"1":2,"2":"(%)"}' style="border-bottom:1px solid #000000;overflow:hidden;padding:0px 3px 0px 3px;vertical-align:bottom;background-color:#000000;font-weight:bold;color:#ffffff;text-align:center;">(%)</td> <td data-sheets-value='{"1":2,"2":"(dB)"}' style="border-bottom:1px solid #000000;overflow:hidden;padding:0px 3px 0px 3px;vertical-align:bottom;background-color:#000000;font-weight:bold;color:#ffffff;text-align:center;">(dB)</td> </tr> <tr style="height:20px;"> <td data-sheets-value='{"1":2,"2":"Acrylaat"}' style="border-left:1px solid #000000;overflow:hidden;padding:0px 3px 0px 3px;vertical-align:bottom;">Acryl</td> <td data-sheets-value='{"1":2,"2":"EW"}' style="overflow:hidden;padding:0px 3px 0px 3px;vertical-align:bottom;">EW</td> <td data-sheets-value='{"1":2,"2":"Helder (H)"}' style="overflow:hidden;padding:0px 3px 0px 3px;vertical-align:bottom;">Klar (H)</td> <td data-sheets-numberformat='{"1":2,"2":"0.00","3":1}' data-sheets-value='{"1":3,"3":1.19}' style="overflow:hidden;padding:0px 3px 0px 3px;vertical-align:bottom;text-align:center;">1.19</td> <td data-sheets-numberformat='{"1":2,"2":"0","3":1}' data-sheets-value='{"1":3,"3":36.9}' style="overflow:hidden;padding:0px 3px 0px 3px;vertical-align:bottom;text-align:center;">37</td> <td data-sheets-numberformat='{"1":2,"2":"0","3":1}' data-sheets-value='{"1":3,"3":57.42}' style="overflow:hidden;padding:0px 3px 0px 3px;vertical-align:bottom;text-align:center;">57</td> <td data-sheets-value='{"1":3,"3":24}' style="border-right:1px solid #000000;overflow:hidden;padding:0px 3px 0px 3px;vertical-align:bottom;text-align:center;">24</td> </tr> <tr style="height:20px;"> <td data-sheets-value='{"1":2,"2":"PMMA"}' style="border-left:1px solid #000000;overflow:hidden;padding:0px 3px 0px 3px;vertical-align:bottom;">PMMA</td> <td style="overflow:hidden;padding:0px 3px 0px 3px;vertical-align:bottom;"></td> <td data-sheets-value='{"1":2,"2":"Opaal (O)"}' style="overflow:hidden;padding:0px 3px 0px 3px;vertical-align:bottom;">Opal (O)</td> <td data-sheets-numberformat='{"1":2,"2":"0.00","3":1}' data-sheets-value='{"1":3,"3":1.19}' style="overflow:hidden;padding:0px 3px 0px 3px;vertical-align:bottom;text-align:center;">1.19</td> <td data-sheets-numberformat='{"1":2,"2":"0","3":1}' data-sheets-value='{"1":3,"3":34.03}' style="overflow:hidden;padding:0px 3px 0px 3px;vertical-align:bottom;text-align:center;">34</td> <td data-sheets-numberformat='{"1":2,"2":"0","3":1}' data-sheets-value='{"1":3,"3":50.160000000000004}' style="overflow:hidden;padding:0px 3px 0px 3px;vertical-align:bottom;text-align:center;">50</td> <td data-sheets-value='{"1":3,"3":24}' style="border-right:1px solid #000000;overflow:hidden;padding:0px 3px 0px 3px;vertical-align:bottom;text-align:center;">24</td> </tr> <tr style="height:20px;"> <td style="border-left:1px solid #000000;overflow:hidden;padding:0px 3px 0px 3px;vertical-align:bottom;"></td> <td data-sheets-value='{"1":2,"2":"DW"}' style="overflow:hidden;padding:0px 3px 0px 3px;vertical-align:bottom;">DW</td> <td data-sheets-value='{"1":2,"2":"Helder (H/H)"}' style="overflow:hidden;padding:0px 3px 0px 3px;vertical-align:bottom;">Klar (H/H)</td> <td data-sheets-numberformat='{"1":2,"2":"0.00","3":1}' data-sheets-value='{"1":3,"3":0.98}' style="overflow:hidden;padding:0px 3px 0px 3px;vertical-align:bottom;text-align:center;">0.98</td> <td data-sheets-numberformat='{"1":2,"2":"0","3":1}' data-sheets-value='{"1":3,"3":33.21}' style="overflow:hidden;padding:0px 3px 0px 3px;vertical-align:bottom;text-align:center;">33</td> <td data-sheets-numberformat='{"1":2,"2":"0","3":1}' data-sheets-value='{"1":3,"3":49.5}' style="overflow:hidden;padding:0px 3px 0px 3px;vertical-align:bottom;text-align:center;">50</td> <td data-sheets-value='{"1":3,"3":26}' style="border-right:1px solid #000000;overflow:hidden;padding:0px 3px 0px 3px;vertical-align:bottom;text-align:center;">26</td> </tr> <tr style="height:20px;"> <td style="border-bottom:1px solid #000000;border-left:1px solid #000000;overflow:hidden;padding:0px 3px 0px 3px;vertical-align:bottom;"></td> <td style="border-bottom:1px solid #000000;overflow:hidden;padding:0px 3px 0px 3px;vertical-align:bottom;"></td> <td data-sheets-value='{"1":2,"2":"Opaal (O/O)"}' style="border-bottom:1px solid #000000;overflow:hidden;padding:0px 3px 0px 3px;vertical-align:bottom;">Opal (O/O)</td> <td data-sheets-numberformat='{"1":2,"2":"0.00","3":1}' data-sheets-value='{"1":3,"3":0.98}' style="border-bottom:1px solid #000000;overflow:hidden;padding:0px 3px 0px 3px;vertical-align:bottom;text-align:center;">0.98</td> <td data-sheets-numberformat='{"1":2,"2":"0","3":1}' data-sheets-value='{"1":3,"3":28.29}' style="border-bottom:1px solid #000000;overflow:hidden;padding:0px 3px 0px 3px;vertical-align:bottom;text-align:center;">28</td> <td data-sheets-numberformat='{"1":2,"2":"0","3":1}' data-sheets-value='{"1":3,"3":38.28}' style="border-bottom:1px solid #000000;overflow:hidden;padding:0px 3px 0px 3px;vertical-align:bottom;text-align:center;">38</td> <td data-sheets-value='{"1":3,"3":26}' style="border-right:1px solid #000000;border-bottom:1px solid #000000;overflow:hidden;padding:0px 3px 0px 3px;vertical-align:bottom;text-align:center;">26</td> </tr> <tr style="height:20px;"> <td data-sheets-value='{"1":2,"2":"Polycarbonaat "}' style="border-left:1px solid #000000;overflow:hidden;padding:0px 3px 0px 3px;vertical-align:bottom;">Polycarbonaat </td> <td data-sheets-value='{"1":2,"2":"EW"}' style="overflow:hidden;padding:0px 3px 0px 3px;vertical-align:bottom;">EW</td> <td data-sheets-value='{"1":2,"2":"Helder (A)"}' style="overflow:hidden;padding:0px 3px 0px 3px;vertical-align:bottom;">Klar (A)</td> <td data-sheets-numberformat='{"1":2,"2":"0.00","3":1}' data-sheets-value='{"1":3,"3":1.19}' style="overflow:hidden;padding:0px 3px 0px 3px;vertical-align:bottom;text-align:center;">1.19</td> <td data-sheets-numberformat='{"1":2,"2":"0","3":1}' data-sheets-value='{"1":3,"3":36.08}' style="overflow:hidden;padding:0px 3px 0px 3px;vertical-align:bottom;text-align:center;">36</td> <td data-sheets-numberformat='{"1":2,"2":"0","3":1}' data-sheets-value='{"1":3,"3":54.78}' style="overflow:hidden;padding:0px 3px 0px 3px;vertical-align:bottom;text-align:center;">55</td> <td data-sheets-value='{"1":3,"3":24}' style="border-right:1px solid #000000;overflow:hidden;padding:0px 3px 0px 3px;vertical-align:bottom;text-align:center;">24</td> </tr> <tr style="height:20px;"> <td data-sheets-value='{"1":2,"2":"PC"}' style="border-left:1px solid #000000;overflow:hidden;padding:0px 3px 0px 3px;vertical-align:bottom;">PC</td> <td style="overflow:hidden;padding:0px 3px 0px 3px;vertical-align:bottom;"></td> <td data-sheets-value='{"1":2,"2":"Opaal (D)"}' style="overflow:hidden;padding:0px 3px 0px 3px;vertical-align:bottom;">Opal (D)</td> <td data-sheets-numberformat='{"1":2,"2":"0.00","3":1}' data-sheets-value='{"1":3,"3":1.19}' style="overflow:hidden;padding:0px 3px 0px 3px;vertical-align:bottom;text-align:center;">1.19</td> <td data-sheets-numberformat='{"1":2,"2":"0","3":1}' data-sheets-value='{"1":3,"3":23.779999999999998}' style="overflow:hidden;padding:0px 3px 0px 3px;vertical-align:bottom;text-align:center;">24</td> <td data-sheets-numberformat='{"1":2,"2":"0","3":1}' data-sheets-value='{"1":3,"3":39.6}' style="overflow:hidden;padding:0px 3px 0px 3px;vertical-align:bottom;text-align:center;">40</td> <td data-sheets-value='{"1":3,"3":24}' style="border-right:1px solid #000000;overflow:hidden;padding:0px 3px 0px 3px;vertical-align:bottom;text-align:center;">24</td> </tr> <tr style="height:20px;"> <td style="border-left:1px solid #000000;overflow:hidden;padding:0px 3px 0px 3px;vertical-align:bottom;"></td> <td data-sheets-value='{"1":2,"2":"DW"}' style="overflow:hidden;padding:0px 3px 0px 3px;vertical-align:bottom;">DW</td> <td data-sheets-value='{"1":2,"2":"Helder (A/H)"}' style="overflow:hidden;padding:0px 3px 0px 3px;vertical-align:bottom;">Klar (A/H)</td> <td data-sheets-numberformat='{"1":2,"2":"0.00","3":1}' data-sheets-value='{"1":3,"3":0.98}' style="overflow:hidden;padding:0px 3px 0px 3px;vertical-align:bottom;text-align:center;">0.98</td> <td data-sheets-numberformat='{"1":2,"2":"0","3":1}' data-sheets-value='{"1":3,"3":32.39}' style="overflow:hidden;padding:0px 3px 0px 3px;vertical-align:bottom;text-align:center;">32</td> <td data-sheets-numberformat='{"1":2,"2":"0","3":1}' data-sheets-value='{"1":3,"3":47.52}' style="overflow:hidden;padding:0px 3px 0px 3px;vertical-align:bottom;text-align:center;">48</td> <td data-sheets-value='{"1":3,"3":26}' style="border-right:1px solid #000000;overflow:hidden;padding:0px 3px 0px 3px;vertical-align:bottom;text-align:center;">26</td> </tr> <tr style="height:20px;"> <td style="border-left:1px solid #000000;overflow:hidden;padding:0px 3px 0px 3px;vertical-align:bottom;"></td> <td style="overflow:hidden;padding:0px 3px 0px 3px;vertical-align:bottom;"></td> <td data-sheets-value='{"1":2,"2":"Helder (A/A)"}' style="overflow:hidden;padding:0px 3px 0px 3px;vertical-align:bottom;">Klar (A/A)</td> <td data-sheets-numberformat='{"1":2,"2":"0.00","3":1}' data-sheets-value='{"1":3,"3":0.98}' style="overflow:hidden;padding:0px 3px 0px 3px;vertical-align:bottom;text-align:center;">0.98</td> <td data-sheets-numberformat='{"1":2,"2":"0","3":1}' data-sheets-value='{"1":3,"3":31.569999999999997}' style="overflow:hidden;padding:0px 3px 0px 3px;vertical-align:bottom;text-align:center;">32</td> <td data-sheets-numberformat='{"1":2,"2":"0","3":1}' data-sheets-value='{"1":3,"3":45.54}' style="overflow:hidden;padding:0px 3px 0px 3px;vertical-align:bottom;text-align:center;">46</td> <td data-sheets-value='{"1":3,"3":26}' style="border-right:1px solid #000000;overflow:hidden;padding:0px 3px 0px 3px;vertical-align:bottom;text-align:center;">26</td> </tr> <tr style="height:20px;"> <td style="border-left:1px solid #000000;overflow:hidden;padding:0px 3px 0px 3px;vertical-align:bottom;"></td> <td style="overflow:hidden;padding:0px 3px 0px 3px;vertical-align:bottom;"></td> <td data-sheets-value='{"1":2,"2":"Opaal (A/O)"}' style="overflow:hidden;padding:0px 3px 0px 3px;vertical-align:bottom;">Opal (A/O)</td> <td data-sheets-numberformat='{"1":2,"2":"0.00","3":1}' data-sheets-value='{"1":3,"3":0.98}' style="overflow:hidden;padding:0px 3px 0px 3px;vertical-align:bottom;text-align:center;">0.98</td> <td data-sheets-numberformat='{"1":2,"2":"0","3":1}' data-sheets-value='{"1":3,"3":29.93}' style="overflow:hidden;padding:0px 3px 0px 3px;vertical-align:bottom;text-align:center;">30</td> <td data-sheets-numberformat='{"1":2,"2":"0","3":1}' data-sheets-value='{"1":3,"3":41.580000000000005}' style="overflow:hidden;padding:0px 3px 0px 3px;vertical-align:bottom;text-align:center;">42</td> <td data-sheets-value='{"1":3,"3":26}' style="border-right:1px solid #000000;overflow:hidden;padding:0px 3px 0px 3px;vertical-align:bottom;text-align:center;">26</td> </tr> <tr style="height:20px;"> <td style="border-bottom:1px solid #000000;border-left:1px solid #000000;overflow:hidden;padding:0px 3px 0px 3px;vertical-align:bottom;"></td> <td style="border-bottom:1px solid #000000;overflow:hidden;padding:0px 3px 0px 3px;vertical-align:bottom;"></td> <td data-sheets-value='{"1":2,"2":"Opaal (A/D)"}' style="border-bottom:1px solid #000000;overflow:hidden;padding:0px 3px 0px 3px;vertical-align:bottom;">Opal (A/D)</td> <td data-sheets-numberformat='{"1":2,"2":"0.00","3":1}' data-sheets-value='{"1":3,"3":0.98}' style="border-bottom:1px solid #000000;overflow:hidden;padding:0px 3px 0px 3px;vertical-align:bottom;text-align:center;">0.98</td> <td data-sheets-numberformat='{"1":2,"2":"0","3":1}' data-sheets-value='{"1":3,"3":20.91}' style="border-bottom:1px solid #000000;overflow:hidden;padding:0px 3px 0px 3px;vertical-align:bottom;text-align:center;">21</td> <td data-sheets-numberformat='{"1":2,"2":"0","3":1}' data-sheets-value='{"1":3,"3":33}' style="border-bottom:1px solid #000000;overflow:hidden;padding:0px 3px 0px 3px;vertical-align:bottom;text-align:center;">33</td> <td data-sheets-value='{"1":3,"3":26}' style="border-right:1px solid #000000;border-bottom:1px solid #000000;overflow:hidden;padding:0px 3px 0px 3px;vertical-align:bottom;text-align:center;">26</td> </tr> <tr style="height:20px;"> <td data-sheets-value='{"1":2,"2":"Polycarbonaat"}' style="border-left:1px solid #000000;overflow:hidden;padding:0px 3px 0px 3px;vertical-align:bottom;">Polycarbonat</td> <td data-sheets-value='{"1":2,"2":"EW"}' style="overflow:hidden;padding:0px 3px 0px 3px;vertical-align:bottom;">EW</td> <td data-sheets-value='{"1":2,"2":"Heatstop Opaal (T)"}' style="overflow:hidden;padding:0px 3px 0px 3px;vertical-align:bottom;">Heatstop opal (T)</td> <td data-sheets-numberformat='{"1":2,"2":"0.00","3":1}' data-sheets-value='{"1":3,"3":1.19}' style="overflow:hidden;padding:0px 3px 0px 3px;vertical-align:bottom;text-align:center;">1.19</td> <td data-sheets-numberformat='{"1":2,"2":"0","3":1}' data-sheets-value='{"1":3,"3":20.09}' style="overflow:hidden;padding:0px 3px 0px 3px;vertical-align:bottom;text-align:center;">20</td> <td data-sheets-numberformat='{"1":2,"2":"0","3":1}' data-sheets-value='{"1":3,"3":38.940000000000005}' style="overflow:hidden;padding:0px 3px 0px 3px;vertical-align:bottom;text-align:center;">39</td> <td data-sheets-value='{"1":3,"3":24}' style="border-right:1px solid #000000;overflow:hidden;padding:0px 3px 0px 3px;vertical-align:bottom;text-align:center;">24</td> </tr> <tr style="height:20px;"> <td data-sheets-value='{"1":2,"2":"Heatstop PC"}' style="border-left:1px solid #000000;overflow:hidden;padding:0px 3px 0px 3px;vertical-align:bottom;">Heatstop PC</td> <td data-sheets-value='{"1":2,"2":"DW"}' style="overflow:hidden;padding:0px 3px 0px 3px;vertical-align:bottom;">DW</td> <td data-sheets-value='{"1":2,"2":"Helder (T/H)"}' style="overflow:hidden;padding:0px 3px 0px 3px;vertical-align:bottom;">Klar (T/H)</td> <td data-sheets-numberformat='{"1":2,"2":"0.00","3":1}' data-sheets-value='{"1":3,"3":0.98}' style="overflow:hidden;padding:0px 3px 0px 3px;vertical-align:bottom;text-align:center;">0.98</td> <td data-sheets-numberformat='{"1":2,"2":"0","3":1}' data-sheets-value='{"1":3,"3":18.04}' style="overflow:hidden;padding:0px 3px 0px 3px;vertical-align:bottom;text-align:center;">18</td> <td data-sheets-numberformat='{"1":2,"2":"0","3":1}' data-sheets-value='{"1":3,"3":33.660000000000004}' style="overflow:hidden;padding:0px 3px 0px 3px;vertical-align:bottom;text-align:center;">34</td> <td data-sheets-value='{"1":3,"3":26}' style="border-right:1px solid #000000;overflow:hidden;padding:0px 3px 0px 3px;vertical-align:bottom;text-align:center;">26</td> </tr> <tr style="height:20px;"> <td style="border-bottom:1px solid #000000;border-left:1px solid #000000;overflow:hidden;padding:0px 3px 0px 3px;vertical-align:bottom;"></td> <td style="border-bottom:1px solid #000000;overflow:hidden;padding:0px 3px 0px 3px;vertical-align:bottom;"></td> <td data-sheets-value='{"1":2,"2":"Opaal (T/O)"}' style="border-bottom:1px solid #000000;overflow:hidden;padding:0px 3px 0px 3px;vertical-align:bottom;">Opal (T/O)</td> <td data-sheets-numberformat='{"1":2,"2":"0.00","3":1}' data-sheets-value='{"1":3,"3":0.98}' style="border-bottom:1px solid #000000;overflow:hidden;padding:0px 3px 0px 3px;vertical-align:bottom;text-align:center;">0.98</td> <td data-sheets-numberformat='{"1":2,"2":"0","3":1}' data-sheets-value='{"1":3,"3":16.81}' style="border-bottom:1px solid #000000;overflow:hidden;padding:0px 3px 0px 3px;vertical-align:bottom;text-align:center;">17</td> <td data-sheets-numberformat='{"1":2,"2":"0","3":1}' data-sheets-value='{"1":3,"3":29.700000000000003}' style="border-bottom:1px solid #000000;overflow:hidden;padding:0px 3px 0px 3px;vertical-align:bottom;text-align:center;">30</td> <td data-sheets-value='{"1":3,"3":26}' style="border-right:1px solid #000000;border-bottom:1px solid #000000;overflow:hidden;padding:0px 3px 0px 3px;vertical-align:bottom;text-align:center;">26</td> </tr> </tbody></table> | skylux-160-ce-met-koepel-en-polyester-opstand-50-20-met-lm-motor-pvc-raam-type-ep25-en-windvang-0800-x-1300-mm | 8586018324813 | 46872322834765
Rauch- und Wärmeabzug (RWA) | RWA-System | Skylux | Skylux 160° CE mit Kuppel und Polyester-Aufsatzkranz 50/20 mit LM-Motor, PVC-Rahmen Typ EP25 und Windfang 1000 x 1000 mm |  | 50831 | 5412970508311 | 5009.4 | Ja | 30-45 | 69.92 | 1000 x 1000 mm | 1000 | 1000 |  | polyester 50/20 (50 cm hoch & Dachöffnung = 20 cm größer als das Tageslichtmaß) | Quadratisch | 1.19 W/m²K - 0.98 W/m²K | 57% - 30% | 37% - 17% | 24dB - 26dB | 160° CE (für Industrie) | PVC-Rahmen EP25 | mit Windfang | E | Einzelmotor | Maximal ist eine doppelschalige Lichtkuppel für dieses Produkt möglich | Ut-Wert LT-Wert g-Wert Rw-waarde EN 1873 : 2014 EN ISO 13468 EN 16153 EN 410 EN 410 EN ISO 140-3 Material Schalen Schalen (W/m²K) (%) (%) (dB) Acryl EW Klar (H) 1.19 37 57 24 PMMA Opal (O) 1.19 34 50 24 DW Klar (H/H) 0.98 33 50 26 Opal (O/O) 0.98 28 38 26 Polycarbonaat EW Klar (A) 1.19 36 55 24 PC Opal (D) 1.19 24 40 24 DW Klar (A/H) 0.98 32 48 26 Klar (A/A) 0.98 32 46 26 Opal (A/O) 0.98 30 42 26 Opal (A/D) 0.98 21 33 26 Polycarbonat EW Heatstop opal (T) 1.19 20 39 24 Heatstop PC DW Klar (T/H) 0.98 18 34 26 Opal (T/O) 0.98 17 30 26 | https://skylux.eu/de/products/skylux-160-ce-met-koepel-en-polyester-opstand-50-20-met-lm-motor-pvc-raam-type-ep25-en-windvang-1000-x-1000-mm | https://skylux.eu/cdn/shop/files/Skylux-160deg-CE-met-koepel-en-polyester-opstand-5020-met-LM-motor-pvc-raam-type-EP25-en-windvang-1000-x-1000-mm-RWA-systeem.jpg?v=1702978880&width=1600 | https://skylux.eu/cdn/shop/files/e5a82811-1bb0-48e4-a776-cacb59c7c092_bfce1570-f1c5-499c-9bde-1dfd5bcfc494.jpg?v=1688550759&width=1600 | //skylux.eu/cdn/shop/files/D_MH_Montageanleitung_Skylux_160_CE_LM.pdf?v=1503750771917917123 | //skylux.eu/cdn/shop/files/D_TD_Technische_Daten_Skylux_Skylux_160_CE_Elektrisch.pdf?v=10489854405570094672 | <style type="text/css" id="isPasted"><!--td {border: 1px solid #cccccc;}br {mso-data-placement:same-cell;}--></style><table border="1" cellpadding="0" cellspacing="0" dir="ltr" style="table-layout:fixed;font-size:10pt;font-family:Arial;border-collapse:collapse;border:none;"><tbody> <tr style="height:20px;"> <td style="overflow:hidden;padding:0px 3px 0px 3px;vertical-align:bottom;"></td> <td style="overflow:hidden;padding:0px 3px 0px 3px;vertical-align:bottom;"></td> <td style="overflow:hidden;padding:0px 3px 0px 3px;vertical-align:bottom;"></td> <td data-sheets-value='{"1":2,"2":"Ut-waarde"}' style="overflow:hidden;padding:0px 3px 0px 3px;vertical-align:bottom;font-weight:bold;text-align:center;">Ut-Wert</td> <td data-sheets-value='{"1":2,"2":"LT-waarde"}' style="overflow:hidden;padding:0px 3px 0px 3px;vertical-align:bottom;font-weight:bold;text-align:center;">LT-Wert</td> <td data-sheets-value='{"1":2,"2":"g-waarde"}' style="overflow:hidden;padding:0px 3px 0px 3px;vertical-align:bottom;font-weight:bold;text-align:center;">g-Wert</td> <td data-sheets-value='{"1":2,"2":"Rw-waarde "}' style="overflow:hidden;padding:0px 3px 0px 3px;vertical-align:bottom;font-weight:bold;text-align:center;">Rw-waarde </td> </tr> <tr style="height:20px;"> <td style="overflow:hidden;padding:0px 3px 0px 3px;vertical-align:bottom;"></td> <td style="overflow:hidden;padding:0px 3px 0px 3px;vertical-align:bottom;"></td> <td style="overflow:hidden;padding:0px 3px 0px 3px;vertical-align:bottom;"></td> <td data-sheets-numberformat='{"1":2,"2":"0.00","3":1}' data-sheets-value='{"1":2,"2":"EN 1873 : 2014"}' style="overflow:hidden;padding:0px 3px 0px 3px;vertical-align:bottom;text-align:center;">EN 1873 : 2014</td> <td data-sheets-numberformat='{"1":2,"2":"0","3":1}' data-sheets-value='{"1":2,"2":"EN ISO 13468 EN 16153 EN 410"}' style="overflow:hidden;padding:0px 3px 0px 3px;vertical-align:bottom;text-align:center;">EN ISO 13468 EN 16153 EN 410</td> <td data-sheets-numberformat='{"1":2,"2":"0","3":1}' data-sheets-value='{"1":2,"2":"EN 410"}' style="overflow:hidden;padding:0px 3px 0px 3px;vertical-align:bottom;text-align:center;">EN 410</td> <td data-sheets-value='{"1":2,"2":"EN ISO 140-3\t\t"}' style="overflow:hidden;padding:0px 3px 0px 3px;vertical-align:bottom;text-align:center;">EN ISO 140-3 </td> </tr> <tr style="height:20px;"> <td data-sheets-value='{"1":2,"2":"Materiaal"}' style="border-bottom:1px solid #000000;overflow:hidden;padding:0px 3px 0px 3px;vertical-align:bottom;background-color:#000000;font-weight:bold;color:#ffffff;">Material</td> <td data-sheets-value='{"1":2,"2":"Wanden"}' style="border-bottom:1px solid #000000;overflow:hidden;padding:0px 3px 0px 3px;vertical-align:bottom;background-color:#000000;font-weight:bold;color:#ffffff;">Schalen</td> <td data-sheets-value='{"1":2,"2":"Schalen"}' style="border-bottom:1px solid #000000;overflow:hidden;padding:0px 3px 0px 3px;vertical-align:bottom;background-color:#000000;font-weight:bold;color:#ffffff;">Schalen</td> <td data-sheets-numberformat='{"1":2,"2":"0.00","3":1}' data-sheets-value='{"1":2,"2":"(W/m²K)\t"}' style="border-bottom:1px solid #000000;overflow:hidden;padding:0px 3px 0px 3px;vertical-align:bottom;background-color:#000000;font-weight:bold;color:#ffffff;text-align:center;">(W/m²K) </td> <td data-sheets-numberformat='{"1":2,"2":"0","3":1}' data-sheets-value='{"1":2,"2":"(%)"}' style="border-bottom:1px solid #000000;overflow:hidden;padding:0px 3px 0px 3px;vertical-align:bottom;background-color:#000000;font-weight:bold;color:#ffffff;text-align:center;">(%)</td> <td data-sheets-numberformat='{"1":2,"2":"0","3":1}' data-sheets-value='{"1":2,"2":"(%)"}' style="border-bottom:1px solid #000000;overflow:hidden;padding:0px 3px 0px 3px;vertical-align:bottom;background-color:#000000;font-weight:bold;color:#ffffff;text-align:center;">(%)</td> <td data-sheets-value='{"1":2,"2":"(dB)"}' style="border-bottom:1px solid #000000;overflow:hidden;padding:0px 3px 0px 3px;vertical-align:bottom;background-color:#000000;font-weight:bold;color:#ffffff;text-align:center;">(dB)</td> </tr> <tr style="height:20px;"> <td data-sheets-value='{"1":2,"2":"Acrylaat"}' style="border-left:1px solid #000000;overflow:hidden;padding:0px 3px 0px 3px;vertical-align:bottom;">Acryl</td> <td data-sheets-value='{"1":2,"2":"EW"}' style="overflow:hidden;padding:0px 3px 0px 3px;vertical-align:bottom;">EW</td> <td data-sheets-value='{"1":2,"2":"Helder (H)"}' style="overflow:hidden;padding:0px 3px 0px 3px;vertical-align:bottom;">Klar (H)</td> <td data-sheets-numberformat='{"1":2,"2":"0.00","3":1}' data-sheets-value='{"1":3,"3":1.19}' style="overflow:hidden;padding:0px 3px 0px 3px;vertical-align:bottom;text-align:center;">1.19</td> <td data-sheets-numberformat='{"1":2,"2":"0","3":1}' data-sheets-value='{"1":3,"3":36.9}' style="overflow:hidden;padding:0px 3px 0px 3px;vertical-align:bottom;text-align:center;">37</td> <td data-sheets-numberformat='{"1":2,"2":"0","3":1}' data-sheets-value='{"1":3,"3":57.42}' style="overflow:hidden;padding:0px 3px 0px 3px;vertical-align:bottom;text-align:center;">57</td> <td data-sheets-value='{"1":3,"3":24}' style="border-right:1px solid #000000;overflow:hidden;padding:0px 3px 0px 3px;vertical-align:bottom;text-align:center;">24</td> </tr> <tr style="height:20px;"> <td data-sheets-value='{"1":2,"2":"PMMA"}' style="border-left:1px solid #000000;overflow:hidden;padding:0px 3px 0px 3px;vertical-align:bottom;">PMMA</td> <td style="overflow:hidden;padding:0px 3px 0px 3px;vertical-align:bottom;"></td> <td data-sheets-value='{"1":2,"2":"Opaal (O)"}' style="overflow:hidden;padding:0px 3px 0px 3px;vertical-align:bottom;">Opal (O)</td> <td data-sheets-numberformat='{"1":2,"2":"0.00","3":1}' data-sheets-value='{"1":3,"3":1.19}' style="overflow:hidden;padding:0px 3px 0px 3px;vertical-align:bottom;text-align:center;">1.19</td> <td data-sheets-numberformat='{"1":2,"2":"0","3":1}' data-sheets-value='{"1":3,"3":34.03}' style="overflow:hidden;padding:0px 3px 0px 3px;vertical-align:bottom;text-align:center;">34</td> <td data-sheets-numberformat='{"1":2,"2":"0","3":1}' data-sheets-value='{"1":3,"3":50.160000000000004}' style="overflow:hidden;padding:0px 3px 0px 3px;vertical-align:bottom;text-align:center;">50</td> <td data-sheets-value='{"1":3,"3":24}' style="border-right:1px solid #000000;overflow:hidden;padding:0px 3px 0px 3px;vertical-align:bottom;text-align:center;">24</td> </tr> <tr style="height:20px;"> <td style="border-left:1px solid #000000;overflow:hidden;padding:0px 3px 0px 3px;vertical-align:bottom;"></td> <td data-sheets-value='{"1":2,"2":"DW"}' style="overflow:hidden;padding:0px 3px 0px 3px;vertical-align:bottom;">DW</td> <td data-sheets-value='{"1":2,"2":"Helder (H/H)"}' style="overflow:hidden;padding:0px 3px 0px 3px;vertical-align:bottom;">Klar (H/H)</td> <td data-sheets-numberformat='{"1":2,"2":"0.00","3":1}' data-sheets-value='{"1":3,"3":0.98}' style="overflow:hidden;padding:0px 3px 0px 3px;vertical-align:bottom;text-align:center;">0.98</td> <td data-sheets-numberformat='{"1":2,"2":"0","3":1}' data-sheets-value='{"1":3,"3":33.21}' style="overflow:hidden;padding:0px 3px 0px 3px;vertical-align:bottom;text-align:center;">33</td> <td data-sheets-numberformat='{"1":2,"2":"0","3":1}' data-sheets-value='{"1":3,"3":49.5}' style="overflow:hidden;padding:0px 3px 0px 3px;vertical-align:bottom;text-align:center;">50</td> <td data-sheets-value='{"1":3,"3":26}' style="border-right:1px solid #000000;overflow:hidden;padding:0px 3px 0px 3px;vertical-align:bottom;text-align:center;">26</td> </tr> <tr style="height:20px;"> <td style="border-bottom:1px solid #000000;border-left:1px solid #000000;overflow:hidden;padding:0px 3px 0px 3px;vertical-align:bottom;"></td> <td style="border-bottom:1px solid #000000;overflow:hidden;padding:0px 3px 0px 3px;vertical-align:bottom;"></td> <td data-sheets-value='{"1":2,"2":"Opaal (O/O)"}' style="border-bottom:1px solid #000000;overflow:hidden;padding:0px 3px 0px 3px;vertical-align:bottom;">Opal (O/O)</td> <td data-sheets-numberformat='{"1":2,"2":"0.00","3":1}' data-sheets-value='{"1":3,"3":0.98}' style="border-bottom:1px solid #000000;overflow:hidden;padding:0px 3px 0px 3px;vertical-align:bottom;text-align:center;">0.98</td> <td data-sheets-numberformat='{"1":2,"2":"0","3":1}' data-sheets-value='{"1":3,"3":28.29}' style="border-bottom:1px solid #000000;overflow:hidden;padding:0px 3px 0px 3px;vertical-align:bottom;text-align:center;">28</td> <td data-sheets-numberformat='{"1":2,"2":"0","3":1}' data-sheets-value='{"1":3,"3":38.28}' style="border-bottom:1px solid #000000;overflow:hidden;padding:0px 3px 0px 3px;vertical-align:bottom;text-align:center;">38</td> <td data-sheets-value='{"1":3,"3":26}' style="border-right:1px solid #000000;border-bottom:1px solid #000000;overflow:hidden;padding:0px 3px 0px 3px;vertical-align:bottom;text-align:center;">26</td> </tr> <tr style="height:20px;"> <td data-sheets-value='{"1":2,"2":"Polycarbonaat "}' style="border-left:1px solid #000000;overflow:hidden;padding:0px 3px 0px 3px;vertical-align:bottom;">Polycarbonaat </td> <td data-sheets-value='{"1":2,"2":"EW"}' style="overflow:hidden;padding:0px 3px 0px 3px;vertical-align:bottom;">EW</td> <td data-sheets-value='{"1":2,"2":"Helder (A)"}' style="overflow:hidden;padding:0px 3px 0px 3px;vertical-align:bottom;">Klar (A)</td> <td data-sheets-numberformat='{"1":2,"2":"0.00","3":1}' data-sheets-value='{"1":3,"3":1.19}' style="overflow:hidden;padding:0px 3px 0px 3px;vertical-align:bottom;text-align:center;">1.19</td> <td data-sheets-numberformat='{"1":2,"2":"0","3":1}' data-sheets-value='{"1":3,"3":36.08}' style="overflow:hidden;padding:0px 3px 0px 3px;vertical-align:bottom;text-align:center;">36</td> <td data-sheets-numberformat='{"1":2,"2":"0","3":1}' data-sheets-value='{"1":3,"3":54.78}' style="overflow:hidden;padding:0px 3px 0px 3px;vertical-align:bottom;text-align:center;">55</td> <td data-sheets-value='{"1":3,"3":24}' style="border-right:1px solid #000000;overflow:hidden;padding:0px 3px 0px 3px;vertical-align:bottom;text-align:center;">24</td> </tr> <tr style="height:20px;"> <td data-sheets-value='{"1":2,"2":"PC"}' style="border-left:1px solid #000000;overflow:hidden;padding:0px 3px 0px 3px;vertical-align:bottom;">PC</td> <td style="overflow:hidden;padding:0px 3px 0px 3px;vertical-align:bottom;"></td> <td data-sheets-value='{"1":2,"2":"Opaal (D)"}' style="overflow:hidden;padding:0px 3px 0px 3px;vertical-align:bottom;">Opal (D)</td> <td data-sheets-numberformat='{"1":2,"2":"0.00","3":1}' data-sheets-value='{"1":3,"3":1.19}' style="overflow:hidden;padding:0px 3px 0px 3px;vertical-align:bottom;text-align:center;">1.19</td> <td data-sheets-numberformat='{"1":2,"2":"0","3":1}' data-sheets-value='{"1":3,"3":23.779999999999998}' style="overflow:hidden;padding:0px 3px 0px 3px;vertical-align:bottom;text-align:center;">24</td> <td data-sheets-numberformat='{"1":2,"2":"0","3":1}' data-sheets-value='{"1":3,"3":39.6}' style="overflow:hidden;padding:0px 3px 0px 3px;vertical-align:bottom;text-align:center;">40</td> <td data-sheets-value='{"1":3,"3":24}' style="border-right:1px solid #000000;overflow:hidden;padding:0px 3px 0px 3px;vertical-align:bottom;text-align:center;">24</td> </tr> <tr style="height:20px;"> <td style="border-left:1px solid #000000;overflow:hidden;padding:0px 3px 0px 3px;vertical-align:bottom;"></td> <td data-sheets-value='{"1":2,"2":"DW"}' style="overflow:hidden;padding:0px 3px 0px 3px;vertical-align:bottom;">DW</td> <td data-sheets-value='{"1":2,"2":"Helder (A/H)"}' style="overflow:hidden;padding:0px 3px 0px 3px;vertical-align:bottom;">Klar (A/H)</td> <td data-sheets-numberformat='{"1":2,"2":"0.00","3":1}' data-sheets-value='{"1":3,"3":0.98}' style="overflow:hidden;padding:0px 3px 0px 3px;vertical-align:bottom;text-align:center;">0.98</td> <td data-sheets-numberformat='{"1":2,"2":"0","3":1}' data-sheets-value='{"1":3,"3":32.39}' style="overflow:hidden;padding:0px 3px 0px 3px;vertical-align:bottom;text-align:center;">32</td> <td data-sheets-numberformat='{"1":2,"2":"0","3":1}' data-sheets-value='{"1":3,"3":47.52}' style="overflow:hidden;padding:0px 3px 0px 3px;vertical-align:bottom;text-align:center;">48</td> <td data-sheets-value='{"1":3,"3":26}' style="border-right:1px solid #000000;overflow:hidden;padding:0px 3px 0px 3px;vertical-align:bottom;text-align:center;">26</td> </tr> <tr style="height:20px;"> <td style="border-left:1px solid #000000;overflow:hidden;padding:0px 3px 0px 3px;vertical-align:bottom;"></td> <td style="overflow:hidden;padding:0px 3px 0px 3px;vertical-align:bottom;"></td> <td data-sheets-value='{"1":2,"2":"Helder (A/A)"}' style="overflow:hidden;padding:0px 3px 0px 3px;vertical-align:bottom;">Klar (A/A)</td> <td data-sheets-numberformat='{"1":2,"2":"0.00","3":1}' data-sheets-value='{"1":3,"3":0.98}' style="overflow:hidden;padding:0px 3px 0px 3px;vertical-align:bottom;text-align:center;">0.98</td> <td data-sheets-numberformat='{"1":2,"2":"0","3":1}' data-sheets-value='{"1":3,"3":31.569999999999997}' style="overflow:hidden;padding:0px 3px 0px 3px;vertical-align:bottom;text-align:center;">32</td> <td data-sheets-numberformat='{"1":2,"2":"0","3":1}' data-sheets-value='{"1":3,"3":45.54}' style="overflow:hidden;padding:0px 3px 0px 3px;vertical-align:bottom;text-align:center;">46</td> <td data-sheets-value='{"1":3,"3":26}' style="border-right:1px solid #000000;overflow:hidden;padding:0px 3px 0px 3px;vertical-align:bottom;text-align:center;">26</td> </tr> <tr style="height:20px;"> <td style="border-left:1px solid #000000;overflow:hidden;padding:0px 3px 0px 3px;vertical-align:bottom;"></td> <td style="overflow:hidden;padding:0px 3px 0px 3px;vertical-align:bottom;"></td> <td data-sheets-value='{"1":2,"2":"Opaal (A/O)"}' style="overflow:hidden;padding:0px 3px 0px 3px;vertical-align:bottom;">Opal (A/O)</td> <td data-sheets-numberformat='{"1":2,"2":"0.00","3":1}' data-sheets-value='{"1":3,"3":0.98}' style="overflow:hidden;padding:0px 3px 0px 3px;vertical-align:bottom;text-align:center;">0.98</td> <td data-sheets-numberformat='{"1":2,"2":"0","3":1}' data-sheets-value='{"1":3,"3":29.93}' style="overflow:hidden;padding:0px 3px 0px 3px;vertical-align:bottom;text-align:center;">30</td> <td data-sheets-numberformat='{"1":2,"2":"0","3":1}' data-sheets-value='{"1":3,"3":41.580000000000005}' style="overflow:hidden;padding:0px 3px 0px 3px;vertical-align:bottom;text-align:center;">42</td> <td data-sheets-value='{"1":3,"3":26}' style="border-right:1px solid #000000;overflow:hidden;padding:0px 3px 0px 3px;vertical-align:bottom;text-align:center;">26</td> </tr> <tr style="height:20px;"> <td style="border-bottom:1px solid #000000;border-left:1px solid #000000;overflow:hidden;padding:0px 3px 0px 3px;vertical-align:bottom;"></td> <td style="border-bottom:1px solid #000000;overflow:hidden;padding:0px 3px 0px 3px;vertical-align:bottom;"></td> <td data-sheets-value='{"1":2,"2":"Opaal (A/D)"}' style="border-bottom:1px solid #000000;overflow:hidden;padding:0px 3px 0px 3px;vertical-align:bottom;">Opal (A/D)</td> <td data-sheets-numberformat='{"1":2,"2":"0.00","3":1}' data-sheets-value='{"1":3,"3":0.98}' style="border-bottom:1px solid #000000;overflow:hidden;padding:0px 3px 0px 3px;vertical-align:bottom;text-align:center;">0.98</td> <td data-sheets-numberformat='{"1":2,"2":"0","3":1}' data-sheets-value='{"1":3,"3":20.91}' style="border-bottom:1px solid #000000;overflow:hidden;padding:0px 3px 0px 3px;vertical-align:bottom;text-align:center;">21</td> <td data-sheets-numberformat='{"1":2,"2":"0","3":1}' data-sheets-value='{"1":3,"3":33}' style="border-bottom:1px solid #000000;overflow:hidden;padding:0px 3px 0px 3px;vertical-align:bottom;text-align:center;">33</td> <td data-sheets-value='{"1":3,"3":26}' style="border-right:1px solid #000000;border-bottom:1px solid #000000;overflow:hidden;padding:0px 3px 0px 3px;vertical-align:bottom;text-align:center;">26</td> </tr> <tr style="height:20px;"> <td data-sheets-value='{"1":2,"2":"Polycarbonaat"}' style="border-left:1px solid #000000;overflow:hidden;padding:0px 3px 0px 3px;vertical-align:bottom;">Polycarbonat</td> <td data-sheets-value='{"1":2,"2":"EW"}' style="overflow:hidden;padding:0px 3px 0px 3px;vertical-align:bottom;">EW</td> <td data-sheets-value='{"1":2,"2":"Heatstop Opaal (T)"}' style="overflow:hidden;padding:0px 3px 0px 3px;vertical-align:bottom;">Heatstop opal (T)</td> <td data-sheets-numberformat='{"1":2,"2":"0.00","3":1}' data-sheets-value='{"1":3,"3":1.19}' style="overflow:hidden;padding:0px 3px 0px 3px;vertical-align:bottom;text-align:center;">1.19</td> <td data-sheets-numberformat='{"1":2,"2":"0","3":1}' data-sheets-value='{"1":3,"3":20.09}' style="overflow:hidden;padding:0px 3px 0px 3px;vertical-align:bottom;text-align:center;">20</td> <td data-sheets-numberformat='{"1":2,"2":"0","3":1}' data-sheets-value='{"1":3,"3":38.940000000000005}' style="overflow:hidden;padding:0px 3px 0px 3px;vertical-align:bottom;text-align:center;">39</td> <td data-sheets-value='{"1":3,"3":24}' style="border-right:1px solid #000000;overflow:hidden;padding:0px 3px 0px 3px;vertical-align:bottom;text-align:center;">24</td> </tr> <tr style="height:20px;"> <td data-sheets-value='{"1":2,"2":"Heatstop PC"}' style="border-left:1px solid #000000;overflow:hidden;padding:0px 3px 0px 3px;vertical-align:bottom;">Heatstop PC</td> <td data-sheets-value='{"1":2,"2":"DW"}' style="overflow:hidden;padding:0px 3px 0px 3px;vertical-align:bottom;">DW</td> <td data-sheets-value='{"1":2,"2":"Helder (T/H)"}' style="overflow:hidden;padding:0px 3px 0px 3px;vertical-align:bottom;">Klar (T/H)</td> <td data-sheets-numberformat='{"1":2,"2":"0.00","3":1}' data-sheets-value='{"1":3,"3":0.98}' style="overflow:hidden;padding:0px 3px 0px 3px;vertical-align:bottom;text-align:center;">0.98</td> <td data-sheets-numberformat='{"1":2,"2":"0","3":1}' data-sheets-value='{"1":3,"3":18.04}' style="overflow:hidden;padding:0px 3px 0px 3px;vertical-align:bottom;text-align:center;">18</td> <td data-sheets-numberformat='{"1":2,"2":"0","3":1}' data-sheets-value='{"1":3,"3":33.660000000000004}' style="overflow:hidden;padding:0px 3px 0px 3px;vertical-align:bottom;text-align:center;">34</td> <td data-sheets-value='{"1":3,"3":26}' style="border-right:1px solid #000000;overflow:hidden;padding:0px 3px 0px 3px;vertical-align:bottom;text-align:center;">26</td> </tr> <tr style="height:20px;"> <td style="border-bottom:1px solid #000000;border-left:1px solid #000000;overflow:hidden;padding:0px 3px 0px 3px;vertical-align:bottom;"></td> <td style="border-bottom:1px solid #000000;overflow:hidden;padding:0px 3px 0px 3px;vertical-align:bottom;"></td> <td data-sheets-value='{"1":2,"2":"Opaal (T/O)"}' style="border-bottom:1px solid #000000;overflow:hidden;padding:0px 3px 0px 3px;vertical-align:bottom;">Opal (T/O)</td> <td data-sheets-numberformat='{"1":2,"2":"0.00","3":1}' data-sheets-value='{"1":3,"3":0.98}' style="border-bottom:1px solid #000000;overflow:hidden;padding:0px 3px 0px 3px;vertical-align:bottom;text-align:center;">0.98</td> <td data-sheets-numberformat='{"1":2,"2":"0","3":1}' data-sheets-value='{"1":3,"3":16.81}' style="border-bottom:1px solid #000000;overflow:hidden;padding:0px 3px 0px 3px;vertical-align:bottom;text-align:center;">17</td> <td data-sheets-numberformat='{"1":2,"2":"0","3":1}' data-sheets-value='{"1":3,"3":29.700000000000003}' style="border-bottom:1px solid #000000;overflow:hidden;padding:0px 3px 0px 3px;vertical-align:bottom;text-align:center;">30</td> <td data-sheets-value='{"1":3,"3":26}' style="border-right:1px solid #000000;border-bottom:1px solid #000000;overflow:hidden;padding:0px 3px 0px 3px;vertical-align:bottom;text-align:center;">26</td> </tr> </tbody></table> | skylux-160-ce-met-koepel-en-polyester-opstand-50-20-met-lm-motor-pvc-raam-type-ep25-en-windvang-1000-x-1000-mm | 8586018357581 | 46872322933069
Rauch- und Wärmeabzug (RWA) | RWA-System | Skylux | Skylux 160° CE mit Kuppel und Polyester-Aufsatzkranz 50/20 mit LM-Motor, PVC-Rahmen Typ EP25 und Windfang 1000 x 1300 mm |  | 50832 | 5412970508328 | 5296.2 | Ja | 30-45 | 77.47 | 1000 x 1300 mm | 1300 | 1000 |  | polyester 50/20 (50 cm hoch & Dachöffnung = 20 cm größer als das Tageslichtmaß) | Rechteckig | 1.19 W/m²K - 0.98 W/m²K | 57% - 30% | 37% - 17% | 24dB - 26dB | 160° CE (für Industrie) | PVC-Rahmen EP25 | mit Windfang | E | Einzelmotor | Maximal ist eine doppelschalige Lichtkuppel für dieses Produkt möglich | Ut-Wert LT-Wert g-Wert Rw-waarde EN 1873 : 2014 EN ISO 13468 EN 16153 EN 410 EN 410 EN ISO 140-3 Material Schalen Schalen (W/m²K) (%) (%) (dB) Acryl EW Klar (H) 1.19 37 57 24 PMMA Opal (O) 1.19 34 50 24 DW Klar (H/H) 0.98 33 50 26 Opal (O/O) 0.98 28 38 26 Polycarbonaat EW Klar (A) 1.19 36 55 24 PC Opal (D) 1.19 24 40 24 DW Klar (A/H) 0.98 32 48 26 Klar (A/A) 0.98 32 46 26 Opal (A/O) 0.98 30 42 26 Opal (A/D) 0.98 21 33 26 Polycarbonat EW Heatstop opal (T) 1.19 20 39 24 Heatstop PC DW Klar (T/H) 0.98 18 34 26 Opal (T/O) 0.98 17 30 26 | https://skylux.eu/de/products/skylux-160-ce-met-koepel-en-polyester-opstand-50-20-met-lm-motor-pvc-raam-type-ep25-en-windvang-1000-x-1300-mm | https://skylux.eu/cdn/shop/files/Skylux-160deg-CE-met-koepel-en-polyester-opstand-5020-met-LM-motor-pvc-raam-type-EP25-en-windvang-1000-x-1300-mm-RWA-systeem.jpg?v=1702978885&width=1600 | https://skylux.eu/cdn/shop/files/e5a82811-1bb0-48e4-a776-cacb59c7c092_9b571347-bda0-47ea-bc9d-40bb6346f293.jpg?v=1688550760&width=1600 | //skylux.eu/cdn/shop/files/D_MH_Montageanleitung_Skylux_160_CE_LM.pdf?v=1503750771917917123 | //skylux.eu/cdn/shop/files/D_TD_Technische_Daten_Skylux_Skylux_160_CE_Elektrisch.pdf?v=10489854405570094672 | <style type="text/css" id="isPasted"><!--td {border: 1px solid #cccccc;}br {mso-data-placement:same-cell;}--></style><table border="1" cellpadding="0" cellspacing="0" dir="ltr" style="table-layout:fixed;font-size:10pt;font-family:Arial;border-collapse:collapse;border:none;"><tbody> <tr style="height:20px;"> <td style="overflow:hidden;padding:0px 3px 0px 3px;vertical-align:bottom;"></td> <td style="overflow:hidden;padding:0px 3px 0px 3px;vertical-align:bottom;"></td> <td style="overflow:hidden;padding:0px 3px 0px 3px;vertical-align:bottom;"></td> <td data-sheets-value='{"1":2,"2":"Ut-waarde"}' style="overflow:hidden;padding:0px 3px 0px 3px;vertical-align:bottom;font-weight:bold;text-align:center;">Ut-Wert</td> <td data-sheets-value='{"1":2,"2":"LT-waarde"}' style="overflow:hidden;padding:0px 3px 0px 3px;vertical-align:bottom;font-weight:bold;text-align:center;">LT-Wert</td> <td data-sheets-value='{"1":2,"2":"g-waarde"}' style="overflow:hidden;padding:0px 3px 0px 3px;vertical-align:bottom;font-weight:bold;text-align:center;">g-Wert</td> <td data-sheets-value='{"1":2,"2":"Rw-waarde "}' style="overflow:hidden;padding:0px 3px 0px 3px;vertical-align:bottom;font-weight:bold;text-align:center;">Rw-waarde </td> </tr> <tr style="height:20px;"> <td style="overflow:hidden;padding:0px 3px 0px 3px;vertical-align:bottom;"></td> <td style="overflow:hidden;padding:0px 3px 0px 3px;vertical-align:bottom;"></td> <td style="overflow:hidden;padding:0px 3px 0px 3px;vertical-align:bottom;"></td> <td data-sheets-numberformat='{"1":2,"2":"0.00","3":1}' data-sheets-value='{"1":2,"2":"EN 1873 : 2014"}' style="overflow:hidden;padding:0px 3px 0px 3px;vertical-align:bottom;text-align:center;">EN 1873 : 2014</td> <td data-sheets-numberformat='{"1":2,"2":"0","3":1}' data-sheets-value='{"1":2,"2":"EN ISO 13468 EN 16153 EN 410"}' style="overflow:hidden;padding:0px 3px 0px 3px;vertical-align:bottom;text-align:center;">EN ISO 13468 EN 16153 EN 410</td> <td data-sheets-numberformat='{"1":2,"2":"0","3":1}' data-sheets-value='{"1":2,"2":"EN 410"}' style="overflow:hidden;padding:0px 3px 0px 3px;vertical-align:bottom;text-align:center;">EN 410</td> <td data-sheets-value='{"1":2,"2":"EN ISO 140-3\t\t"}' style="overflow:hidden;padding:0px 3px 0px 3px;vertical-align:bottom;text-align:center;">EN ISO 140-3 </td> </tr> <tr style="height:20px;"> <td data-sheets-value='{"1":2,"2":"Materiaal"}' style="border-bottom:1px solid #000000;overflow:hidden;padding:0px 3px 0px 3px;vertical-align:bottom;background-color:#000000;font-weight:bold;color:#ffffff;">Material</td> <td data-sheets-value='{"1":2,"2":"Wanden"}' style="border-bottom:1px solid #000000;overflow:hidden;padding:0px 3px 0px 3px;vertical-align:bottom;background-color:#000000;font-weight:bold;color:#ffffff;">Schalen</td> <td data-sheets-value='{"1":2,"2":"Schalen"}' style="border-bottom:1px solid #000000;overflow:hidden;padding:0px 3px 0px 3px;vertical-align:bottom;background-color:#000000;font-weight:bold;color:#ffffff;">Schalen</td> <td data-sheets-numberformat='{"1":2,"2":"0.00","3":1}' data-sheets-value='{"1":2,"2":"(W/m²K)\t"}' style="border-bottom:1px solid #000000;overflow:hidden;padding:0px 3px 0px 3px;vertical-align:bottom;background-color:#000000;font-weight:bold;color:#ffffff;text-align:center;">(W/m²K) </td> <td data-sheets-numberformat='{"1":2,"2":"0","3":1}' data-sheets-value='{"1":2,"2":"(%)"}' style="border-bottom:1px solid #000000;overflow:hidden;padding:0px 3px 0px 3px;vertical-align:bottom;background-color:#000000;font-weight:bold;color:#ffffff;text-align:center;">(%)</td> <td data-sheets-numberformat='{"1":2,"2":"0","3":1}' data-sheets-value='{"1":2,"2":"(%)"}' style="border-bottom:1px solid #000000;overflow:hidden;padding:0px 3px 0px 3px;vertical-align:bottom;background-color:#000000;font-weight:bold;color:#ffffff;text-align:center;">(%)</td> <td data-sheets-value='{"1":2,"2":"(dB)"}' style="border-bottom:1px solid #000000;overflow:hidden;padding:0px 3px 0px 3px;vertical-align:bottom;background-color:#000000;font-weight:bold;color:#ffffff;text-align:center;">(dB)</td> </tr> <tr style="height:20px;"> <td data-sheets-value='{"1":2,"2":"Acrylaat"}' style="border-left:1px solid #000000;overflow:hidden;padding:0px 3px 0px 3px;vertical-align:bottom;">Acryl</td> <td data-sheets-value='{"1":2,"2":"EW"}' style="overflow:hidden;padding:0px 3px 0px 3px;vertical-align:bottom;">EW</td> <td data-sheets-value='{"1":2,"2":"Helder (H)"}' style="overflow:hidden;padding:0px 3px 0px 3px;vertical-align:bottom;">Klar (H)</td> <td data-sheets-numberformat='{"1":2,"2":"0.00","3":1}' data-sheets-value='{"1":3,"3":1.19}' style="overflow:hidden;padding:0px 3px 0px 3px;vertical-align:bottom;text-align:center;">1.19</td> <td data-sheets-numberformat='{"1":2,"2":"0","3":1}' data-sheets-value='{"1":3,"3":36.9}' style="overflow:hidden;padding:0px 3px 0px 3px;vertical-align:bottom;text-align:center;">37</td> <td data-sheets-numberformat='{"1":2,"2":"0","3":1}' data-sheets-value='{"1":3,"3":57.42}' style="overflow:hidden;padding:0px 3px 0px 3px;vertical-align:bottom;text-align:center;">57</td> <td data-sheets-value='{"1":3,"3":24}' style="border-right:1px solid #000000;overflow:hidden;padding:0px 3px 0px 3px;vertical-align:bottom;text-align:center;">24</td> </tr> <tr style="height:20px;"> <td data-sheets-value='{"1":2,"2":"PMMA"}' style="border-left:1px solid #000000;overflow:hidden;padding:0px 3px 0px 3px;vertical-align:bottom;">PMMA</td> <td style="overflow:hidden;padding:0px 3px 0px 3px;vertical-align:bottom;"></td> <td data-sheets-value='{"1":2,"2":"Opaal (O)"}' style="overflow:hidden;padding:0px 3px 0px 3px;vertical-align:bottom;">Opal (O)</td> <td data-sheets-numberformat='{"1":2,"2":"0.00","3":1}' data-sheets-value='{"1":3,"3":1.19}' style="overflow:hidden;padding:0px 3px 0px 3px;vertical-align:bottom;text-align:center;">1.19</td> <td data-sheets-numberformat='{"1":2,"2":"0","3":1}' data-sheets-value='{"1":3,"3":34.03}' style="overflow:hidden;padding:0px 3px 0px 3px;vertical-align:bottom;text-align:center;">34</td> <td data-sheets-numberformat='{"1":2,"2":"0","3":1}' data-sheets-value='{"1":3,"3":50.160000000000004}' style="overflow:hidden;padding:0px 3px 0px 3px;vertical-align:bottom;text-align:center;">50</td> <td data-sheets-value='{"1":3,"3":24}' style="border-right:1px solid #000000;overflow:hidden;padding:0px 3px 0px 3px;vertical-align:bottom;text-align:center;">24</td> </tr> <tr style="height:20px;"> <td style="border-left:1px solid #000000;overflow:hidden;padding:0px 3px 0px 3px;vertical-align:bottom;"></td> <td data-sheets-value='{"1":2,"2":"DW"}' style="overflow:hidden;padding:0px 3px 0px 3px;vertical-align:bottom;">DW</td> <td data-sheets-value='{"1":2,"2":"Helder (H/H)"}' style="overflow:hidden;padding:0px 3px 0px 3px;vertical-align:bottom;">Klar (H/H)</td> <td data-sheets-numberformat='{"1":2,"2":"0.00","3":1}' data-sheets-value='{"1":3,"3":0.98}' style="overflow:hidden;padding:0px 3px 0px 3px;vertical-align:bottom;text-align:center;">0.98</td> <td data-sheets-numberformat='{"1":2,"2":"0","3":1}' data-sheets-value='{"1":3,"3":33.21}' style="overflow:hidden;padding:0px 3px 0px 3px;vertical-align:bottom;text-align:center;">33</td> <td data-sheets-numberformat='{"1":2,"2":"0","3":1}' data-sheets-value='{"1":3,"3":49.5}' style="overflow:hidden;padding:0px 3px 0px 3px;vertical-align:bottom;text-align:center;">50</td> <td data-sheets-value='{"1":3,"3":26}' style="border-right:1px solid #000000;overflow:hidden;padding:0px 3px 0px 3px;vertical-align:bottom;text-align:center;">26</td> </tr> <tr style="height:20px;"> <td style="border-bottom:1px solid #000000;border-left:1px solid #000000;overflow:hidden;padding:0px 3px 0px 3px;vertical-align:bottom;"></td> <td style="border-bottom:1px solid #000000;overflow:hidden;padding:0px 3px 0px 3px;vertical-align:bottom;"></td> <td data-sheets-value='{"1":2,"2":"Opaal (O/O)"}' style="border-bottom:1px solid #000000;overflow:hidden;padding:0px 3px 0px 3px;vertical-align:bottom;">Opal (O/O)</td> <td data-sheets-numberformat='{"1":2,"2":"0.00","3":1}' data-sheets-value='{"1":3,"3":0.98}' style="border-bottom:1px solid #000000;overflow:hidden;padding:0px 3px 0px 3px;vertical-align:bottom;text-align:center;">0.98</td> <td data-sheets-numberformat='{"1":2,"2":"0","3":1}' data-sheets-value='{"1":3,"3":28.29}' style="border-bottom:1px solid #000000;overflow:hidden;padding:0px 3px 0px 3px;vertical-align:bottom;text-align:center;">28</td> <td data-sheets-numberformat='{"1":2,"2":"0","3":1}' data-sheets-value='{"1":3,"3":38.28}' style="border-bottom:1px solid #000000;overflow:hidden;padding:0px 3px 0px 3px;vertical-align:bottom;text-align:center;">38</td> <td data-sheets-value='{"1":3,"3":26}' style="border-right:1px solid #000000;border-bottom:1px solid #000000;overflow:hidden;padding:0px 3px 0px 3px;vertical-align:bottom;text-align:center;">26</td> </tr> <tr style="height:20px;"> <td data-sheets-value='{"1":2,"2":"Polycarbonaat "}' style="border-left:1px solid #000000;overflow:hidden;padding:0px 3px 0px 3px;vertical-align:bottom;">Polycarbonaat </td> <td data-sheets-value='{"1":2,"2":"EW"}' style="overflow:hidden;padding:0px 3px 0px 3px;vertical-align:bottom;">EW</td> <td data-sheets-value='{"1":2,"2":"Helder (A)"}' style="overflow:hidden;padding:0px 3px 0px 3px;vertical-align:bottom;">Klar (A)</td> <td data-sheets-numberformat='{"1":2,"2":"0.00","3":1}' data-sheets-value='{"1":3,"3":1.19}' style="overflow:hidden;padding:0px 3px 0px 3px;vertical-align:bottom;text-align:center;">1.19</td> <td data-sheets-numberformat='{"1":2,"2":"0","3":1}' data-sheets-value='{"1":3,"3":36.08}' style="overflow:hidden;padding:0px 3px 0px 3px;vertical-align:bottom;text-align:center;">36</td> <td data-sheets-numberformat='{"1":2,"2":"0","3":1}' data-sheets-value='{"1":3,"3":54.78}' style="overflow:hidden;padding:0px 3px 0px 3px;vertical-align:bottom;text-align:center;">55</td> <td data-sheets-value='{"1":3,"3":24}' style="border-right:1px solid #000000;overflow:hidden;padding:0px 3px 0px 3px;vertical-align:bottom;text-align:center;">24</td> </tr> <tr style="height:20px;"> <td data-sheets-value='{"1":2,"2":"PC"}' style="border-left:1px solid #000000;overflow:hidden;padding:0px 3px 0px 3px;vertical-align:bottom;">PC</td> <td style="overflow:hidden;padding:0px 3px 0px 3px;vertical-align:bottom;"></td> <td data-sheets-value='{"1":2,"2":"Opaal (D)"}' style="overflow:hidden;padding:0px 3px 0px 3px;vertical-align:bottom;">Opal (D)</td> <td data-sheets-numberformat='{"1":2,"2":"0.00","3":1}' data-sheets-value='{"1":3,"3":1.19}' style="overflow:hidden;padding:0px 3px 0px 3px;vertical-align:bottom;text-align:center;">1.19</td> <td data-sheets-numberformat='{"1":2,"2":"0","3":1}' data-sheets-value='{"1":3,"3":23.779999999999998}' style="overflow:hidden;padding:0px 3px 0px 3px;vertical-align:bottom;text-align:center;">24</td> <td data-sheets-numberformat='{"1":2,"2":"0","3":1}' data-sheets-value='{"1":3,"3":39.6}' style="overflow:hidden;padding:0px 3px 0px 3px;vertical-align:bottom;text-align:center;">40</td> <td data-sheets-value='{"1":3,"3":24}' style="border-right:1px solid #000000;overflow:hidden;padding:0px 3px 0px 3px;vertical-align:bottom;text-align:center;">24</td> </tr> <tr style="height:20px;"> <td style="border-left:1px solid #000000;overflow:hidden;padding:0px 3px 0px 3px;vertical-align:bottom;"></td> <td data-sheets-value='{"1":2,"2":"DW"}' style="overflow:hidden;padding:0px 3px 0px 3px;vertical-align:bottom;">DW</td> <td data-sheets-value='{"1":2,"2":"Helder (A/H)"}' style="overflow:hidden;padding:0px 3px 0px 3px;vertical-align:bottom;">Klar (A/H)</td> <td data-sheets-numberformat='{"1":2,"2":"0.00","3":1}' data-sheets-value='{"1":3,"3":0.98}' style="overflow:hidden;padding:0px 3px 0px 3px;vertical-align:bottom;text-align:center;">0.98</td> <td data-sheets-numberformat='{"1":2,"2":"0","3":1}' data-sheets-value='{"1":3,"3":32.39}' style="overflow:hidden;padding:0px 3px 0px 3px;vertical-align:bottom;text-align:center;">32</td> <td data-sheets-numberformat='{"1":2,"2":"0","3":1}' data-sheets-value='{"1":3,"3":47.52}' style="overflow:hidden;padding:0px 3px 0px 3px;vertical-align:bottom;text-align:center;">48</td> <td data-sheets-value='{"1":3,"3":26}' style="border-right:1px solid #000000;overflow:hidden;padding:0px 3px 0px 3px;vertical-align:bottom;text-align:center;">26</td> </tr> <tr style="height:20px;"> <td style="border-left:1px solid #000000;overflow:hidden;padding:0px 3px 0px 3px;vertical-align:bottom;"></td> <td style="overflow:hidden;padding:0px 3px 0px 3px;vertical-align:bottom;"></td> <td data-sheets-value='{"1":2,"2":"Helder (A/A)"}' style="overflow:hidden;padding:0px 3px 0px 3px;vertical-align:bottom;">Klar (A/A)</td> <td data-sheets-numberformat='{"1":2,"2":"0.00","3":1}' data-sheets-value='{"1":3,"3":0.98}' style="overflow:hidden;padding:0px 3px 0px 3px;vertical-align:bottom;text-align:center;">0.98</td> <td data-sheets-numberformat='{"1":2,"2":"0","3":1}' data-sheets-value='{"1":3,"3":31.569999999999997}' style="overflow:hidden;padding:0px 3px 0px 3px;vertical-align:bottom;text-align:center;">32</td> <td data-sheets-numberformat='{"1":2,"2":"0","3":1}' data-sheets-value='{"1":3,"3":45.54}' style="overflow:hidden;padding:0px 3px 0px 3px;vertical-align:bottom;text-align:center;">46</td> <td data-sheets-value='{"1":3,"3":26}' style="border-right:1px solid #000000;overflow:hidden;padding:0px 3px 0px 3px;vertical-align:bottom;text-align:center;">26</td> </tr> <tr style="height:20px;"> <td style="border-left:1px solid #000000;overflow:hidden;padding:0px 3px 0px 3px;vertical-align:bottom;"></td> <td style="overflow:hidden;padding:0px 3px 0px 3px;vertical-align:bottom;"></td> <td data-sheets-value='{"1":2,"2":"Opaal (A/O)"}' style="overflow:hidden;padding:0px 3px 0px 3px;vertical-align:bottom;">Opal (A/O)</td> <td data-sheets-numberformat='{"1":2,"2":"0.00","3":1}' data-sheets-value='{"1":3,"3":0.98}' style="overflow:hidden;padding:0px 3px 0px 3px;vertical-align:bottom;text-align:center;">0.98</td> <td data-sheets-numberformat='{"1":2,"2":"0","3":1}' data-sheets-value='{"1":3,"3":29.93}' style="overflow:hidden;padding:0px 3px 0px 3px;vertical-align:bottom;text-align:center;">30</td> <td data-sheets-numberformat='{"1":2,"2":"0","3":1}' data-sheets-value='{"1":3,"3":41.580000000000005}' style="overflow:hidden;padding:0px 3px 0px 3px;vertical-align:bottom;text-align:center;">42</td> <td data-sheets-value='{"1":3,"3":26}' style="border-right:1px solid #000000;overflow:hidden;padding:0px 3px 0px 3px;vertical-align:bottom;text-align:center;">26</td> </tr> <tr style="height:20px;"> <td style="border-bottom:1px solid #000000;border-left:1px solid #000000;overflow:hidden;padding:0px 3px 0px 3px;vertical-align:bottom;"></td> <td style="border-bottom:1px solid #000000;overflow:hidden;padding:0px 3px 0px 3px;vertical-align:bottom;"></td> <td data-sheets-value='{"1":2,"2":"Opaal (A/D)"}' style="border-bottom:1px solid #000000;overflow:hidden;padding:0px 3px 0px 3px;vertical-align:bottom;">Opal (A/D)</td> <td data-sheets-numberformat='{"1":2,"2":"0.00","3":1}' data-sheets-value='{"1":3,"3":0.98}' style="border-bottom:1px solid #000000;overflow:hidden;padding:0px 3px 0px 3px;vertical-align:bottom;text-align:center;">0.98</td> <td data-sheets-numberformat='{"1":2,"2":"0","3":1}' data-sheets-value='{"1":3,"3":20.91}' style="border-bottom:1px solid #000000;overflow:hidden;padding:0px 3px 0px 3px;vertical-align:bottom;text-align:center;">21</td> <td data-sheets-numberformat='{"1":2,"2":"0","3":1}' data-sheets-value='{"1":3,"3":33}' style="border-bottom:1px solid #000000;overflow:hidden;padding:0px 3px 0px 3px;vertical-align:bottom;text-align:center;">33</td> <td data-sheets-value='{"1":3,"3":26}' style="border-right:1px solid #000000;border-bottom:1px solid #000000;overflow:hidden;padding:0px 3px 0px 3px;vertical-align:bottom;text-align:center;">26</td> </tr> <tr style="height:20px;"> <td data-sheets-value='{"1":2,"2":"Polycarbonaat"}' style="border-left:1px solid #000000;overflow:hidden;padding:0px 3px 0px 3px;vertical-align:bottom;">Polycarbonat</td> <td data-sheets-value='{"1":2,"2":"EW"}' style="overflow:hidden;padding:0px 3px 0px 3px;vertical-align:bottom;">EW</td> <td data-sheets-value='{"1":2,"2":"Heatstop Opaal (T)"}' style="overflow:hidden;padding:0px 3px 0px 3px;vertical-align:bottom;">Heatstop opal (T)</td> <td data-sheets-numberformat='{"1":2,"2":"0.00","3":1}' data-sheets-value='{"1":3,"3":1.19}' style="overflow:hidden;padding:0px 3px 0px 3px;vertical-align:bottom;text-align:center;">1.19</td> <td data-sheets-numberformat='{"1":2,"2":"0","3":1}' data-sheets-value='{"1":3,"3":20.09}' style="overflow:hidden;padding:0px 3px 0px 3px;vertical-align:bottom;text-align:center;">20</td> <td data-sheets-numberformat='{"1":2,"2":"0","3":1}' data-sheets-value='{"1":3,"3":38.940000000000005}' style="overflow:hidden;padding:0px 3px 0px 3px;vertical-align:bottom;text-align:center;">39</td> <td data-sheets-value='{"1":3,"3":24}' style="border-right:1px solid #000000;overflow:hidden;padding:0px 3px 0px 3px;vertical-align:bottom;text-align:center;">24</td> </tr> <tr style="height:20px;"> <td data-sheets-value='{"1":2,"2":"Heatstop PC"}' style="border-left:1px solid #000000;overflow:hidden;padding:0px 3px 0px 3px;vertical-align:bottom;">Heatstop PC</td> <td data-sheets-value='{"1":2,"2":"DW"}' style="overflow:hidden;padding:0px 3px 0px 3px;vertical-align:bottom;">DW</td> <td data-sheets-value='{"1":2,"2":"Helder (T/H)"}' style="overflow:hidden;padding:0px 3px 0px 3px;vertical-align:bottom;">Klar (T/H)</td> <td data-sheets-numberformat='{"1":2,"2":"0.00","3":1}' data-sheets-value='{"1":3,"3":0.98}' style="overflow:hidden;padding:0px 3px 0px 3px;vertical-align:bottom;text-align:center;">0.98</td> <td data-sheets-numberformat='{"1":2,"2":"0","3":1}' data-sheets-value='{"1":3,"3":18.04}' style="overflow:hidden;padding:0px 3px 0px 3px;vertical-align:bottom;text-align:center;">18</td> <td data-sheets-numberformat='{"1":2,"2":"0","3":1}' data-sheets-value='{"1":3,"3":33.660000000000004}' style="overflow:hidden;padding:0px 3px 0px 3px;vertical-align:bottom;text-align:center;">34</td> <td data-sheets-value='{"1":3,"3":26}' style="border-right:1px solid #000000;overflow:hidden;padding:0px 3px 0px 3px;vertical-align:bottom;text-align:center;">26</td> </tr> <tr style="height:20px;"> <td style="border-bottom:1px solid #000000;border-left:1px solid #000000;overflow:hidden;padding:0px 3px 0px 3px;vertical-align:bottom;"></td> <td style="border-bottom:1px solid #000000;overflow:hidden;padding:0px 3px 0px 3px;vertical-align:bottom;"></td> <td data-sheets-value='{"1":2,"2":"Opaal (T/O)"}' style="border-bottom:1px solid #000000;overflow:hidden;padding:0px 3px 0px 3px;vertical-align:bottom;">Opal (T/O)</td> <td data-sheets-numberformat='{"1":2,"2":"0.00","3":1}' data-sheets-value='{"1":3,"3":0.98}' style="border-bottom:1px solid #000000;overflow:hidden;padding:0px 3px 0px 3px;vertical-align:bottom;text-align:center;">0.98</td> <td data-sheets-numberformat='{"1":2,"2":"0","3":1}' data-sheets-value='{"1":3,"3":16.81}' style="border-bottom:1px solid #000000;overflow:hidden;padding:0px 3px 0px 3px;vertical-align:bottom;text-align:center;">17</td> <td data-sheets-numberformat='{"1":2,"2":"0","3":1}' data-sheets-value='{"1":3,"3":29.700000000000003}' style="border-bottom:1px solid #000000;overflow:hidden;padding:0px 3px 0px 3px;vertical-align:bottom;text-align:center;">30</td> <td data-sheets-value='{"1":3,"3":26}' style="border-right:1px solid #000000;border-bottom:1px solid #000000;overflow:hidden;padding:0px 3px 0px 3px;vertical-align:bottom;text-align:center;">26</td> </tr> </tbody></table> | skylux-160-ce-met-koepel-en-polyester-opstand-50-20-met-lm-motor-pvc-raam-type-ep25-en-windvang-1000-x-1300-mm | 8586018390349 | 46872322998605
Rauch- und Wärmeabzug (RWA) | RWA-System | Skylux | Skylux 160° CE mit Kuppel und Polyester-Aufsatzkranz 50/20 mit LM-Motor, PVC-Rahmen Typ EP25 und Windfang 1000 x 1600 mm |  | 50833 | 5412970508335 | 5916.9 | Ja | 30-45 | 80.38 | 1000 x 1600 mm | 1600 | 1000 |  | polyester 50/20 (50 cm hoch & Dachöffnung = 20 cm größer als das Tageslichtmaß) | Rechteckig | 1.19 W/m²K - 0.98 W/m²K | 57% - 30% | 37% - 17% | 24dB - 26dB | 160° CE (für Industrie) | PVC-Rahmen EP25 | mit Windfang | E | Einzelmotor | Maximal ist eine doppelschalige Lichtkuppel für dieses Produkt möglich | Ut-Wert LT-Wert g-Wert Rw-waarde EN 1873 : 2014 EN ISO 13468 EN 16153 EN 410 EN 410 EN ISO 140-3 Material Schalen Schalen (W/m²K) (%) (%) (dB) Acryl EW Klar (H) 1.19 37 57 24 PMMA Opal (O) 1.19 34 50 24 DW Klar (H/H) 0.98 33 50 26 Opal (O/O) 0.98 28 38 26 Polycarbonaat EW Klar (A) 1.19 36 55 24 PC Opal (D) 1.19 24 40 24 DW Klar (A/H) 0.98 32 48 26 Klar (A/A) 0.98 32 46 26 Opal (A/O) 0.98 30 42 26 Opal (A/D) 0.98 21 33 26 Polycarbonat EW Heatstop opal (T) 1.19 20 39 24 Heatstop PC DW Klar (T/H) 0.98 18 34 26 Opal (T/O) 0.98 17 30 26 | https://skylux.eu/de/products/skylux-160-ce-met-koepel-en-polyester-opstand-50-20-met-lm-motor-pvc-raam-type-ep25-en-windvang-1000-x-1600-mm | https://skylux.eu/cdn/shop/files/Skylux-160deg-CE-met-koepel-en-polyester-opstand-5020-met-LM-motor-pvc-raam-type-EP25-en-windvang-1000-x-1600-mm-RWA-systeem.jpg?v=1702978891&width=1600 | https://skylux.eu/cdn/shop/files/e5a82811-1bb0-48e4-a776-cacb59c7c092_f5eb5b54-1143-4a22-8be1-84159534ac8b.jpg?v=1688550761&width=1600 | //skylux.eu/cdn/shop/files/D_MH_Montageanleitung_Skylux_160_CE_LM.pdf?v=1503750771917917123 | //skylux.eu/cdn/shop/files/D_TD_Technische_Daten_Skylux_Skylux_160_CE_Elektrisch.pdf?v=10489854405570094672 | <style type="text/css" id="isPasted"><!--td {border: 1px solid #cccccc;}br {mso-data-placement:same-cell;}--></style><table border="1" cellpadding="0" cellspacing="0" dir="ltr" style="table-layout:fixed;font-size:10pt;font-family:Arial;border-collapse:collapse;border:none;"><tbody> <tr style="height:20px;"> <td style="overflow:hidden;padding:0px 3px 0px 3px;vertical-align:bottom;"></td> <td style="overflow:hidden;padding:0px 3px 0px 3px;vertical-align:bottom;"></td> <td style="overflow:hidden;padding:0px 3px 0px 3px;vertical-align:bottom;"></td> <td data-sheets-value='{"1":2,"2":"Ut-waarde"}' style="overflow:hidden;padding:0px 3px 0px 3px;vertical-align:bottom;font-weight:bold;text-align:center;">Ut-Wert</td> <td data-sheets-value='{"1":2,"2":"LT-waarde"}' style="overflow:hidden;padding:0px 3px 0px 3px;vertical-align:bottom;font-weight:bold;text-align:center;">LT-Wert</td> <td data-sheets-value='{"1":2,"2":"g-waarde"}' style="overflow:hidden;padding:0px 3px 0px 3px;vertical-align:bottom;font-weight:bold;text-align:center;">g-Wert</td> <td data-sheets-value='{"1":2,"2":"Rw-waarde "}' style="overflow:hidden;padding:0px 3px 0px 3px;vertical-align:bottom;font-weight:bold;text-align:center;">Rw-waarde </td> </tr> <tr style="height:20px;"> <td style="overflow:hidden;padding:0px 3px 0px 3px;vertical-align:bottom;"></td> <td style="overflow:hidden;padding:0px 3px 0px 3px;vertical-align:bottom;"></td> <td style="overflow:hidden;padding:0px 3px 0px 3px;vertical-align:bottom;"></td> <td data-sheets-numberformat='{"1":2,"2":"0.00","3":1}' data-sheets-value='{"1":2,"2":"EN 1873 : 2014"}' style="overflow:hidden;padding:0px 3px 0px 3px;vertical-align:bottom;text-align:center;">EN 1873 : 2014</td> <td data-sheets-numberformat='{"1":2,"2":"0","3":1}' data-sheets-value='{"1":2,"2":"EN ISO 13468 EN 16153 EN 410"}' style="overflow:hidden;padding:0px 3px 0px 3px;vertical-align:bottom;text-align:center;">EN ISO 13468 EN 16153 EN 410</td> <td data-sheets-numberformat='{"1":2,"2":"0","3":1}' data-sheets-value='{"1":2,"2":"EN 410"}' style="overflow:hidden;padding:0px 3px 0px 3px;vertical-align:bottom;text-align:center;">EN 410</td> <td data-sheets-value='{"1":2,"2":"EN ISO 140-3\t\t"}' style="overflow:hidden;padding:0px 3px 0px 3px;vertical-align:bottom;text-align:center;">EN ISO 140-3 </td> </tr> <tr style="height:20px;"> <td data-sheets-value='{"1":2,"2":"Materiaal"}' style="border-bottom:1px solid #000000;overflow:hidden;padding:0px 3px 0px 3px;vertical-align:bottom;background-color:#000000;font-weight:bold;color:#ffffff;">Material</td> <td data-sheets-value='{"1":2,"2":"Wanden"}' style="border-bottom:1px solid #000000;overflow:hidden;padding:0px 3px 0px 3px;vertical-align:bottom;background-color:#000000;font-weight:bold;color:#ffffff;">Schalen</td> <td data-sheets-value='{"1":2,"2":"Schalen"}' style="border-bottom:1px solid #000000;overflow:hidden;padding:0px 3px 0px 3px;vertical-align:bottom;background-color:#000000;font-weight:bold;color:#ffffff;">Schalen</td> <td data-sheets-numberformat='{"1":2,"2":"0.00","3":1}' data-sheets-value='{"1":2,"2":"(W/m²K)\t"}' style="border-bottom:1px solid #000000;overflow:hidden;padding:0px 3px 0px 3px;vertical-align:bottom;background-color:#000000;font-weight:bold;color:#ffffff;text-align:center;">(W/m²K) </td> <td data-sheets-numberformat='{"1":2,"2":"0","3":1}' data-sheets-value='{"1":2,"2":"(%)"}' style="border-bottom:1px solid #000000;overflow:hidden;padding:0px 3px 0px 3px;vertical-align:bottom;background-color:#000000;font-weight:bold;color:#ffffff;text-align:center;">(%)</td> <td data-sheets-numberformat='{"1":2,"2":"0","3":1}' data-sheets-value='{"1":2,"2":"(%)"}' style="border-bottom:1px solid #000000;overflow:hidden;padding:0px 3px 0px 3px;vertical-align:bottom;background-color:#000000;font-weight:bold;color:#ffffff;text-align:center;">(%)</td> <td data-sheets-value='{"1":2,"2":"(dB)"}' style="border-bottom:1px solid #000000;overflow:hidden;padding:0px 3px 0px 3px;vertical-align:bottom;background-color:#000000;font-weight:bold;color:#ffffff;text-align:center;">(dB)</td> </tr> <tr style="height:20px;"> <td data-sheets-value='{"1":2,"2":"Acrylaat"}' style="border-left:1px solid #000000;overflow:hidden;padding:0px 3px 0px 3px;vertical-align:bottom;">Acryl</td> <td data-sheets-value='{"1":2,"2":"EW"}' style="overflow:hidden;padding:0px 3px 0px 3px;vertical-align:bottom;">EW</td> <td data-sheets-value='{"1":2,"2":"Helder (H)"}' style="overflow:hidden;padding:0px 3px 0px 3px;vertical-align:bottom;">Klar (H)</td> <td data-sheets-numberformat='{"1":2,"2":"0.00","3":1}' data-sheets-value='{"1":3,"3":1.19}' style="overflow:hidden;padding:0px 3px 0px 3px;vertical-align:bottom;text-align:center;">1.19</td> <td data-sheets-numberformat='{"1":2,"2":"0","3":1}' data-sheets-value='{"1":3,"3":36.9}' style="overflow:hidden;padding:0px 3px 0px 3px;vertical-align:bottom;text-align:center;">37</td> <td data-sheets-numberformat='{"1":2,"2":"0","3":1}' data-sheets-value='{"1":3,"3":57.42}' style="overflow:hidden;padding:0px 3px 0px 3px;vertical-align:bottom;text-align:center;">57</td> <td data-sheets-value='{"1":3,"3":24}' style="border-right:1px solid #000000;overflow:hidden;padding:0px 3px 0px 3px;vertical-align:bottom;text-align:center;">24</td> </tr> <tr style="height:20px;"> <td data-sheets-value='{"1":2,"2":"PMMA"}' style="border-left:1px solid #000000;overflow:hidden;padding:0px 3px 0px 3px;vertical-align:bottom;">PMMA</td> <td style="overflow:hidden;padding:0px 3px 0px 3px;vertical-align:bottom;"></td> <td data-sheets-value='{"1":2,"2":"Opaal (O)"}' style="overflow:hidden;padding:0px 3px 0px 3px;vertical-align:bottom;">Opal (O)</td> <td data-sheets-numberformat='{"1":2,"2":"0.00","3":1}' data-sheets-value='{"1":3,"3":1.19}' style="overflow:hidden;padding:0px 3px 0px 3px;vertical-align:bottom;text-align:center;">1.19</td> <td data-sheets-numberformat='{"1":2,"2":"0","3":1}' data-sheets-value='{"1":3,"3":34.03}' style="overflow:hidden;padding:0px 3px 0px 3px;vertical-align:bottom;text-align:center;">34</td> <td data-sheets-numberformat='{"1":2,"2":"0","3":1}' data-sheets-value='{"1":3,"3":50.160000000000004}' style="overflow:hidden;padding:0px 3px 0px 3px;vertical-align:bottom;text-align:center;">50</td> <td data-sheets-value='{"1":3,"3":24}' style="border-right:1px solid #000000;overflow:hidden;padding:0px 3px 0px 3px;vertical-align:bottom;text-align:center;">24</td> </tr> <tr style="height:20px;"> <td style="border-left:1px solid #000000;overflow:hidden;padding:0px 3px 0px 3px;vertical-align:bottom;"></td> <td data-sheets-value='{"1":2,"2":"DW"}' style="overflow:hidden;padding:0px 3px 0px 3px;vertical-align:bottom;">DW</td> <td data-sheets-value='{"1":2,"2":"Helder (H/H)"}' style="overflow:hidden;padding:0px 3px 0px 3px;vertical-align:bottom;">Klar (H/H)</td> <td data-sheets-numberformat='{"1":2,"2":"0.00","3":1}' data-sheets-value='{"1":3,"3":0.98}' style="overflow:hidden;padding:0px 3px 0px 3px;vertical-align:bottom;text-align:center;">0.98</td> <td data-sheets-numberformat='{"1":2,"2":"0","3":1}' data-sheets-value='{"1":3,"3":33.21}' style="overflow:hidden;padding:0px 3px 0px 3px;vertical-align:bottom;text-align:center;">33</td> <td data-sheets-numberformat='{"1":2,"2":"0","3":1}' data-sheets-value='{"1":3,"3":49.5}' style="overflow:hidden;padding:0px 3px 0px 3px;vertical-align:bottom;text-align:center;">50</td> <td data-sheets-value='{"1":3,"3":26}' style="border-right:1px solid #000000;overflow:hidden;padding:0px 3px 0px 3px;vertical-align:bottom;text-align:center;">26</td> </tr> <tr style="height:20px;"> <td style="border-bottom:1px solid #000000;border-left:1px solid #000000;overflow:hidden;padding:0px 3px 0px 3px;vertical-align:bottom;"></td> <td style="border-bottom:1px solid #000000;overflow:hidden;padding:0px 3px 0px 3px;vertical-align:bottom;"></td> <td data-sheets-value='{"1":2,"2":"Opaal (O/O)"}' style="border-bottom:1px solid #000000;overflow:hidden;padding:0px 3px 0px 3px;vertical-align:bottom;">Opal (O/O)</td> <td data-sheets-numberformat='{"1":2,"2":"0.00","3":1}' data-sheets-value='{"1":3,"3":0.98}' style="border-bottom:1px solid #000000;overflow:hidden;padding:0px 3px 0px 3px;vertical-align:bottom;text-align:center;">0.98</td> <td data-sheets-numberformat='{"1":2,"2":"0","3":1}' data-sheets-value='{"1":3,"3":28.29}' style="border-bottom:1px solid #000000;overflow:hidden;padding:0px 3px 0px 3px;vertical-align:bottom;text-align:center;">28</td> <td data-sheets-numberformat='{"1":2,"2":"0","3":1}' data-sheets-value='{"1":3,"3":38.28}' style="border-bottom:1px solid #000000;overflow:hidden;padding:0px 3px 0px 3px;vertical-align:bottom;text-align:center;">38</td> <td data-sheets-value='{"1":3,"3":26}' style="border-right:1px solid #000000;border-bottom:1px solid #000000;overflow:hidden;padding:0px 3px 0px 3px;vertical-align:bottom;text-align:center;">26</td> </tr> <tr style="height:20px;"> <td data-sheets-value='{"1":2,"2":"Polycarbonaat "}' style="border-left:1px solid #000000;overflow:hidden;padding:0px 3px 0px 3px;vertical-align:bottom;">Polycarbonaat </td> <td data-sheets-value='{"1":2,"2":"EW"}' style="overflow:hidden;padding:0px 3px 0px 3px;vertical-align:bottom;">EW</td> <td data-sheets-value='{"1":2,"2":"Helder (A)"}' style="overflow:hidden;padding:0px 3px 0px 3px;vertical-align:bottom;">Klar (A)</td> <td data-sheets-numberformat='{"1":2,"2":"0.00","3":1}' data-sheets-value='{"1":3,"3":1.19}' style="overflow:hidden;padding:0px 3px 0px 3px;vertical-align:bottom;text-align:center;">1.19</td> <td data-sheets-numberformat='{"1":2,"2":"0","3":1}' data-sheets-value='{"1":3,"3":36.08}' style="overflow:hidden;padding:0px 3px 0px 3px;vertical-align:bottom;text-align:center;">36</td> <td data-sheets-numberformat='{"1":2,"2":"0","3":1}' data-sheets-value='{"1":3,"3":54.78}' style="overflow:hidden;padding:0px 3px 0px 3px;vertical-align:bottom;text-align:center;">55</td> <td data-sheets-value='{"1":3,"3":24}' style="border-right:1px solid #000000;overflow:hidden;padding:0px 3px 0px 3px;vertical-align:bottom;text-align:center;">24</td> </tr> <tr style="height:20px;"> <td data-sheets-value='{"1":2,"2":"PC"}' style="border-left:1px solid #000000;overflow:hidden;padding:0px 3px 0px 3px;vertical-align:bottom;">PC</td> <td style="overflow:hidden;padding:0px 3px 0px 3px;vertical-align:bottom;"></td> <td data-sheets-value='{"1":2,"2":"Opaal (D)"}' style="overflow:hidden;padding:0px 3px 0px 3px;vertical-align:bottom;">Opal (D)</td> <td data-sheets-numberformat='{"1":2,"2":"0.00","3":1}' data-sheets-value='{"1":3,"3":1.19}' style="overflow:hidden;padding:0px 3px 0px 3px;vertical-align:bottom;text-align:center;">1.19</td> <td data-sheets-numberformat='{"1":2,"2":"0","3":1}' data-sheets-value='{"1":3,"3":23.779999999999998}' style="overflow:hidden;padding:0px 3px 0px 3px;vertical-align:bottom;text-align:center;">24</td> <td data-sheets-numberformat='{"1":2,"2":"0","3":1}' data-sheets-value='{"1":3,"3":39.6}' style="overflow:hidden;padding:0px 3px 0px 3px;vertical-align:bottom;text-align:center;">40</td> <td data-sheets-value='{"1":3,"3":24}' style="border-right:1px solid #000000;overflow:hidden;padding:0px 3px 0px 3px;vertical-align:bottom;text-align:center;">24</td> </tr> <tr style="height:20px;"> <td style="border-left:1px solid #000000;overflow:hidden;padding:0px 3px 0px 3px;vertical-align:bottom;"></td> <td data-sheets-value='{"1":2,"2":"DW"}' style="overflow:hidden;padding:0px 3px 0px 3px;vertical-align:bottom;">DW</td> <td data-sheets-value='{"1":2,"2":"Helder (A/H)"}' style="overflow:hidden;padding:0px 3px 0px 3px;vertical-align:bottom;">Klar (A/H)</td> <td data-sheets-numberformat='{"1":2,"2":"0.00","3":1}' data-sheets-value='{"1":3,"3":0.98}' style="overflow:hidden;padding:0px 3px 0px 3px;vertical-align:bottom;text-align:center;">0.98</td> <td data-sheets-numberformat='{"1":2,"2":"0","3":1}' data-sheets-value='{"1":3,"3":32.39}' style="overflow:hidden;padding:0px 3px 0px 3px;vertical-align:bottom;text-align:center;">32</td> <td data-sheets-numberformat='{"1":2,"2":"0","3":1}' data-sheets-value='{"1":3,"3":47.52}' style="overflow:hidden;padding:0px 3px 0px 3px;vertical-align:bottom;text-align:center;">48</td> <td data-sheets-value='{"1":3,"3":26}' style="border-right:1px solid #000000;overflow:hidden;padding:0px 3px 0px 3px;vertical-align:bottom;text-align:center;">26</td> </tr> <tr style="height:20px;"> <td style="border-left:1px solid #000000;overflow:hidden;padding:0px 3px 0px 3px;vertical-align:bottom;"></td> <td style="overflow:hidden;padding:0px 3px 0px 3px;vertical-align:bottom;"></td> <td data-sheets-value='{"1":2,"2":"Helder (A/A)"}' style="overflow:hidden;padding:0px 3px 0px 3px;vertical-align:bottom;">Klar (A/A)</td> <td data-sheets-numberformat='{"1":2,"2":"0.00","3":1}' data-sheets-value='{"1":3,"3":0.98}' style="overflow:hidden;padding:0px 3px 0px 3px;vertical-align:bottom;text-align:center;">0.98</td> <td data-sheets-numberformat='{"1":2,"2":"0","3":1}' data-sheets-value='{"1":3,"3":31.569999999999997}' style="overflow:hidden;padding:0px 3px 0px 3px;vertical-align:bottom;text-align:center;">32</td> <td data-sheets-numberformat='{"1":2,"2":"0","3":1}' data-sheets-value='{"1":3,"3":45.54}' style="overflow:hidden;padding:0px 3px 0px 3px;vertical-align:bottom;text-align:center;">46</td> <td data-sheets-value='{"1":3,"3":26}' style="border-right:1px solid #000000;overflow:hidden;padding:0px 3px 0px 3px;vertical-align:bottom;text-align:center;">26</td> </tr> <tr style="height:20px;"> <td style="border-left:1px solid #000000;overflow:hidden;padding:0px 3px 0px 3px;vertical-align:bottom;"></td> <td style="overflow:hidden;padding:0px 3px 0px 3px;vertical-align:bottom;"></td> <td data-sheets-value='{"1":2,"2":"Opaal (A/O)"}' style="overflow:hidden;padding:0px 3px 0px 3px;vertical-align:bottom;">Opal (A/O)</td> <td data-sheets-numberformat='{"1":2,"2":"0.00","3":1}' data-sheets-value='{"1":3,"3":0.98}' style="overflow:hidden;padding:0px 3px 0px 3px;vertical-align:bottom;text-align:center;">0.98</td> <td data-sheets-numberformat='{"1":2,"2":"0","3":1}' data-sheets-value='{"1":3,"3":29.93}' style="overflow:hidden;padding:0px 3px 0px 3px;vertical-align:bottom;text-align:center;">30</td> <td data-sheets-numberformat='{"1":2,"2":"0","3":1}' data-sheets-value='{"1":3,"3":41.580000000000005}' style="overflow:hidden;padding:0px 3px 0px 3px;vertical-align:bottom;text-align:center;">42</td> <td data-sheets-value='{"1":3,"3":26}' style="border-right:1px solid #000000;overflow:hidden;padding:0px 3px 0px 3px;vertical-align:bottom;text-align:center;">26</td> </tr> <tr style="height:20px;"> <td style="border-bottom:1px solid #000000;border-left:1px solid #000000;overflow:hidden;padding:0px 3px 0px 3px;vertical-align:bottom;"></td> <td style="border-bottom:1px solid #000000;overflow:hidden;padding:0px 3px 0px 3px;vertical-align:bottom;"></td> <td data-sheets-value='{"1":2,"2":"Opaal (A/D)"}' style="border-bottom:1px solid #000000;overflow:hidden;padding:0px 3px 0px 3px;vertical-align:bottom;">Opal (A/D)</td> <td data-sheets-numberformat='{"1":2,"2":"0.00","3":1}' data-sheets-value='{"1":3,"3":0.98}' style="border-bottom:1px solid #000000;overflow:hidden;padding:0px 3px 0px 3px;vertical-align:bottom;text-align:center;">0.98</td> <td data-sheets-numberformat='{"1":2,"2":"0","3":1}' data-sheets-value='{"1":3,"3":20.91}' style="border-bottom:1px solid #000000;overflow:hidden;padding:0px 3px 0px 3px;vertical-align:bottom;text-align:center;">21</td> <td data-sheets-numberformat='{"1":2,"2":"0","3":1}' data-sheets-value='{"1":3,"3":33}' style="border-bottom:1px solid #000000;overflow:hidden;padding:0px 3px 0px 3px;vertical-align:bottom;text-align:center;">33</td> <td data-sheets-value='{"1":3,"3":26}' style="border-right:1px solid #000000;border-bottom:1px solid #000000;overflow:hidden;padding:0px 3px 0px 3px;vertical-align:bottom;text-align:center;">26</td> </tr> <tr style="height:20px;"> <td data-sheets-value='{"1":2,"2":"Polycarbonaat"}' style="border-left:1px solid #000000;overflow:hidden;padding:0px 3px 0px 3px;vertical-align:bottom;">Polycarbonat</td> <td data-sheets-value='{"1":2,"2":"EW"}' style="overflow:hidden;padding:0px 3px 0px 3px;vertical-align:bottom;">EW</td> <td data-sheets-value='{"1":2,"2":"Heatstop Opaal (T)"}' style="overflow:hidden;padding:0px 3px 0px 3px;vertical-align:bottom;">Heatstop opal (T)</td> <td data-sheets-numberformat='{"1":2,"2":"0.00","3":1}' data-sheets-value='{"1":3,"3":1.19}' style="overflow:hidden;padding:0px 3px 0px 3px;vertical-align:bottom;text-align:center;">1.19</td> <td data-sheets-numberformat='{"1":2,"2":"0","3":1}' data-sheets-value='{"1":3,"3":20.09}' style="overflow:hidden;padding:0px 3px 0px 3px;vertical-align:bottom;text-align:center;">20</td> <td data-sheets-numberformat='{"1":2,"2":"0","3":1}' data-sheets-value='{"1":3,"3":38.940000000000005}' style="overflow:hidden;padding:0px 3px 0px 3px;vertical-align:bottom;text-align:center;">39</td> <td data-sheets-value='{"1":3,"3":24}' style="border-right:1px solid #000000;overflow:hidden;padding:0px 3px 0px 3px;vertical-align:bottom;text-align:center;">24</td> </tr> <tr style="height:20px;"> <td data-sheets-value='{"1":2,"2":"Heatstop PC"}' style="border-left:1px solid #000000;overflow:hidden;padding:0px 3px 0px 3px;vertical-align:bottom;">Heatstop PC</td> <td data-sheets-value='{"1":2,"2":"DW"}' style="overflow:hidden;padding:0px 3px 0px 3px;vertical-align:bottom;">DW</td> <td data-sheets-value='{"1":2,"2":"Helder (T/H)"}' style="overflow:hidden;padding:0px 3px 0px 3px;vertical-align:bottom;">Klar (T/H)</td> <td data-sheets-numberformat='{"1":2,"2":"0.00","3":1}' data-sheets-value='{"1":3,"3":0.98}' style="overflow:hidden;padding:0px 3px 0px 3px;vertical-align:bottom;text-align:center;">0.98</td> <td data-sheets-numberformat='{"1":2,"2":"0","3":1}' data-sheets-value='{"1":3,"3":18.04}' style="overflow:hidden;padding:0px 3px 0px 3px;vertical-align:bottom;text-align:center;">18</td> <td data-sheets-numberformat='{"1":2,"2":"0","3":1}' data-sheets-value='{"1":3,"3":33.660000000000004}' style="overflow:hidden;padding:0px 3px 0px 3px;vertical-align:bottom;text-align:center;">34</td> <td data-sheets-value='{"1":3,"3":26}' style="border-right:1px solid #000000;overflow:hidden;padding:0px 3px 0px 3px;vertical-align:bottom;text-align:center;">26</td> </tr> <tr style="height:20px;"> <td style="border-bottom:1px solid #000000;border-left:1px solid #000000;overflow:hidden;padding:0px 3px 0px 3px;vertical-align:bottom;"></td> <td style="border-bottom:1px solid #000000;overflow:hidden;padding:0px 3px 0px 3px;vertical-align:bottom;"></td> <td data-sheets-value='{"1":2,"2":"Opaal (T/O)"}' style="border-bottom:1px solid #000000;overflow:hidden;padding:0px 3px 0px 3px;vertical-align:bottom;">Opal (T/O)</td> <td data-sheets-numberformat='{"1":2,"2":"0.00","3":1}' data-sheets-value='{"1":3,"3":0.98}' style="border-bottom:1px solid #000000;overflow:hidden;padding:0px 3px 0px 3px;vertical-align:bottom;text-align:center;">0.98</td> <td data-sheets-numberformat='{"1":2,"2":"0","3":1}' data-sheets-value='{"1":3,"3":16.81}' style="border-bottom:1px solid #000000;overflow:hidden;padding:0px 3px 0px 3px;vertical-align:bottom;text-align:center;">17</td> <td data-sheets-numberformat='{"1":2,"2":"0","3":1}' data-sheets-value='{"1":3,"3":29.700000000000003}' style="border-bottom:1px solid #000000;overflow:hidden;padding:0px 3px 0px 3px;vertical-align:bottom;text-align:center;">30</td> <td data-sheets-value='{"1":3,"3":26}' style="border-right:1px solid #000000;border-bottom:1px solid #000000;overflow:hidden;padding:0px 3px 0px 3px;vertical-align:bottom;text-align:center;">26</td> </tr> </tbody></table> | skylux-160-ce-met-koepel-en-polyester-opstand-50-20-met-lm-motor-pvc-raam-type-ep25-en-windvang-1000-x-1600-mm | 8586018423117 | 46872323031373
Rauch- und Wärmeabzug (RWA) | RWA-System | Skylux | Skylux 160° CE mit Kuppel und Polyester-Aufsatzkranz 50/20 mit LM-Motor, PVC-Rahmen Typ EP25 und Windfang 1000 x 2000 mm |  | 50834 | 5412970508342 | 6544.9 | Ja | 30-45 | 103.92 | 1000 x 2000 mm | 2000 | 1000 |  | polyester 50/20 (50 cm hoch & Dachöffnung = 20 cm größer als das Tageslichtmaß) | Rechteckig | 1.19 W/m²K - 0.98 W/m²K | 57% - 30% | 37% - 17% | 24dB - 26dB | 160° CE (für Industrie) | PVC-Rahmen EP25 | mit Windfang | E | Einzelmotor | Maximal ist eine doppelschalige Lichtkuppel für dieses Produkt möglich | Ut-Wert LT-Wert g-Wert Rw-waarde EN 1873 : 2014 EN ISO 13468 EN 16153 EN 410 EN 410 EN ISO 140-3 Material Schalen Schalen (W/m²K) (%) (%) (dB) Acryl EW Klar (H) 1.19 37 57 24 PMMA Opal (O) 1.19 34 50 24 DW Klar (H/H) 0.98 33 50 26 Opal (O/O) 0.98 28 38 26 Polycarbonaat EW Klar (A) 1.19 36 55 24 PC Opal (D) 1.19 24 40 24 DW Klar (A/H) 0.98 32 48 26 Klar (A/A) 0.98 32 46 26 Opal (A/O) 0.98 30 42 26 Opal (A/D) 0.98 21 33 26 Polycarbonat EW Heatstop opal (T) 1.19 20 39 24 Heatstop PC DW Klar (T/H) 0.98 18 34 26 Opal (T/O) 0.98 17 30 26 | https://skylux.eu/de/products/skylux-160-ce-met-koepel-en-polyester-opstand-50-20-met-lm-motor-pvc-raam-type-ep25-en-windvang-1000-x-2000-mm | https://skylux.eu/cdn/shop/files/Skylux-160deg-CE-met-koepel-en-polyester-opstand-5020-met-LM-motor-pvc-raam-type-EP25-en-windvang-1000-x-2000-mm-RWA-systeem.jpg?v=1702978896&width=1600 | https://skylux.eu/cdn/shop/files/e5a82811-1bb0-48e4-a776-cacb59c7c092_e6d72da2-c869-478a-bd50-dc1c2ceeda58.jpg?v=1688550762&width=1600 | //skylux.eu/cdn/shop/files/D_MH_Montageanleitung_Skylux_160_CE_LM.pdf?v=1503750771917917123 | //skylux.eu/cdn/shop/files/D_TD_Technische_Daten_Skylux_Skylux_160_CE_Elektrisch.pdf?v=10489854405570094672 | <style type="text/css" id="isPasted"><!--td {border: 1px solid #cccccc;}br {mso-data-placement:same-cell;}--></style><table border="1" cellpadding="0" cellspacing="0" dir="ltr" style="table-layout:fixed;font-size:10pt;font-family:Arial;border-collapse:collapse;border:none;"><tbody> <tr style="height:20px;"> <td style="overflow:hidden;padding:0px 3px 0px 3px;vertical-align:bottom;"></td> <td style="overflow:hidden;padding:0px 3px 0px 3px;vertical-align:bottom;"></td> <td style="overflow:hidden;padding:0px 3px 0px 3px;vertical-align:bottom;"></td> <td data-sheets-value='{"1":2,"2":"Ut-waarde"}' style="overflow:hidden;padding:0px 3px 0px 3px;vertical-align:bottom;font-weight:bold;text-align:center;">Ut-Wert</td> <td data-sheets-value='{"1":2,"2":"LT-waarde"}' style="overflow:hidden;padding:0px 3px 0px 3px;vertical-align:bottom;font-weight:bold;text-align:center;">LT-Wert</td> <td data-sheets-value='{"1":2,"2":"g-waarde"}' style="overflow:hidden;padding:0px 3px 0px 3px;vertical-align:bottom;font-weight:bold;text-align:center;">g-Wert</td> <td data-sheets-value='{"1":2,"2":"Rw-waarde "}' style="overflow:hidden;padding:0px 3px 0px 3px;vertical-align:bottom;font-weight:bold;text-align:center;">Rw-waarde </td> </tr> <tr style="height:20px;"> <td style="overflow:hidden;padding:0px 3px 0px 3px;vertical-align:bottom;"></td> <td style="overflow:hidden;padding:0px 3px 0px 3px;vertical-align:bottom;"></td> <td style="overflow:hidden;padding:0px 3px 0px 3px;vertical-align:bottom;"></td> <td data-sheets-numberformat='{"1":2,"2":"0.00","3":1}' data-sheets-value='{"1":2,"2":"EN 1873 : 2014"}' style="overflow:hidden;padding:0px 3px 0px 3px;vertical-align:bottom;text-align:center;">EN 1873 : 2014</td> <td data-sheets-numberformat='{"1":2,"2":"0","3":1}' data-sheets-value='{"1":2,"2":"EN ISO 13468 EN 16153 EN 410"}' style="overflow:hidden;padding:0px 3px 0px 3px;vertical-align:bottom;text-align:center;">EN ISO 13468 EN 16153 EN 410</td> <td data-sheets-numberformat='{"1":2,"2":"0","3":1}' data-sheets-value='{"1":2,"2":"EN 410"}' style="overflow:hidden;padding:0px 3px 0px 3px;vertical-align:bottom;text-align:center;">EN 410</td> <td data-sheets-value='{"1":2,"2":"EN ISO 140-3\t\t"}' style="overflow:hidden;padding:0px 3px 0px 3px;vertical-align:bottom;text-align:center;">EN ISO 140-3 </td> </tr> <tr style="height:20px;"> <td data-sheets-value='{"1":2,"2":"Materiaal"}' style="border-bottom:1px solid #000000;overflow:hidden;padding:0px 3px 0px 3px;vertical-align:bottom;background-color:#000000;font-weight:bold;color:#ffffff;">Material</td> <td data-sheets-value='{"1":2,"2":"Wanden"}' style="border-bottom:1px solid #000000;overflow:hidden;padding:0px 3px 0px 3px;vertical-align:bottom;background-color:#000000;font-weight:bold;color:#ffffff;">Schalen</td> <td data-sheets-value='{"1":2,"2":"Schalen"}' style="border-bottom:1px solid #000000;overflow:hidden;padding:0px 3px 0px 3px;vertical-align:bottom;background-color:#000000;font-weight:bold;color:#ffffff;">Schalen</td> <td data-sheets-numberformat='{"1":2,"2":"0.00","3":1}' data-sheets-value='{"1":2,"2":"(W/m²K)\t"}' style="border-bottom:1px solid #000000;overflow:hidden;padding:0px 3px 0px 3px;vertical-align:bottom;background-color:#000000;font-weight:bold;color:#ffffff;text-align:center;">(W/m²K) </td> <td data-sheets-numberformat='{"1":2,"2":"0","3":1}' data-sheets-value='{"1":2,"2":"(%)"}' style="border-bottom:1px solid #000000;overflow:hidden;padding:0px 3px 0px 3px;vertical-align:bottom;background-color:#000000;font-weight:bold;color:#ffffff;text-align:center;">(%)</td> <td data-sheets-numberformat='{"1":2,"2":"0","3":1}' data-sheets-value='{"1":2,"2":"(%)"}' style="border-bottom:1px solid #000000;overflow:hidden;padding:0px 3px 0px 3px;vertical-align:bottom;background-color:#000000;font-weight:bold;color:#ffffff;text-align:center;">(%)</td> <td data-sheets-value='{"1":2,"2":"(dB)"}' style="border-bottom:1px solid #000000;overflow:hidden;padding:0px 3px 0px 3px;vertical-align:bottom;background-color:#000000;font-weight:bold;color:#ffffff;text-align:center;">(dB)</td> </tr> <tr style="height:20px;"> <td data-sheets-value='{"1":2,"2":"Acrylaat"}' style="border-left:1px solid #000000;overflow:hidden;padding:0px 3px 0px 3px;vertical-align:bottom;">Acryl</td> <td data-sheets-value='{"1":2,"2":"EW"}' style="overflow:hidden;padding:0px 3px 0px 3px;vertical-align:bottom;">EW</td> <td data-sheets-value='{"1":2,"2":"Helder (H)"}' style="overflow:hidden;padding:0px 3px 0px 3px;vertical-align:bottom;">Klar (H)</td> <td data-sheets-numberformat='{"1":2,"2":"0.00","3":1}' data-sheets-value='{"1":3,"3":1.19}' style="overflow:hidden;padding:0px 3px 0px 3px;vertical-align:bottom;text-align:center;">1.19</td> <td data-sheets-numberformat='{"1":2,"2":"0","3":1}' data-sheets-value='{"1":3,"3":36.9}' style="overflow:hidden;padding:0px 3px 0px 3px;vertical-align:bottom;text-align:center;">37</td> <td data-sheets-numberformat='{"1":2,"2":"0","3":1}' data-sheets-value='{"1":3,"3":57.42}' style="overflow:hidden;padding:0px 3px 0px 3px;vertical-align:bottom;text-align:center;">57</td> <td data-sheets-value='{"1":3,"3":24}' style="border-right:1px solid #000000;overflow:hidden;padding:0px 3px 0px 3px;vertical-align:bottom;text-align:center;">24</td> </tr> <tr style="height:20px;"> <td data-sheets-value='{"1":2,"2":"PMMA"}' style="border-left:1px solid #000000;overflow:hidden;padding:0px 3px 0px 3px;vertical-align:bottom;">PMMA</td> <td style="overflow:hidden;padding:0px 3px 0px 3px;vertical-align:bottom;"></td> <td data-sheets-value='{"1":2,"2":"Opaal (O)"}' style="overflow:hidden;padding:0px 3px 0px 3px;vertical-align:bottom;">Opal (O)</td> <td data-sheets-numberformat='{"1":2,"2":"0.00","3":1}' data-sheets-value='{"1":3,"3":1.19}' style="overflow:hidden;padding:0px 3px 0px 3px;vertical-align:bottom;text-align:center;">1.19</td> <td data-sheets-numberformat='{"1":2,"2":"0","3":1}' data-sheets-value='{"1":3,"3":34.03}' style="overflow:hidden;padding:0px 3px 0px 3px;vertical-align:bottom;text-align:center;">34</td> <td data-sheets-numberformat='{"1":2,"2":"0","3":1}' data-sheets-value='{"1":3,"3":50.160000000000004}' style="overflow:hidden;padding:0px 3px 0px 3px;vertical-align:bottom;text-align:center;">50</td> <td data-sheets-value='{"1":3,"3":24}' style="border-right:1px solid #000000;overflow:hidden;padding:0px 3px 0px 3px;vertical-align:bottom;text-align:center;">24</td> </tr> <tr style="height:20px;"> <td style="border-left:1px solid #000000;overflow:hidden;padding:0px 3px 0px 3px;vertical-align:bottom;"></td> <td data-sheets-value='{"1":2,"2":"DW"}' style="overflow:hidden;padding:0px 3px 0px 3px;vertical-align:bottom;">DW</td> <td data-sheets-value='{"1":2,"2":"Helder (H/H)"}' style="overflow:hidden;padding:0px 3px 0px 3px;vertical-align:bottom;">Klar (H/H)</td> <td data-sheets-numberformat='{"1":2,"2":"0.00","3":1}' data-sheets-value='{"1":3,"3":0.98}' style="overflow:hidden;padding:0px 3px 0px 3px;vertical-align:bottom;text-align:center;">0.98</td> <td data-sheets-numberformat='{"1":2,"2":"0","3":1}' data-sheets-value='{"1":3,"3":33.21}' style="overflow:hidden;padding:0px 3px 0px 3px;vertical-align:bottom;text-align:center;">33</td> <td data-sheets-numberformat='{"1":2,"2":"0","3":1}' data-sheets-value='{"1":3,"3":49.5}' style="overflow:hidden;padding:0px 3px 0px 3px;vertical-align:bottom;text-align:center;">50</td> <td data-sheets-value='{"1":3,"3":26}' style="border-right:1px solid #000000;overflow:hidden;padding:0px 3px 0px 3px;vertical-align:bottom;text-align:center;">26</td> </tr> <tr style="height:20px;"> <td style="border-bottom:1px solid #000000;border-left:1px solid #000000;overflow:hidden;padding:0px 3px 0px 3px;vertical-align:bottom;"></td> <td style="border-bottom:1px solid #000000;overflow:hidden;padding:0px 3px 0px 3px;vertical-align:bottom;"></td> <td data-sheets-value='{"1":2,"2":"Opaal (O/O)"}' style="border-bottom:1px solid #000000;overflow:hidden;padding:0px 3px 0px 3px;vertical-align:bottom;">Opal (O/O)</td> <td data-sheets-numberformat='{"1":2,"2":"0.00","3":1}' data-sheets-value='{"1":3,"3":0.98}' style="border-bottom:1px solid #000000;overflow:hidden;padding:0px 3px 0px 3px;vertical-align:bottom;text-align:center;">0.98</td> <td data-sheets-numberformat='{"1":2,"2":"0","3":1}' data-sheets-value='{"1":3,"3":28.29}' style="border-bottom:1px solid #000000;overflow:hidden;padding:0px 3px 0px 3px;vertical-align:bottom;text-align:center;">28</td> <td data-sheets-numberformat='{"1":2,"2":"0","3":1}' data-sheets-value='{"1":3,"3":38.28}' style="border-bottom:1px solid #000000;overflow:hidden;padding:0px 3px 0px 3px;vertical-align:bottom;text-align:center;">38</td> <td data-sheets-value='{"1":3,"3":26}' style="border-right:1px solid #000000;border-bottom:1px solid #000000;overflow:hidden;padding:0px 3px 0px 3px;vertical-align:bottom;text-align:center;">26</td> </tr> <tr style="height:20px;"> <td data-sheets-value='{"1":2,"2":"Polycarbonaat "}' style="border-left:1px solid #000000;overflow:hidden;padding:0px 3px 0px 3px;vertical-align:bottom;">Polycarbonaat </td> <td data-sheets-value='{"1":2,"2":"EW"}' style="overflow:hidden;padding:0px 3px 0px 3px;vertical-align:bottom;">EW</td> <td data-sheets-value='{"1":2,"2":"Helder (A)"}' style="overflow:hidden;padding:0px 3px 0px 3px;vertical-align:bottom;">Klar (A)</td> <td data-sheets-numberformat='{"1":2,"2":"0.00","3":1}' data-sheets-value='{"1":3,"3":1.19}' style="overflow:hidden;padding:0px 3px 0px 3px;vertical-align:bottom;text-align:center;">1.19</td> <td data-sheets-numberformat='{"1":2,"2":"0","3":1}' data-sheets-value='{"1":3,"3":36.08}' style="overflow:hidden;padding:0px 3px 0px 3px;vertical-align:bottom;text-align:center;">36</td> <td data-sheets-numberformat='{"1":2,"2":"0","3":1}' data-sheets-value='{"1":3,"3":54.78}' style="overflow:hidden;padding:0px 3px 0px 3px;vertical-align:bottom;text-align:center;">55</td> <td data-sheets-value='{"1":3,"3":24}' style="border-right:1px solid #000000;overflow:hidden;padding:0px 3px 0px 3px;vertical-align:bottom;text-align:center;">24</td> </tr> <tr style="height:20px;"> <td data-sheets-value='{"1":2,"2":"PC"}' style="border-left:1px solid #000000;overflow:hidden;padding:0px 3px 0px 3px;vertical-align:bottom;">PC</td> <td style="overflow:hidden;padding:0px 3px 0px 3px;vertical-align:bottom;"></td> <td data-sheets-value='{"1":2,"2":"Opaal (D)"}' style="overflow:hidden;padding:0px 3px 0px 3px;vertical-align:bottom;">Opal (D)</td> <td data-sheets-numberformat='{"1":2,"2":"0.00","3":1}' data-sheets-value='{"1":3,"3":1.19}' style="overflow:hidden;padding:0px 3px 0px 3px;vertical-align:bottom;text-align:center;">1.19</td> <td data-sheets-numberformat='{"1":2,"2":"0","3":1}' data-sheets-value='{"1":3,"3":23.779999999999998}' style="overflow:hidden;padding:0px 3px 0px 3px;vertical-align:bottom;text-align:center;">24</td> <td data-sheets-numberformat='{"1":2,"2":"0","3":1}' data-sheets-value='{"1":3,"3":39.6}' style="overflow:hidden;padding:0px 3px 0px 3px;vertical-align:bottom;text-align:center;">40</td> <td data-sheets-value='{"1":3,"3":24}' style="border-right:1px solid #000000;overflow:hidden;padding:0px 3px 0px 3px;vertical-align:bottom;text-align:center;">24</td> </tr> <tr style="height:20px;"> <td style="border-left:1px solid #000000;overflow:hidden;padding:0px 3px 0px 3px;vertical-align:bottom;"></td> <td data-sheets-value='{"1":2,"2":"DW"}' style="overflow:hidden;padding:0px 3px 0px 3px;vertical-align:bottom;">DW</td> <td data-sheets-value='{"1":2,"2":"Helder (A/H)"}' style="overflow:hidden;padding:0px 3px 0px 3px;vertical-align:bottom;">Klar (A/H)</td> <td data-sheets-numberformat='{"1":2,"2":"0.00","3":1}' data-sheets-value='{"1":3,"3":0.98}' style="overflow:hidden;padding:0px 3px 0px 3px;vertical-align:bottom;text-align:center;">0.98</td> <td data-sheets-numberformat='{"1":2,"2":"0","3":1}' data-sheets-value='{"1":3,"3":32.39}' style="overflow:hidden;padding:0px 3px 0px 3px;vertical-align:bottom;text-align:center;">32</td> <td data-sheets-numberformat='{"1":2,"2":"0","3":1}' data-sheets-value='{"1":3,"3":47.52}' style="overflow:hidden;padding:0px 3px 0px 3px;vertical-align:bottom;text-align:center;">48</td> <td data-sheets-value='{"1":3,"3":26}' style="border-right:1px solid #000000;overflow:hidden;padding:0px 3px 0px 3px;vertical-align:bottom;text-align:center;">26</td> </tr> <tr style="height:20px;"> <td style="border-left:1px solid #000000;overflow:hidden;padding:0px 3px 0px 3px;vertical-align:bottom;"></td> <td style="overflow:hidden;padding:0px 3px 0px 3px;vertical-align:bottom;"></td> <td data-sheets-value='{"1":2,"2":"Helder (A/A)"}' style="overflow:hidden;padding:0px 3px 0px 3px;vertical-align:bottom;">Klar (A/A)</td> <td data-sheets-numberformat='{"1":2,"2":"0.00","3":1}' data-sheets-value='{"1":3,"3":0.98}' style="overflow:hidden;padding:0px 3px 0px 3px;vertical-align:bottom;text-align:center;">0.98</td> <td data-sheets-numberformat='{"1":2,"2":"0","3":1}' data-sheets-value='{"1":3,"3":31.569999999999997}' style="overflow:hidden;padding:0px 3px 0px 3px;vertical-align:bottom;text-align:center;">32</td> <td data-sheets-numberformat='{"1":2,"2":"0","3":1}' data-sheets-value='{"1":3,"3":45.54}' style="overflow:hidden;padding:0px 3px 0px 3px;vertical-align:bottom;text-align:center;">46</td> <td data-sheets-value='{"1":3,"3":26}' style="border-right:1px solid #000000;overflow:hidden;padding:0px 3px 0px 3px;vertical-align:bottom;text-align:center;">26</td> </tr> <tr style="height:20px;"> <td style="border-left:1px solid #000000;overflow:hidden;padding:0px 3px 0px 3px;vertical-align:bottom;"></td> <td style="overflow:hidden;padding:0px 3px 0px 3px;vertical-align:bottom;"></td> <td data-sheets-value='{"1":2,"2":"Opaal (A/O)"}' style="overflow:hidden;padding:0px 3px 0px 3px;vertical-align:bottom;">Opal (A/O)</td> <td data-sheets-numberformat='{"1":2,"2":"0.00","3":1}' data-sheets-value='{"1":3,"3":0.98}' style="overflow:hidden;padding:0px 3px 0px 3px;vertical-align:bottom;text-align:center;">0.98</td> <td data-sheets-numberformat='{"1":2,"2":"0","3":1}' data-sheets-value='{"1":3,"3":29.93}' style="overflow:hidden;padding:0px 3px 0px 3px;vertical-align:bottom;text-align:center;">30</td> <td data-sheets-numberformat='{"1":2,"2":"0","3":1}' data-sheets-value='{"1":3,"3":41.580000000000005}' style="overflow:hidden;padding:0px 3px 0px 3px;vertical-align:bottom;text-align:center;">42</td> <td data-sheets-value='{"1":3,"3":26}' style="border-right:1px solid #000000;overflow:hidden;padding:0px 3px 0px 3px;vertical-align:bottom;text-align:center;">26</td> </tr> <tr style="height:20px;"> <td style="border-bottom:1px solid #000000;border-left:1px solid #000000;overflow:hidden;padding:0px 3px 0px 3px;vertical-align:bottom;"></td> <td style="border-bottom:1px solid #000000;overflow:hidden;padding:0px 3px 0px 3px;vertical-align:bottom;"></td> <td data-sheets-value='{"1":2,"2":"Opaal (A/D)"}' style="border-bottom:1px solid #000000;overflow:hidden;padding:0px 3px 0px 3px;vertical-align:bottom;">Opal (A/D)</td> <td data-sheets-numberformat='{"1":2,"2":"0.00","3":1}' data-sheets-value='{"1":3,"3":0.98}' style="border-bottom:1px solid #000000;overflow:hidden;padding:0px 3px 0px 3px;vertical-align:bottom;text-align:center;">0.98</td> <td data-sheets-numberformat='{"1":2,"2":"0","3":1}' data-sheets-value='{"1":3,"3":20.91}' style="border-bottom:1px solid #000000;overflow:hidden;padding:0px 3px 0px 3px;vertical-align:bottom;text-align:center;">21</td> <td data-sheets-numberformat='{"1":2,"2":"0","3":1}' data-sheets-value='{"1":3,"3":33}' style="border-bottom:1px solid #000000;overflow:hidden;padding:0px 3px 0px 3px;vertical-align:bottom;text-align:center;">33</td> <td data-sheets-value='{"1":3,"3":26}' style="border-right:1px solid #000000;border-bottom:1px solid #000000;overflow:hidden;padding:0px 3px 0px 3px;vertical-align:bottom;text-align:center;">26</td> </tr> <tr style="height:20px;"> <td data-sheets-value='{"1":2,"2":"Polycarbonaat"}' style="border-left:1px solid #000000;overflow:hidden;padding:0px 3px 0px 3px;vertical-align:bottom;">Polycarbonat</td> <td data-sheets-value='{"1":2,"2":"EW"}' style="overflow:hidden;padding:0px 3px 0px 3px;vertical-align:bottom;">EW</td> <td data-sheets-value='{"1":2,"2":"Heatstop Opaal (T)"}' style="overflow:hidden;padding:0px 3px 0px 3px;vertical-align:bottom;">Heatstop opal (T)</td> <td data-sheets-numberformat='{"1":2,"2":"0.00","3":1}' data-sheets-value='{"1":3,"3":1.19}' style="overflow:hidden;padding:0px 3px 0px 3px;vertical-align:bottom;text-align:center;">1.19</td> <td data-sheets-numberformat='{"1":2,"2":"0","3":1}' data-sheets-value='{"1":3,"3":20.09}' style="overflow:hidden;padding:0px 3px 0px 3px;vertical-align:bottom;text-align:center;">20</td> <td data-sheets-numberformat='{"1":2,"2":"0","3":1}' data-sheets-value='{"1":3,"3":38.940000000000005}' style="overflow:hidden;padding:0px 3px 0px 3px;vertical-align:bottom;text-align:center;">39</td> <td data-sheets-value='{"1":3,"3":24}' style="border-right:1px solid #000000;overflow:hidden;padding:0px 3px 0px 3px;vertical-align:bottom;text-align:center;">24</td> </tr> <tr style="height:20px;"> <td data-sheets-value='{"1":2,"2":"Heatstop PC"}' style="border-left:1px solid #000000;overflow:hidden;padding:0px 3px 0px 3px;vertical-align:bottom;">Heatstop PC</td> <td data-sheets-value='{"1":2,"2":"DW"}' style="overflow:hidden;padding:0px 3px 0px 3px;vertical-align:bottom;">DW</td> <td data-sheets-value='{"1":2,"2":"Helder (T/H)"}' style="overflow:hidden;padding:0px 3px 0px 3px;vertical-align:bottom;">Klar (T/H)</td> <td data-sheets-numberformat='{"1":2,"2":"0.00","3":1}' data-sheets-value='{"1":3,"3":0.98}' style="overflow:hidden;padding:0px 3px 0px 3px;vertical-align:bottom;text-align:center;">0.98</td> <td data-sheets-numberformat='{"1":2,"2":"0","3":1}' data-sheets-value='{"1":3,"3":18.04}' style="overflow:hidden;padding:0px 3px 0px 3px;vertical-align:bottom;text-align:center;">18</td> <td data-sheets-numberformat='{"1":2,"2":"0","3":1}' data-sheets-value='{"1":3,"3":33.660000000000004}' style="overflow:hidden;padding:0px 3px 0px 3px;vertical-align:bottom;text-align:center;">34</td> <td data-sheets-value='{"1":3,"3":26}' style="border-right:1px solid #000000;overflow:hidden;padding:0px 3px 0px 3px;vertical-align:bottom;text-align:center;">26</td> </tr> <tr style="height:20px;"> <td style="border-bottom:1px solid #000000;border-left:1px solid #000000;overflow:hidden;padding:0px 3px 0px 3px;vertical-align:bottom;"></td> <td style="border-bottom:1px solid #000000;overflow:hidden;padding:0px 3px 0px 3px;vertical-align:bottom;"></td> <td data-sheets-value='{"1":2,"2":"Opaal (T/O)"}' style="border-bottom:1px solid #000000;overflow:hidden;padding:0px 3px 0px 3px;vertical-align:bottom;">Opal (T/O)</td> <td data-sheets-numberformat='{"1":2,"2":"0.00","3":1}' data-sheets-value='{"1":3,"3":0.98}' style="border-bottom:1px solid #000000;overflow:hidden;padding:0px 3px 0px 3px;vertical-align:bottom;text-align:center;">0.98</td> <td data-sheets-numberformat='{"1":2,"2":"0","3":1}' data-sheets-value='{"1":3,"3":16.81}' style="border-bottom:1px solid #000000;overflow:hidden;padding:0px 3px 0px 3px;vertical-align:bottom;text-align:center;">17</td> <td data-sheets-numberformat='{"1":2,"2":"0","3":1}' data-sheets-value='{"1":3,"3":29.700000000000003}' style="border-bottom:1px solid #000000;overflow:hidden;padding:0px 3px 0px 3px;vertical-align:bottom;text-align:center;">30</td> <td data-sheets-value='{"1":3,"3":26}' style="border-right:1px solid #000000;border-bottom:1px solid #000000;overflow:hidden;padding:0px 3px 0px 3px;vertical-align:bottom;text-align:center;">26</td> </tr> </tbody></table> | skylux-160-ce-met-koepel-en-polyester-opstand-50-20-met-lm-motor-pvc-raam-type-ep25-en-windvang-1000-x-2000-mm | 8586018455885 | 46872323129677
Rauch- und Wärmeabzug (RWA) | RWA-System | Skylux | Skylux 160° CE mit Kuppel und Polyester-Aufsatzkranz 50/20 mit LM-Motor, PVC-Rahmen Typ EP25 und Windfang 1000 x 2200 mm |  | 50835 | 5412970508359 | 6861.95 | Ja | 30-45 | 110.42 | 1000 x 2200 mm | 2200 | 1000 |  | polyester 50/20 (50 cm hoch & Dachöffnung = 20 cm größer als das Tageslichtmaß) | Rechteckig | 1.19 W/m²K - 0.98 W/m²K | 57% - 30% | 37% - 17% | 24dB - 26dB | 160° CE (für Industrie) | PVC-Rahmen EP25 | mit Windfang | E | Einzelmotor | Maximal ist eine doppelschalige Lichtkuppel für dieses Produkt möglich | Ut-Wert LT-Wert g-Wert Rw-waarde EN 1873 : 2014 EN ISO 13468 EN 16153 EN 410 EN 410 EN ISO 140-3 Material Schalen Schalen (W/m²K) (%) (%) (dB) Acryl EW Klar (H) 1.19 37 57 24 PMMA Opal (O) 1.19 34 50 24 DW Klar (H/H) 0.98 33 50 26 Opal (O/O) 0.98 28 38 26 Polycarbonaat EW Klar (A) 1.19 36 55 24 PC Opal (D) 1.19 24 40 24 DW Klar (A/H) 0.98 32 48 26 Klar (A/A) 0.98 32 46 26 Opal (A/O) 0.98 30 42 26 Opal (A/D) 0.98 21 33 26 Polycarbonat EW Heatstop opal (T) 1.19 20 39 24 Heatstop PC DW Klar (T/H) 0.98 18 34 26 Opal (T/O) 0.98 17 30 26 | https://skylux.eu/de/products/skylux-160-ce-met-koepel-en-polyester-opstand-50-20-met-lm-motor-pvc-raam-type-ep25-en-windvang-1000-x-2200-mm | https://skylux.eu/cdn/shop/files/Skylux-160deg-CE-met-koepel-en-polyester-opstand-5020-met-LM-motor-pvc-raam-type-EP25-en-windvang-1000-x-2200-mm-RWA-systeem.jpg?v=1702978902&width=1600 | https://skylux.eu/cdn/shop/files/e5a82811-1bb0-48e4-a776-cacb59c7c092_8f0445e6-e72a-4306-9695-c43c388c50e5.jpg?v=1688550763&width=1600 | //skylux.eu/cdn/shop/files/D_MH_Montageanleitung_Skylux_160_CE_LM.pdf?v=1503750771917917123 | //skylux.eu/cdn/shop/files/D_TD_Technische_Daten_Skylux_Skylux_160_CE_Elektrisch.pdf?v=10489854405570094672 | <style type="text/css" id="isPasted"><!--td {border: 1px solid #cccccc;}br {mso-data-placement:same-cell;}--></style><table border="1" cellpadding="0" cellspacing="0" dir="ltr" style="table-layout:fixed;font-size:10pt;font-family:Arial;border-collapse:collapse;border:none;"><tbody> <tr style="height:20px;"> <td style="overflow:hidden;padding:0px 3px 0px 3px;vertical-align:bottom;"></td> <td style="overflow:hidden;padding:0px 3px 0px 3px;vertical-align:bottom;"></td> <td style="overflow:hidden;padding:0px 3px 0px 3px;vertical-align:bottom;"></td> <td data-sheets-value='{"1":2,"2":"Ut-waarde"}' style="overflow:hidden;padding:0px 3px 0px 3px;vertical-align:bottom;font-weight:bold;text-align:center;">Ut-Wert</td> <td data-sheets-value='{"1":2,"2":"LT-waarde"}' style="overflow:hidden;padding:0px 3px 0px 3px;vertical-align:bottom;font-weight:bold;text-align:center;">LT-Wert</td> <td data-sheets-value='{"1":2,"2":"g-waarde"}' style="overflow:hidden;padding:0px 3px 0px 3px;vertical-align:bottom;font-weight:bold;text-align:center;">g-Wert</td> <td data-sheets-value='{"1":2,"2":"Rw-waarde "}' style="overflow:hidden;padding:0px 3px 0px 3px;vertical-align:bottom;font-weight:bold;text-align:center;">Rw-waarde </td> </tr> <tr style="height:20px;"> <td style="overflow:hidden;padding:0px 3px 0px 3px;vertical-align:bottom;"></td> <td style="overflow:hidden;padding:0px 3px 0px 3px;vertical-align:bottom;"></td> <td style="overflow:hidden;padding:0px 3px 0px 3px;vertical-align:bottom;"></td> <td data-sheets-numberformat='{"1":2,"2":"0.00","3":1}' data-sheets-value='{"1":2,"2":"EN 1873 : 2014"}' style="overflow:hidden;padding:0px 3px 0px 3px;vertical-align:bottom;text-align:center;">EN 1873 : 2014</td> <td data-sheets-numberformat='{"1":2,"2":"0","3":1}' data-sheets-value='{"1":2,"2":"EN ISO 13468 EN 16153 EN 410"}' style="overflow:hidden;padding:0px 3px 0px 3px;vertical-align:bottom;text-align:center;">EN ISO 13468 EN 16153 EN 410</td> <td data-sheets-numberformat='{"1":2,"2":"0","3":1}' data-sheets-value='{"1":2,"2":"EN 410"}' style="overflow:hidden;padding:0px 3px 0px 3px;vertical-align:bottom;text-align:center;">EN 410</td> <td data-sheets-value='{"1":2,"2":"EN ISO 140-3\t\t"}' style="overflow:hidden;padding:0px 3px 0px 3px;vertical-align:bottom;text-align:center;">EN ISO 140-3 </td> </tr> <tr style="height:20px;"> <td data-sheets-value='{"1":2,"2":"Materiaal"}' style="border-bottom:1px solid #000000;overflow:hidden;padding:0px 3px 0px 3px;vertical-align:bottom;background-color:#000000;font-weight:bold;color:#ffffff;">Material</td> <td data-sheets-value='{"1":2,"2":"Wanden"}' style="border-bottom:1px solid #000000;overflow:hidden;padding:0px 3px 0px 3px;vertical-align:bottom;background-color:#000000;font-weight:bold;color:#ffffff;">Schalen</td> <td data-sheets-value='{"1":2,"2":"Schalen"}' style="border-bottom:1px solid #000000;overflow:hidden;padding:0px 3px 0px 3px;vertical-align:bottom;background-color:#000000;font-weight:bold;color:#ffffff;">Schalen</td> <td data-sheets-numberformat='{"1":2,"2":"0.00","3":1}' data-sheets-value='{"1":2,"2":"(W/m²K)\t"}' style="border-bottom:1px solid #000000;overflow:hidden;padding:0px 3px 0px 3px;vertical-align:bottom;background-color:#000000;font-weight:bold;color:#ffffff;text-align:center;">(W/m²K) </td> <td data-sheets-numberformat='{"1":2,"2":"0","3":1}' data-sheets-value='{"1":2,"2":"(%)"}' style="border-bottom:1px solid #000000;overflow:hidden;padding:0px 3px 0px 3px;vertical-align:bottom;background-color:#000000;font-weight:bold;color:#ffffff;text-align:center;">(%)</td> <td data-sheets-numberformat='{"1":2,"2":"0","3":1}' data-sheets-value='{"1":2,"2":"(%)"}' style="border-bottom:1px solid #000000;overflow:hidden;padding:0px 3px 0px 3px;vertical-align:bottom;background-color:#000000;font-weight:bold;color:#ffffff;text-align:center;">(%)</td> <td data-sheets-value='{"1":2,"2":"(dB)"}' style="border-bottom:1px solid #000000;overflow:hidden;padding:0px 3px 0px 3px;vertical-align:bottom;background-color:#000000;font-weight:bold;color:#ffffff;text-align:center;">(dB)</td> </tr> <tr style="height:20px;"> <td data-sheets-value='{"1":2,"2":"Acrylaat"}' style="border-left:1px solid #000000;overflow:hidden;padding:0px 3px 0px 3px;vertical-align:bottom;">Acryl</td> <td data-sheets-value='{"1":2,"2":"EW"}' style="overflow:hidden;padding:0px 3px 0px 3px;vertical-align:bottom;">EW</td> <td data-sheets-value='{"1":2,"2":"Helder (H)"}' style="overflow:hidden;padding:0px 3px 0px 3px;vertical-align:bottom;">Klar (H)</td> <td data-sheets-numberformat='{"1":2,"2":"0.00","3":1}' data-sheets-value='{"1":3,"3":1.19}' style="overflow:hidden;padding:0px 3px 0px 3px;vertical-align:bottom;text-align:center;">1.19</td> <td data-sheets-numberformat='{"1":2,"2":"0","3":1}' data-sheets-value='{"1":3,"3":36.9}' style="overflow:hidden;padding:0px 3px 0px 3px;vertical-align:bottom;text-align:center;">37</td> <td data-sheets-numberformat='{"1":2,"2":"0","3":1}' data-sheets-value='{"1":3,"3":57.42}' style="overflow:hidden;padding:0px 3px 0px 3px;vertical-align:bottom;text-align:center;">57</td> <td data-sheets-value='{"1":3,"3":24}' style="border-right:1px solid #000000;overflow:hidden;padding:0px 3px 0px 3px;vertical-align:bottom;text-align:center;">24</td> </tr> <tr style="height:20px;"> <td data-sheets-value='{"1":2,"2":"PMMA"}' style="border-left:1px solid #000000;overflow:hidden;padding:0px 3px 0px 3px;vertical-align:bottom;">PMMA</td> <td style="overflow:hidden;padding:0px 3px 0px 3px;vertical-align:bottom;"></td> <td data-sheets-value='{"1":2,"2":"Opaal (O)"}' style="overflow:hidden;padding:0px 3px 0px 3px;vertical-align:bottom;">Opal (O)</td> <td data-sheets-numberformat='{"1":2,"2":"0.00","3":1}' data-sheets-value='{"1":3,"3":1.19}' style="overflow:hidden;padding:0px 3px 0px 3px;vertical-align:bottom;text-align:center;">1.19</td> <td data-sheets-numberformat='{"1":2,"2":"0","3":1}' data-sheets-value='{"1":3,"3":34.03}' style="overflow:hidden;padding:0px 3px 0px 3px;vertical-align:bottom;text-align:center;">34</td> <td data-sheets-numberformat='{"1":2,"2":"0","3":1}' data-sheets-value='{"1":3,"3":50.160000000000004}' style="overflow:hidden;padding:0px 3px 0px 3px;vertical-align:bottom;text-align:center;">50</td> <td data-sheets-value='{"1":3,"3":24}' style="border-right:1px solid #000000;overflow:hidden;padding:0px 3px 0px 3px;vertical-align:bottom;text-align:center;">24</td> </tr> <tr style="height:20px;"> <td style="border-left:1px solid #000000;overflow:hidden;padding:0px 3px 0px 3px;vertical-align:bottom;"></td> <td data-sheets-value='{"1":2,"2":"DW"}' style="overflow:hidden;padding:0px 3px 0px 3px;vertical-align:bottom;">DW</td> <td data-sheets-value='{"1":2,"2":"Helder (H/H)"}' style="overflow:hidden;padding:0px 3px 0px 3px;vertical-align:bottom;">Klar (H/H)</td> <td data-sheets-numberformat='{"1":2,"2":"0.00","3":1}' data-sheets-value='{"1":3,"3":0.98}' style="overflow:hidden;padding:0px 3px 0px 3px;vertical-align:bottom;text-align:center;">0.98</td> <td data-sheets-numberformat='{"1":2,"2":"0","3":1}' data-sheets-value='{"1":3,"3":33.21}' style="overflow:hidden;padding:0px 3px 0px 3px;vertical-align:bottom;text-align:center;">33</td> <td data-sheets-numberformat='{"1":2,"2":"0","3":1}' data-sheets-value='{"1":3,"3":49.5}' style="overflow:hidden;padding:0px 3px 0px 3px;vertical-align:bottom;text-align:center;">50</td> <td data-sheets-value='{"1":3,"3":26}' style="border-right:1px solid #000000;overflow:hidden;padding:0px 3px 0px 3px;vertical-align:bottom;text-align:center;">26</td> </tr> <tr style="height:20px;"> <td style="border-bottom:1px solid #000000;border-left:1px solid #000000;overflow:hidden;padding:0px 3px 0px 3px;vertical-align:bottom;"></td> <td style="border-bottom:1px solid #000000;overflow:hidden;padding:0px 3px 0px 3px;vertical-align:bottom;"></td> <td data-sheets-value='{"1":2,"2":"Opaal (O/O)"}' style="border-bottom:1px solid #000000;overflow:hidden;padding:0px 3px 0px 3px;vertical-align:bottom;">Opal (O/O)</td> <td data-sheets-numberformat='{"1":2,"2":"0.00","3":1}' data-sheets-value='{"1":3,"3":0.98}' style="border-bottom:1px solid #000000;overflow:hidden;padding:0px 3px 0px 3px;vertical-align:bottom;text-align:center;">0.98</td> <td data-sheets-numberformat='{"1":2,"2":"0","3":1}' data-sheets-value='{"1":3,"3":28.29}' style="border-bottom:1px solid #000000;overflow:hidden;padding:0px 3px 0px 3px;vertical-align:bottom;text-align:center;">28</td> <td data-sheets-numberformat='{"1":2,"2":"0","3":1}' data-sheets-value='{"1":3,"3":38.28}' style="border-bottom:1px solid #000000;overflow:hidden;padding:0px 3px 0px 3px;vertical-align:bottom;text-align:center;">38</td> <td data-sheets-value='{"1":3,"3":26}' style="border-right:1px solid #000000;border-bottom:1px solid #000000;overflow:hidden;padding:0px 3px 0px 3px;vertical-align:bottom;text-align:center;">26</td> </tr> <tr style="height:20px;"> <td data-sheets-value='{"1":2,"2":"Polycarbonaat "}' style="border-left:1px solid #000000;overflow:hidden;padding:0px 3px 0px 3px;vertical-align:bottom;">Polycarbonaat </td> <td data-sheets-value='{"1":2,"2":"EW"}' style="overflow:hidden;padding:0px 3px 0px 3px;vertical-align:bottom;">EW</td> <td data-sheets-value='{"1":2,"2":"Helder (A)"}' style="overflow:hidden;padding:0px 3px 0px 3px;vertical-align:bottom;">Klar (A)</td> <td data-sheets-numberformat='{"1":2,"2":"0.00","3":1}' data-sheets-value='{"1":3,"3":1.19}' style="overflow:hidden;padding:0px 3px 0px 3px;vertical-align:bottom;text-align:center;">1.19</td> <td data-sheets-numberformat='{"1":2,"2":"0","3":1}' data-sheets-value='{"1":3,"3":36.08}' style="overflow:hidden;padding:0px 3px 0px 3px;vertical-align:bottom;text-align:center;">36</td> <td data-sheets-numberformat='{"1":2,"2":"0","3":1}' data-sheets-value='{"1":3,"3":54.78}' style="overflow:hidden;padding:0px 3px 0px 3px;vertical-align:bottom;text-align:center;">55</td> <td data-sheets-value='{"1":3,"3":24}' style="border-right:1px solid #000000;overflow:hidden;padding:0px 3px 0px 3px;vertical-align:bottom;text-align:center;">24</td> </tr> <tr style="height:20px;"> <td data-sheets-value='{"1":2,"2":"PC"}' style="border-left:1px solid #000000;overflow:hidden;padding:0px 3px 0px 3px;vertical-align:bottom;">PC</td> <td style="overflow:hidden;padding:0px 3px 0px 3px;vertical-align:bottom;"></td> <td data-sheets-value='{"1":2,"2":"Opaal (D)"}' style="overflow:hidden;padding:0px 3px 0px 3px;vertical-align:bottom;">Opal (D)</td> <td data-sheets-numberformat='{"1":2,"2":"0.00","3":1}' data-sheets-value='{"1":3,"3":1.19}' style="overflow:hidden;padding:0px 3px 0px 3px;vertical-align:bottom;text-align:center;">1.19</td> <td data-sheets-numberformat='{"1":2,"2":"0","3":1}' data-sheets-value='{"1":3,"3":23.779999999999998}' style="overflow:hidden;padding:0px 3px 0px 3px;vertical-align:bottom;text-align:center;">24</td> <td data-sheets-numberformat='{"1":2,"2":"0","3":1}' data-sheets-value='{"1":3,"3":39.6}' style="overflow:hidden;padding:0px 3px 0px 3px;vertical-align:bottom;text-align:center;">40</td> <td data-sheets-value='{"1":3,"3":24}' style="border-right:1px solid #000000;overflow:hidden;padding:0px 3px 0px 3px;vertical-align:bottom;text-align:center;">24</td> </tr> <tr style="height:20px;"> <td style="border-left:1px solid #000000;overflow:hidden;padding:0px 3px 0px 3px;vertical-align:bottom;"></td> <td data-sheets-value='{"1":2,"2":"DW"}' style="overflow:hidden;padding:0px 3px 0px 3px;vertical-align:bottom;">DW</td> <td data-sheets-value='{"1":2,"2":"Helder (A/H)"}' style="overflow:hidden;padding:0px 3px 0px 3px;vertical-align:bottom;">Klar (A/H)</td> <td data-sheets-numberformat='{"1":2,"2":"0.00","3":1}' data-sheets-value='{"1":3,"3":0.98}' style="overflow:hidden;padding:0px 3px 0px 3px;vertical-align:bottom;text-align:center;">0.98</td> <td data-sheets-numberformat='{"1":2,"2":"0","3":1}' data-sheets-value='{"1":3,"3":32.39}' style="overflow:hidden;padding:0px 3px 0px 3px;vertical-align:bottom;text-align:center;">32</td> <td data-sheets-numberformat='{"1":2,"2":"0","3":1}' data-sheets-value='{"1":3,"3":47.52}' style="overflow:hidden;padding:0px 3px 0px 3px;vertical-align:bottom;text-align:center;">48</td> <td data-sheets-value='{"1":3,"3":26}' style="border-right:1px solid #000000;overflow:hidden;padding:0px 3px 0px 3px;vertical-align:bottom;text-align:center;">26</td> </tr> <tr style="height:20px;"> <td style="border-left:1px solid #000000;overflow:hidden;padding:0px 3px 0px 3px;vertical-align:bottom;"></td> <td style="overflow:hidden;padding:0px 3px 0px 3px;vertical-align:bottom;"></td> <td data-sheets-value='{"1":2,"2":"Helder (A/A)"}' style="overflow:hidden;padding:0px 3px 0px 3px;vertical-align:bottom;">Klar (A/A)</td> <td data-sheets-numberformat='{"1":2,"2":"0.00","3":1}' data-sheets-value='{"1":3,"3":0.98}' style="overflow:hidden;padding:0px 3px 0px 3px;vertical-align:bottom;text-align:center;">0.98</td> <td data-sheets-numberformat='{"1":2,"2":"0","3":1}' data-sheets-value='{"1":3,"3":31.569999999999997}' style="overflow:hidden;padding:0px 3px 0px 3px;vertical-align:bottom;text-align:center;">32</td> <td data-sheets-numberformat='{"1":2,"2":"0","3":1}' data-sheets-value='{"1":3,"3":45.54}' style="overflow:hidden;padding:0px 3px 0px 3px;vertical-align:bottom;text-align:center;">46</td> <td data-sheets-value='{"1":3,"3":26}' style="border-right:1px solid #000000;overflow:hidden;padding:0px 3px 0px 3px;vertical-align:bottom;text-align:center;">26</td> </tr> <tr style="height:20px;"> <td style="border-left:1px solid #000000;overflow:hidden;padding:0px 3px 0px 3px;vertical-align:bottom;"></td> <td style="overflow:hidden;padding:0px 3px 0px 3px;vertical-align:bottom;"></td> <td data-sheets-value='{"1":2,"2":"Opaal (A/O)"}' style="overflow:hidden;padding:0px 3px 0px 3px;vertical-align:bottom;">Opal (A/O)</td> <td data-sheets-numberformat='{"1":2,"2":"0.00","3":1}' data-sheets-value='{"1":3,"3":0.98}' style="overflow:hidden;padding:0px 3px 0px 3px;vertical-align:bottom;text-align:center;">0.98</td> <td data-sheets-numberformat='{"1":2,"2":"0","3":1}' data-sheets-value='{"1":3,"3":29.93}' style="overflow:hidden;padding:0px 3px 0px 3px;vertical-align:bottom;text-align:center;">30</td> <td data-sheets-numberformat='{"1":2,"2":"0","3":1}' data-sheets-value='{"1":3,"3":41.580000000000005}' style="overflow:hidden;padding:0px 3px 0px 3px;vertical-align:bottom;text-align:center;">42</td> <td data-sheets-value='{"1":3,"3":26}' style="border-right:1px solid #000000;overflow:hidden;padding:0px 3px 0px 3px;vertical-align:bottom;text-align:center;">26</td> </tr> <tr style="height:20px;"> <td style="border-bottom:1px solid #000000;border-left:1px solid #000000;overflow:hidden;padding:0px 3px 0px 3px;vertical-align:bottom;"></td> <td style="border-bottom:1px solid #000000;overflow:hidden;padding:0px 3px 0px 3px;vertical-align:bottom;"></td> <td data-sheets-value='{"1":2,"2":"Opaal (A/D)"}' style="border-bottom:1px solid #000000;overflow:hidden;padding:0px 3px 0px 3px;vertical-align:bottom;">Opal (A/D)</td> <td data-sheets-numberformat='{"1":2,"2":"0.00","3":1}' data-sheets-value='{"1":3,"3":0.98}' style="border-bottom:1px solid #000000;overflow:hidden;padding:0px 3px 0px 3px;vertical-align:bottom;text-align:center;">0.98</td> <td data-sheets-numberformat='{"1":2,"2":"0","3":1}' data-sheets-value='{"1":3,"3":20.91}' style="border-bottom:1px solid #000000;overflow:hidden;padding:0px 3px 0px 3px;vertical-align:bottom;text-align:center;">21</td> <td data-sheets-numberformat='{"1":2,"2":"0","3":1}' data-sheets-value='{"1":3,"3":33}' style="border-bottom:1px solid #000000;overflow:hidden;padding:0px 3px 0px 3px;vertical-align:bottom;text-align:center;">33</td> <td data-sheets-value='{"1":3,"3":26}' style="border-right:1px solid #000000;border-bottom:1px solid #000000;overflow:hidden;padding:0px 3px 0px 3px;vertical-align:bottom;text-align:center;">26</td> </tr> <tr style="height:20px;"> <td data-sheets-value='{"1":2,"2":"Polycarbonaat"}' style="border-left:1px solid #000000;overflow:hidden;padding:0px 3px 0px 3px;vertical-align:bottom;">Polycarbonat</td> <td data-sheets-value='{"1":2,"2":"EW"}' style="overflow:hidden;padding:0px 3px 0px 3px;vertical-align:bottom;">EW</td> <td data-sheets-value='{"1":2,"2":"Heatstop Opaal (T)"}' style="overflow:hidden;padding:0px 3px 0px 3px;vertical-align:bottom;">Heatstop opal (T)</td> <td data-sheets-numberformat='{"1":2,"2":"0.00","3":1}' data-sheets-value='{"1":3,"3":1.19}' style="overflow:hidden;padding:0px 3px 0px 3px;vertical-align:bottom;text-align:center;">1.19</td> <td data-sheets-numberformat='{"1":2,"2":"0","3":1}' data-sheets-value='{"1":3,"3":20.09}' style="overflow:hidden;padding:0px 3px 0px 3px;vertical-align:bottom;text-align:center;">20</td> <td data-sheets-numberformat='{"1":2,"2":"0","3":1}' data-sheets-value='{"1":3,"3":38.940000000000005}' style="overflow:hidden;padding:0px 3px 0px 3px;vertical-align:bottom;text-align:center;">39</td> <td data-sheets-value='{"1":3,"3":24}' style="border-right:1px solid #000000;overflow:hidden;padding:0px 3px 0px 3px;vertical-align:bottom;text-align:center;">24</td> </tr> <tr style="height:20px;"> <td data-sheets-value='{"1":2,"2":"Heatstop PC"}' style="border-left:1px solid #000000;overflow:hidden;padding:0px 3px 0px 3px;vertical-align:bottom;">Heatstop PC</td> <td data-sheets-value='{"1":2,"2":"DW"}' style="overflow:hidden;padding:0px 3px 0px 3px;vertical-align:bottom;">DW</td> <td data-sheets-value='{"1":2,"2":"Helder (T/H)"}' style="overflow:hidden;padding:0px 3px 0px 3px;vertical-align:bottom;">Klar (T/H)</td> <td data-sheets-numberformat='{"1":2,"2":"0.00","3":1}' data-sheets-value='{"1":3,"3":0.98}' style="overflow:hidden;padding:0px 3px 0px 3px;vertical-align:bottom;text-align:center;">0.98</td> <td data-sheets-numberformat='{"1":2,"2":"0","3":1}' data-sheets-value='{"1":3,"3":18.04}' style="overflow:hidden;padding:0px 3px 0px 3px;vertical-align:bottom;text-align:center;">18</td> <td data-sheets-numberformat='{"1":2,"2":"0","3":1}' data-sheets-value='{"1":3,"3":33.660000000000004}' style="overflow:hidden;padding:0px 3px 0px 3px;vertical-align:bottom;text-align:center;">34</td> <td data-sheets-value='{"1":3,"3":26}' style="border-right:1px solid #000000;overflow:hidden;padding:0px 3px 0px 3px;vertical-align:bottom;text-align:center;">26</td> </tr> <tr style="height:20px;"> <td style="border-bottom:1px solid #000000;border-left:1px solid #000000;overflow:hidden;padding:0px 3px 0px 3px;vertical-align:bottom;"></td> <td style="border-bottom:1px solid #000000;overflow:hidden;padding:0px 3px 0px 3px;vertical-align:bottom;"></td> <td data-sheets-value='{"1":2,"2":"Opaal (T/O)"}' style="border-bottom:1px solid #000000;overflow:hidden;padding:0px 3px 0px 3px;vertical-align:bottom;">Opal (T/O)</td> <td data-sheets-numberformat='{"1":2,"2":"0.00","3":1}' data-sheets-value='{"1":3,"3":0.98}' style="border-bottom:1px solid #000000;overflow:hidden;padding:0px 3px 0px 3px;vertical-align:bottom;text-align:center;">0.98</td> <td data-sheets-numberformat='{"1":2,"2":"0","3":1}' data-sheets-value='{"1":3,"3":16.81}' style="border-bottom:1px solid #000000;overflow:hidden;padding:0px 3px 0px 3px;vertical-align:bottom;text-align:center;">17</td> <td data-sheets-numberformat='{"1":2,"2":"0","3":1}' data-sheets-value='{"1":3,"3":29.700000000000003}' style="border-bottom:1px solid #000000;overflow:hidden;padding:0px 3px 0px 3px;vertical-align:bottom;text-align:center;">30</td> <td data-sheets-value='{"1":3,"3":26}' style="border-right:1px solid #000000;border-bottom:1px solid #000000;overflow:hidden;padding:0px 3px 0px 3px;vertical-align:bottom;text-align:center;">26</td> </tr> </tbody></table> | skylux-160-ce-met-koepel-en-polyester-opstand-50-20-met-lm-motor-pvc-raam-type-ep25-en-windvang-1000-x-2200-mm | 8586018488653 | 46872323195213
Rauch- und Wärmeabzug (RWA) | RWA-System | Skylux | Skylux 160° CE mit Kuppel und Polyester-Aufsatzkranz 50/20 mit LM-Motor, PVC-Rahmen Typ EP25 und Windfang 1000 x 2300 mm |  | 50836 | 5412970508366 | 7137.8 | Ja | 30-45 | 112.33 | 1000 x 2300 mm | 2300 | 1000 |  | polyester 50/20 (50 cm hoch & Dachöffnung = 20 cm größer als das Tageslichtmaß) | Rechteckig | 1.19 W/m²K - 0.98 W/m²K | 57% - 30% | 37% - 17% | 24dB - 26dB | 160° CE (für Industrie) | PVC-Rahmen EP25 | mit Windfang | E | Einzelmotor | Maximal ist eine doppelschalige Lichtkuppel für dieses Produkt möglich | Ut-Wert LT-Wert g-Wert Rw-waarde EN 1873 : 2014 EN ISO 13468 EN 16153 EN 410 EN 410 EN ISO 140-3 Material Schalen Schalen (W/m²K) (%) (%) (dB) Acryl EW Klar (H) 1.19 37 57 24 PMMA Opal (O) 1.19 34 50 24 DW Klar (H/H) 0.98 33 50 26 Opal (O/O) 0.98 28 38 26 Polycarbonaat EW Klar (A) 1.19 36 55 24 PC Opal (D) 1.19 24 40 24 DW Klar (A/H) 0.98 32 48 26 Klar (A/A) 0.98 32 46 26 Opal (A/O) 0.98 30 42 26 Opal (A/D) 0.98 21 33 26 Polycarbonat EW Heatstop opal (T) 1.19 20 39 24 Heatstop PC DW Klar (T/H) 0.98 18 34 26 Opal (T/O) 0.98 17 30 26 | https://skylux.eu/de/products/skylux-160-ce-met-koepel-en-polyester-opstand-50-20-met-lm-motor-pvc-raam-type-ep25-en-windvang-1000-x-2300-mm | https://skylux.eu/cdn/shop/files/Skylux-160deg-CE-met-koepel-en-polyester-opstand-5020-met-LM-motor-pvc-raam-type-EP25-en-windvang-1000-x-2300-mm-RWA-systeem.jpg?v=1702978907&width=1600 | https://skylux.eu/cdn/shop/files/e5a82811-1bb0-48e4-a776-cacb59c7c092_96756b8d-7791-41e2-af6f-44040d8593b2.jpg?v=1688550764&width=1600 | //skylux.eu/cdn/shop/files/D_MH_Montageanleitung_Skylux_160_CE_LM.pdf?v=1503750771917917123 | //skylux.eu/cdn/shop/files/D_TD_Technische_Daten_Skylux_Skylux_160_CE_Elektrisch.pdf?v=10489854405570094672 | <style type="text/css" id="isPasted"><!--td {border: 1px solid #cccccc;}br {mso-data-placement:same-cell;}--></style><table border="1" cellpadding="0" cellspacing="0" dir="ltr" style="table-layout:fixed;font-size:10pt;font-family:Arial;border-collapse:collapse;border:none;"><tbody> <tr style="height:20px;"> <td style="overflow:hidden;padding:0px 3px 0px 3px;vertical-align:bottom;"></td> <td style="overflow:hidden;padding:0px 3px 0px 3px;vertical-align:bottom;"></td> <td style="overflow:hidden;padding:0px 3px 0px 3px;vertical-align:bottom;"></td> <td data-sheets-value='{"1":2,"2":"Ut-waarde"}' style="overflow:hidden;padding:0px 3px 0px 3px;vertical-align:bottom;font-weight:bold;text-align:center;">Ut-Wert</td> <td data-sheets-value='{"1":2,"2":"LT-waarde"}' style="overflow:hidden;padding:0px 3px 0px 3px;vertical-align:bottom;font-weight:bold;text-align:center;">LT-Wert</td> <td data-sheets-value='{"1":2,"2":"g-waarde"}' style="overflow:hidden;padding:0px 3px 0px 3px;vertical-align:bottom;font-weight:bold;text-align:center;">g-Wert</td> <td data-sheets-value='{"1":2,"2":"Rw-waarde "}' style="overflow:hidden;padding:0px 3px 0px 3px;vertical-align:bottom;font-weight:bold;text-align:center;">Rw-waarde </td> </tr> <tr style="height:20px;"> <td style="overflow:hidden;padding:0px 3px 0px 3px;vertical-align:bottom;"></td> <td style="overflow:hidden;padding:0px 3px 0px 3px;vertical-align:bottom;"></td> <td style="overflow:hidden;padding:0px 3px 0px 3px;vertical-align:bottom;"></td> <td data-sheets-numberformat='{"1":2,"2":"0.00","3":1}' data-sheets-value='{"1":2,"2":"EN 1873 : 2014"}' style="overflow:hidden;padding:0px 3px 0px 3px;vertical-align:bottom;text-align:center;">EN 1873 : 2014</td> <td data-sheets-numberformat='{"1":2,"2":"0","3":1}' data-sheets-value='{"1":2,"2":"EN ISO 13468 EN 16153 EN 410"}' style="overflow:hidden;padding:0px 3px 0px 3px;vertical-align:bottom;text-align:center;">EN ISO 13468 EN 16153 EN 410</td> <td data-sheets-numberformat='{"1":2,"2":"0","3":1}' data-sheets-value='{"1":2,"2":"EN 410"}' style="overflow:hidden;padding:0px 3px 0px 3px;vertical-align:bottom;text-align:center;">EN 410</td> <td data-sheets-value='{"1":2,"2":"EN ISO 140-3\t\t"}' style="overflow:hidden;padding:0px 3px 0px 3px;vertical-align:bottom;text-align:center;">EN ISO 140-3 </td> </tr> <tr style="height:20px;"> <td data-sheets-value='{"1":2,"2":"Materiaal"}' style="border-bottom:1px solid #000000;overflow:hidden;padding:0px 3px 0px 3px;vertical-align:bottom;background-color:#000000;font-weight:bold;color:#ffffff;">Material</td> <td data-sheets-value='{"1":2,"2":"Wanden"}' style="border-bottom:1px solid #000000;overflow:hidden;padding:0px 3px 0px 3px;vertical-align:bottom;background-color:#000000;font-weight:bold;color:#ffffff;">Schalen</td> <td data-sheets-value='{"1":2,"2":"Schalen"}' style="border-bottom:1px solid #000000;overflow:hidden;padding:0px 3px 0px 3px;vertical-align:bottom;background-color:#000000;font-weight:bold;color:#ffffff;">Schalen</td> <td data-sheets-numberformat='{"1":2,"2":"0.00","3":1}' data-sheets-value='{"1":2,"2":"(W/m²K)\t"}' style="border-bottom:1px solid #000000;overflow:hidden;padding:0px 3px 0px 3px;vertical-align:bottom;background-color:#000000;font-weight:bold;color:#ffffff;text-align:center;">(W/m²K) </td> <td data-sheets-numberformat='{"1":2,"2":"0","3":1}' data-sheets-value='{"1":2,"2":"(%)"}' style="border-bottom:1px solid #000000;overflow:hidden;padding:0px 3px 0px 3px;vertical-align:bottom;background-color:#000000;font-weight:bold;color:#ffffff;text-align:center;">(%)</td> <td data-sheets-numberformat='{"1":2,"2":"0","3":1}' data-sheets-value='{"1":2,"2":"(%)"}' style="border-bottom:1px solid #000000;overflow:hidden;padding:0px 3px 0px 3px;vertical-align:bottom;background-color:#000000;font-weight:bold;color:#ffffff;text-align:center;">(%)</td> <td data-sheets-value='{"1":2,"2":"(dB)"}' style="border-bottom:1px solid #000000;overflow:hidden;padding:0px 3px 0px 3px;vertical-align:bottom;background-color:#000000;font-weight:bold;color:#ffffff;text-align:center;">(dB)</td> </tr> <tr style="height:20px;"> <td data-sheets-value='{"1":2,"2":"Acrylaat"}' style="border-left:1px solid #000000;overflow:hidden;padding:0px 3px 0px 3px;vertical-align:bottom;">Acryl</td> <td data-sheets-value='{"1":2,"2":"EW"}' style="overflow:hidden;padding:0px 3px 0px 3px;vertical-align:bottom;">EW</td> <td data-sheets-value='{"1":2,"2":"Helder (H)"}' style="overflow:hidden;padding:0px 3px 0px 3px;vertical-align:bottom;">Klar (H)</td> <td data-sheets-numberformat='{"1":2,"2":"0.00","3":1}' data-sheets-value='{"1":3,"3":1.19}' style="overflow:hidden;padding:0px 3px 0px 3px;vertical-align:bottom;text-align:center;">1.19</td> <td data-sheets-numberformat='{"1":2,"2":"0","3":1}' data-sheets-value='{"1":3,"3":36.9}' style="overflow:hidden;padding:0px 3px 0px 3px;vertical-align:bottom;text-align:center;">37</td> <td data-sheets-numberformat='{"1":2,"2":"0","3":1}' data-sheets-value='{"1":3,"3":57.42}' style="overflow:hidden;padding:0px 3px 0px 3px;vertical-align:bottom;text-align:center;">57</td> <td data-sheets-value='{"1":3,"3":24}' style="border-right:1px solid #000000;overflow:hidden;padding:0px 3px 0px 3px;vertical-align:bottom;text-align:center;">24</td> </tr> <tr style="height:20px;"> <td data-sheets-value='{"1":2,"2":"PMMA"}' style="border-left:1px solid #000000;overflow:hidden;padding:0px 3px 0px 3px;vertical-align:bottom;">PMMA</td> <td style="overflow:hidden;padding:0px 3px 0px 3px;vertical-align:bottom;"></td> <td data-sheets-value='{"1":2,"2":"Opaal (O)"}' style="overflow:hidden;padding:0px 3px 0px 3px;vertical-align:bottom;">Opal (O)</td> <td data-sheets-numberformat='{"1":2,"2":"0.00","3":1}' data-sheets-value='{"1":3,"3":1.19}' style="overflow:hidden;padding:0px 3px 0px 3px;vertical-align:bottom;text-align:center;">1.19</td> <td data-sheets-numberformat='{"1":2,"2":"0","3":1}' data-sheets-value='{"1":3,"3":34.03}' style="overflow:hidden;padding:0px 3px 0px 3px;vertical-align:bottom;text-align:center;">34</td> <td data-sheets-numberformat='{"1":2,"2":"0","3":1}' data-sheets-value='{"1":3,"3":50.160000000000004}' style="overflow:hidden;padding:0px 3px 0px 3px;vertical-align:bottom;text-align:center;">50</td> <td data-sheets-value='{"1":3,"3":24}' style="border-right:1px solid #000000;overflow:hidden;padding:0px 3px 0px 3px;vertical-align:bottom;text-align:center;">24</td> </tr> <tr style="height:20px;"> <td style="border-left:1px solid #000000;overflow:hidden;padding:0px 3px 0px 3px;vertical-align:bottom;"></td> <td data-sheets-value='{"1":2,"2":"DW"}' style="overflow:hidden;padding:0px 3px 0px 3px;vertical-align:bottom;">DW</td> <td data-sheets-value='{"1":2,"2":"Helder (H/H)"}' style="overflow:hidden;padding:0px 3px 0px 3px;vertical-align:bottom;">Klar (H/H)</td> <td data-sheets-numberformat='{"1":2,"2":"0.00","3":1}' data-sheets-value='{"1":3,"3":0.98}' style="overflow:hidden;padding:0px 3px 0px 3px;vertical-align:bottom;text-align:center;">0.98</td> <td data-sheets-numberformat='{"1":2,"2":"0","3":1}' data-sheets-value='{"1":3,"3":33.21}' style="overflow:hidden;padding:0px 3px 0px 3px;vertical-align:bottom;text-align:center;">33</td> <td data-sheets-numberformat='{"1":2,"2":"0","3":1}' data-sheets-value='{"1":3,"3":49.5}' style="overflow:hidden;padding:0px 3px 0px 3px;vertical-align:bottom;text-align:center;">50</td> <td data-sheets-value='{"1":3,"3":26}' style="border-right:1px solid #000000;overflow:hidden;padding:0px 3px 0px 3px;vertical-align:bottom;text-align:center;">26</td> </tr> <tr style="height:20px;"> <td style="border-bottom:1px solid #000000;border-left:1px solid #000000;overflow:hidden;padding:0px 3px 0px 3px;vertical-align:bottom;"></td> <td style="border-bottom:1px solid #000000;overflow:hidden;padding:0px 3px 0px 3px;vertical-align:bottom;"></td> <td data-sheets-value='{"1":2,"2":"Opaal (O/O)"}' style="border-bottom:1px solid #000000;overflow:hidden;padding:0px 3px 0px 3px;vertical-align:bottom;">Opal (O/O)</td> <td data-sheets-numberformat='{"1":2,"2":"0.00","3":1}' data-sheets-value='{"1":3,"3":0.98}' style="border-bottom:1px solid #000000;overflow:hidden;padding:0px 3px 0px 3px;vertical-align:bottom;text-align:center;">0.98</td> <td data-sheets-numberformat='{"1":2,"2":"0","3":1}' data-sheets-value='{"1":3,"3":28.29}' style="border-bottom:1px solid #000000;overflow:hidden;padding:0px 3px 0px 3px;vertical-align:bottom;text-align:center;">28</td> <td data-sheets-numberformat='{"1":2,"2":"0","3":1}' data-sheets-value='{"1":3,"3":38.28}' style="border-bottom:1px solid #000000;overflow:hidden;padding:0px 3px 0px 3px;vertical-align:bottom;text-align:center;">38</td> <td data-sheets-value='{"1":3,"3":26}' style="border-right:1px solid #000000;border-bottom:1px solid #000000;overflow:hidden;padding:0px 3px 0px 3px;vertical-align:bottom;text-align:center;">26</td> </tr> <tr style="height:20px;"> <td data-sheets-value='{"1":2,"2":"Polycarbonaat "}' style="border-left:1px solid #000000;overflow:hidden;padding:0px 3px 0px 3px;vertical-align:bottom;">Polycarbonaat </td> <td data-sheets-value='{"1":2,"2":"EW"}' style="overflow:hidden;padding:0px 3px 0px 3px;vertical-align:bottom;">EW</td> <td data-sheets-value='{"1":2,"2":"Helder (A)"}' style="overflow:hidden;padding:0px 3px 0px 3px;vertical-align:bottom;">Klar (A)</td> <td data-sheets-numberformat='{"1":2,"2":"0.00","3":1}' data-sheets-value='{"1":3,"3":1.19}' style="overflow:hidden;padding:0px 3px 0px 3px;vertical-align:bottom;text-align:center;">1.19</td> <td data-sheets-numberformat='{"1":2,"2":"0","3":1}' data-sheets-value='{"1":3,"3":36.08}' style="overflow:hidden;padding:0px 3px 0px 3px;vertical-align:bottom;text-align:center;">36</td> <td data-sheets-numberformat='{"1":2,"2":"0","3":1}' data-sheets-value='{"1":3,"3":54.78}' style="overflow:hidden;padding:0px 3px 0px 3px;vertical-align:bottom;text-align:center;">55</td> <td data-sheets-value='{"1":3,"3":24}' style="border-right:1px solid #000000;overflow:hidden;padding:0px 3px 0px 3px;vertical-align:bottom;text-align:center;">24</td> </tr> <tr style="height:20px;"> <td data-sheets-value='{"1":2,"2":"PC"}' style="border-left:1px solid #000000;overflow:hidden;padding:0px 3px 0px 3px;vertical-align:bottom;">PC</td> <td style="overflow:hidden;padding:0px 3px 0px 3px;vertical-align:bottom;"></td> <td data-sheets-value='{"1":2,"2":"Opaal (D)"}' style="overflow:hidden;padding:0px 3px 0px 3px;vertical-align:bottom;">Opal (D)</td> <td data-sheets-numberformat='{"1":2,"2":"0.00","3":1}' data-sheets-value='{"1":3,"3":1.19}' style="overflow:hidden;padding:0px 3px 0px 3px;vertical-align:bottom;text-align:center;">1.19</td> <td data-sheets-numberformat='{"1":2,"2":"0","3":1}' data-sheets-value='{"1":3,"3":23.779999999999998}' style="overflow:hidden;padding:0px 3px 0px 3px;vertical-align:bottom;text-align:center;">24</td> <td data-sheets-numberformat='{"1":2,"2":"0","3":1}' data-sheets-value='{"1":3,"3":39.6}' style="overflow:hidden;padding:0px 3px 0px 3px;vertical-align:bottom;text-align:center;">40</td> <td data-sheets-value='{"1":3,"3":24}' style="border-right:1px solid #000000;overflow:hidden;padding:0px 3px 0px 3px;vertical-align:bottom;text-align:center;">24</td> </tr> <tr style="height:20px;"> <td style="border-left:1px solid #000000;overflow:hidden;padding:0px 3px 0px 3px;vertical-align:bottom;"></td> <td data-sheets-value='{"1":2,"2":"DW"}' style="overflow:hidden;padding:0px 3px 0px 3px;vertical-align:bottom;">DW</td> <td data-sheets-value='{"1":2,"2":"Helder (A/H)"}' style="overflow:hidden;padding:0px 3px 0px 3px;vertical-align:bottom;">Klar (A/H)</td> <td data-sheets-numberformat='{"1":2,"2":"0.00","3":1}' data-sheets-value='{"1":3,"3":0.98}' style="overflow:hidden;padding:0px 3px 0px 3px;vertical-align:bottom;text-align:center;">0.98</td> <td data-sheets-numberformat='{"1":2,"2":"0","3":1}' data-sheets-value='{"1":3,"3":32.39}' style="overflow:hidden;padding:0px 3px 0px 3px;vertical-align:bottom;text-align:center;">32</td> <td data-sheets-numberformat='{"1":2,"2":"0","3":1}' data-sheets-value='{"1":3,"3":47.52}' style="overflow:hidden;padding:0px 3px 0px 3px;vertical-align:bottom;text-align:center;">48</td> <td data-sheets-value='{"1":3,"3":26}' style="border-right:1px solid #000000;overflow:hidden;padding:0px 3px 0px 3px;vertical-align:bottom;text-align:center;">26</td> </tr> <tr style="height:20px;"> <td style="border-left:1px solid #000000;overflow:hidden;padding:0px 3px 0px 3px;vertical-align:bottom;"></td> <td style="overflow:hidden;padding:0px 3px 0px 3px;vertical-align:bottom;"></td> <td data-sheets-value='{"1":2,"2":"Helder (A/A)"}' style="overflow:hidden;padding:0px 3px 0px 3px;vertical-align:bottom;">Klar (A/A)</td> <td data-sheets-numberformat='{"1":2,"2":"0.00","3":1}' data-sheets-value='{"1":3,"3":0.98}' style="overflow:hidden;padding:0px 3px 0px 3px;vertical-align:bottom;text-align:center;">0.98</td> <td data-sheets-numberformat='{"1":2,"2":"0","3":1}' data-sheets-value='{"1":3,"3":31.569999999999997}' style="overflow:hidden;padding:0px 3px 0px 3px;vertical-align:bottom;text-align:center;">32</td> <td data-sheets-numberformat='{"1":2,"2":"0","3":1}' data-sheets-value='{"1":3,"3":45.54}' style="overflow:hidden;padding:0px 3px 0px 3px;vertical-align:bottom;text-align:center;">46</td> <td data-sheets-value='{"1":3,"3":26}' style="border-right:1px solid #000000;overflow:hidden;padding:0px 3px 0px 3px;vertical-align:bottom;text-align:center;">26</td> </tr> <tr style="height:20px;"> <td style="border-left:1px solid #000000;overflow:hidden;padding:0px 3px 0px 3px;vertical-align:bottom;"></td> <td style="overflow:hidden;padding:0px 3px 0px 3px;vertical-align:bottom;"></td> <td data-sheets-value='{"1":2,"2":"Opaal (A/O)"}' style="overflow:hidden;padding:0px 3px 0px 3px;vertical-align:bottom;">Opal (A/O)</td> <td data-sheets-numberformat='{"1":2,"2":"0.00","3":1}' data-sheets-value='{"1":3,"3":0.98}' style="overflow:hidden;padding:0px 3px 0px 3px;vertical-align:bottom;text-align:center;">0.98</td> <td data-sheets-numberformat='{"1":2,"2":"0","3":1}' data-sheets-value='{"1":3,"3":29.93}' style="overflow:hidden;padding:0px 3px 0px 3px;vertical-align:bottom;text-align:center;">30</td> <td data-sheets-numberformat='{"1":2,"2":"0","3":1}' data-sheets-value='{"1":3,"3":41.580000000000005}' style="overflow:hidden;padding:0px 3px 0px 3px;vertical-align:bottom;text-align:center;">42</td> <td data-sheets-value='{"1":3,"3":26}' style="border-right:1px solid #000000;overflow:hidden;padding:0px 3px 0px 3px;vertical-align:bottom;text-align:center;">26</td> </tr> <tr style="height:20px;"> <td style="border-bottom:1px solid #000000;border-left:1px solid #000000;overflow:hidden;padding:0px 3px 0px 3px;vertical-align:bottom;"></td> <td style="border-bottom:1px solid #000000;overflow:hidden;padding:0px 3px 0px 3px;vertical-align:bottom;"></td> <td data-sheets-value='{"1":2,"2":"Opaal (A/D)"}' style="border-bottom:1px solid #000000;overflow:hidden;padding:0px 3px 0px 3px;vertical-align:bottom;">Opal (A/D)</td> <td data-sheets-numberformat='{"1":2,"2":"0.00","3":1}' data-sheets-value='{"1":3,"3":0.98}' style="border-bottom:1px solid #000000;overflow:hidden;padding:0px 3px 0px 3px;vertical-align:bottom;text-align:center;">0.98</td> <td data-sheets-numberformat='{"1":2,"2":"0","3":1}' data-sheets-value='{"1":3,"3":20.91}' style="border-bottom:1px solid #000000;overflow:hidden;padding:0px 3px 0px 3px;vertical-align:bottom;text-align:center;">21</td> <td data-sheets-numberformat='{"1":2,"2":"0","3":1}' data-sheets-value='{"1":3,"3":33}' style="border-bottom:1px solid #000000;overflow:hidden;padding:0px 3px 0px 3px;vertical-align:bottom;text-align:center;">33</td> <td data-sheets-value='{"1":3,"3":26}' style="border-right:1px solid #000000;border-bottom:1px solid #000000;overflow:hidden;padding:0px 3px 0px 3px;vertical-align:bottom;text-align:center;">26</td> </tr> <tr style="height:20px;"> <td data-sheets-value='{"1":2,"2":"Polycarbonaat"}' style="border-left:1px solid #000000;overflow:hidden;padding:0px 3px 0px 3px;vertical-align:bottom;">Polycarbonat</td> <td data-sheets-value='{"1":2,"2":"EW"}' style="overflow:hidden;padding:0px 3px 0px 3px;vertical-align:bottom;">EW</td> <td data-sheets-value='{"1":2,"2":"Heatstop Opaal (T)"}' style="overflow:hidden;padding:0px 3px 0px 3px;vertical-align:bottom;">Heatstop opal (T)</td> <td data-sheets-numberformat='{"1":2,"2":"0.00","3":1}' data-sheets-value='{"1":3,"3":1.19}' style="overflow:hidden;padding:0px 3px 0px 3px;vertical-align:bottom;text-align:center;">1.19</td> <td data-sheets-numberformat='{"1":2,"2":"0","3":1}' data-sheets-value='{"1":3,"3":20.09}' style="overflow:hidden;padding:0px 3px 0px 3px;vertical-align:bottom;text-align:center;">20</td> <td data-sheets-numberformat='{"1":2,"2":"0","3":1}' data-sheets-value='{"1":3,"3":38.940000000000005}' style="overflow:hidden;padding:0px 3px 0px 3px;vertical-align:bottom;text-align:center;">39</td> <td data-sheets-value='{"1":3,"3":24}' style="border-right:1px solid #000000;overflow:hidden;padding:0px 3px 0px 3px;vertical-align:bottom;text-align:center;">24</td> </tr> <tr style="height:20px;"> <td data-sheets-value='{"1":2,"2":"Heatstop PC"}' style="border-left:1px solid #000000;overflow:hidden;padding:0px 3px 0px 3px;vertical-align:bottom;">Heatstop PC</td> <td data-sheets-value='{"1":2,"2":"DW"}' style="overflow:hidden;padding:0px 3px 0px 3px;vertical-align:bottom;">DW</td> <td data-sheets-value='{"1":2,"2":"Helder (T/H)"}' style="overflow:hidden;padding:0px 3px 0px 3px;vertical-align:bottom;">Klar (T/H)</td> <td data-sheets-numberformat='{"1":2,"2":"0.00","3":1}' data-sheets-value='{"1":3,"3":0.98}' style="overflow:hidden;padding:0px 3px 0px 3px;vertical-align:bottom;text-align:center;">0.98</td> <td data-sheets-numberformat='{"1":2,"2":"0","3":1}' data-sheets-value='{"1":3,"3":18.04}' style="overflow:hidden;padding:0px 3px 0px 3px;vertical-align:bottom;text-align:center;">18</td> <td data-sheets-numberformat='{"1":2,"2":"0","3":1}' data-sheets-value='{"1":3,"3":33.660000000000004}' style="overflow:hidden;padding:0px 3px 0px 3px;vertical-align:bottom;text-align:center;">34</td> <td data-sheets-value='{"1":3,"3":26}' style="border-right:1px solid #000000;overflow:hidden;padding:0px 3px 0px 3px;vertical-align:bottom;text-align:center;">26</td> </tr> <tr style="height:20px;"> <td style="border-bottom:1px solid #000000;border-left:1px solid #000000;overflow:hidden;padding:0px 3px 0px 3px;vertical-align:bottom;"></td> <td style="border-bottom:1px solid #000000;overflow:hidden;padding:0px 3px 0px 3px;vertical-align:bottom;"></td> <td data-sheets-value='{"1":2,"2":"Opaal (T/O)"}' style="border-bottom:1px solid #000000;overflow:hidden;padding:0px 3px 0px 3px;vertical-align:bottom;">Opal (T/O)</td> <td data-sheets-numberformat='{"1":2,"2":"0.00","3":1}' data-sheets-value='{"1":3,"3":0.98}' style="border-bottom:1px solid #000000;overflow:hidden;padding:0px 3px 0px 3px;vertical-align:bottom;text-align:center;">0.98</td> <td data-sheets-numberformat='{"1":2,"2":"0","3":1}' data-sheets-value='{"1":3,"3":16.81}' style="border-bottom:1px solid #000000;overflow:hidden;padding:0px 3px 0px 3px;vertical-align:bottom;text-align:center;">17</td> <td data-sheets-numberformat='{"1":2,"2":"0","3":1}' data-sheets-value='{"1":3,"3":29.700000000000003}' style="border-bottom:1px solid #000000;overflow:hidden;padding:0px 3px 0px 3px;vertical-align:bottom;text-align:center;">30</td> <td data-sheets-value='{"1":3,"3":26}' style="border-right:1px solid #000000;border-bottom:1px solid #000000;overflow:hidden;padding:0px 3px 0px 3px;vertical-align:bottom;text-align:center;">26</td> </tr> </tbody></table> | skylux-160-ce-met-koepel-en-polyester-opstand-50-20-met-lm-motor-pvc-raam-type-ep25-en-windvang-1000-x-2300-mm | 8586018521421 | 46872323260749
Rauch- und Wärmeabzug (RWA) | RWA-System | Skylux | Skylux 160° CE mit Kuppel und Polyester-Aufsatzkranz 50/20 mit LM-Motor, PVC-Rahmen Typ EP25 und Windfang 1050 x 1050 mm |  | 50838 | 5412970508380 | 5374.85 | Ja | 30-45 | 70.17 | 1050 x 1050 mm | 1050 | 1050 |  | polyester 50/20 (50 cm hoch & Dachöffnung = 20 cm größer als das Tageslichtmaß) | Quadratisch | 1.19 W/m²K - 0.98 W/m²K | 57% - 30% | 37% - 17% | 24dB - 26dB | 160° CE (für Industrie) | PVC-Rahmen EP25 | mit Windfang | E | Einzelmotor | Maximal ist eine doppelschalige Lichtkuppel für dieses Produkt möglich | Ut-Wert LT-Wert g-Wert Rw-waarde EN 1873 : 2014 EN ISO 13468 EN 16153 EN 410 EN 410 EN ISO 140-3 Material Schalen Schalen (W/m²K) (%) (%) (dB) Acryl EW Klar (H) 1.19 37 57 24 PMMA Opal (O) 1.19 34 50 24 DW Klar (H/H) 0.98 33 50 26 Opal (O/O) 0.98 28 38 26 Polycarbonaat EW Klar (A) 1.19 36 55 24 PC Opal (D) 1.19 24 40 24 DW Klar (A/H) 0.98 32 48 26 Klar (A/A) 0.98 32 46 26 Opal (A/O) 0.98 30 42 26 Opal (A/D) 0.98 21 33 26 Polycarbonat EW Heatstop opal (T) 1.19 20 39 24 Heatstop PC DW Klar (T/H) 0.98 18 34 26 Opal (T/O) 0.98 17 30 26 | https://skylux.eu/de/products/skylux-160-ce-met-koepel-en-polyester-opstand-50-20-met-lm-motor-pvc-raam-type-ep25-en-windvang-1050-x-1050-mm | https://skylux.eu/cdn/shop/files/Skylux-160deg-CE-met-koepel-en-polyester-opstand-5020-met-LM-motor-pvc-raam-type-EP25-en-windvang-1050-x-1050-mm-RWA-systeem.jpg?v=1702978918&width=1600 | https://skylux.eu/cdn/shop/files/e5a82811-1bb0-48e4-a776-cacb59c7c092_747c1a4a-c96b-4b75-bad7-6786454a3362.jpg?v=1688550767&width=1600 | //skylux.eu/cdn/shop/files/D_MH_Montageanleitung_Skylux_160_CE_LM.pdf?v=1503750771917917123 | //skylux.eu/cdn/shop/files/D_TD_Technische_Daten_Skylux_Skylux_160_CE_Elektrisch.pdf?v=10489854405570094672 | <style type="text/css" id="isPasted"><!--td {border: 1px solid #cccccc;}br {mso-data-placement:same-cell;}--></style><table border="1" cellpadding="0" cellspacing="0" dir="ltr" style="table-layout:fixed;font-size:10pt;font-family:Arial;border-collapse:collapse;border:none;"><tbody> <tr style="height:20px;"> <td style="overflow:hidden;padding:0px 3px 0px 3px;vertical-align:bottom;"></td> <td style="overflow:hidden;padding:0px 3px 0px 3px;vertical-align:bottom;"></td> <td style="overflow:hidden;padding:0px 3px 0px 3px;vertical-align:bottom;"></td> <td data-sheets-value='{"1":2,"2":"Ut-waarde"}' style="overflow:hidden;padding:0px 3px 0px 3px;vertical-align:bottom;font-weight:bold;text-align:center;">Ut-Wert</td> <td data-sheets-value='{"1":2,"2":"LT-waarde"}' style="overflow:hidden;padding:0px 3px 0px 3px;vertical-align:bottom;font-weight:bold;text-align:center;">LT-Wert</td> <td data-sheets-value='{"1":2,"2":"g-waarde"}' style="overflow:hidden;padding:0px 3px 0px 3px;vertical-align:bottom;font-weight:bold;text-align:center;">g-Wert</td> <td data-sheets-value='{"1":2,"2":"Rw-waarde "}' style="overflow:hidden;padding:0px 3px 0px 3px;vertical-align:bottom;font-weight:bold;text-align:center;">Rw-waarde </td> </tr> <tr style="height:20px;"> <td style="overflow:hidden;padding:0px 3px 0px 3px;vertical-align:bottom;"></td> <td style="overflow:hidden;padding:0px 3px 0px 3px;vertical-align:bottom;"></td> <td style="overflow:hidden;padding:0px 3px 0px 3px;vertical-align:bottom;"></td> <td data-sheets-numberformat='{"1":2,"2":"0.00","3":1}' data-sheets-value='{"1":2,"2":"EN 1873 : 2014"}' style="overflow:hidden;padding:0px 3px 0px 3px;vertical-align:bottom;text-align:center;">EN 1873 : 2014</td> <td data-sheets-numberformat='{"1":2,"2":"0","3":1}' data-sheets-value='{"1":2,"2":"EN ISO 13468 EN 16153 EN 410"}' style="overflow:hidden;padding:0px 3px 0px 3px;vertical-align:bottom;text-align:center;">EN ISO 13468 EN 16153 EN 410</td> <td data-sheets-numberformat='{"1":2,"2":"0","3":1}' data-sheets-value='{"1":2,"2":"EN 410"}' style="overflow:hidden;padding:0px 3px 0px 3px;vertical-align:bottom;text-align:center;">EN 410</td> <td data-sheets-value='{"1":2,"2":"EN ISO 140-3\t\t"}' style="overflow:hidden;padding:0px 3px 0px 3px;vertical-align:bottom;text-align:center;">EN ISO 140-3 </td> </tr> <tr style="height:20px;"> <td data-sheets-value='{"1":2,"2":"Materiaal"}' style="border-bottom:1px solid #000000;overflow:hidden;padding:0px 3px 0px 3px;vertical-align:bottom;background-color:#000000;font-weight:bold;color:#ffffff;">Material</td> <td data-sheets-value='{"1":2,"2":"Wanden"}' style="border-bottom:1px solid #000000;overflow:hidden;padding:0px 3px 0px 3px;vertical-align:bottom;background-color:#000000;font-weight:bold;color:#ffffff;">Schalen</td> <td data-sheets-value='{"1":2,"2":"Schalen"}' style="border-bottom:1px solid #000000;overflow:hidden;padding:0px 3px 0px 3px;vertical-align:bottom;background-color:#000000;font-weight:bold;color:#ffffff;">Schalen</td> <td data-sheets-numberformat='{"1":2,"2":"0.00","3":1}' data-sheets-value='{"1":2,"2":"(W/m²K)\t"}' style="border-bottom:1px solid #000000;overflow:hidden;padding:0px 3px 0px 3px;vertical-align:bottom;background-color:#000000;font-weight:bold;color:#ffffff;text-align:center;">(W/m²K) </td> <td data-sheets-numberformat='{"1":2,"2":"0","3":1}' data-sheets-value='{"1":2,"2":"(%)"}' style="border-bottom:1px solid #000000;overflow:hidden;padding:0px 3px 0px 3px;vertical-align:bottom;background-color:#000000;font-weight:bold;color:#ffffff;text-align:center;">(%)</td> <td data-sheets-numberformat='{"1":2,"2":"0","3":1}' data-sheets-value='{"1":2,"2":"(%)"}' style="border-bottom:1px solid #000000;overflow:hidden;padding:0px 3px 0px 3px;vertical-align:bottom;background-color:#000000;font-weight:bold;color:#ffffff;text-align:center;">(%)</td> <td data-sheets-value='{"1":2,"2":"(dB)"}' style="border-bottom:1px solid #000000;overflow:hidden;padding:0px 3px 0px 3px;vertical-align:bottom;background-color:#000000;font-weight:bold;color:#ffffff;text-align:center;">(dB)</td> </tr> <tr style="height:20px;"> <td data-sheets-value='{"1":2,"2":"Acrylaat"}' style="border-left:1px solid #000000;overflow:hidden;padding:0px 3px 0px 3px;vertical-align:bottom;">Acryl</td> <td data-sheets-value='{"1":2,"2":"EW"}' style="overflow:hidden;padding:0px 3px 0px 3px;vertical-align:bottom;">EW</td> <td data-sheets-value='{"1":2,"2":"Helder (H)"}' style="overflow:hidden;padding:0px 3px 0px 3px;vertical-align:bottom;">Klar (H)</td> <td data-sheets-numberformat='{"1":2,"2":"0.00","3":1}' data-sheets-value='{"1":3,"3":1.19}' style="overflow:hidden;padding:0px 3px 0px 3px;vertical-align:bottom;text-align:center;">1.19</td> <td data-sheets-numberformat='{"1":2,"2":"0","3":1}' data-sheets-value='{"1":3,"3":36.9}' style="overflow:hidden;padding:0px 3px 0px 3px;vertical-align:bottom;text-align:center;">37</td> <td data-sheets-numberformat='{"1":2,"2":"0","3":1}' data-sheets-value='{"1":3,"3":57.42}' style="overflow:hidden;padding:0px 3px 0px 3px;vertical-align:bottom;text-align:center;">57</td> <td data-sheets-value='{"1":3,"3":24}' style="border-right:1px solid #000000;overflow:hidden;padding:0px 3px 0px 3px;vertical-align:bottom;text-align:center;">24</td> </tr> <tr style="height:20px;"> <td data-sheets-value='{"1":2,"2":"PMMA"}' style="border-left:1px solid #000000;overflow:hidden;padding:0px 3px 0px 3px;vertical-align:bottom;">PMMA</td> <td style="overflow:hidden;padding:0px 3px 0px 3px;vertical-align:bottom;"></td> <td data-sheets-value='{"1":2,"2":"Opaal (O)"}' style="overflow:hidden;padding:0px 3px 0px 3px;vertical-align:bottom;">Opal (O)</td> <td data-sheets-numberformat='{"1":2,"2":"0.00","3":1}' data-sheets-value='{"1":3,"3":1.19}' style="overflow:hidden;padding:0px 3px 0px 3px;vertical-align:bottom;text-align:center;">1.19</td> <td data-sheets-numberformat='{"1":2,"2":"0","3":1}' data-sheets-value='{"1":3,"3":34.03}' style="overflow:hidden;padding:0px 3px 0px 3px;vertical-align:bottom;text-align:center;">34</td> <td data-sheets-numberformat='{"1":2,"2":"0","3":1}' data-sheets-value='{"1":3,"3":50.160000000000004}' style="overflow:hidden;padding:0px 3px 0px 3px;vertical-align:bottom;text-align:center;">50</td> <td data-sheets-value='{"1":3,"3":24}' style="border-right:1px solid #000000;overflow:hidden;padding:0px 3px 0px 3px;vertical-align:bottom;text-align:center;">24</td> </tr> <tr style="height:20px;"> <td style="border-left:1px solid #000000;overflow:hidden;padding:0px 3px 0px 3px;vertical-align:bottom;"></td> <td data-sheets-value='{"1":2,"2":"DW"}' style="overflow:hidden;padding:0px 3px 0px 3px;vertical-align:bottom;">DW</td> <td data-sheets-value='{"1":2,"2":"Helder (H/H)"}' style="overflow:hidden;padding:0px 3px 0px 3px;vertical-align:bottom;">Klar (H/H)</td> <td data-sheets-numberformat='{"1":2,"2":"0.00","3":1}' data-sheets-value='{"1":3,"3":0.98}' style="overflow:hidden;padding:0px 3px 0px 3px;vertical-align:bottom;text-align:center;">0.98</td> <td data-sheets-numberformat='{"1":2,"2":"0","3":1}' data-sheets-value='{"1":3,"3":33.21}' style="overflow:hidden;padding:0px 3px 0px 3px;vertical-align:bottom;text-align:center;">33</td> <td data-sheets-numberformat='{"1":2,"2":"0","3":1}' data-sheets-value='{"1":3,"3":49.5}' style="overflow:hidden;padding:0px 3px 0px 3px;vertical-align:bottom;text-align:center;">50</td> <td data-sheets-value='{"1":3,"3":26}' style="border-right:1px solid #000000;overflow:hidden;padding:0px 3px 0px 3px;vertical-align:bottom;text-align:center;">26</td> </tr> <tr style="height:20px;"> <td style="border-bottom:1px solid #000000;border-left:1px solid #000000;overflow:hidden;padding:0px 3px 0px 3px;vertical-align:bottom;"></td> <td style="border-bottom:1px solid #000000;overflow:hidden;padding:0px 3px 0px 3px;vertical-align:bottom;"></td> <td data-sheets-value='{"1":2,"2":"Opaal (O/O)"}' style="border-bottom:1px solid #000000;overflow:hidden;padding:0px 3px 0px 3px;vertical-align:bottom;">Opal (O/O)</td> <td data-sheets-numberformat='{"1":2,"2":"0.00","3":1}' data-sheets-value='{"1":3,"3":0.98}' style="border-bottom:1px solid #000000;overflow:hidden;padding:0px 3px 0px 3px;vertical-align:bottom;text-align:center;">0.98</td> <td data-sheets-numberformat='{"1":2,"2":"0","3":1}' data-sheets-value='{"1":3,"3":28.29}' style="border-bottom:1px solid #000000;overflow:hidden;padding:0px 3px 0px 3px;vertical-align:bottom;text-align:center;">28</td> <td data-sheets-numberformat='{"1":2,"2":"0","3":1}' data-sheets-value='{"1":3,"3":38.28}' style="border-bottom:1px solid #000000;overflow:hidden;padding:0px 3px 0px 3px;vertical-align:bottom;text-align:center;">38</td> <td data-sheets-value='{"1":3,"3":26}' style="border-right:1px solid #000000;border-bottom:1px solid #000000;overflow:hidden;padding:0px 3px 0px 3px;vertical-align:bottom;text-align:center;">26</td> </tr> <tr style="height:20px;"> <td data-sheets-value='{"1":2,"2":"Polycarbonaat "}' style="border-left:1px solid #000000;overflow:hidden;padding:0px 3px 0px 3px;vertical-align:bottom;">Polycarbonaat </td> <td data-sheets-value='{"1":2,"2":"EW"}' style="overflow:hidden;padding:0px 3px 0px 3px;vertical-align:bottom;">EW</td> <td data-sheets-value='{"1":2,"2":"Helder (A)"}' style="overflow:hidden;padding:0px 3px 0px 3px;vertical-align:bottom;">Klar (A)</td> <td data-sheets-numberformat='{"1":2,"2":"0.00","3":1}' data-sheets-value='{"1":3,"3":1.19}' style="overflow:hidden;padding:0px 3px 0px 3px;vertical-align:bottom;text-align:center;">1.19</td> <td data-sheets-numberformat='{"1":2,"2":"0","3":1}' data-sheets-value='{"1":3,"3":36.08}' style="overflow:hidden;padding:0px 3px 0px 3px;vertical-align:bottom;text-align:center;">36</td> <td data-sheets-numberformat='{"1":2,"2":"0","3":1}' data-sheets-value='{"1":3,"3":54.78}' style="overflow:hidden;padding:0px 3px 0px 3px;vertical-align:bottom;text-align:center;">55</td> <td data-sheets-value='{"1":3,"3":24}' style="border-right:1px solid #000000;overflow:hidden;padding:0px 3px 0px 3px;vertical-align:bottom;text-align:center;">24</td> </tr> <tr style="height:20px;"> <td data-sheets-value='{"1":2,"2":"PC"}' style="border-left:1px solid #000000;overflow:hidden;padding:0px 3px 0px 3px;vertical-align:bottom;">PC</td> <td style="overflow:hidden;padding:0px 3px 0px 3px;vertical-align:bottom;"></td> <td data-sheets-value='{"1":2,"2":"Opaal (D)"}' style="overflow:hidden;padding:0px 3px 0px 3px;vertical-align:bottom;">Opal (D)</td> <td data-sheets-numberformat='{"1":2,"2":"0.00","3":1}' data-sheets-value='{"1":3,"3":1.19}' style="overflow:hidden;padding:0px 3px 0px 3px;vertical-align:bottom;text-align:center;">1.19</td> <td data-sheets-numberformat='{"1":2,"2":"0","3":1}' data-sheets-value='{"1":3,"3":23.779999999999998}' style="overflow:hidden;padding:0px 3px 0px 3px;vertical-align:bottom;text-align:center;">24</td> <td data-sheets-numberformat='{"1":2,"2":"0","3":1}' data-sheets-value='{"1":3,"3":39.6}' style="overflow:hidden;padding:0px 3px 0px 3px;vertical-align:bottom;text-align:center;">40</td> <td data-sheets-value='{"1":3,"3":24}' style="border-right:1px solid #000000;overflow:hidden;padding:0px 3px 0px 3px;vertical-align:bottom;text-align:center;">24</td> </tr> <tr style="height:20px;"> <td style="border-left:1px solid #000000;overflow:hidden;padding:0px 3px 0px 3px;vertical-align:bottom;"></td> <td data-sheets-value='{"1":2,"2":"DW"}' style="overflow:hidden;padding:0px 3px 0px 3px;vertical-align:bottom;">DW</td> <td data-sheets-value='{"1":2,"2":"Helder (A/H)"}' style="overflow:hidden;padding:0px 3px 0px 3px;vertical-align:bottom;">Klar (A/H)</td> <td data-sheets-numberformat='{"1":2,"2":"0.00","3":1}' data-sheets-value='{"1":3,"3":0.98}' style="overflow:hidden;padding:0px 3px 0px 3px;vertical-align:bottom;text-align:center;">0.98</td> <td data-sheets-numberformat='{"1":2,"2":"0","3":1}' data-sheets-value='{"1":3,"3":32.39}' style="overflow:hidden;padding:0px 3px 0px 3px;vertical-align:bottom;text-align:center;">32</td> <td data-sheets-numberformat='{"1":2,"2":"0","3":1}' data-sheets-value='{"1":3,"3":47.52}' style="overflow:hidden;padding:0px 3px 0px 3px;vertical-align:bottom;text-align:center;">48</td> <td data-sheets-value='{"1":3,"3":26}' style="border-right:1px solid #000000;overflow:hidden;padding:0px 3px 0px 3px;vertical-align:bottom;text-align:center;">26</td> </tr> <tr style="height:20px;"> <td style="border-left:1px solid #000000;overflow:hidden;padding:0px 3px 0px 3px;vertical-align:bottom;"></td> <td style="overflow:hidden;padding:0px 3px 0px 3px;vertical-align:bottom;"></td> <td data-sheets-value='{"1":2,"2":"Helder (A/A)"}' style="overflow:hidden;padding:0px 3px 0px 3px;vertical-align:bottom;">Klar (A/A)</td> <td data-sheets-numberformat='{"1":2,"2":"0.00","3":1}' data-sheets-value='{"1":3,"3":0.98}' style="overflow:hidden;padding:0px 3px 0px 3px;vertical-align:bottom;text-align:center;">0.98</td> <td data-sheets-numberformat='{"1":2,"2":"0","3":1}' data-sheets-value='{"1":3,"3":31.569999999999997}' style="overflow:hidden;padding:0px 3px 0px 3px;vertical-align:bottom;text-align:center;">32</td> <td data-sheets-numberformat='{"1":2,"2":"0","3":1}' data-sheets-value='{"1":3,"3":45.54}' style="overflow:hidden;padding:0px 3px 0px 3px;vertical-align:bottom;text-align:center;">46</td> <td data-sheets-value='{"1":3,"3":26}' style="border-right:1px solid #000000;overflow:hidden;padding:0px 3px 0px 3px;vertical-align:bottom;text-align:center;">26</td> </tr> <tr style="height:20px;"> <td style="border-left:1px solid #000000;overflow:hidden;padding:0px 3px 0px 3px;vertical-align:bottom;"></td> <td style="overflow:hidden;padding:0px 3px 0px 3px;vertical-align:bottom;"></td> <td data-sheets-value='{"1":2,"2":"Opaal (A/O)"}' style="overflow:hidden;padding:0px 3px 0px 3px;vertical-align:bottom;">Opal (A/O)</td> <td data-sheets-numberformat='{"1":2,"2":"0.00","3":1}' data-sheets-value='{"1":3,"3":0.98}' style="overflow:hidden;padding:0px 3px 0px 3px;vertical-align:bottom;text-align:center;">0.98</td> <td data-sheets-numberformat='{"1":2,"2":"0","3":1}' data-sheets-value='{"1":3,"3":29.93}' style="overflow:hidden;padding:0px 3px 0px 3px;vertical-align:bottom;text-align:center;">30</td> <td data-sheets-numberformat='{"1":2,"2":"0","3":1}' data-sheets-value='{"1":3,"3":41.580000000000005}' style="overflow:hidden;padding:0px 3px 0px 3px;vertical-align:bottom;text-align:center;">42</td> <td data-sheets-value='{"1":3,"3":26}' style="border-right:1px solid #000000;overflow:hidden;padding:0px 3px 0px 3px;vertical-align:bottom;text-align:center;">26</td> </tr> <tr style="height:20px;"> <td style="border-bottom:1px solid #000000;border-left:1px solid #000000;overflow:hidden;padding:0px 3px 0px 3px;vertical-align:bottom;"></td> <td style="border-bottom:1px solid #000000;overflow:hidden;padding:0px 3px 0px 3px;vertical-align:bottom;"></td> <td data-sheets-value='{"1":2,"2":"Opaal (A/D)"}' style="border-bottom:1px solid #000000;overflow:hidden;padding:0px 3px 0px 3px;vertical-align:bottom;">Opal (A/D)</td> <td data-sheets-numberformat='{"1":2,"2":"0.00","3":1}' data-sheets-value='{"1":3,"3":0.98}' style="border-bottom:1px solid #000000;overflow:hidden;padding:0px 3px 0px 3px;vertical-align:bottom;text-align:center;">0.98</td> <td data-sheets-numberformat='{"1":2,"2":"0","3":1}' data-sheets-value='{"1":3,"3":20.91}' style="border-bottom:1px solid #000000;overflow:hidden;padding:0px 3px 0px 3px;vertical-align:bottom;text-align:center;">21</td> <td data-sheets-numberformat='{"1":2,"2":"0","3":1}' data-sheets-value='{"1":3,"3":33}' style="border-bottom:1px solid #000000;overflow:hidden;padding:0px 3px 0px 3px;vertical-align:bottom;text-align:center;">33</td> <td data-sheets-value='{"1":3,"3":26}' style="border-right:1px solid #000000;border-bottom:1px solid #000000;overflow:hidden;padding:0px 3px 0px 3px;vertical-align:bottom;text-align:center;">26</td> </tr> <tr style="height:20px;"> <td data-sheets-value='{"1":2,"2":"Polycarbonaat"}' style="border-left:1px solid #000000;overflow:hidden;padding:0px 3px 0px 3px;vertical-align:bottom;">Polycarbonat</td> <td data-sheets-value='{"1":2,"2":"EW"}' style="overflow:hidden;padding:0px 3px 0px 3px;vertical-align:bottom;">EW</td> <td data-sheets-value='{"1":2,"2":"Heatstop Opaal (T)"}' style="overflow:hidden;padding:0px 3px 0px 3px;vertical-align:bottom;">Heatstop opal (T)</td> <td data-sheets-numberformat='{"1":2,"2":"0.00","3":1}' data-sheets-value='{"1":3,"3":1.19}' style="overflow:hidden;padding:0px 3px 0px 3px;vertical-align:bottom;text-align:center;">1.19</td> <td data-sheets-numberformat='{"1":2,"2":"0","3":1}' data-sheets-value='{"1":3,"3":20.09}' style="overflow:hidden;padding:0px 3px 0px 3px;vertical-align:bottom;text-align:center;">20</td> <td data-sheets-numberformat='{"1":2,"2":"0","3":1}' data-sheets-value='{"1":3,"3":38.940000000000005}' style="overflow:hidden;padding:0px 3px 0px 3px;vertical-align:bottom;text-align:center;">39</td> <td data-sheets-value='{"1":3,"3":24}' style="border-right:1px solid #000000;overflow:hidden;padding:0px 3px 0px 3px;vertical-align:bottom;text-align:center;">24</td> </tr> <tr style="height:20px;"> <td data-sheets-value='{"1":2,"2":"Heatstop PC"}' style="border-left:1px solid #000000;overflow:hidden;padding:0px 3px 0px 3px;vertical-align:bottom;">Heatstop PC</td> <td data-sheets-value='{"1":2,"2":"DW"}' style="overflow:hidden;padding:0px 3px 0px 3px;vertical-align:bottom;">DW</td> <td data-sheets-value='{"1":2,"2":"Helder (T/H)"}' style="overflow:hidden;padding:0px 3px 0px 3px;vertical-align:bottom;">Klar (T/H)</td> <td data-sheets-numberformat='{"1":2,"2":"0.00","3":1}' data-sheets-value='{"1":3,"3":0.98}' style="overflow:hidden;padding:0px 3px 0px 3px;vertical-align:bottom;text-align:center;">0.98</td> <td data-sheets-numberformat='{"1":2,"2":"0","3":1}' data-sheets-value='{"1":3,"3":18.04}' style="overflow:hidden;padding:0px 3px 0px 3px;vertical-align:bottom;text-align:center;">18</td> <td data-sheets-numberformat='{"1":2,"2":"0","3":1}' data-sheets-value='{"1":3,"3":33.660000000000004}' style="overflow:hidden;padding:0px 3px 0px 3px;vertical-align:bottom;text-align:center;">34</td> <td data-sheets-value='{"1":3,"3":26}' style="border-right:1px solid #000000;overflow:hidden;padding:0px 3px 0px 3px;vertical-align:bottom;text-align:center;">26</td> </tr> <tr style="height:20px;"> <td style="border-bottom:1px solid #000000;border-left:1px solid #000000;overflow:hidden;padding:0px 3px 0px 3px;vertical-align:bottom;"></td> <td style="border-bottom:1px solid #000000;overflow:hidden;padding:0px 3px 0px 3px;vertical-align:bottom;"></td> <td data-sheets-value='{"1":2,"2":"Opaal (T/O)"}' style="border-bottom:1px solid #000000;overflow:hidden;padding:0px 3px 0px 3px;vertical-align:bottom;">Opal (T/O)</td> <td data-sheets-numberformat='{"1":2,"2":"0.00","3":1}' data-sheets-value='{"1":3,"3":0.98}' style="border-bottom:1px solid #000000;overflow:hidden;padding:0px 3px 0px 3px;vertical-align:bottom;text-align:center;">0.98</td> <td data-sheets-numberformat='{"1":2,"2":"0","3":1}' data-sheets-value='{"1":3,"3":16.81}' style="border-bottom:1px solid #000000;overflow:hidden;padding:0px 3px 0px 3px;vertical-align:bottom;text-align:center;">17</td> <td data-sheets-numberformat='{"1":2,"2":"0","3":1}' data-sheets-value='{"1":3,"3":29.700000000000003}' style="border-bottom:1px solid #000000;overflow:hidden;padding:0px 3px 0px 3px;vertical-align:bottom;text-align:center;">30</td> <td data-sheets-value='{"1":3,"3":26}' style="border-right:1px solid #000000;border-bottom:1px solid #000000;overflow:hidden;padding:0px 3px 0px 3px;vertical-align:bottom;text-align:center;">26</td> </tr> </tbody></table> | skylux-160-ce-met-koepel-en-polyester-opstand-50-20-met-lm-motor-pvc-raam-type-ep25-en-windvang-1050-x-1050-mm | 8586018586957 | 46872323457357
Rauch- und Wärmeabzug (RWA) | RWA-System | Skylux | Skylux 160° CE mit Kuppel und Polyester-Aufsatzkranz 50/20 mit LM-Motor, PVC-Rahmen Typ EP25 und Windfang 1200 x 1200 mm |  | 50839 | 5412970508397 | 5670.1 | Ja | 30-45 | 78.64 | 1200 x 1200 mm | 1200 | 1200 |  | polyester 50/20 (50 cm hoch & Dachöffnung = 20 cm größer als das Tageslichtmaß) | Quadratisch | 1.19 W/m²K - 0.98 W/m²K | 57% - 30% | 37% - 17% | 24dB - 26dB | 160° CE (für Industrie) | PVC-Rahmen EP25 | mit Windfang | E | Einzelmotor | Maximal ist eine doppelschalige Lichtkuppel für dieses Produkt möglich | Ut-Wert LT-Wert g-Wert Rw-waarde EN 1873 : 2014 EN ISO 13468 EN 16153 EN 410 EN 410 EN ISO 140-3 Material Schalen Schalen (W/m²K) (%) (%) (dB) Acryl EW Klar (H) 1.19 37 57 24 PMMA Opal (O) 1.19 34 50 24 DW Klar (H/H) 0.98 33 50 26 Opal (O/O) 0.98 28 38 26 Polycarbonaat EW Klar (A) 1.19 36 55 24 PC Opal (D) 1.19 24 40 24 DW Klar (A/H) 0.98 32 48 26 Klar (A/A) 0.98 32 46 26 Opal (A/O) 0.98 30 42 26 Opal (A/D) 0.98 21 33 26 Polycarbonat EW Heatstop opal (T) 1.19 20 39 24 Heatstop PC DW Klar (T/H) 0.98 18 34 26 Opal (T/O) 0.98 17 30 26 | https://skylux.eu/de/products/skylux-160-ce-met-koepel-en-polyester-opstand-50-20-met-lm-motor-pvc-raam-type-ep25-en-windvang-1200-x-1200-mm | https://skylux.eu/cdn/shop/files/Skylux-160deg-CE-met-koepel-en-polyester-opstand-5020-met-LM-motor-pvc-raam-type-EP25-en-windvang-1200-x-1200-mm-RWA-systeem.jpg?v=1702978924&width=1600 | https://skylux.eu/cdn/shop/files/e5a82811-1bb0-48e4-a776-cacb59c7c092_f96777ed-c5e3-4aae-be8d-92bc43599d2c.jpg?v=1688550768&width=1600 | //skylux.eu/cdn/shop/files/D_MH_Montageanleitung_Skylux_160_CE_LM.pdf?v=1503750771917917123 | //skylux.eu/cdn/shop/files/D_TD_Technische_Daten_Skylux_Skylux_160_CE_Elektrisch.pdf?v=10489854405570094672 | <style type="text/css" id="isPasted"><!--td {border: 1px solid #cccccc;}br {mso-data-placement:same-cell;}--></style><table border="1" cellpadding="0" cellspacing="0" dir="ltr" style="table-layout:fixed;font-size:10pt;font-family:Arial;border-collapse:collapse;border:none;"><tbody> <tr style="height:20px;"> <td style="overflow:hidden;padding:0px 3px 0px 3px;vertical-align:bottom;"></td> <td style="overflow:hidden;padding:0px 3px 0px 3px;vertical-align:bottom;"></td> <td style="overflow:hidden;padding:0px 3px 0px 3px;vertical-align:bottom;"></td> <td data-sheets-value='{"1":2,"2":"Ut-waarde"}' style="overflow:hidden;padding:0px 3px 0px 3px;vertical-align:bottom;font-weight:bold;text-align:center;">Ut-Wert</td> <td data-sheets-value='{"1":2,"2":"LT-waarde"}' style="overflow:hidden;padding:0px 3px 0px 3px;vertical-align:bottom;font-weight:bold;text-align:center;">LT-Wert</td> <td data-sheets-value='{"1":2,"2":"g-waarde"}' style="overflow:hidden;padding:0px 3px 0px 3px;vertical-align:bottom;font-weight:bold;text-align:center;">g-Wert</td> <td data-sheets-value='{"1":2,"2":"Rw-waarde "}' style="overflow:hidden;padding:0px 3px 0px 3px;vertical-align:bottom;font-weight:bold;text-align:center;">Rw-waarde </td> </tr> <tr style="height:20px;"> <td style="overflow:hidden;padding:0px 3px 0px 3px;vertical-align:bottom;"></td> <td style="overflow:hidden;padding:0px 3px 0px 3px;vertical-align:bottom;"></td> <td style="overflow:hidden;padding:0px 3px 0px 3px;vertical-align:bottom;"></td> <td data-sheets-numberformat='{"1":2,"2":"0.00","3":1}' data-sheets-value='{"1":2,"2":"EN 1873 : 2014"}' style="overflow:hidden;padding:0px 3px 0px 3px;vertical-align:bottom;text-align:center;">EN 1873 : 2014</td> <td data-sheets-numberformat='{"1":2,"2":"0","3":1}' data-sheets-value='{"1":2,"2":"EN ISO 13468 EN 16153 EN 410"}' style="overflow:hidden;padding:0px 3px 0px 3px;vertical-align:bottom;text-align:center;">EN ISO 13468 EN 16153 EN 410</td> <td data-sheets-numberformat='{"1":2,"2":"0","3":1}' data-sheets-value='{"1":2,"2":"EN 410"}' style="overflow:hidden;padding:0px 3px 0px 3px;vertical-align:bottom;text-align:center;">EN 410</td> <td data-sheets-value='{"1":2,"2":"EN ISO 140-3\t\t"}' style="overflow:hidden;padding:0px 3px 0px 3px;vertical-align:bottom;text-align:center;">EN ISO 140-3 </td> </tr> <tr style="height:20px;"> <td data-sheets-value='{"1":2,"2":"Materiaal"}' style="border-bottom:1px solid #000000;overflow:hidden;padding:0px 3px 0px 3px;vertical-align:bottom;background-color:#000000;font-weight:bold;color:#ffffff;">Material</td> <td data-sheets-value='{"1":2,"2":"Wanden"}' style="border-bottom:1px solid #000000;overflow:hidden;padding:0px 3px 0px 3px;vertical-align:bottom;background-color:#000000;font-weight:bold;color:#ffffff;">Schalen</td> <td data-sheets-value='{"1":2,"2":"Schalen"}' style="border-bottom:1px solid #000000;overflow:hidden;padding:0px 3px 0px 3px;vertical-align:bottom;background-color:#000000;font-weight:bold;color:#ffffff;">Schalen</td> <td data-sheets-numberformat='{"1":2,"2":"0.00","3":1}' data-sheets-value='{"1":2,"2":"(W/m²K)\t"}' style="border-bottom:1px solid #000000;overflow:hidden;padding:0px 3px 0px 3px;vertical-align:bottom;background-color:#000000;font-weight:bold;color:#ffffff;text-align:center;">(W/m²K) </td> <td data-sheets-numberformat='{"1":2,"2":"0","3":1}' data-sheets-value='{"1":2,"2":"(%)"}' style="border-bottom:1px solid #000000;overflow:hidden;padding:0px 3px 0px 3px;vertical-align:bottom;background-color:#000000;font-weight:bold;color:#ffffff;text-align:center;">(%)</td> <td data-sheets-numberformat='{"1":2,"2":"0","3":1}' data-sheets-value='{"1":2,"2":"(%)"}' style="border-bottom:1px solid #000000;overflow:hidden;padding:0px 3px 0px 3px;vertical-align:bottom;background-color:#000000;font-weight:bold;color:#ffffff;text-align:center;">(%)</td> <td data-sheets-value='{"1":2,"2":"(dB)"}' style="border-bottom:1px solid #000000;overflow:hidden;padding:0px 3px 0px 3px;vertical-align:bottom;background-color:#000000;font-weight:bold;color:#ffffff;text-align:center;">(dB)</td> </tr> <tr style="height:20px;"> <td data-sheets-value='{"1":2,"2":"Acrylaat"}' style="border-left:1px solid #000000;overflow:hidden;padding:0px 3px 0px 3px;vertical-align:bottom;">Acryl</td> <td data-sheets-value='{"1":2,"2":"EW"}' style="overflow:hidden;padding:0px 3px 0px 3px;vertical-align:bottom;">EW</td> <td data-sheets-value='{"1":2,"2":"Helder (H)"}' style="overflow:hidden;padding:0px 3px 0px 3px;vertical-align:bottom;">Klar (H)</td> <td data-sheets-numberformat='{"1":2,"2":"0.00","3":1}' data-sheets-value='{"1":3,"3":1.19}' style="overflow:hidden;padding:0px 3px 0px 3px;vertical-align:bottom;text-align:center;">1.19</td> <td data-sheets-numberformat='{"1":2,"2":"0","3":1}' data-sheets-value='{"1":3,"3":36.9}' style="overflow:hidden;padding:0px 3px 0px 3px;vertical-align:bottom;text-align:center;">37</td> <td data-sheets-numberformat='{"1":2,"2":"0","3":1}' data-sheets-value='{"1":3,"3":57.42}' style="overflow:hidden;padding:0px 3px 0px 3px;vertical-align:bottom;text-align:center;">57</td> <td data-sheets-value='{"1":3,"3":24}' style="border-right:1px solid #000000;overflow:hidden;padding:0px 3px 0px 3px;vertical-align:bottom;text-align:center;">24</td> </tr> <tr style="height:20px;"> <td data-sheets-value='{"1":2,"2":"PMMA"}' style="border-left:1px solid #000000;overflow:hidden;padding:0px 3px 0px 3px;vertical-align:bottom;">PMMA</td> <td style="overflow:hidden;padding:0px 3px 0px 3px;vertical-align:bottom;"></td> <td data-sheets-value='{"1":2,"2":"Opaal (O)"}' style="overflow:hidden;padding:0px 3px 0px 3px;vertical-align:bottom;">Opal (O)</td> <td data-sheets-numberformat='{"1":2,"2":"0.00","3":1}' data-sheets-value='{"1":3,"3":1.19}' style="overflow:hidden;padding:0px 3px 0px 3px;vertical-align:bottom;text-align:center;">1.19</td> <td data-sheets-numberformat='{"1":2,"2":"0","3":1}' data-sheets-value='{"1":3,"3":34.03}' style="overflow:hidden;padding:0px 3px 0px 3px;vertical-align:bottom;text-align:center;">34</td> <td data-sheets-numberformat='{"1":2,"2":"0","3":1}' data-sheets-value='{"1":3,"3":50.160000000000004}' style="overflow:hidden;padding:0px 3px 0px 3px;vertical-align:bottom;text-align:center;">50</td> <td data-sheets-value='{"1":3,"3":24}' style="border-right:1px solid #000000;overflow:hidden;padding:0px 3px 0px 3px;vertical-align:bottom;text-align:center;">24</td> </tr> <tr style="height:20px;"> <td style="border-left:1px solid #000000;overflow:hidden;padding:0px 3px 0px 3px;vertical-align:bottom;"></td> <td data-sheets-value='{"1":2,"2":"DW"}' style="overflow:hidden;padding:0px 3px 0px 3px;vertical-align:bottom;">DW</td> <td data-sheets-value='{"1":2,"2":"Helder (H/H)"}' style="overflow:hidden;padding:0px 3px 0px 3px;vertical-align:bottom;">Klar (H/H)</td> <td data-sheets-numberformat='{"1":2,"2":"0.00","3":1}' data-sheets-value='{"1":3,"3":0.98}' style="overflow:hidden;padding:0px 3px 0px 3px;vertical-align:bottom;text-align:center;">0.98</td> <td data-sheets-numberformat='{"1":2,"2":"0","3":1}' data-sheets-value='{"1":3,"3":33.21}' style="overflow:hidden;padding:0px 3px 0px 3px;vertical-align:bottom;text-align:center;">33</td> <td data-sheets-numberformat='{"1":2,"2":"0","3":1}' data-sheets-value='{"1":3,"3":49.5}' style="overflow:hidden;padding:0px 3px 0px 3px;vertical-align:bottom;text-align:center;">50</td> <td data-sheets-value='{"1":3,"3":26}' style="border-right:1px solid #000000;overflow:hidden;padding:0px 3px 0px 3px;vertical-align:bottom;text-align:center;">26</td> </tr> <tr style="height:20px;"> <td style="border-bottom:1px solid #000000;border-left:1px solid #000000;overflow:hidden;padding:0px 3px 0px 3px;vertical-align:bottom;"></td> <td style="border-bottom:1px solid #000000;overflow:hidden;padding:0px 3px 0px 3px;vertical-align:bottom;"></td> <td data-sheets-value='{"1":2,"2":"Opaal (O/O)"}' style="border-bottom:1px solid #000000;overflow:hidden;padding:0px 3px 0px 3px;vertical-align:bottom;">Opal (O/O)</td> <td data-sheets-numberformat='{"1":2,"2":"0.00","3":1}' data-sheets-value='{"1":3,"3":0.98}' style="border-bottom:1px solid #000000;overflow:hidden;padding:0px 3px 0px 3px;vertical-align:bottom;text-align:center;">0.98</td> <td data-sheets-numberformat='{"1":2,"2":"0","3":1}' data-sheets-value='{"1":3,"3":28.29}' style="border-bottom:1px solid #000000;overflow:hidden;padding:0px 3px 0px 3px;vertical-align:bottom;text-align:center;">28</td> <td data-sheets-numberformat='{"1":2,"2":"0","3":1}' data-sheets-value='{"1":3,"3":38.28}' style="border-bottom:1px solid #000000;overflow:hidden;padding:0px 3px 0px 3px;vertical-align:bottom;text-align:center;">38</td> <td data-sheets-value='{"1":3,"3":26}' style="border-right:1px solid #000000;border-bottom:1px solid #000000;overflow:hidden;padding:0px 3px 0px 3px;vertical-align:bottom;text-align:center;">26</td> </tr> <tr style="height:20px;"> <td data-sheets-value='{"1":2,"2":"Polycarbonaat "}' style="border-left:1px solid #000000;overflow:hidden;padding:0px 3px 0px 3px;vertical-align:bottom;">Polycarbonaat </td> <td data-sheets-value='{"1":2,"2":"EW"}' style="overflow:hidden;padding:0px 3px 0px 3px;vertical-align:bottom;">EW</td> <td data-sheets-value='{"1":2,"2":"Helder (A)"}' style="overflow:hidden;padding:0px 3px 0px 3px;vertical-align:bottom;">Klar (A)</td> <td data-sheets-numberformat='{"1":2,"2":"0.00","3":1}' data-sheets-value='{"1":3,"3":1.19}' style="overflow:hidden;padding:0px 3px 0px 3px;vertical-align:bottom;text-align:center;">1.19</td> <td data-sheets-numberformat='{"1":2,"2":"0","3":1}' data-sheets-value='{"1":3,"3":36.08}' style="overflow:hidden;padding:0px 3px 0px 3px;vertical-align:bottom;text-align:center;">36</td> <td data-sheets-numberformat='{"1":2,"2":"0","3":1}' data-sheets-value='{"1":3,"3":54.78}' style="overflow:hidden;padding:0px 3px 0px 3px;vertical-align:bottom;text-align:center;">55</td> <td data-sheets-value='{"1":3,"3":24}' style="border-right:1px solid #000000;overflow:hidden;padding:0px 3px 0px 3px;vertical-align:bottom;text-align:center;">24</td> </tr> <tr style="height:20px;"> <td data-sheets-value='{"1":2,"2":"PC"}' style="border-left:1px solid #000000;overflow:hidden;padding:0px 3px 0px 3px;vertical-align:bottom;">PC</td> <td style="overflow:hidden;padding:0px 3px 0px 3px;vertical-align:bottom;"></td> <td data-sheets-value='{"1":2,"2":"Opaal (D)"}' style="overflow:hidden;padding:0px 3px 0px 3px;vertical-align:bottom;">Opal (D)</td> <td data-sheets-numberformat='{"1":2,"2":"0.00","3":1}' data-sheets-value='{"1":3,"3":1.19}' style="overflow:hidden;padding:0px 3px 0px 3px;vertical-align:bottom;text-align:center;">1.19</td> <td data-sheets-numberformat='{"1":2,"2":"0","3":1}' data-sheets-value='{"1":3,"3":23.779999999999998}' style="overflow:hidden;padding:0px 3px 0px 3px;vertical-align:bottom;text-align:center;">24</td> <td data-sheets-numberformat='{"1":2,"2":"0","3":1}' data-sheets-value='{"1":3,"3":39.6}' style="overflow:hidden;padding:0px 3px 0px 3px;vertical-align:bottom;text-align:center;">40</td> <td data-sheets-value='{"1":3,"3":24}' style="border-right:1px solid #000000;overflow:hidden;padding:0px 3px 0px 3px;vertical-align:bottom;text-align:center;">24</td> </tr> <tr style="height:20px;"> <td style="border-left:1px solid #000000;overflow:hidden;padding:0px 3px 0px 3px;vertical-align:bottom;"></td> <td data-sheets-value='{"1":2,"2":"DW"}' style="overflow:hidden;padding:0px 3px 0px 3px;vertical-align:bottom;">DW</td> <td data-sheets-value='{"1":2,"2":"Helder (A/H)"}' style="overflow:hidden;padding:0px 3px 0px 3px;vertical-align:bottom;">Klar (A/H)</td> <td data-sheets-numberformat='{"1":2,"2":"0.00","3":1}' data-sheets-value='{"1":3,"3":0.98}' style="overflow:hidden;padding:0px 3px 0px 3px;vertical-align:bottom;text-align:center;">0.98</td> <td data-sheets-numberformat='{"1":2,"2":"0","3":1}' data-sheets-value='{"1":3,"3":32.39}' style="overflow:hidden;padding:0px 3px 0px 3px;vertical-align:bottom;text-align:center;">32</td> <td data-sheets-numberformat='{"1":2,"2":"0","3":1}' data-sheets-value='{"1":3,"3":47.52}' style="overflow:hidden;padding:0px 3px 0px 3px;vertical-align:bottom;text-align:center;">48</td> <td data-sheets-value='{"1":3,"3":26}' style="border-right:1px solid #000000;overflow:hidden;padding:0px 3px 0px 3px;vertical-align:bottom;text-align:center;">26</td> </tr> <tr style="height:20px;"> <td style="border-left:1px solid #000000;overflow:hidden;padding:0px 3px 0px 3px;vertical-align:bottom;"></td> <td style="overflow:hidden;padding:0px 3px 0px 3px;vertical-align:bottom;"></td> <td data-sheets-value='{"1":2,"2":"Helder (A/A)"}' style="overflow:hidden;padding:0px 3px 0px 3px;vertical-align:bottom;">Klar (A/A)</td> <td data-sheets-numberformat='{"1":2,"2":"0.00","3":1}' data-sheets-value='{"1":3,"3":0.98}' style="overflow:hidden;padding:0px 3px 0px 3px;vertical-align:bottom;text-align:center;">0.98</td> <td data-sheets-numberformat='{"1":2,"2":"0","3":1}' data-sheets-value='{"1":3,"3":31.569999999999997}' style="overflow:hidden;padding:0px 3px 0px 3px;vertical-align:bottom;text-align:center;">32</td> <td data-sheets-numberformat='{"1":2,"2":"0","3":1}' data-sheets-value='{"1":3,"3":45.54}' style="overflow:hidden;padding:0px 3px 0px 3px;vertical-align:bottom;text-align:center;">46</td> <td data-sheets-value='{"1":3,"3":26}' style="border-right:1px solid #000000;overflow:hidden;padding:0px 3px 0px 3px;vertical-align:bottom;text-align:center;">26</td> </tr> <tr style="height:20px;"> <td style="border-left:1px solid #000000;overflow:hidden;padding:0px 3px 0px 3px;vertical-align:bottom;"></td> <td style="overflow:hidden;padding:0px 3px 0px 3px;vertical-align:bottom;"></td> <td data-sheets-value='{"1":2,"2":"Opaal (A/O)"}' style="overflow:hidden;padding:0px 3px 0px 3px;vertical-align:bottom;">Opal (A/O)</td> <td data-sheets-numberformat='{"1":2,"2":"0.00","3":1}' data-sheets-value='{"1":3,"3":0.98}' style="overflow:hidden;padding:0px 3px 0px 3px;vertical-align:bottom;text-align:center;">0.98</td> <td data-sheets-numberformat='{"1":2,"2":"0","3":1}' data-sheets-value='{"1":3,"3":29.93}' style="overflow:hidden;padding:0px 3px 0px 3px;vertical-align:bottom;text-align:center;">30</td> <td data-sheets-numberformat='{"1":2,"2":"0","3":1}' data-sheets-value='{"1":3,"3":41.580000000000005}' style="overflow:hidden;padding:0px 3px 0px 3px;vertical-align:bottom;text-align:center;">42</td> <td data-sheets-value='{"1":3,"3":26}' style="border-right:1px solid #000000;overflow:hidden;padding:0px 3px 0px 3px;vertical-align:bottom;text-align:center;">26</td> </tr> <tr style="height:20px;"> <td style="border-bottom:1px solid #000000;border-left:1px solid #000000;overflow:hidden;padding:0px 3px 0px 3px;vertical-align:bottom;"></td> <td style="border-bottom:1px solid #000000;overflow:hidden;padding:0px 3px 0px 3px;vertical-align:bottom;"></td> <td data-sheets-value='{"1":2,"2":"Opaal (A/D)"}' style="border-bottom:1px solid #000000;overflow:hidden;padding:0px 3px 0px 3px;vertical-align:bottom;">Opal (A/D)</td> <td data-sheets-numberformat='{"1":2,"2":"0.00","3":1}' data-sheets-value='{"1":3,"3":0.98}' style="border-bottom:1px solid #000000;overflow:hidden;padding:0px 3px 0px 3px;vertical-align:bottom;text-align:center;">0.98</td> <td data-sheets-numberformat='{"1":2,"2":"0","3":1}' data-sheets-value='{"1":3,"3":20.91}' style="border-bottom:1px solid #000000;overflow:hidden;padding:0px 3px 0px 3px;vertical-align:bottom;text-align:center;">21</td> <td data-sheets-numberformat='{"1":2,"2":"0","3":1}' data-sheets-value='{"1":3,"3":33}' style="border-bottom:1px solid #000000;overflow:hidden;padding:0px 3px 0px 3px;vertical-align:bottom;text-align:center;">33</td> <td data-sheets-value='{"1":3,"3":26}' style="border-right:1px solid #000000;border-bottom:1px solid #000000;overflow:hidden;padding:0px 3px 0px 3px;vertical-align:bottom;text-align:center;">26</td> </tr> <tr style="height:20px;"> <td data-sheets-value='{"1":2,"2":"Polycarbonaat"}' style="border-left:1px solid #000000;overflow:hidden;padding:0px 3px 0px 3px;vertical-align:bottom;">Polycarbonat</td> <td data-sheets-value='{"1":2,"2":"EW"}' style="overflow:hidden;padding:0px 3px 0px 3px;vertical-align:bottom;">EW</td> <td data-sheets-value='{"1":2,"2":"Heatstop Opaal (T)"}' style="overflow:hidden;padding:0px 3px 0px 3px;vertical-align:bottom;">Heatstop opal (T)</td> <td data-sheets-numberformat='{"1":2,"2":"0.00","3":1}' data-sheets-value='{"1":3,"3":1.19}' style="overflow:hidden;padding:0px 3px 0px 3px;vertical-align:bottom;text-align:center;">1.19</td> <td data-sheets-numberformat='{"1":2,"2":"0","3":1}' data-sheets-value='{"1":3,"3":20.09}' style="overflow:hidden;padding:0px 3px 0px 3px;vertical-align:bottom;text-align:center;">20</td> <td data-sheets-numberformat='{"1":2,"2":"0","3":1}' data-sheets-value='{"1":3,"3":38.940000000000005}' style="overflow:hidden;padding:0px 3px 0px 3px;vertical-align:bottom;text-align:center;">39</td> <td data-sheets-value='{"1":3,"3":24}' style="border-right:1px solid #000000;overflow:hidden;padding:0px 3px 0px 3px;vertical-align:bottom;text-align:center;">24</td> </tr> <tr style="height:20px;"> <td data-sheets-value='{"1":2,"2":"Heatstop PC"}' style="border-left:1px solid #000000;overflow:hidden;padding:0px 3px 0px 3px;vertical-align:bottom;">Heatstop PC</td> <td data-sheets-value='{"1":2,"2":"DW"}' style="overflow:hidden;padding:0px 3px 0px 3px;vertical-align:bottom;">DW</td> <td data-sheets-value='{"1":2,"2":"Helder (T/H)"}' style="overflow:hidden;padding:0px 3px 0px 3px;vertical-align:bottom;">Klar (T/H)</td> <td data-sheets-numberformat='{"1":2,"2":"0.00","3":1}' data-sheets-value='{"1":3,"3":0.98}' style="overflow:hidden;padding:0px 3px 0px 3px;vertical-align:bottom;text-align:center;">0.98</td> <td data-sheets-numberformat='{"1":2,"2":"0","3":1}' data-sheets-value='{"1":3,"3":18.04}' style="overflow:hidden;padding:0px 3px 0px 3px;vertical-align:bottom;text-align:center;">18</td> <td data-sheets-numberformat='{"1":2,"2":"0","3":1}' data-sheets-value='{"1":3,"3":33.660000000000004}' style="overflow:hidden;padding:0px 3px 0px 3px;vertical-align:bottom;text-align:center;">34</td> <td data-sheets-value='{"1":3,"3":26}' style="border-right:1px solid #000000;overflow:hidden;padding:0px 3px 0px 3px;vertical-align:bottom;text-align:center;">26</td> </tr> <tr style="height:20px;"> <td style="border-bottom:1px solid #000000;border-left:1px solid #000000;overflow:hidden;padding:0px 3px 0px 3px;vertical-align:bottom;"></td> <td style="border-bottom:1px solid #000000;overflow:hidden;padding:0px 3px 0px 3px;vertical-align:bottom;"></td> <td data-sheets-value='{"1":2,"2":"Opaal (T/O)"}' style="border-bottom:1px solid #000000;overflow:hidden;padding:0px 3px 0px 3px;vertical-align:bottom;">Opal (T/O)</td> <td data-sheets-numberformat='{"1":2,"2":"0.00","3":1}' data-sheets-value='{"1":3,"3":0.98}' style="border-bottom:1px solid #000000;overflow:hidden;padding:0px 3px 0px 3px;vertical-align:bottom;text-align:center;">0.98</td> <td data-sheets-numberformat='{"1":2,"2":"0","3":1}' data-sheets-value='{"1":3,"3":16.81}' style="border-bottom:1px solid #000000;overflow:hidden;padding:0px 3px 0px 3px;vertical-align:bottom;text-align:center;">17</td> <td data-sheets-numberformat='{"1":2,"2":"0","3":1}' data-sheets-value='{"1":3,"3":29.700000000000003}' style="border-bottom:1px solid #000000;overflow:hidden;padding:0px 3px 0px 3px;vertical-align:bottom;text-align:center;">30</td> <td data-sheets-value='{"1":3,"3":26}' style="border-right:1px solid #000000;border-bottom:1px solid #000000;overflow:hidden;padding:0px 3px 0px 3px;vertical-align:bottom;text-align:center;">26</td> </tr> </tbody></table> | skylux-160-ce-met-koepel-en-polyester-opstand-50-20-met-lm-motor-pvc-raam-type-ep25-en-windvang-1200-x-1200-mm | 8586018619725 | 46872323490125
Rauch- und Wärmeabzug (RWA) | RWA-System | Skylux | Skylux 160° CE mit Kuppel und Polyester-Aufsatzkranz 50/20 mit LM-Motor, PVC-Rahmen Typ EP25 und Windfang 1300 x 1300 mm |  | 50840 | 5412970508403 | 5939.9 | Ja | 30-45 | 86.93 | 1300 x 1300 mm | 1300 | 1300 |  | polyester 50/20 (50 cm hoch & Dachöffnung = 20 cm größer als das Tageslichtmaß) | Quadratisch | 1.19 W/m²K - 0.98 W/m²K | 57% - 30% | 37% - 17% | 24dB - 26dB | 160° CE (für Industrie) | PVC-Rahmen EP25 | mit Windfang | E | Einzelmotor | Maximal ist eine doppelschalige Lichtkuppel für dieses Produkt möglich | Ut-Wert LT-Wert g-Wert Rw-waarde EN 1873 : 2014 EN ISO 13468 EN 16153 EN 410 EN 410 EN ISO 140-3 Material Schalen Schalen (W/m²K) (%) (%) (dB) Acryl EW Klar (H) 1.19 37 57 24 PMMA Opal (O) 1.19 34 50 24 DW Klar (H/H) 0.98 33 50 26 Opal (O/O) 0.98 28 38 26 Polycarbonaat EW Klar (A) 1.19 36 55 24 PC Opal (D) 1.19 24 40 24 DW Klar (A/H) 0.98 32 48 26 Klar (A/A) 0.98 32 46 26 Opal (A/O) 0.98 30 42 26 Opal (A/D) 0.98 21 33 26 Polycarbonat EW Heatstop opal (T) 1.19 20 39 24 Heatstop PC DW Klar (T/H) 0.98 18 34 26 Opal (T/O) 0.98 17 30 26 | https://skylux.eu/de/products/skylux-160-ce-met-koepel-en-polyester-opstand-50-20-met-lm-motor-pvc-raam-type-ep25-en-windvang-1300-x-1300-mm | https://skylux.eu/cdn/shop/files/Skylux-160deg-CE-met-koepel-en-polyester-opstand-5020-met-LM-motor-pvc-raam-type-EP25-en-windvang-1300-x-1300-mm-RWA-systeem.jpg?v=1702978929&width=1600 | https://skylux.eu/cdn/shop/files/e5a82811-1bb0-48e4-a776-cacb59c7c092_9a534506-e54c-4670-afab-a462acfbdd6a.jpg?v=1688550770&width=1600 | //skylux.eu/cdn/shop/files/D_MH_Montageanleitung_Skylux_160_CE_LM.pdf?v=1503750771917917123 | //skylux.eu/cdn/shop/files/D_TD_Technische_Daten_Skylux_Skylux_160_CE_Elektrisch.pdf?v=10489854405570094672 | <style type="text/css" id="isPasted"><!--td {border: 1px solid #cccccc;}br {mso-data-placement:same-cell;}--></style><table border="1" cellpadding="0" cellspacing="0" dir="ltr" style="table-layout:fixed;font-size:10pt;font-family:Arial;border-collapse:collapse;border:none;"><tbody> <tr style="height:20px;"> <td style="overflow:hidden;padding:0px 3px 0px 3px;vertical-align:bottom;"></td> <td style="overflow:hidden;padding:0px 3px 0px 3px;vertical-align:bottom;"></td> <td style="overflow:hidden;padding:0px 3px 0px 3px;vertical-align:bottom;"></td> <td data-sheets-value='{"1":2,"2":"Ut-waarde"}' style="overflow:hidden;padding:0px 3px 0px 3px;vertical-align:bottom;font-weight:bold;text-align:center;">Ut-Wert</td> <td data-sheets-value='{"1":2,"2":"LT-waarde"}' style="overflow:hidden;padding:0px 3px 0px 3px;vertical-align:bottom;font-weight:bold;text-align:center;">LT-Wert</td> <td data-sheets-value='{"1":2,"2":"g-waarde"}' style="overflow:hidden;padding:0px 3px 0px 3px;vertical-align:bottom;font-weight:bold;text-align:center;">g-Wert</td> <td data-sheets-value='{"1":2,"2":"Rw-waarde "}' style="overflow:hidden;padding:0px 3px 0px 3px;vertical-align:bottom;font-weight:bold;text-align:center;">Rw-waarde </td> </tr> <tr style="height:20px;"> <td style="overflow:hidden;padding:0px 3px 0px 3px;vertical-align:bottom;"></td> <td style="overflow:hidden;padding:0px 3px 0px 3px;vertical-align:bottom;"></td> <td style="overflow:hidden;padding:0px 3px 0px 3px;vertical-align:bottom;"></td> <td data-sheets-numberformat='{"1":2,"2":"0.00","3":1}' data-sheets-value='{"1":2,"2":"EN 1873 : 2014"}' style="overflow:hidden;padding:0px 3px 0px 3px;vertical-align:bottom;text-align:center;">EN 1873 : 2014</td> <td data-sheets-numberformat='{"1":2,"2":"0","3":1}' data-sheets-value='{"1":2,"2":"EN ISO 13468 EN 16153 EN 410"}' style="overflow:hidden;padding:0px 3px 0px 3px;vertical-align:bottom;text-align:center;">EN ISO 13468 EN 16153 EN 410</td> <td data-sheets-numberformat='{"1":2,"2":"0","3":1}' data-sheets-value='{"1":2,"2":"EN 410"}' style="overflow:hidden;padding:0px 3px 0px 3px;vertical-align:bottom;text-align:center;">EN 410</td> <td data-sheets-value='{"1":2,"2":"EN ISO 140-3\t\t"}' style="overflow:hidden;padding:0px 3px 0px 3px;vertical-align:bottom;text-align:center;">EN ISO 140-3 </td> </tr> <tr style="height:20px;"> <td data-sheets-value='{"1":2,"2":"Materiaal"}' style="border-bottom:1px solid #000000;overflow:hidden;padding:0px 3px 0px 3px;vertical-align:bottom;background-color:#000000;font-weight:bold;color:#ffffff;">Material</td> <td data-sheets-value='{"1":2,"2":"Wanden"}' style="border-bottom:1px solid #000000;overflow:hidden;padding:0px 3px 0px 3px;vertical-align:bottom;background-color:#000000;font-weight:bold;color:#ffffff;">Schalen</td> <td data-sheets-value='{"1":2,"2":"Schalen"}' style="border-bottom:1px solid #000000;overflow:hidden;padding:0px 3px 0px 3px;vertical-align:bottom;background-color:#000000;font-weight:bold;color:#ffffff;">Schalen</td> <td data-sheets-numberformat='{"1":2,"2":"0.00","3":1}' data-sheets-value='{"1":2,"2":"(W/m²K)\t"}' style="border-bottom:1px solid #000000;overflow:hidden;padding:0px 3px 0px 3px;vertical-align:bottom;background-color:#000000;font-weight:bold;color:#ffffff;text-align:center;">(W/m²K) </td> <td data-sheets-numberformat='{"1":2,"2":"0","3":1}' data-sheets-value='{"1":2,"2":"(%)"}' style="border-bottom:1px solid #000000;overflow:hidden;padding:0px 3px 0px 3px;vertical-align:bottom;background-color:#000000;font-weight:bold;color:#ffffff;text-align:center;">(%)</td> <td data-sheets-numberformat='{"1":2,"2":"0","3":1}' data-sheets-value='{"1":2,"2":"(%)"}' style="border-bottom:1px solid #000000;overflow:hidden;padding:0px 3px 0px 3px;vertical-align:bottom;background-color:#000000;font-weight:bold;color:#ffffff;text-align:center;">(%)</td> <td data-sheets-value='{"1":2,"2":"(dB)"}' style="border-bottom:1px solid #000000;overflow:hidden;padding:0px 3px 0px 3px;vertical-align:bottom;background-color:#000000;font-weight:bold;color:#ffffff;text-align:center;">(dB)</td> </tr> <tr style="height:20px;"> <td data-sheets-value='{"1":2,"2":"Acrylaat"}' style="border-left:1px solid #000000;overflow:hidden;padding:0px 3px 0px 3px;vertical-align:bottom;">Acryl</td> <td data-sheets-value='{"1":2,"2":"EW"}' style="overflow:hidden;padding:0px 3px 0px 3px;vertical-align:bottom;">EW</td> <td data-sheets-value='{"1":2,"2":"Helder (H)"}' style="overflow:hidden;padding:0px 3px 0px 3px;vertical-align:bottom;">Klar (H)</td> <td data-sheets-numberformat='{"1":2,"2":"0.00","3":1}' data-sheets-value='{"1":3,"3":1.19}' style="overflow:hidden;padding:0px 3px 0px 3px;vertical-align:bottom;text-align:center;">1.19</td> <td data-sheets-numberformat='{"1":2,"2":"0","3":1}' data-sheets-value='{"1":3,"3":36.9}' style="overflow:hidden;padding:0px 3px 0px 3px;vertical-align:bottom;text-align:center;">37</td> <td data-sheets-numberformat='{"1":2,"2":"0","3":1}' data-sheets-value='{"1":3,"3":57.42}' style="overflow:hidden;padding:0px 3px 0px 3px;vertical-align:bottom;text-align:center;">57</td> <td data-sheets-value='{"1":3,"3":24}' style="border-right:1px solid #000000;overflow:hidden;padding:0px 3px 0px 3px;vertical-align:bottom;text-align:center;">24</td> </tr> <tr style="height:20px;"> <td data-sheets-value='{"1":2,"2":"PMMA"}' style="border-left:1px solid #000000;overflow:hidden;padding:0px 3px 0px 3px;vertical-align:bottom;">PMMA</td> <td style="overflow:hidden;padding:0px 3px 0px 3px;vertical-align:bottom;"></td> <td data-sheets-value='{"1":2,"2":"Opaal (O)"}' style="overflow:hidden;padding:0px 3px 0px 3px;vertical-align:bottom;">Opal (O)</td> <td data-sheets-numberformat='{"1":2,"2":"0.00","3":1}' data-sheets-value='{"1":3,"3":1.19}' style="overflow:hidden;padding:0px 3px 0px 3px;vertical-align:bottom;text-align:center;">1.19</td> <td data-sheets-numberformat='{"1":2,"2":"0","3":1}' data-sheets-value='{"1":3,"3":34.03}' style="overflow:hidden;padding:0px 3px 0px 3px;vertical-align:bottom;text-align:center;">34</td> <td data-sheets-numberformat='{"1":2,"2":"0","3":1}' data-sheets-value='{"1":3,"3":50.160000000000004}' style="overflow:hidden;padding:0px 3px 0px 3px;vertical-align:bottom;text-align:center;">50</td> <td data-sheets-value='{"1":3,"3":24}' style="border-right:1px solid #000000;overflow:hidden;padding:0px 3px 0px 3px;vertical-align:bottom;text-align:center;">24</td> </tr> <tr style="height:20px;"> <td style="border-left:1px solid #000000;overflow:hidden;padding:0px 3px 0px 3px;vertical-align:bottom;"></td> <td data-sheets-value='{"1":2,"2":"DW"}' style="overflow:hidden;padding:0px 3px 0px 3px;vertical-align:bottom;">DW</td> <td data-sheets-value='{"1":2,"2":"Helder (H/H)"}' style="overflow:hidden;padding:0px 3px 0px 3px;vertical-align:bottom;">Klar (H/H)</td> <td data-sheets-numberformat='{"1":2,"2":"0.00","3":1}' data-sheets-value='{"1":3,"3":0.98}' style="overflow:hidden;padding:0px 3px 0px 3px;vertical-align:bottom;text-align:center;">0.98</td> <td data-sheets-numberformat='{"1":2,"2":"0","3":1}' data-sheets-value='{"1":3,"3":33.21}' style="overflow:hidden;padding:0px 3px 0px 3px;vertical-align:bottom;text-align:center;">33</td> <td data-sheets-numberformat='{"1":2,"2":"0","3":1}' data-sheets-value='{"1":3,"3":49.5}' style="overflow:hidden;padding:0px 3px 0px 3px;vertical-align:bottom;text-align:center;">50</td> <td data-sheets-value='{"1":3,"3":26}' style="border-right:1px solid #000000;overflow:hidden;padding:0px 3px 0px 3px;vertical-align:bottom;text-align:center;">26</td> </tr> <tr style="height:20px;"> <td style="border-bottom:1px solid #000000;border-left:1px solid #000000;overflow:hidden;padding:0px 3px 0px 3px;vertical-align:bottom;"></td> <td style="border-bottom:1px solid #000000;overflow:hidden;padding:0px 3px 0px 3px;vertical-align:bottom;"></td> <td data-sheets-value='{"1":2,"2":"Opaal (O/O)"}' style="border-bottom:1px solid #000000;overflow:hidden;padding:0px 3px 0px 3px;vertical-align:bottom;">Opal (O/O)</td> <td data-sheets-numberformat='{"1":2,"2":"0.00","3":1}' data-sheets-value='{"1":3,"3":0.98}' style="border-bottom:1px solid #000000;overflow:hidden;padding:0px 3px 0px 3px;vertical-align:bottom;text-align:center;">0.98</td> <td data-sheets-numberformat='{"1":2,"2":"0","3":1}' data-sheets-value='{"1":3,"3":28.29}' style="border-bottom:1px solid #000000;overflow:hidden;padding:0px 3px 0px 3px;vertical-align:bottom;text-align:center;">28</td> <td data-sheets-numberformat='{"1":2,"2":"0","3":1}' data-sheets-value='{"1":3,"3":38.28}' style="border-bottom:1px solid #000000;overflow:hidden;padding:0px 3px 0px 3px;vertical-align:bottom;text-align:center;">38</td> <td data-sheets-value='{"1":3,"3":26}' style="border-right:1px solid #000000;border-bottom:1px solid #000000;overflow:hidden;padding:0px 3px 0px 3px;vertical-align:bottom;text-align:center;">26</td> </tr> <tr style="height:20px;"> <td data-sheets-value='{"1":2,"2":"Polycarbonaat "}' style="border-left:1px solid #000000;overflow:hidden;padding:0px 3px 0px 3px;vertical-align:bottom;">Polycarbonaat </td> <td data-sheets-value='{"1":2,"2":"EW"}' style="overflow:hidden;padding:0px 3px 0px 3px;vertical-align:bottom;">EW</td> <td data-sheets-value='{"1":2,"2":"Helder (A)"}' style="overflow:hidden;padding:0px 3px 0px 3px;vertical-align:bottom;">Klar (A)</td> <td data-sheets-numberformat='{"1":2,"2":"0.00","3":1}' data-sheets-value='{"1":3,"3":1.19}' style="overflow:hidden;padding:0px 3px 0px 3px;vertical-align:bottom;text-align:center;">1.19</td> <td data-sheets-numberformat='{"1":2,"2":"0","3":1}' data-sheets-value='{"1":3,"3":36.08}' style="overflow:hidden;padding:0px 3px 0px 3px;vertical-align:bottom;text-align:center;">36</td> <td data-sheets-numberformat='{"1":2,"2":"0","3":1}' data-sheets-value='{"1":3,"3":54.78}' style="overflow:hidden;padding:0px 3px 0px 3px;vertical-align:bottom;text-align:center;">55</td> <td data-sheets-value='{"1":3,"3":24}' style="border-right:1px solid #000000;overflow:hidden;padding:0px 3px 0px 3px;vertical-align:bottom;text-align:center;">24</td> </tr> <tr style="height:20px;"> <td data-sheets-value='{"1":2,"2":"PC"}' style="border-left:1px solid #000000;overflow:hidden;padding:0px 3px 0px 3px;vertical-align:bottom;">PC</td> <td style="overflow:hidden;padding:0px 3px 0px 3px;vertical-align:bottom;"></td> <td data-sheets-value='{"1":2,"2":"Opaal (D)"}' style="overflow:hidden;padding:0px 3px 0px 3px;vertical-align:bottom;">Opal (D)</td> <td data-sheets-numberformat='{"1":2,"2":"0.00","3":1}' data-sheets-value='{"1":3,"3":1.19}' style="overflow:hidden;padding:0px 3px 0px 3px;vertical-align:bottom;text-align:center;">1.19</td> <td data-sheets-numberformat='{"1":2,"2":"0","3":1}' data-sheets-value='{"1":3,"3":23.779999999999998}' style="overflow:hidden;padding:0px 3px 0px 3px;vertical-align:bottom;text-align:center;">24</td> <td data-sheets-numberformat='{"1":2,"2":"0","3":1}' data-sheets-value='{"1":3,"3":39.6}' style="overflow:hidden;padding:0px 3px 0px 3px;vertical-align:bottom;text-align:center;">40</td> <td data-sheets-value='{"1":3,"3":24}' style="border-right:1px solid #000000;overflow:hidden;padding:0px 3px 0px 3px;vertical-align:bottom;text-align:center;">24</td> </tr> <tr style="height:20px;"> <td style="border-left:1px solid #000000;overflow:hidden;padding:0px 3px 0px 3px;vertical-align:bottom;"></td> <td data-sheets-value='{"1":2,"2":"DW"}' style="overflow:hidden;padding:0px 3px 0px 3px;vertical-align:bottom;">DW</td> <td data-sheets-value='{"1":2,"2":"Helder (A/H)"}' style="overflow:hidden;padding:0px 3px 0px 3px;vertical-align:bottom;">Klar (A/H)</td> <td data-sheets-numberformat='{"1":2,"2":"0.00","3":1}' data-sheets-value='{"1":3,"3":0.98}' style="overflow:hidden;padding:0px 3px 0px 3px;vertical-align:bottom;text-align:center;">0.98</td> <td data-sheets-numberformat='{"1":2,"2":"0","3":1}' data-sheets-value='{"1":3,"3":32.39}' style="overflow:hidden;padding:0px 3px 0px 3px;vertical-align:bottom;text-align:center;">32</td> <td data-sheets-numberformat='{"1":2,"2":"0","3":1}' data-sheets-value='{"1":3,"3":47.52}' style="overflow:hidden;padding:0px 3px 0px 3px;vertical-align:bottom;text-align:center;">48</td> <td data-sheets-value='{"1":3,"3":26}' style="border-right:1px solid #000000;overflow:hidden;padding:0px 3px 0px 3px;vertical-align:bottom;text-align:center;">26</td> </tr> <tr style="height:20px;"> <td style="border-left:1px solid #000000;overflow:hidden;padding:0px 3px 0px 3px;vertical-align:bottom;"></td> <td style="overflow:hidden;padding:0px 3px 0px 3px;vertical-align:bottom;"></td> <td data-sheets-value='{"1":2,"2":"Helder (A/A)"}' style="overflow:hidden;padding:0px 3px 0px 3px;vertical-align:bottom;">Klar (A/A)</td> <td data-sheets-numberformat='{"1":2,"2":"0.00","3":1}' data-sheets-value='{"1":3,"3":0.98}' style="overflow:hidden;padding:0px 3px 0px 3px;vertical-align:bottom;text-align:center;">0.98</td> <td data-sheets-numberformat='{"1":2,"2":"0","3":1}' data-sheets-value='{"1":3,"3":31.569999999999997}' style="overflow:hidden;padding:0px 3px 0px 3px;vertical-align:bottom;text-align:center;">32</td> <td data-sheets-numberformat='{"1":2,"2":"0","3":1}' data-sheets-value='{"1":3,"3":45.54}' style="overflow:hidden;padding:0px 3px 0px 3px;vertical-align:bottom;text-align:center;">46</td> <td data-sheets-value='{"1":3,"3":26}' style="border-right:1px solid #000000;overflow:hidden;padding:0px 3px 0px 3px;vertical-align:bottom;text-align:center;">26</td> </tr> <tr style="height:20px;"> <td style="border-left:1px solid #000000;overflow:hidden;padding:0px 3px 0px 3px;vertical-align:bottom;"></td> <td style="overflow:hidden;padding:0px 3px 0px 3px;vertical-align:bottom;"></td> <td data-sheets-value='{"1":2,"2":"Opaal (A/O)"}' style="overflow:hidden;padding:0px 3px 0px 3px;vertical-align:bottom;">Opal (A/O)</td> <td data-sheets-numberformat='{"1":2,"2":"0.00","3":1}' data-sheets-value='{"1":3,"3":0.98}' style="overflow:hidden;padding:0px 3px 0px 3px;vertical-align:bottom;text-align:center;">0.98</td> <td data-sheets-numberformat='{"1":2,"2":"0","3":1}' data-sheets-value='{"1":3,"3":29.93}' style="overflow:hidden;padding:0px 3px 0px 3px;vertical-align:bottom;text-align:center;">30</td> <td data-sheets-numberformat='{"1":2,"2":"0","3":1}' data-sheets-value='{"1":3,"3":41.580000000000005}' style="overflow:hidden;padding:0px 3px 0px 3px;vertical-align:bottom;text-align:center;">42</td> <td data-sheets-value='{"1":3,"3":26}' style="border-right:1px solid #000000;overflow:hidden;padding:0px 3px 0px 3px;vertical-align:bottom;text-align:center;">26</td> </tr> <tr style="height:20px;"> <td style="border-bottom:1px solid #000000;border-left:1px solid #000000;overflow:hidden;padding:0px 3px 0px 3px;vertical-align:bottom;"></td> <td style="border-bottom:1px solid #000000;overflow:hidden;padding:0px 3px 0px 3px;vertical-align:bottom;"></td> <td data-sheets-value='{"1":2,"2":"Opaal (A/D)"}' style="border-bottom:1px solid #000000;overflow:hidden;padding:0px 3px 0px 3px;vertical-align:bottom;">Opal (A/D)</td> <td data-sheets-numberformat='{"1":2,"2":"0.00","3":1}' data-sheets-value='{"1":3,"3":0.98}' style="border-bottom:1px solid #000000;overflow:hidden;padding:0px 3px 0px 3px;vertical-align:bottom;text-align:center;">0.98</td> <td data-sheets-numberformat='{"1":2,"2":"0","3":1}' data-sheets-value='{"1":3,"3":20.91}' style="border-bottom:1px solid #000000;overflow:hidden;padding:0px 3px 0px 3px;vertical-align:bottom;text-align:center;">21</td> <td data-sheets-numberformat='{"1":2,"2":"0","3":1}' data-sheets-value='{"1":3,"3":33}' style="border-bottom:1px solid #000000;overflow:hidden;padding:0px 3px 0px 3px;vertical-align:bottom;text-align:center;">33</td> <td data-sheets-value='{"1":3,"3":26}' style="border-right:1px solid #000000;border-bottom:1px solid #000000;overflow:hidden;padding:0px 3px 0px 3px;vertical-align:bottom;text-align:center;">26</td> </tr> <tr style="height:20px;"> <td data-sheets-value='{"1":2,"2":"Polycarbonaat"}' style="border-left:1px solid #000000;overflow:hidden;padding:0px 3px 0px 3px;vertical-align:bottom;">Polycarbonat</td> <td data-sheets-value='{"1":2,"2":"EW"}' style="overflow:hidden;padding:0px 3px 0px 3px;vertical-align:bottom;">EW</td> <td data-sheets-value='{"1":2,"2":"Heatstop Opaal (T)"}' style="overflow:hidden;padding:0px 3px 0px 3px;vertical-align:bottom;">Heatstop opal (T)</td> <td data-sheets-numberformat='{"1":2,"2":"0.00","3":1}' data-sheets-value='{"1":3,"3":1.19}' style="overflow:hidden;padding:0px 3px 0px 3px;vertical-align:bottom;text-align:center;">1.19</td> <td data-sheets-numberformat='{"1":2,"2":"0","3":1}' data-sheets-value='{"1":3,"3":20.09}' style="overflow:hidden;padding:0px 3px 0px 3px;vertical-align:bottom;text-align:center;">20</td> <td data-sheets-numberformat='{"1":2,"2":"0","3":1}' data-sheets-value='{"1":3,"3":38.940000000000005}' style="overflow:hidden;padding:0px 3px 0px 3px;vertical-align:bottom;text-align:center;">39</td> <td data-sheets-value='{"1":3,"3":24}' style="border-right:1px solid #000000;overflow:hidden;padding:0px 3px 0px 3px;vertical-align:bottom;text-align:center;">24</td> </tr> <tr style="height:20px;"> <td data-sheets-value='{"1":2,"2":"Heatstop PC"}' style="border-left:1px solid #000000;overflow:hidden;padding:0px 3px 0px 3px;vertical-align:bottom;">Heatstop PC</td> <td data-sheets-value='{"1":2,"2":"DW"}' style="overflow:hidden;padding:0px 3px 0px 3px;vertical-align:bottom;">DW</td> <td data-sheets-value='{"1":2,"2":"Helder (T/H)"}' style="overflow:hidden;padding:0px 3px 0px 3px;vertical-align:bottom;">Klar (T/H)</td> <td data-sheets-numberformat='{"1":2,"2":"0.00","3":1}' data-sheets-value='{"1":3,"3":0.98}' style="overflow:hidden;padding:0px 3px 0px 3px;vertical-align:bottom;text-align:center;">0.98</td> <td data-sheets-numberformat='{"1":2,"2":"0","3":1}' data-sheets-value='{"1":3,"3":18.04}' style="overflow:hidden;padding:0px 3px 0px 3px;vertical-align:bottom;text-align:center;">18</td> <td data-sheets-numberformat='{"1":2,"2":"0","3":1}' data-sheets-value='{"1":3,"3":33.660000000000004}' style="overflow:hidden;padding:0px 3px 0px 3px;vertical-align:bottom;text-align:center;">34</td> <td data-sheets-value='{"1":3,"3":26}' style="border-right:1px solid #000000;overflow:hidden;padding:0px 3px 0px 3px;vertical-align:bottom;text-align:center;">26</td> </tr> <tr style="height:20px;"> <td style="border-bottom:1px solid #000000;border-left:1px solid #000000;overflow:hidden;padding:0px 3px 0px 3px;vertical-align:bottom;"></td> <td style="border-bottom:1px solid #000000;overflow:hidden;padding:0px 3px 0px 3px;vertical-align:bottom;"></td> <td data-sheets-value='{"1":2,"2":"Opaal (T/O)"}' style="border-bottom:1px solid #000000;overflow:hidden;padding:0px 3px 0px 3px;vertical-align:bottom;">Opal (T/O)</td> <td data-sheets-numberformat='{"1":2,"2":"0.00","3":1}' data-sheets-value='{"1":3,"3":0.98}' style="border-bottom:1px solid #000000;overflow:hidden;padding:0px 3px 0px 3px;vertical-align:bottom;text-align:center;">0.98</td> <td data-sheets-numberformat='{"1":2,"2":"0","3":1}' data-sheets-value='{"1":3,"3":16.81}' style="border-bottom:1px solid #000000;overflow:hidden;padding:0px 3px 0px 3px;vertical-align:bottom;text-align:center;">17</td> <td data-sheets-numberformat='{"1":2,"2":"0","3":1}' data-sheets-value='{"1":3,"3":29.700000000000003}' style="border-bottom:1px solid #000000;overflow:hidden;padding:0px 3px 0px 3px;vertical-align:bottom;text-align:center;">30</td> <td data-sheets-value='{"1":3,"3":26}' style="border-right:1px solid #000000;border-bottom:1px solid #000000;overflow:hidden;padding:0px 3px 0px 3px;vertical-align:bottom;text-align:center;">26</td> </tr> </tbody></table> | skylux-160-ce-met-koepel-en-polyester-opstand-50-20-met-lm-motor-pvc-raam-type-ep25-en-windvang-1300-x-1300-mm | 8586018652493 | 46872323588429
Rauch- und Wärmeabzug (RWA) | RWA-System | Skylux | Skylux 160° CE mit Kuppel und Polyester-Aufsatzkranz 50/20 mit LM-Motor, PVC-Rahmen Typ EP25 und Windfang 1300 x 1600 mm |  | 50841 | 5412970508410 | 6858.3 | Ja | 30-45 | 100.98 | 1300 x 1600 mm | 1600 | 1300 |  | polyester 50/20 (50 cm hoch & Dachöffnung = 20 cm größer als das Tageslichtmaß) | Rechteckig | 1.19 W/m²K - 0.98 W/m²K | 57% - 30% | 37% - 17% | 24dB - 26dB | 160° CE (für Industrie) | PVC-Rahmen EP25 | mit Windfang | E | Einzelmotor | Maximal ist eine doppelschalige Lichtkuppel für dieses Produkt möglich | Ut-Wert LT-Wert g-Wert Rw-waarde EN 1873 : 2014 EN ISO 13468 EN 16153 EN 410 EN 410 EN ISO 140-3 Material Schalen Schalen (W/m²K) (%) (%) (dB) Acryl EW Klar (H) 1.19 37 57 24 PMMA Opal (O) 1.19 34 50 24 DW Klar (H/H) 0.98 33 50 26 Opal (O/O) 0.98 28 38 26 Polycarbonaat EW Klar (A) 1.19 36 55 24 PC Opal (D) 1.19 24 40 24 DW Klar (A/H) 0.98 32 48 26 Klar (A/A) 0.98 32 46 26 Opal (A/O) 0.98 30 42 26 Opal (A/D) 0.98 21 33 26 Polycarbonat EW Heatstop opal (T) 1.19 20 39 24 Heatstop PC DW Klar (T/H) 0.98 18 34 26 Opal (T/O) 0.98 17 30 26 | https://skylux.eu/de/products/skylux-160-ce-met-koepel-en-polyester-opstand-50-20-met-lm-motor-pvc-raam-type-ep25-en-windvang-1300-x-1600-mm | https://skylux.eu/cdn/shop/files/Skylux-160deg-CE-met-koepel-en-polyester-opstand-5020-met-LM-motor-pvc-raam-type-EP25-en-windvang-1300-x-1600-mm-RWA-systeem.jpg?v=1702978934&width=1600 | https://skylux.eu/cdn/shop/files/e5a82811-1bb0-48e4-a776-cacb59c7c092_7786b8c9-059d-4ab4-97b3-204c1cacda3b.jpg?v=1688550771&width=1600 | //skylux.eu/cdn/shop/files/D_MH_Montageanleitung_Skylux_160_CE_LM.pdf?v=1503750771917917123 | //skylux.eu/cdn/shop/files/D_TD_Technische_Daten_Skylux_Skylux_160_CE_Elektrisch.pdf?v=10489854405570094672 | <style type="text/css" id="isPasted"><!--td {border: 1px solid #cccccc;}br {mso-data-placement:same-cell;}--></style><table border="1" cellpadding="0" cellspacing="0" dir="ltr" style="table-layout:fixed;font-size:10pt;font-family:Arial;border-collapse:collapse;border:none;"><tbody> <tr style="height:20px;"> <td style="overflow:hidden;padding:0px 3px 0px 3px;vertical-align:bottom;"></td> <td style="overflow:hidden;padding:0px 3px 0px 3px;vertical-align:bottom;"></td> <td style="overflow:hidden;padding:0px 3px 0px 3px;vertical-align:bottom;"></td> <td data-sheets-value='{"1":2,"2":"Ut-waarde"}' style="overflow:hidden;padding:0px 3px 0px 3px;vertical-align:bottom;font-weight:bold;text-align:center;">Ut-Wert</td> <td data-sheets-value='{"1":2,"2":"LT-waarde"}' style="overflow:hidden;padding:0px 3px 0px 3px;vertical-align:bottom;font-weight:bold;text-align:center;">LT-Wert</td> <td data-sheets-value='{"1":2,"2":"g-waarde"}' style="overflow:hidden;padding:0px 3px 0px 3px;vertical-align:bottom;font-weight:bold;text-align:center;">g-Wert</td> <td data-sheets-value='{"1":2,"2":"Rw-waarde "}' style="overflow:hidden;padding:0px 3px 0px 3px;vertical-align:bottom;font-weight:bold;text-align:center;">Rw-waarde </td> </tr> <tr style="height:20px;"> <td style="overflow:hidden;padding:0px 3px 0px 3px;vertical-align:bottom;"></td> <td style="overflow:hidden;padding:0px 3px 0px 3px;vertical-align:bottom;"></td> <td style="overflow:hidden;padding:0px 3px 0px 3px;vertical-align:bottom;"></td> <td data-sheets-numberformat='{"1":2,"2":"0.00","3":1}' data-sheets-value='{"1":2,"2":"EN 1873 : 2014"}' style="overflow:hidden;padding:0px 3px 0px 3px;vertical-align:bottom;text-align:center;">EN 1873 : 2014</td> <td data-sheets-numberformat='{"1":2,"2":"0","3":1}' data-sheets-value='{"1":2,"2":"EN ISO 13468 EN 16153 EN 410"}' style="overflow:hidden;padding:0px 3px 0px 3px;vertical-align:bottom;text-align:center;">EN ISO 13468 EN 16153 EN 410</td> <td data-sheets-numberformat='{"1":2,"2":"0","3":1}' data-sheets-value='{"1":2,"2":"EN 410"}' style="overflow:hidden;padding:0px 3px 0px 3px;vertical-align:bottom;text-align:center;">EN 410</td> <td data-sheets-value='{"1":2,"2":"EN ISO 140-3\t\t"}' style="overflow:hidden;padding:0px 3px 0px 3px;vertical-align:bottom;text-align:center;">EN ISO 140-3 </td> </tr> <tr style="height:20px;"> <td data-sheets-value='{"1":2,"2":"Materiaal"}' style="border-bottom:1px solid #000000;overflow:hidden;padding:0px 3px 0px 3px;vertical-align:bottom;background-color:#000000;font-weight:bold;color:#ffffff;">Material</td> <td data-sheets-value='{"1":2,"2":"Wanden"}' style="border-bottom:1px solid #000000;overflow:hidden;padding:0px 3px 0px 3px;vertical-align:bottom;background-color:#000000;font-weight:bold;color:#ffffff;">Schalen</td> <td data-sheets-value='{"1":2,"2":"Schalen"}' style="border-bottom:1px solid #000000;overflow:hidden;padding:0px 3px 0px 3px;vertical-align:bottom;background-color:#000000;font-weight:bold;color:#ffffff;">Schalen</td> <td data-sheets-numberformat='{"1":2,"2":"0.00","3":1}' data-sheets-value='{"1":2,"2":"(W/m²K)\t"}' style="border-bottom:1px solid #000000;overflow:hidden;padding:0px 3px 0px 3px;vertical-align:bottom;background-color:#000000;font-weight:bold;color:#ffffff;text-align:center;">(W/m²K) </td> <td data-sheets-numberformat='{"1":2,"2":"0","3":1}' data-sheets-value='{"1":2,"2":"(%)"}' style="border-bottom:1px solid #000000;overflow:hidden;padding:0px 3px 0px 3px;vertical-align:bottom;background-color:#000000;font-weight:bold;color:#ffffff;text-align:center;">(%)</td> <td data-sheets-numberformat='{"1":2,"2":"0","3":1}' data-sheets-value='{"1":2,"2":"(%)"}' style="border-bottom:1px solid #000000;overflow:hidden;padding:0px 3px 0px 3px;vertical-align:bottom;background-color:#000000;font-weight:bold;color:#ffffff;text-align:center;">(%)</td> <td data-sheets-value='{"1":2,"2":"(dB)"}' style="border-bottom:1px solid #000000;overflow:hidden;padding:0px 3px 0px 3px;vertical-align:bottom;background-color:#000000;font-weight:bold;color:#ffffff;text-align:center;">(dB)</td> </tr> <tr style="height:20px;"> <td data-sheets-value='{"1":2,"2":"Acrylaat"}' style="border-left:1px solid #000000;overflow:hidden;padding:0px 3px 0px 3px;vertical-align:bottom;">Acryl</td> <td data-sheets-value='{"1":2,"2":"EW"}' style="overflow:hidden;padding:0px 3px 0px 3px;vertical-align:bottom;">EW</td> <td data-sheets-value='{"1":2,"2":"Helder (H)"}' style="overflow:hidden;padding:0px 3px 0px 3px;vertical-align:bottom;">Klar (H)</td> <td data-sheets-numberformat='{"1":2,"2":"0.00","3":1}' data-sheets-value='{"1":3,"3":1.19}' style="overflow:hidden;padding:0px 3px 0px 3px;vertical-align:bottom;text-align:center;">1.19</td> <td data-sheets-numberformat='{"1":2,"2":"0","3":1}' data-sheets-value='{"1":3,"3":36.9}' style="overflow:hidden;padding:0px 3px 0px 3px;vertical-align:bottom;text-align:center;">37</td> <td data-sheets-numberformat='{"1":2,"2":"0","3":1}' data-sheets-value='{"1":3,"3":57.42}' style="overflow:hidden;padding:0px 3px 0px 3px;vertical-align:bottom;text-align:center;">57</td> <td data-sheets-value='{"1":3,"3":24}' style="border-right:1px solid #000000;overflow:hidden;padding:0px 3px 0px 3px;vertical-align:bottom;text-align:center;">24</td> </tr> <tr style="height:20px;"> <td data-sheets-value='{"1":2,"2":"PMMA"}' style="border-left:1px solid #000000;overflow:hidden;padding:0px 3px 0px 3px;vertical-align:bottom;">PMMA</td> <td style="overflow:hidden;padding:0px 3px 0px 3px;vertical-align:bottom;"></td> <td data-sheets-value='{"1":2,"2":"Opaal (O)"}' style="overflow:hidden;padding:0px 3px 0px 3px;vertical-align:bottom;">Opal (O)</td> <td data-sheets-numberformat='{"1":2,"2":"0.00","3":1}' data-sheets-value='{"1":3,"3":1.19}' style="overflow:hidden;padding:0px 3px 0px 3px;vertical-align:bottom;text-align:center;">1.19</td> <td data-sheets-numberformat='{"1":2,"2":"0","3":1}' data-sheets-value='{"1":3,"3":34.03}' style="overflow:hidden;padding:0px 3px 0px 3px;vertical-align:bottom;text-align:center;">34</td> <td data-sheets-numberformat='{"1":2,"2":"0","3":1}' data-sheets-value='{"1":3,"3":50.160000000000004}' style="overflow:hidden;padding:0px 3px 0px 3px;vertical-align:bottom;text-align:center;">50</td> <td data-sheets-value='{"1":3,"3":24}' style="border-right:1px solid #000000;overflow:hidden;padding:0px 3px 0px 3px;vertical-align:bottom;text-align:center;">24</td> </tr> <tr style="height:20px;"> <td style="border-left:1px solid #000000;overflow:hidden;padding:0px 3px 0px 3px;vertical-align:bottom;"></td> <td data-sheets-value='{"1":2,"2":"DW"}' style="overflow:hidden;padding:0px 3px 0px 3px;vertical-align:bottom;">DW</td> <td data-sheets-value='{"1":2,"2":"Helder (H/H)"}' style="overflow:hidden;padding:0px 3px 0px 3px;vertical-align:bottom;">Klar (H/H)</td> <td data-sheets-numberformat='{"1":2,"2":"0.00","3":1}' data-sheets-value='{"1":3,"3":0.98}' style="overflow:hidden;padding:0px 3px 0px 3px;vertical-align:bottom;text-align:center;">0.98</td> <td data-sheets-numberformat='{"1":2,"2":"0","3":1}' data-sheets-value='{"1":3,"3":33.21}' style="overflow:hidden;padding:0px 3px 0px 3px;vertical-align:bottom;text-align:center;">33</td> <td data-sheets-numberformat='{"1":2,"2":"0","3":1}' data-sheets-value='{"1":3,"3":49.5}' style="overflow:hidden;padding:0px 3px 0px 3px;vertical-align:bottom;text-align:center;">50</td> <td data-sheets-value='{"1":3,"3":26}' style="border-right:1px solid #000000;overflow:hidden;padding:0px 3px 0px 3px;vertical-align:bottom;text-align:center;">26</td> </tr> <tr style="height:20px;"> <td style="border-bottom:1px solid #000000;border-left:1px solid #000000;overflow:hidden;padding:0px 3px 0px 3px;vertical-align:bottom;"></td> <td style="border-bottom:1px solid #000000;overflow:hidden;padding:0px 3px 0px 3px;vertical-align:bottom;"></td> <td data-sheets-value='{"1":2,"2":"Opaal (O/O)"}' style="border-bottom:1px solid #000000;overflow:hidden;padding:0px 3px 0px 3px;vertical-align:bottom;">Opal (O/O)</td> <td data-sheets-numberformat='{"1":2,"2":"0.00","3":1}' data-sheets-value='{"1":3,"3":0.98}' style="border-bottom:1px solid #000000;overflow:hidden;padding:0px 3px 0px 3px;vertical-align:bottom;text-align:center;">0.98</td> <td data-sheets-numberformat='{"1":2,"2":"0","3":1}' data-sheets-value='{"1":3,"3":28.29}' style="border-bottom:1px solid #000000;overflow:hidden;padding:0px 3px 0px 3px;vertical-align:bottom;text-align:center;">28</td> <td data-sheets-numberformat='{"1":2,"2":"0","3":1}' data-sheets-value='{"1":3,"3":38.28}' style="border-bottom:1px solid #000000;overflow:hidden;padding:0px 3px 0px 3px;vertical-align:bottom;text-align:center;">38</td> <td data-sheets-value='{"1":3,"3":26}' style="border-right:1px solid #000000;border-bottom:1px solid #000000;overflow:hidden;padding:0px 3px 0px 3px;vertical-align:bottom;text-align:center;">26</td> </tr> <tr style="height:20px;"> <td data-sheets-value='{"1":2,"2":"Polycarbonaat "}' style="border-left:1px solid #000000;overflow:hidden;padding:0px 3px 0px 3px;vertical-align:bottom;">Polycarbonaat </td> <td data-sheets-value='{"1":2,"2":"EW"}' style="overflow:hidden;padding:0px 3px 0px 3px;vertical-align:bottom;">EW</td> <td data-sheets-value='{"1":2,"2":"Helder (A)"}' style="overflow:hidden;padding:0px 3px 0px 3px;vertical-align:bottom;">Klar (A)</td> <td data-sheets-numberformat='{"1":2,"2":"0.00","3":1}' data-sheets-value='{"1":3,"3":1.19}' style="overflow:hidden;padding:0px 3px 0px 3px;vertical-align:bottom;text-align:center;">1.19</td> <td data-sheets-numberformat='{"1":2,"2":"0","3":1}' data-sheets-value='{"1":3,"3":36.08}' style="overflow:hidden;padding:0px 3px 0px 3px;vertical-align:bottom;text-align:center;">36</td> <td data-sheets-numberformat='{"1":2,"2":"0","3":1}' data-sheets-value='{"1":3,"3":54.78}' style="overflow:hidden;padding:0px 3px 0px 3px;vertical-align:bottom;text-align:center;">55</td> <td data-sheets-value='{"1":3,"3":24}' style="border-right:1px solid #000000;overflow:hidden;padding:0px 3px 0px 3px;vertical-align:bottom;text-align:center;">24</td> </tr> <tr style="height:20px;"> <td data-sheets-value='{"1":2,"2":"PC"}' style="border-left:1px solid #000000;overflow:hidden;padding:0px 3px 0px 3px;vertical-align:bottom;">PC</td> <td style="overflow:hidden;padding:0px 3px 0px 3px;vertical-align:bottom;"></td> <td data-sheets-value='{"1":2,"2":"Opaal (D)"}' style="overflow:hidden;padding:0px 3px 0px 3px;vertical-align:bottom;">Opal (D)</td> <td data-sheets-numberformat='{"1":2,"2":"0.00","3":1}' data-sheets-value='{"1":3,"3":1.19}' style="overflow:hidden;padding:0px 3px 0px 3px;vertical-align:bottom;text-align:center;">1.19</td> <td data-sheets-numberformat='{"1":2,"2":"0","3":1}' data-sheets-value='{"1":3,"3":23.779999999999998}' style="overflow:hidden;padding:0px 3px 0px 3px;vertical-align:bottom;text-align:center;">24</td> <td data-sheets-numberformat='{"1":2,"2":"0","3":1}' data-sheets-value='{"1":3,"3":39.6}' style="overflow:hidden;padding:0px 3px 0px 3px;vertical-align:bottom;text-align:center;">40</td> <td data-sheets-value='{"1":3,"3":24}' style="border-right:1px solid #000000;overflow:hidden;padding:0px 3px 0px 3px;vertical-align:bottom;text-align:center;">24</td> </tr> <tr style="height:20px;"> <td style="border-left:1px solid #000000;overflow:hidden;padding:0px 3px 0px 3px;vertical-align:bottom;"></td> <td data-sheets-value='{"1":2,"2":"DW"}' style="overflow:hidden;padding:0px 3px 0px 3px;vertical-align:bottom;">DW</td> <td data-sheets-value='{"1":2,"2":"Helder (A/H)"}' style="overflow:hidden;padding:0px 3px 0px 3px;vertical-align:bottom;">Klar (A/H)</td> <td data-sheets-numberformat='{"1":2,"2":"0.00","3":1}' data-sheets-value='{"1":3,"3":0.98}' style="overflow:hidden;padding:0px 3px 0px 3px;vertical-align:bottom;text-align:center;">0.98</td> <td data-sheets-numberformat='{"1":2,"2":"0","3":1}' data-sheets-value='{"1":3,"3":32.39}' style="overflow:hidden;padding:0px 3px 0px 3px;vertical-align:bottom;text-align:center;">32</td> <td data-sheets-numberformat='{"1":2,"2":"0","3":1}' data-sheets-value='{"1":3,"3":47.52}' style="overflow:hidden;padding:0px 3px 0px 3px;vertical-align:bottom;text-align:center;">48</td> <td data-sheets-value='{"1":3,"3":26}' style="border-right:1px solid #000000;overflow:hidden;padding:0px 3px 0px 3px;vertical-align:bottom;text-align:center;">26</td> </tr> <tr style="height:20px;"> <td style="border-left:1px solid #000000;overflow:hidden;padding:0px 3px 0px 3px;vertical-align:bottom;"></td> <td style="overflow:hidden;padding:0px 3px 0px 3px;vertical-align:bottom;"></td> <td data-sheets-value='{"1":2,"2":"Helder (A/A)"}' style="overflow:hidden;padding:0px 3px 0px 3px;vertical-align:bottom;">Klar (A/A)</td> <td data-sheets-numberformat='{"1":2,"2":"0.00","3":1}' data-sheets-value='{"1":3,"3":0.98}' style="overflow:hidden;padding:0px 3px 0px 3px;vertical-align:bottom;text-align:center;">0.98</td> <td data-sheets-numberformat='{"1":2,"2":"0","3":1}' data-sheets-value='{"1":3,"3":31.569999999999997}' style="overflow:hidden;padding:0px 3px 0px 3px;vertical-align:bottom;text-align:center;">32</td> <td data-sheets-numberformat='{"1":2,"2":"0","3":1}' data-sheets-value='{"1":3,"3":45.54}' style="overflow:hidden;padding:0px 3px 0px 3px;vertical-align:bottom;text-align:center;">46</td> <td data-sheets-value='{"1":3,"3":26}' style="border-right:1px solid #000000;overflow:hidden;padding:0px 3px 0px 3px;vertical-align:bottom;text-align:center;">26</td> </tr> <tr style="height:20px;"> <td style="border-left:1px solid #000000;overflow:hidden;padding:0px 3px 0px 3px;vertical-align:bottom;"></td> <td style="overflow:hidden;padding:0px 3px 0px 3px;vertical-align:bottom;"></td> <td data-sheets-value='{"1":2,"2":"Opaal (A/O)"}' style="overflow:hidden;padding:0px 3px 0px 3px;vertical-align:bottom;">Opal (A/O)</td> <td data-sheets-numberformat='{"1":2,"2":"0.00","3":1}' data-sheets-value='{"1":3,"3":0.98}' style="overflow:hidden;padding:0px 3px 0px 3px;vertical-align:bottom;text-align:center;">0.98</td> <td data-sheets-numberformat='{"1":2,"2":"0","3":1}' data-sheets-value='{"1":3,"3":29.93}' style="overflow:hidden;padding:0px 3px 0px 3px;vertical-align:bottom;text-align:center;">30</td> <td data-sheets-numberformat='{"1":2,"2":"0","3":1}' data-sheets-value='{"1":3,"3":41.580000000000005}' style="overflow:hidden;padding:0px 3px 0px 3px;vertical-align:bottom;text-align:center;">42</td> <td data-sheets-value='{"1":3,"3":26}' style="border-right:1px solid #000000;overflow:hidden;padding:0px 3px 0px 3px;vertical-align:bottom;text-align:center;">26</td> </tr> <tr style="height:20px;"> <td style="border-bottom:1px solid #000000;border-left:1px solid #000000;overflow:hidden;padding:0px 3px 0px 3px;vertical-align:bottom;"></td> <td style="border-bottom:1px solid #000000;overflow:hidden;padding:0px 3px 0px 3px;vertical-align:bottom;"></td> <td data-sheets-value='{"1":2,"2":"Opaal (A/D)"}' style="border-bottom:1px solid #000000;overflow:hidden;padding:0px 3px 0px 3px;vertical-align:bottom;">Opal (A/D)</td> <td data-sheets-numberformat='{"1":2,"2":"0.00","3":1}' data-sheets-value='{"1":3,"3":0.98}' style="border-bottom:1px solid #000000;overflow:hidden;padding:0px 3px 0px 3px;vertical-align:bottom;text-align:center;">0.98</td> <td data-sheets-numberformat='{"1":2,"2":"0","3":1}' data-sheets-value='{"1":3,"3":20.91}' style="border-bottom:1px solid #000000;overflow:hidden;padding:0px 3px 0px 3px;vertical-align:bottom;text-align:center;">21</td> <td data-sheets-numberformat='{"1":2,"2":"0","3":1}' data-sheets-value='{"1":3,"3":33}' style="border-bottom:1px solid #000000;overflow:hidden;padding:0px 3px 0px 3px;vertical-align:bottom;text-align:center;">33</td> <td data-sheets-value='{"1":3,"3":26}' style="border-right:1px solid #000000;border-bottom:1px solid #000000;overflow:hidden;padding:0px 3px 0px 3px;vertical-align:bottom;text-align:center;">26</td> </tr> <tr style="height:20px;"> <td data-sheets-value='{"1":2,"2":"Polycarbonaat"}' style="border-left:1px solid #000000;overflow:hidden;padding:0px 3px 0px 3px;vertical-align:bottom;">Polycarbonat</td> <td data-sheets-value='{"1":2,"2":"EW"}' style="overflow:hidden;padding:0px 3px 0px 3px;vertical-align:bottom;">EW</td> <td data-sheets-value='{"1":2,"2":"Heatstop Opaal (T)"}' style="overflow:hidden;padding:0px 3px 0px 3px;vertical-align:bottom;">Heatstop opal (T)</td> <td data-sheets-numberformat='{"1":2,"2":"0.00","3":1}' data-sheets-value='{"1":3,"3":1.19}' style="overflow:hidden;padding:0px 3px 0px 3px;vertical-align:bottom;text-align:center;">1.19</td> <td data-sheets-numberformat='{"1":2,"2":"0","3":1}' data-sheets-value='{"1":3,"3":20.09}' style="overflow:hidden;padding:0px 3px 0px 3px;vertical-align:bottom;text-align:center;">20</td> <td data-sheets-numberformat='{"1":2,"2":"0","3":1}' data-sheets-value='{"1":3,"3":38.940000000000005}' style="overflow:hidden;padding:0px 3px 0px 3px;vertical-align:bottom;text-align:center;">39</td> <td data-sheets-value='{"1":3,"3":24}' style="border-right:1px solid #000000;overflow:hidden;padding:0px 3px 0px 3px;vertical-align:bottom;text-align:center;">24</td> </tr> <tr style="height:20px;"> <td data-sheets-value='{"1":2,"2":"Heatstop PC"}' style="border-left:1px solid #000000;overflow:hidden;padding:0px 3px 0px 3px;vertical-align:bottom;">Heatstop PC</td> <td data-sheets-value='{"1":2,"2":"DW"}' style="overflow:hidden;padding:0px 3px 0px 3px;vertical-align:bottom;">DW</td> <td data-sheets-value='{"1":2,"2":"Helder (T/H)"}' style="overflow:hidden;padding:0px 3px 0px 3px;vertical-align:bottom;">Klar (T/H)</td> <td data-sheets-numberformat='{"1":2,"2":"0.00","3":1}' data-sheets-value='{"1":3,"3":0.98}' style="overflow:hidden;padding:0px 3px 0px 3px;vertical-align:bottom;text-align:center;">0.98</td> <td data-sheets-numberformat='{"1":2,"2":"0","3":1}' data-sheets-value='{"1":3,"3":18.04}' style="overflow:hidden;padding:0px 3px 0px 3px;vertical-align:bottom;text-align:center;">18</td> <td data-sheets-numberformat='{"1":2,"2":"0","3":1}' data-sheets-value='{"1":3,"3":33.660000000000004}' style="overflow:hidden;padding:0px 3px 0px 3px;vertical-align:bottom;text-align:center;">34</td> <td data-sheets-value='{"1":3,"3":26}' style="border-right:1px solid #000000;overflow:hidden;padding:0px 3px 0px 3px;vertical-align:bottom;text-align:center;">26</td> </tr> <tr style="height:20px;"> <td style="border-bottom:1px solid #000000;border-left:1px solid #000000;overflow:hidden;padding:0px 3px 0px 3px;vertical-align:bottom;"></td> <td style="border-bottom:1px solid #000000;overflow:hidden;padding:0px 3px 0px 3px;vertical-align:bottom;"></td> <td data-sheets-value='{"1":2,"2":"Opaal (T/O)"}' style="border-bottom:1px solid #000000;overflow:hidden;padding:0px 3px 0px 3px;vertical-align:bottom;">Opal (T/O)</td> <td data-sheets-numberformat='{"1":2,"2":"0.00","3":1}' data-sheets-value='{"1":3,"3":0.98}' style="border-bottom:1px solid #000000;overflow:hidden;padding:0px 3px 0px 3px;vertical-align:bottom;text-align:center;">0.98</td> <td data-sheets-numberformat='{"1":2,"2":"0","3":1}' data-sheets-value='{"1":3,"3":16.81}' style="border-bottom:1px solid #000000;overflow:hidden;padding:0px 3px 0px 3px;vertical-align:bottom;text-align:center;">17</td> <td data-sheets-numberformat='{"1":2,"2":"0","3":1}' data-sheets-value='{"1":3,"3":29.700000000000003}' style="border-bottom:1px solid #000000;overflow:hidden;padding:0px 3px 0px 3px;vertical-align:bottom;text-align:center;">30</td> <td data-sheets-value='{"1":3,"3":26}' style="border-right:1px solid #000000;border-bottom:1px solid #000000;overflow:hidden;padding:0px 3px 0px 3px;vertical-align:bottom;text-align:center;">26</td> </tr> </tbody></table> | skylux-160-ce-met-koepel-en-polyester-opstand-50-20-met-lm-motor-pvc-raam-type-ep25-en-windvang-1300-x-1600-mm | 8586018685261 | 46872323686733
Rauch- und Wärmeabzug (RWA) | RWA-System | Skylux | Skylux 160° CE mit Kuppel und Polyester-Aufsatzkranz 50/20 mit LM-Motor, PVC-Rahmen Typ EP25 und Windfang 1300 x 1900 mm |  | 50842 | 5412970508427 | 7539.55 | Ja | 30-45 | 109.21 | 1300 x 1900 mm | 1900 | 1300 |  | polyester 50/20 (50 cm hoch & Dachöffnung = 20 cm größer als das Tageslichtmaß) | Rechteckig | 1.19 W/m²K - 0.98 W/m²K | 57% - 30% | 37% - 17% | 24dB - 26dB | 160° CE (für Industrie) | PVC-Rahmen EP25 | mit Windfang | E | Einzelmotor | Maximal ist eine doppelschalige Lichtkuppel für dieses Produkt möglich | Ut-Wert LT-Wert g-Wert Rw-waarde EN 1873 : 2014 EN ISO 13468 EN 16153 EN 410 EN 410 EN ISO 140-3 Material Schalen Schalen (W/m²K) (%) (%) (dB) Acryl EW Klar (H) 1.19 37 57 24 PMMA Opal (O) 1.19 34 50 24 DW Klar (H/H) 0.98 33 50 26 Opal (O/O) 0.98 28 38 26 Polycarbonaat EW Klar (A) 1.19 36 55 24 PC Opal (D) 1.19 24 40 24 DW Klar (A/H) 0.98 32 48 26 Klar (A/A) 0.98 32 46 26 Opal (A/O) 0.98 30 42 26 Opal (A/D) 0.98 21 33 26 Polycarbonat EW Heatstop opal (T) 1.19 20 39 24 Heatstop PC DW Klar (T/H) 0.98 18 34 26 Opal (T/O) 0.98 17 30 26 | https://skylux.eu/de/products/skylux-160-ce-met-koepel-en-polyester-opstand-50-20-met-lm-motor-pvc-raam-type-ep25-en-windvang-1300-x-1900-mm | https://skylux.eu/cdn/shop/files/Skylux-160deg-CE-met-koepel-en-polyester-opstand-5020-met-LM-motor-pvc-raam-type-EP25-en-windvang-1300-x-1900-mm-RWA-systeem.jpg?v=1702978940&width=1600 | https://skylux.eu/cdn/shop/files/e5a82811-1bb0-48e4-a776-cacb59c7c092_b9d72f54-db4e-45f0-945e-aef1c97e5a80.jpg?v=1688550772&width=1600 | //skylux.eu/cdn/shop/files/D_MH_Montageanleitung_Skylux_160_CE_LM.pdf?v=1503750771917917123 | //skylux.eu/cdn/shop/files/D_TD_Technische_Daten_Skylux_Skylux_160_CE_Elektrisch.pdf?v=10489854405570094672 | <style type="text/css" id="isPasted"><!--td {border: 1px solid #cccccc;}br {mso-data-placement:same-cell;}--></style><table border="1" cellpadding="0" cellspacing="0" dir="ltr" style="table-layout:fixed;font-size:10pt;font-family:Arial;border-collapse:collapse;border:none;"><tbody> <tr style="height:20px;"> <td style="overflow:hidden;padding:0px 3px 0px 3px;vertical-align:bottom;"></td> <td style="overflow:hidden;padding:0px 3px 0px 3px;vertical-align:bottom;"></td> <td style="overflow:hidden;padding:0px 3px 0px 3px;vertical-align:bottom;"></td> <td data-sheets-value='{"1":2,"2":"Ut-waarde"}' style="overflow:hidden;padding:0px 3px 0px 3px;vertical-align:bottom;font-weight:bold;text-align:center;">Ut-Wert</td> <td data-sheets-value='{"1":2,"2":"LT-waarde"}' style="overflow:hidden;padding:0px 3px 0px 3px;vertical-align:bottom;font-weight:bold;text-align:center;">LT-Wert</td> <td data-sheets-value='{"1":2,"2":"g-waarde"}' style="overflow:hidden;padding:0px 3px 0px 3px;vertical-align:bottom;font-weight:bold;text-align:center;">g-Wert</td> <td data-sheets-value='{"1":2,"2":"Rw-waarde "}' style="overflow:hidden;padding:0px 3px 0px 3px;vertical-align:bottom;font-weight:bold;text-align:center;">Rw-waarde </td> </tr> <tr style="height:20px;"> <td style="overflow:hidden;padding:0px 3px 0px 3px;vertical-align:bottom;"></td> <td style="overflow:hidden;padding:0px 3px 0px 3px;vertical-align:bottom;"></td> <td style="overflow:hidden;padding:0px 3px 0px 3px;vertical-align:bottom;"></td> <td data-sheets-numberformat='{"1":2,"2":"0.00","3":1}' data-sheets-value='{"1":2,"2":"EN 1873 : 2014"}' style="overflow:hidden;padding:0px 3px 0px 3px;vertical-align:bottom;text-align:center;">EN 1873 : 2014</td> <td data-sheets-numberformat='{"1":2,"2":"0","3":1}' data-sheets-value='{"1":2,"2":"EN ISO 13468 EN 16153 EN 410"}' style="overflow:hidden;padding:0px 3px 0px 3px;vertical-align:bottom;text-align:center;">EN ISO 13468 EN 16153 EN 410</td> <td data-sheets-numberformat='{"1":2,"2":"0","3":1}' data-sheets-value='{"1":2,"2":"EN 410"}' style="overflow:hidden;padding:0px 3px 0px 3px;vertical-align:bottom;text-align:center;">EN 410</td> <td data-sheets-value='{"1":2,"2":"EN ISO 140-3\t\t"}' style="overflow:hidden;padding:0px 3px 0px 3px;vertical-align:bottom;text-align:center;">EN ISO 140-3 </td> </tr> <tr style="height:20px;"> <td data-sheets-value='{"1":2,"2":"Materiaal"}' style="border-bottom:1px solid #000000;overflow:hidden;padding:0px 3px 0px 3px;vertical-align:bottom;background-color:#000000;font-weight:bold;color:#ffffff;">Material</td> <td data-sheets-value='{"1":2,"2":"Wanden"}' style="border-bottom:1px solid #000000;overflow:hidden;padding:0px 3px 0px 3px;vertical-align:bottom;background-color:#000000;font-weight:bold;color:#ffffff;">Schalen</td> <td data-sheets-value='{"1":2,"2":"Schalen"}' style="border-bottom:1px solid #000000;overflow:hidden;padding:0px 3px 0px 3px;vertical-align:bottom;background-color:#000000;font-weight:bold;color:#ffffff;">Schalen</td> <td data-sheets-numberformat='{"1":2,"2":"0.00","3":1}' data-sheets-value='{"1":2,"2":"(W/m²K)\t"}' style="border-bottom:1px solid #000000;overflow:hidden;padding:0px 3px 0px 3px;vertical-align:bottom;background-color:#000000;font-weight:bold;color:#ffffff;text-align:center;">(W/m²K) </td> <td data-sheets-numberformat='{"1":2,"2":"0","3":1}' data-sheets-value='{"1":2,"2":"(%)"}' style="border-bottom:1px solid #000000;overflow:hidden;padding:0px 3px 0px 3px;vertical-align:bottom;background-color:#000000;font-weight:bold;color:#ffffff;text-align:center;">(%)</td> <td data-sheets-numberformat='{"1":2,"2":"0","3":1}' data-sheets-value='{"1":2,"2":"(%)"}' style="border-bottom:1px solid #000000;overflow:hidden;padding:0px 3px 0px 3px;vertical-align:bottom;background-color:#000000;font-weight:bold;color:#ffffff;text-align:center;">(%)</td> <td data-sheets-value='{"1":2,"2":"(dB)"}' style="border-bottom:1px solid #000000;overflow:hidden;padding:0px 3px 0px 3px;vertical-align:bottom;background-color:#000000;font-weight:bold;color:#ffffff;text-align:center;">(dB)</td> </tr> <tr style="height:20px;"> <td data-sheets-value='{"1":2,"2":"Acrylaat"}' style="border-left:1px solid #000000;overflow:hidden;padding:0px 3px 0px 3px;vertical-align:bottom;">Acryl</td> <td data-sheets-value='{"1":2,"2":"EW"}' style="overflow:hidden;padding:0px 3px 0px 3px;vertical-align:bottom;">EW</td> <td data-sheets-value='{"1":2,"2":"Helder (H)"}' style="overflow:hidden;padding:0px 3px 0px 3px;vertical-align:bottom;">Klar (H)</td> <td data-sheets-numberformat='{"1":2,"2":"0.00","3":1}' data-sheets-value='{"1":3,"3":1.19}' style="overflow:hidden;padding:0px 3px 0px 3px;vertical-align:bottom;text-align:center;">1.19</td> <td data-sheets-numberformat='{"1":2,"2":"0","3":1}' data-sheets-value='{"1":3,"3":36.9}' style="overflow:hidden;padding:0px 3px 0px 3px;vertical-align:bottom;text-align:center;">37</td> <td data-sheets-numberformat='{"1":2,"2":"0","3":1}' data-sheets-value='{"1":3,"3":57.42}' style="overflow:hidden;padding:0px 3px 0px 3px;vertical-align:bottom;text-align:center;">57</td> <td data-sheets-value='{"1":3,"3":24}' style="border-right:1px solid #000000;overflow:hidden;padding:0px 3px 0px 3px;vertical-align:bottom;text-align:center;">24</td> </tr> <tr style="height:20px;"> <td data-sheets-value='{"1":2,"2":"PMMA"}' style="border-left:1px solid #000000;overflow:hidden;padding:0px 3px 0px 3px;vertical-align:bottom;">PMMA</td> <td style="overflow:hidden;padding:0px 3px 0px 3px;vertical-align:bottom;"></td> <td data-sheets-value='{"1":2,"2":"Opaal (O)"}' style="overflow:hidden;padding:0px 3px 0px 3px;vertical-align:bottom;">Opal (O)</td> <td data-sheets-numberformat='{"1":2,"2":"0.00","3":1}' data-sheets-value='{"1":3,"3":1.19}' style="overflow:hidden;padding:0px 3px 0px 3px;vertical-align:bottom;text-align:center;">1.19</td> <td data-sheets-numberformat='{"1":2,"2":"0","3":1}' data-sheets-value='{"1":3,"3":34.03}' style="overflow:hidden;padding:0px 3px 0px 3px;vertical-align:bottom;text-align:center;">34</td> <td data-sheets-numberformat='{"1":2,"2":"0","3":1}' data-sheets-value='{"1":3,"3":50.160000000000004}' style="overflow:hidden;padding:0px 3px 0px 3px;vertical-align:bottom;text-align:center;">50</td> <td data-sheets-value='{"1":3,"3":24}' style="border-right:1px solid #000000;overflow:hidden;padding:0px 3px 0px 3px;vertical-align:bottom;text-align:center;">24</td> </tr> <tr style="height:20px;"> <td style="border-left:1px solid #000000;overflow:hidden;padding:0px 3px 0px 3px;vertical-align:bottom;"></td> <td data-sheets-value='{"1":2,"2":"DW"}' style="overflow:hidden;padding:0px 3px 0px 3px;vertical-align:bottom;">DW</td> <td data-sheets-value='{"1":2,"2":"Helder (H/H)"}' style="overflow:hidden;padding:0px 3px 0px 3px;vertical-align:bottom;">Klar (H/H)</td> <td data-sheets-numberformat='{"1":2,"2":"0.00","3":1}' data-sheets-value='{"1":3,"3":0.98}' style="overflow:hidden;padding:0px 3px 0px 3px;vertical-align:bottom;text-align:center;">0.98</td> <td data-sheets-numberformat='{"1":2,"2":"0","3":1}' data-sheets-value='{"1":3,"3":33.21}' style="overflow:hidden;padding:0px 3px 0px 3px;vertical-align:bottom;text-align:center;">33</td> <td data-sheets-numberformat='{"1":2,"2":"0","3":1}' data-sheets-value='{"1":3,"3":49.5}' style="overflow:hidden;padding:0px 3px 0px 3px;vertical-align:bottom;text-align:center;">50</td> <td data-sheets-value='{"1":3,"3":26}' style="border-right:1px solid #000000;overflow:hidden;padding:0px 3px 0px 3px;vertical-align:bottom;text-align:center;">26</td> </tr> <tr style="height:20px;"> <td style="border-bottom:1px solid #000000;border-left:1px solid #000000;overflow:hidden;padding:0px 3px 0px 3px;vertical-align:bottom;"></td> <td style="border-bottom:1px solid #000000;overflow:hidden;padding:0px 3px 0px 3px;vertical-align:bottom;"></td> <td data-sheets-value='{"1":2,"2":"Opaal (O/O)"}' style="border-bottom:1px solid #000000;overflow:hidden;padding:0px 3px 0px 3px;vertical-align:bottom;">Opal (O/O)</td> <td data-sheets-numberformat='{"1":2,"2":"0.00","3":1}' data-sheets-value='{"1":3,"3":0.98}' style="border-bottom:1px solid #000000;overflow:hidden;padding:0px 3px 0px 3px;vertical-align:bottom;text-align:center;">0.98</td> <td data-sheets-numberformat='{"1":2,"2":"0","3":1}' data-sheets-value='{"1":3,"3":28.29}' style="border-bottom:1px solid #000000;overflow:hidden;padding:0px 3px 0px 3px;vertical-align:bottom;text-align:center;">28</td> <td data-sheets-numberformat='{"1":2,"2":"0","3":1}' data-sheets-value='{"1":3,"3":38.28}' style="border-bottom:1px solid #000000;overflow:hidden;padding:0px 3px 0px 3px;vertical-align:bottom;text-align:center;">38</td> <td data-sheets-value='{"1":3,"3":26}' style="border-right:1px solid #000000;border-bottom:1px solid #000000;overflow:hidden;padding:0px 3px 0px 3px;vertical-align:bottom;text-align:center;">26</td> </tr> <tr style="height:20px;"> <td data-sheets-value='{"1":2,"2":"Polycarbonaat "}' style="border-left:1px solid #000000;overflow:hidden;padding:0px 3px 0px 3px;vertical-align:bottom;">Polycarbonaat </td> <td data-sheets-value='{"1":2,"2":"EW"}' style="overflow:hidden;padding:0px 3px 0px 3px;vertical-align:bottom;">EW</td> <td data-sheets-value='{"1":2,"2":"Helder (A)"}' style="overflow:hidden;padding:0px 3px 0px 3px;vertical-align:bottom;">Klar (A)</td> <td data-sheets-numberformat='{"1":2,"2":"0.00","3":1}' data-sheets-value='{"1":3,"3":1.19}' style="overflow:hidden;padding:0px 3px 0px 3px;vertical-align:bottom;text-align:center;">1.19</td> <td data-sheets-numberformat='{"1":2,"2":"0","3":1}' data-sheets-value='{"1":3,"3":36.08}' style="overflow:hidden;padding:0px 3px 0px 3px;vertical-align:bottom;text-align:center;">36</td> <td data-sheets-numberformat='{"1":2,"2":"0","3":1}' data-sheets-value='{"1":3,"3":54.78}' style="overflow:hidden;padding:0px 3px 0px 3px;vertical-align:bottom;text-align:center;">55</td> <td data-sheets-value='{"1":3,"3":24}' style="border-right:1px solid #000000;overflow:hidden;padding:0px 3px 0px 3px;vertical-align:bottom;text-align:center;">24</td> </tr> <tr style="height:20px;"> <td data-sheets-value='{"1":2,"2":"PC"}' style="border-left:1px solid #000000;overflow:hidden;padding:0px 3px 0px 3px;vertical-align:bottom;">PC</td> <td style="overflow:hidden;padding:0px 3px 0px 3px;vertical-align:bottom;"></td> <td data-sheets-value='{"1":2,"2":"Opaal (D)"}' style="overflow:hidden;padding:0px 3px 0px 3px;vertical-align:bottom;">Opal (D)</td> <td data-sheets-numberformat='{"1":2,"2":"0.00","3":1}' data-sheets-value='{"1":3,"3":1.19}' style="overflow:hidden;padding:0px 3px 0px 3px;vertical-align:bottom;text-align:center;">1.19</td> <td data-sheets-numberformat='{"1":2,"2":"0","3":1}' data-sheets-value='{"1":3,"3":23.779999999999998}' style="overflow:hidden;padding:0px 3px 0px 3px;vertical-align:bottom;text-align:center;">24</td> <td data-sheets-numberformat='{"1":2,"2":"0","3":1}' data-sheets-value='{"1":3,"3":39.6}' style="overflow:hidden;padding:0px 3px 0px 3px;vertical-align:bottom;text-align:center;">40</td> <td data-sheets-value='{"1":3,"3":24}' style="border-right:1px solid #000000;overflow:hidden;padding:0px 3px 0px 3px;vertical-align:bottom;text-align:center;">24</td> </tr> <tr style="height:20px;"> <td style="border-left:1px solid #000000;overflow:hidden;padding:0px 3px 0px 3px;vertical-align:bottom;"></td> <td data-sheets-value='{"1":2,"2":"DW"}' style="overflow:hidden;padding:0px 3px 0px 3px;vertical-align:bottom;">DW</td> <td data-sheets-value='{"1":2,"2":"Helder (A/H)"}' style="overflow:hidden;padding:0px 3px 0px 3px;vertical-align:bottom;">Klar (A/H)</td> <td data-sheets-numberformat='{"1":2,"2":"0.00","3":1}' data-sheets-value='{"1":3,"3":0.98}' style="overflow:hidden;padding:0px 3px 0px 3px;vertical-align:bottom;text-align:center;">0.98</td> <td data-sheets-numberformat='{"1":2,"2":"0","3":1}' data-sheets-value='{"1":3,"3":32.39}' style="overflow:hidden;padding:0px 3px 0px 3px;vertical-align:bottom;text-align:center;">32</td> <td data-sheets-numberformat='{"1":2,"2":"0","3":1}' data-sheets-value='{"1":3,"3":47.52}' style="overflow:hidden;padding:0px 3px 0px 3px;vertical-align:bottom;text-align:center;">48</td> <td data-sheets-value='{"1":3,"3":26}' style="border-right:1px solid #000000;overflow:hidden;padding:0px 3px 0px 3px;vertical-align:bottom;text-align:center;">26</td> </tr> <tr style="height:20px;"> <td style="border-left:1px solid #000000;overflow:hidden;padding:0px 3px 0px 3px;vertical-align:bottom;"></td> <td style="overflow:hidden;padding:0px 3px 0px 3px;vertical-align:bottom;"></td> <td data-sheets-value='{"1":2,"2":"Helder (A/A)"}' style="overflow:hidden;padding:0px 3px 0px 3px;vertical-align:bottom;">Klar (A/A)</td> <td data-sheets-numberformat='{"1":2,"2":"0.00","3":1}' data-sheets-value='{"1":3,"3":0.98}' style="overflow:hidden;padding:0px 3px 0px 3px;vertical-align:bottom;text-align:center;">0.98</td> <td data-sheets-numberformat='{"1":2,"2":"0","3":1}' data-sheets-value='{"1":3,"3":31.569999999999997}' style="overflow:hidden;padding:0px 3px 0px 3px;vertical-align:bottom;text-align:center;">32</td> <td data-sheets-numberformat='{"1":2,"2":"0","3":1}' data-sheets-value='{"1":3,"3":45.54}' style="overflow:hidden;padding:0px 3px 0px 3px;vertical-align:bottom;text-align:center;">46</td> <td data-sheets-value='{"1":3,"3":26}' style="border-right:1px solid #000000;overflow:hidden;padding:0px 3px 0px 3px;vertical-align:bottom;text-align:center;">26</td> </tr> <tr style="height:20px;"> <td style="border-left:1px solid #000000;overflow:hidden;padding:0px 3px 0px 3px;vertical-align:bottom;"></td> <td style="overflow:hidden;padding:0px 3px 0px 3px;vertical-align:bottom;"></td> <td data-sheets-value='{"1":2,"2":"Opaal (A/O)"}' style="overflow:hidden;padding:0px 3px 0px 3px;vertical-align:bottom;">Opal (A/O)</td> <td data-sheets-numberformat='{"1":2,"2":"0.00","3":1}' data-sheets-value='{"1":3,"3":0.98}' style="overflow:hidden;padding:0px 3px 0px 3px;vertical-align:bottom;text-align:center;">0.98</td> <td data-sheets-numberformat='{"1":2,"2":"0","3":1}' data-sheets-value='{"1":3,"3":29.93}' style="overflow:hidden;padding:0px 3px 0px 3px;vertical-align:bottom;text-align:center;">30</td> <td data-sheets-numberformat='{"1":2,"2":"0","3":1}' data-sheets-value='{"1":3,"3":41.580000000000005}' style="overflow:hidden;padding:0px 3px 0px 3px;vertical-align:bottom;text-align:center;">42</td> <td data-sheets-value='{"1":3,"3":26}' style="border-right:1px solid #000000;overflow:hidden;padding:0px 3px 0px 3px;vertical-align:bottom;text-align:center;">26</td> </tr> <tr style="height:20px;"> <td style="border-bottom:1px solid #000000;border-left:1px solid #000000;overflow:hidden;padding:0px 3px 0px 3px;vertical-align:bottom;"></td> <td style="border-bottom:1px solid #000000;overflow:hidden;padding:0px 3px 0px 3px;vertical-align:bottom;"></td> <td data-sheets-value='{"1":2,"2":"Opaal (A/D)"}' style="border-bottom:1px solid #000000;overflow:hidden;padding:0px 3px 0px 3px;vertical-align:bottom;">Opal (A/D)</td> <td data-sheets-numberformat='{"1":2,"2":"0.00","3":1}' data-sheets-value='{"1":3,"3":0.98}' style="border-bottom:1px solid #000000;overflow:hidden;padding:0px 3px 0px 3px;vertical-align:bottom;text-align:center;">0.98</td> <td data-sheets-numberformat='{"1":2,"2":"0","3":1}' data-sheets-value='{"1":3,"3":20.91}' style="border-bottom:1px solid #000000;overflow:hidden;padding:0px 3px 0px 3px;vertical-align:bottom;text-align:center;">21</td> <td data-sheets-numberformat='{"1":2,"2":"0","3":1}' data-sheets-value='{"1":3,"3":33}' style="border-bottom:1px solid #000000;overflow:hidden;padding:0px 3px 0px 3px;vertical-align:bottom;text-align:center;">33</td> <td data-sheets-value='{"1":3,"3":26}' style="border-right:1px solid #000000;border-bottom:1px solid #000000;overflow:hidden;padding:0px 3px 0px 3px;vertical-align:bottom;text-align:center;">26</td> </tr> <tr style="height:20px;"> <td data-sheets-value='{"1":2,"2":"Polycarbonaat"}' style="border-left:1px solid #000000;overflow:hidden;padding:0px 3px 0px 3px;vertical-align:bottom;">Polycarbonat</td> <td data-sheets-value='{"1":2,"2":"EW"}' style="overflow:hidden;padding:0px 3px 0px 3px;vertical-align:bottom;">EW</td> <td data-sheets-value='{"1":2,"2":"Heatstop Opaal (T)"}' style="overflow:hidden;padding:0px 3px 0px 3px;vertical-align:bottom;">Heatstop opal (T)</td> <td data-sheets-numberformat='{"1":2,"2":"0.00","3":1}' data-sheets-value='{"1":3,"3":1.19}' style="overflow:hidden;padding:0px 3px 0px 3px;vertical-align:bottom;text-align:center;">1.19</td> <td data-sheets-numberformat='{"1":2,"2":"0","3":1}' data-sheets-value='{"1":3,"3":20.09}' style="overflow:hidden;padding:0px 3px 0px 3px;vertical-align:bottom;text-align:center;">20</td> <td data-sheets-numberformat='{"1":2,"2":"0","3":1}' data-sheets-value='{"1":3,"3":38.940000000000005}' style="overflow:hidden;padding:0px 3px 0px 3px;vertical-align:bottom;text-align:center;">39</td> <td data-sheets-value='{"1":3,"3":24}' style="border-right:1px solid #000000;overflow:hidden;padding:0px 3px 0px 3px;vertical-align:bottom;text-align:center;">24</td> </tr> <tr style="height:20px;"> <td data-sheets-value='{"1":2,"2":"Heatstop PC"}' style="border-left:1px solid #000000;overflow:hidden;padding:0px 3px 0px 3px;vertical-align:bottom;">Heatstop PC</td> <td data-sheets-value='{"1":2,"2":"DW"}' style="overflow:hidden;padding:0px 3px 0px 3px;vertical-align:bottom;">DW</td> <td data-sheets-value='{"1":2,"2":"Helder (T/H)"}' style="overflow:hidden;padding:0px 3px 0px 3px;vertical-align:bottom;">Klar (T/H)</td> <td data-sheets-numberformat='{"1":2,"2":"0.00","3":1}' data-sheets-value='{"1":3,"3":0.98}' style="overflow:hidden;padding:0px 3px 0px 3px;vertical-align:bottom;text-align:center;">0.98</td> <td data-sheets-numberformat='{"1":2,"2":"0","3":1}' data-sheets-value='{"1":3,"3":18.04}' style="overflow:hidden;padding:0px 3px 0px 3px;vertical-align:bottom;text-align:center;">18</td> <td data-sheets-numberformat='{"1":2,"2":"0","3":1}' data-sheets-value='{"1":3,"3":33.660000000000004}' style="overflow:hidden;padding:0px 3px 0px 3px;vertical-align:bottom;text-align:center;">34</td> <td data-sheets-value='{"1":3,"3":26}' style="border-right:1px solid #000000;overflow:hidden;padding:0px 3px 0px 3px;vertical-align:bottom;text-align:center;">26</td> </tr> <tr style="height:20px;"> <td style="border-bottom:1px solid #000000;border-left:1px solid #000000;overflow:hidden;padding:0px 3px 0px 3px;vertical-align:bottom;"></td> <td style="border-bottom:1px solid #000000;overflow:hidden;padding:0px 3px 0px 3px;vertical-align:bottom;"></td> <td data-sheets-value='{"1":2,"2":"Opaal (T/O)"}' style="border-bottom:1px solid #000000;overflow:hidden;padding:0px 3px 0px 3px;vertical-align:bottom;">Opal (T/O)</td> <td data-sheets-numberformat='{"1":2,"2":"0.00","3":1}' data-sheets-value='{"1":3,"3":0.98}' style="border-bottom:1px solid #000000;overflow:hidden;padding:0px 3px 0px 3px;vertical-align:bottom;text-align:center;">0.98</td> <td data-sheets-numberformat='{"1":2,"2":"0","3":1}' data-sheets-value='{"1":3,"3":16.81}' style="border-bottom:1px solid #000000;overflow:hidden;padding:0px 3px 0px 3px;vertical-align:bottom;text-align:center;">17</td> <td data-sheets-numberformat='{"1":2,"2":"0","3":1}' data-sheets-value='{"1":3,"3":29.700000000000003}' style="border-bottom:1px solid #000000;overflow:hidden;padding:0px 3px 0px 3px;vertical-align:bottom;text-align:center;">30</td> <td data-sheets-value='{"1":3,"3":26}' style="border-right:1px solid #000000;border-bottom:1px solid #000000;overflow:hidden;padding:0px 3px 0px 3px;vertical-align:bottom;text-align:center;">26</td> </tr> </tbody></table> | skylux-160-ce-met-koepel-en-polyester-opstand-50-20-met-lm-motor-pvc-raam-type-ep25-en-windvang-1300-x-1900-mm | 8586018718029 | 46872323785037
Rauch- und Wärmeabzug (RWA) | RWA-System | Skylux | Skylux 160° CE mit Kuppel und Polyester-Aufsatzkranz 50/20 mit LM-Motor, PVC-Rahmen Typ EP25 und Windfang 1300 x 2200 mm |  | 50843 | 5412970508434 | 7902.55 | Ja | 30-45 | 117.9 | 1300 x 2200 mm | 2200 | 1300 |  | polyester 50/20 (50 cm hoch & Dachöffnung = 20 cm größer als das Tageslichtmaß) | Rechteckig | 1.19 W/m²K - 0.98 W/m²K | 57% - 30% | 37% - 17% | 24dB - 26dB | 160° CE (für Industrie) | PVC-Rahmen EP25 | mit Windfang | E | Einzelmotor | Maximal ist eine doppelschalige Lichtkuppel für dieses Produkt möglich | Ut-Wert LT-Wert g-Wert Rw-waarde EN 1873 : 2014 EN ISO 13468 EN 16153 EN 410 EN 410 EN ISO 140-3 Material Schalen Schalen (W/m²K) (%) (%) (dB) Acryl EW Klar (H) 1.19 37 57 24 PMMA Opal (O) 1.19 34 50 24 DW Klar (H/H) 0.98 33 50 26 Opal (O/O) 0.98 28 38 26 Polycarbonaat EW Klar (A) 1.19 36 55 24 PC Opal (D) 1.19 24 40 24 DW Klar (A/H) 0.98 32 48 26 Klar (A/A) 0.98 32 46 26 Opal (A/O) 0.98 30 42 26 Opal (A/D) 0.98 21 33 26 Polycarbonat EW Heatstop opal (T) 1.19 20 39 24 Heatstop PC DW Klar (T/H) 0.98 18 34 26 Opal (T/O) 0.98 17 30 26 | https://skylux.eu/de/products/skylux-160-ce-met-koepel-en-polyester-opstand-50-20-met-lm-motor-pvc-raam-type-ep25-en-windvang-1300-x-2200-mm | https://skylux.eu/cdn/shop/files/Skylux-160deg-CE-met-koepel-en-polyester-opstand-5020-met-LM-motor-pvc-raam-type-EP25-en-windvang-1300-x-2200-mm-RWA-systeem.jpg?v=1702978946&width=1600 | https://skylux.eu/cdn/shop/files/e5a82811-1bb0-48e4-a776-cacb59c7c092_7df05916-233d-4e46-b468-ceb716b4ea3d.jpg?v=1688550773&width=1600 | //skylux.eu/cdn/shop/files/D_MH_Montageanleitung_Skylux_160_CE_LM.pdf?v=1503750771917917123 | //skylux.eu/cdn/shop/files/D_TD_Technische_Daten_Skylux_Skylux_160_CE_Elektrisch.pdf?v=10489854405570094672 | <style type="text/css" id="isPasted"><!--td {border: 1px solid #cccccc;}br {mso-data-placement:same-cell;}--></style><table border="1" cellpadding="0" cellspacing="0" dir="ltr" style="table-layout:fixed;font-size:10pt;font-family:Arial;border-collapse:collapse;border:none;"><tbody> <tr style="height:20px;"> <td style="overflow:hidden;padding:0px 3px 0px 3px;vertical-align:bottom;"></td> <td style="overflow:hidden;padding:0px 3px 0px 3px;vertical-align:bottom;"></td> <td style="overflow:hidden;padding:0px 3px 0px 3px;vertical-align:bottom;"></td> <td data-sheets-value='{"1":2,"2":"Ut-waarde"}' style="overflow:hidden;padding:0px 3px 0px 3px;vertical-align:bottom;font-weight:bold;text-align:center;">Ut-Wert</td> <td data-sheets-value='{"1":2,"2":"LT-waarde"}' style="overflow:hidden;padding:0px 3px 0px 3px;vertical-align:bottom;font-weight:bold;text-align:center;">LT-Wert</td> <td data-sheets-value='{"1":2,"2":"g-waarde"}' style="overflow:hidden;padding:0px 3px 0px 3px;vertical-align:bottom;font-weight:bold;text-align:center;">g-Wert</td> <td data-sheets-value='{"1":2,"2":"Rw-waarde "}' style="overflow:hidden;padding:0px 3px 0px 3px;vertical-align:bottom;font-weight:bold;text-align:center;">Rw-waarde </td> </tr> <tr style="height:20px;"> <td style="overflow:hidden;padding:0px 3px 0px 3px;vertical-align:bottom;"></td> <td style="overflow:hidden;padding:0px 3px 0px 3px;vertical-align:bottom;"></td> <td style="overflow:hidden;padding:0px 3px 0px 3px;vertical-align:bottom;"></td> <td data-sheets-numberformat='{"1":2,"2":"0.00","3":1}' data-sheets-value='{"1":2,"2":"EN 1873 : 2014"}' style="overflow:hidden;padding:0px 3px 0px 3px;vertical-align:bottom;text-align:center;">EN 1873 : 2014</td> <td data-sheets-numberformat='{"1":2,"2":"0","3":1}' data-sheets-value='{"1":2,"2":"EN ISO 13468 EN 16153 EN 410"}' style="overflow:hidden;padding:0px 3px 0px 3px;vertical-align:bottom;text-align:center;">EN ISO 13468 EN 16153 EN 410</td> <td data-sheets-numberformat='{"1":2,"2":"0","3":1}' data-sheets-value='{"1":2,"2":"EN 410"}' style="overflow:hidden;padding:0px 3px 0px 3px;vertical-align:bottom;text-align:center;">EN 410</td> <td data-sheets-value='{"1":2,"2":"EN ISO 140-3\t\t"}' style="overflow:hidden;padding:0px 3px 0px 3px;vertical-align:bottom;text-align:center;">EN ISO 140-3 </td> </tr> <tr style="height:20px;"> <td data-sheets-value='{"1":2,"2":"Materiaal"}' style="border-bottom:1px solid #000000;overflow:hidden;padding:0px 3px 0px 3px;vertical-align:bottom;background-color:#000000;font-weight:bold;color:#ffffff;">Material</td> <td data-sheets-value='{"1":2,"2":"Wanden"}' style="border-bottom:1px solid #000000;overflow:hidden;padding:0px 3px 0px 3px;vertical-align:bottom;background-color:#000000;font-weight:bold;color:#ffffff;">Schalen</td> <td data-sheets-value='{"1":2,"2":"Schalen"}' style="border-bottom:1px solid #000000;overflow:hidden;padding:0px 3px 0px 3px;vertical-align:bottom;background-color:#000000;font-weight:bold;color:#ffffff;">Schalen</td> <td data-sheets-numberformat='{"1":2,"2":"0.00","3":1}' data-sheets-value='{"1":2,"2":"(W/m²K)\t"}' style="border-bottom:1px solid #000000;overflow:hidden;padding:0px 3px 0px 3px;vertical-align:bottom;background-color:#000000;font-weight:bold;color:#ffffff;text-align:center;">(W/m²K) </td> <td data-sheets-numberformat='{"1":2,"2":"0","3":1}' data-sheets-value='{"1":2,"2":"(%)"}' style="border-bottom:1px solid #000000;overflow:hidden;padding:0px 3px 0px 3px;vertical-align:bottom;background-color:#000000;font-weight:bold;color:#ffffff;text-align:center;">(%)</td> <td data-sheets-numberformat='{"1":2,"2":"0","3":1}' data-sheets-value='{"1":2,"2":"(%)"}' style="border-bottom:1px solid #000000;overflow:hidden;padding:0px 3px 0px 3px;vertical-align:bottom;background-color:#000000;font-weight:bold;color:#ffffff;text-align:center;">(%)</td> <td data-sheets-value='{"1":2,"2":"(dB)"}' style="border-bottom:1px solid #000000;overflow:hidden;padding:0px 3px 0px 3px;vertical-align:bottom;background-color:#000000;font-weight:bold;color:#ffffff;text-align:center;">(dB)</td> </tr> <tr style="height:20px;"> <td data-sheets-value='{"1":2,"2":"Acrylaat"}' style="border-left:1px solid #000000;overflow:hidden;padding:0px 3px 0px 3px;vertical-align:bottom;">Acryl</td> <td data-sheets-value='{"1":2,"2":"EW"}' style="overflow:hidden;padding:0px 3px 0px 3px;vertical-align:bottom;">EW</td> <td data-sheets-value='{"1":2,"2":"Helder (H)"}' style="overflow:hidden;padding:0px 3px 0px 3px;vertical-align:bottom;">Klar (H)</td> <td data-sheets-numberformat='{"1":2,"2":"0.00","3":1}' data-sheets-value='{"1":3,"3":1.19}' style="overflow:hidden;padding:0px 3px 0px 3px;vertical-align:bottom;text-align:center;">1.19</td> <td data-sheets-numberformat='{"1":2,"2":"0","3":1}' data-sheets-value='{"1":3,"3":36.9}' style="overflow:hidden;padding:0px 3px 0px 3px;vertical-align:bottom;text-align:center;">37</td> <td data-sheets-numberformat='{"1":2,"2":"0","3":1}' data-sheets-value='{"1":3,"3":57.42}' style="overflow:hidden;padding:0px 3px 0px 3px;vertical-align:bottom;text-align:center;">57</td> <td data-sheets-value='{"1":3,"3":24}' style="border-right:1px solid #000000;overflow:hidden;padding:0px 3px 0px 3px;vertical-align:bottom;text-align:center;">24</td> </tr> <tr style="height:20px;"> <td data-sheets-value='{"1":2,"2":"PMMA"}' style="border-left:1px solid #000000;overflow:hidden;padding:0px 3px 0px 3px;vertical-align:bottom;">PMMA</td> <td style="overflow:hidden;padding:0px 3px 0px 3px;vertical-align:bottom;"></td> <td data-sheets-value='{"1":2,"2":"Opaal (O)"}' style="overflow:hidden;padding:0px 3px 0px 3px;vertical-align:bottom;">Opal (O)</td> <td data-sheets-numberformat='{"1":2,"2":"0.00","3":1}' data-sheets-value='{"1":3,"3":1.19}' style="overflow:hidden;padding:0px 3px 0px 3px;vertical-align:bottom;text-align:center;">1.19</td> <td data-sheets-numberformat='{"1":2,"2":"0","3":1}' data-sheets-value='{"1":3,"3":34.03}' style="overflow:hidden;padding:0px 3px 0px 3px;vertical-align:bottom;text-align:center;">34</td> <td data-sheets-numberformat='{"1":2,"2":"0","3":1}' data-sheets-value='{"1":3,"3":50.160000000000004}' style="overflow:hidden;padding:0px 3px 0px 3px;vertical-align:bottom;text-align:center;">50</td> <td data-sheets-value='{"1":3,"3":24}' style="border-right:1px solid #000000;overflow:hidden;padding:0px 3px 0px 3px;vertical-align:bottom;text-align:center;">24</td> </tr> <tr style="height:20px;"> <td style="border-left:1px solid #000000;overflow:hidden;padding:0px 3px 0px 3px;vertical-align:bottom;"></td> <td data-sheets-value='{"1":2,"2":"DW"}' style="overflow:hidden;padding:0px 3px 0px 3px;vertical-align:bottom;">DW</td> <td data-sheets-value='{"1":2,"2":"Helder (H/H)"}' style="overflow:hidden;padding:0px 3px 0px 3px;vertical-align:bottom;">Klar (H/H)</td> <td data-sheets-numberformat='{"1":2,"2":"0.00","3":1}' data-sheets-value='{"1":3,"3":0.98}' style="overflow:hidden;padding:0px 3px 0px 3px;vertical-align:bottom;text-align:center;">0.98</td> <td data-sheets-numberformat='{"1":2,"2":"0","3":1}' data-sheets-value='{"1":3,"3":33.21}' style="overflow:hidden;padding:0px 3px 0px 3px;vertical-align:bottom;text-align:center;">33</td> <td data-sheets-numberformat='{"1":2,"2":"0","3":1}' data-sheets-value='{"1":3,"3":49.5}' style="overflow:hidden;padding:0px 3px 0px 3px;vertical-align:bottom;text-align:center;">50</td> <td data-sheets-value='{"1":3,"3":26}' style="border-right:1px solid #000000;overflow:hidden;padding:0px 3px 0px 3px;vertical-align:bottom;text-align:center;">26</td> </tr> <tr style="height:20px;"> <td style="border-bottom:1px solid #000000;border-left:1px solid #000000;overflow:hidden;padding:0px 3px 0px 3px;vertical-align:bottom;"></td> <td style="border-bottom:1px solid #000000;overflow:hidden;padding:0px 3px 0px 3px;vertical-align:bottom;"></td> <td data-sheets-value='{"1":2,"2":"Opaal (O/O)"}' style="border-bottom:1px solid #000000;overflow:hidden;padding:0px 3px 0px 3px;vertical-align:bottom;">Opal (O/O)</td> <td data-sheets-numberformat='{"1":2,"2":"0.00","3":1}' data-sheets-value='{"1":3,"3":0.98}' style="border-bottom:1px solid #000000;overflow:hidden;padding:0px 3px 0px 3px;vertical-align:bottom;text-align:center;">0.98</td> <td data-sheets-numberformat='{"1":2,"2":"0","3":1}' data-sheets-value='{"1":3,"3":28.29}' style="border-bottom:1px solid #000000;overflow:hidden;padding:0px 3px 0px 3px;vertical-align:bottom;text-align:center;">28</td> <td data-sheets-numberformat='{"1":2,"2":"0","3":1}' data-sheets-value='{"1":3,"3":38.28}' style="border-bottom:1px solid #000000;overflow:hidden;padding:0px 3px 0px 3px;vertical-align:bottom;text-align:center;">38</td> <td data-sheets-value='{"1":3,"3":26}' style="border-right:1px solid #000000;border-bottom:1px solid #000000;overflow:hidden;padding:0px 3px 0px 3px;vertical-align:bottom;text-align:center;">26</td> </tr> <tr style="height:20px;"> <td data-sheets-value='{"1":2,"2":"Polycarbonaat "}' style="border-left:1px solid #000000;overflow:hidden;padding:0px 3px 0px 3px;vertical-align:bottom;">Polycarbonaat </td> <td data-sheets-value='{"1":2,"2":"EW"}' style="overflow:hidden;padding:0px 3px 0px 3px;vertical-align:bottom;">EW</td> <td data-sheets-value='{"1":2,"2":"Helder (A)"}' style="overflow:hidden;padding:0px 3px 0px 3px;vertical-align:bottom;">Klar (A)</td> <td data-sheets-numberformat='{"1":2,"2":"0.00","3":1}' data-sheets-value='{"1":3,"3":1.19}' style="overflow:hidden;padding:0px 3px 0px 3px;vertical-align:bottom;text-align:center;">1.19</td> <td data-sheets-numberformat='{"1":2,"2":"0","3":1}' data-sheets-value='{"1":3,"3":36.08}' style="overflow:hidden;padding:0px 3px 0px 3px;vertical-align:bottom;text-align:center;">36</td> <td data-sheets-numberformat='{"1":2,"2":"0","3":1}' data-sheets-value='{"1":3,"3":54.78}' style="overflow:hidden;padding:0px 3px 0px 3px;vertical-align:bottom;text-align:center;">55</td> <td data-sheets-value='{"1":3,"3":24}' style="border-right:1px solid #000000;overflow:hidden;padding:0px 3px 0px 3px;vertical-align:bottom;text-align:center;">24</td> </tr> <tr style="height:20px;"> <td data-sheets-value='{"1":2,"2":"PC"}' style="border-left:1px solid #000000;overflow:hidden;padding:0px 3px 0px 3px;vertical-align:bottom;">PC</td> <td style="overflow:hidden;padding:0px 3px 0px 3px;vertical-align:bottom;"></td> <td data-sheets-value='{"1":2,"2":"Opaal (D)"}' style="overflow:hidden;padding:0px 3px 0px 3px;vertical-align:bottom;">Opal (D)</td> <td data-sheets-numberformat='{"1":2,"2":"0.00","3":1}' data-sheets-value='{"1":3,"3":1.19}' style="overflow:hidden;padding:0px 3px 0px 3px;vertical-align:bottom;text-align:center;">1.19</td> <td data-sheets-numberformat='{"1":2,"2":"0","3":1}' data-sheets-value='{"1":3,"3":23.779999999999998}' style="overflow:hidden;padding:0px 3px 0px 3px;vertical-align:bottom;text-align:center;">24</td> <td data-sheets-numberformat='{"1":2,"2":"0","3":1}' data-sheets-value='{"1":3,"3":39.6}' style="overflow:hidden;padding:0px 3px 0px 3px;vertical-align:bottom;text-align:center;">40</td> <td data-sheets-value='{"1":3,"3":24}' style="border-right:1px solid #000000;overflow:hidden;padding:0px 3px 0px 3px;vertical-align:bottom;text-align:center;">24</td> </tr> <tr style="height:20px;"> <td style="border-left:1px solid #000000;overflow:hidden;padding:0px 3px 0px 3px;vertical-align:bottom;"></td> <td data-sheets-value='{"1":2,"2":"DW"}' style="overflow:hidden;padding:0px 3px 0px 3px;vertical-align:bottom;">DW</td> <td data-sheets-value='{"1":2,"2":"Helder (A/H)"}' style="overflow:hidden;padding:0px 3px 0px 3px;vertical-align:bottom;">Klar (A/H)</td> <td data-sheets-numberformat='{"1":2,"2":"0.00","3":1}' data-sheets-value='{"1":3,"3":0.98}' style="overflow:hidden;padding:0px 3px 0px 3px;vertical-align:bottom;text-align:center;">0.98</td> <td data-sheets-numberformat='{"1":2,"2":"0","3":1}' data-sheets-value='{"1":3,"3":32.39}' style="overflow:hidden;padding:0px 3px 0px 3px;vertical-align:bottom;text-align:center;">32</td> <td data-sheets-numberformat='{"1":2,"2":"0","3":1}' data-sheets-value='{"1":3,"3":47.52}' style="overflow:hidden;padding:0px 3px 0px 3px;vertical-align:bottom;text-align:center;">48</td> <td data-sheets-value='{"1":3,"3":26}' style="border-right:1px solid #000000;overflow:hidden;padding:0px 3px 0px 3px;vertical-align:bottom;text-align:center;">26</td> </tr> <tr style="height:20px;"> <td style="border-left:1px solid #000000;overflow:hidden;padding:0px 3px 0px 3px;vertical-align:bottom;"></td> <td style="overflow:hidden;padding:0px 3px 0px 3px;vertical-align:bottom;"></td> <td data-sheets-value='{"1":2,"2":"Helder (A/A)"}' style="overflow:hidden;padding:0px 3px 0px 3px;vertical-align:bottom;">Klar (A/A)</td> <td data-sheets-numberformat='{"1":2,"2":"0.00","3":1}' data-sheets-value='{"1":3,"3":0.98}' style="overflow:hidden;padding:0px 3px 0px 3px;vertical-align:bottom;text-align:center;">0.98</td> <td data-sheets-numberformat='{"1":2,"2":"0","3":1}' data-sheets-value='{"1":3,"3":31.569999999999997}' style="overflow:hidden;padding:0px 3px 0px 3px;vertical-align:bottom;text-align:center;">32</td> <td data-sheets-numberformat='{"1":2,"2":"0","3":1}' data-sheets-value='{"1":3,"3":45.54}' style="overflow:hidden;padding:0px 3px 0px 3px;vertical-align:bottom;text-align:center;">46</td> <td data-sheets-value='{"1":3,"3":26}' style="border-right:1px solid #000000;overflow:hidden;padding:0px 3px 0px 3px;vertical-align:bottom;text-align:center;">26</td> </tr> <tr style="height:20px;"> <td style="border-left:1px solid #000000;overflow:hidden;padding:0px 3px 0px 3px;vertical-align:bottom;"></td> <td style="overflow:hidden;padding:0px 3px 0px 3px;vertical-align:bottom;"></td> <td data-sheets-value='{"1":2,"2":"Opaal (A/O)"}' style="overflow:hidden;padding:0px 3px 0px 3px;vertical-align:bottom;">Opal (A/O)</td> <td data-sheets-numberformat='{"1":2,"2":"0.00","3":1}' data-sheets-value='{"1":3,"3":0.98}' style="overflow:hidden;padding:0px 3px 0px 3px;vertical-align:bottom;text-align:center;">0.98</td> <td data-sheets-numberformat='{"1":2,"2":"0","3":1}' data-sheets-value='{"1":3,"3":29.93}' style="overflow:hidden;padding:0px 3px 0px 3px;vertical-align:bottom;text-align:center;">30</td> <td data-sheets-numberformat='{"1":2,"2":"0","3":1}' data-sheets-value='{"1":3,"3":41.580000000000005}' style="overflow:hidden;padding:0px 3px 0px 3px;vertical-align:bottom;text-align:center;">42</td> <td data-sheets-value='{"1":3,"3":26}' style="border-right:1px solid #000000;overflow:hidden;padding:0px 3px 0px 3px;vertical-align:bottom;text-align:center;">26</td> </tr> <tr style="height:20px;"> <td style="border-bottom:1px solid #000000;border-left:1px solid #000000;overflow:hidden;padding:0px 3px 0px 3px;vertical-align:bottom;"></td> <td style="border-bottom:1px solid #000000;overflow:hidden;padding:0px 3px 0px 3px;vertical-align:bottom;"></td> <td data-sheets-value='{"1":2,"2":"Opaal (A/D)"}' style="border-bottom:1px solid #000000;overflow:hidden;padding:0px 3px 0px 3px;vertical-align:bottom;">Opal (A/D)</td> <td data-sheets-numberformat='{"1":2,"2":"0.00","3":1}' data-sheets-value='{"1":3,"3":0.98}' style="border-bottom:1px solid #000000;overflow:hidden;padding:0px 3px 0px 3px;vertical-align:bottom;text-align:center;">0.98</td> <td data-sheets-numberformat='{"1":2,"2":"0","3":1}' data-sheets-value='{"1":3,"3":20.91}' style="border-bottom:1px solid #000000;overflow:hidden;padding:0px 3px 0px 3px;vertical-align:bottom;text-align:center;">21</td> <td data-sheets-numberformat='{"1":2,"2":"0","3":1}' data-sheets-value='{"1":3,"3":33}' style="border-bottom:1px solid #000000;overflow:hidden;padding:0px 3px 0px 3px;vertical-align:bottom;text-align:center;">33</td> <td data-sheets-value='{"1":3,"3":26}' style="border-right:1px solid #000000;border-bottom:1px solid #000000;overflow:hidden;padding:0px 3px 0px 3px;vertical-align:bottom;text-align:center;">26</td> </tr> <tr style="height:20px;"> <td data-sheets-value='{"1":2,"2":"Polycarbonaat"}' style="border-left:1px solid #000000;overflow:hidden;padding:0px 3px 0px 3px;vertical-align:bottom;">Polycarbonat</td> <td data-sheets-value='{"1":2,"2":"EW"}' style="overflow:hidden;padding:0px 3px 0px 3px;vertical-align:bottom;">EW</td> <td data-sheets-value='{"1":2,"2":"Heatstop Opaal (T)"}' style="overflow:hidden;padding:0px 3px 0px 3px;vertical-align:bottom;">Heatstop opal (T)</td> <td data-sheets-numberformat='{"1":2,"2":"0.00","3":1}' data-sheets-value='{"1":3,"3":1.19}' style="overflow:hidden;padding:0px 3px 0px 3px;vertical-align:bottom;text-align:center;">1.19</td> <td data-sheets-numberformat='{"1":2,"2":"0","3":1}' data-sheets-value='{"1":3,"3":20.09}' style="overflow:hidden;padding:0px 3px 0px 3px;vertical-align:bottom;text-align:center;">20</td> <td data-sheets-numberformat='{"1":2,"2":"0","3":1}' data-sheets-value='{"1":3,"3":38.940000000000005}' style="overflow:hidden;padding:0px 3px 0px 3px;vertical-align:bottom;text-align:center;">39</td> <td data-sheets-value='{"1":3,"3":24}' style="border-right:1px solid #000000;overflow:hidden;padding:0px 3px 0px 3px;vertical-align:bottom;text-align:center;">24</td> </tr> <tr style="height:20px;"> <td data-sheets-value='{"1":2,"2":"Heatstop PC"}' style="border-left:1px solid #000000;overflow:hidden;padding:0px 3px 0px 3px;vertical-align:bottom;">Heatstop PC</td> <td data-sheets-value='{"1":2,"2":"DW"}' style="overflow:hidden;padding:0px 3px 0px 3px;vertical-align:bottom;">DW</td> <td data-sheets-value='{"1":2,"2":"Helder (T/H)"}' style="overflow:hidden;padding:0px 3px 0px 3px;vertical-align:bottom;">Klar (T/H)</td> <td data-sheets-numberformat='{"1":2,"2":"0.00","3":1}' data-sheets-value='{"1":3,"3":0.98}' style="overflow:hidden;padding:0px 3px 0px 3px;vertical-align:bottom;text-align:center;">0.98</td> <td data-sheets-numberformat='{"1":2,"2":"0","3":1}' data-sheets-value='{"1":3,"3":18.04}' style="overflow:hidden;padding:0px 3px 0px 3px;vertical-align:bottom;text-align:center;">18</td> <td data-sheets-numberformat='{"1":2,"2":"0","3":1}' data-sheets-value='{"1":3,"3":33.660000000000004}' style="overflow:hidden;padding:0px 3px 0px 3px;vertical-align:bottom;text-align:center;">34</td> <td data-sheets-value='{"1":3,"3":26}' style="border-right:1px solid #000000;overflow:hidden;padding:0px 3px 0px 3px;vertical-align:bottom;text-align:center;">26</td> </tr> <tr style="height:20px;"> <td style="border-bottom:1px solid #000000;border-left:1px solid #000000;overflow:hidden;padding:0px 3px 0px 3px;vertical-align:bottom;"></td> <td style="border-bottom:1px solid #000000;overflow:hidden;padding:0px 3px 0px 3px;vertical-align:bottom;"></td> <td data-sheets-value='{"1":2,"2":"Opaal (T/O)"}' style="border-bottom:1px solid #000000;overflow:hidden;padding:0px 3px 0px 3px;vertical-align:bottom;">Opal (T/O)</td> <td data-sheets-numberformat='{"1":2,"2":"0.00","3":1}' data-sheets-value='{"1":3,"3":0.98}' style="border-bottom:1px solid #000000;overflow:hidden;padding:0px 3px 0px 3px;vertical-align:bottom;text-align:center;">0.98</td> <td data-sheets-numberformat='{"1":2,"2":"0","3":1}' data-sheets-value='{"1":3,"3":16.81}' style="border-bottom:1px solid #000000;overflow:hidden;padding:0px 3px 0px 3px;vertical-align:bottom;text-align:center;">17</td> <td data-sheets-numberformat='{"1":2,"2":"0","3":1}' data-sheets-value='{"1":3,"3":29.700000000000003}' style="border-bottom:1px solid #000000;overflow:hidden;padding:0px 3px 0px 3px;vertical-align:bottom;text-align:center;">30</td> <td data-sheets-value='{"1":3,"3":26}' style="border-right:1px solid #000000;border-bottom:1px solid #000000;overflow:hidden;padding:0px 3px 0px 3px;vertical-align:bottom;text-align:center;">26</td> </tr> </tbody></table> | skylux-160-ce-met-koepel-en-polyester-opstand-50-20-met-lm-motor-pvc-raam-type-ep25-en-windvang-1300-x-2200-mm | 8586018750797 | 46872323850573
Rauch- und Wärmeabzug (RWA) | RWA-System | Skylux | Skylux 160° CE mit Kuppel und Polyester-Aufsatzkranz 50/20 mit LM-Motor, PVC-Rahmen Typ EP25 und Windfang 1500 x 1500 mm |  | 50845 | 5412970508458 | 7246.7 | Ja | 30-45 | 106.22 | 1500 x 1500 mm | 1500 | 1500 |  | polyester 50/20 (50 cm hoch & Dachöffnung = 20 cm größer als das Tageslichtmaß) | Quadratisch | 1.19 W/m²K - 0.98 W/m²K | 57% - 30% | 37% - 17% | 24dB - 26dB | 160° CE (für Industrie) | PVC-Rahmen EP25 | mit Windfang | E | Einzelmotor | Maximal ist eine doppelschalige Lichtkuppel für dieses Produkt möglich | Ut-Wert LT-Wert g-Wert Rw-waarde EN 1873 : 2014 EN ISO 13468 EN 16153 EN 410 EN 410 EN ISO 140-3 Material Schalen Schalen (W/m²K) (%) (%) (dB) Acryl EW Klar (H) 1.19 37 57 24 PMMA Opal (O) 1.19 34 50 24 DW Klar (H/H) 0.98 33 50 26 Opal (O/O) 0.98 28 38 26 Polycarbonaat EW Klar (A) 1.19 36 55 24 PC Opal (D) 1.19 24 40 24 DW Klar (A/H) 0.98 32 48 26 Klar (A/A) 0.98 32 46 26 Opal (A/O) 0.98 30 42 26 Opal (A/D) 0.98 21 33 26 Polycarbonat EW Heatstop opal (T) 1.19 20 39 24 Heatstop PC DW Klar (T/H) 0.98 18 34 26 Opal (T/O) 0.98 17 30 26 | https://skylux.eu/de/products/skylux-160-ce-met-koepel-en-polyester-opstand-50-20-met-lm-motor-pvc-raam-type-ep25-en-windvang-1500-x-1500-mm | https://skylux.eu/cdn/shop/files/Skylux-160deg-CE-met-koepel-en-polyester-opstand-5020-met-LM-motor-pvc-raam-type-EP25-en-windvang-1500-x-1500-mm-RWA-systeem.jpg?v=1702978951&width=1600 | https://skylux.eu/cdn/shop/files/e5a82811-1bb0-48e4-a776-cacb59c7c092_7cdc238f-aaaa-424a-8ce8-8f228ac4272f.jpg?v=1688550774&width=1600 | //skylux.eu/cdn/shop/files/D_MH_Montageanleitung_Skylux_160_CE_LM.pdf?v=1503750771917917123 | //skylux.eu/cdn/shop/files/D_TD_Technische_Daten_Skylux_Skylux_160_CE_Elektrisch.pdf?v=10489854405570094672 | <style type="text/css" id="isPasted"><!--td {border: 1px solid #cccccc;}br {mso-data-placement:same-cell;}--></style><table border="1" cellpadding="0" cellspacing="0" dir="ltr" style="table-layout:fixed;font-size:10pt;font-family:Arial;border-collapse:collapse;border:none;"><tbody> <tr style="height:20px;"> <td style="overflow:hidden;padding:0px 3px 0px 3px;vertical-align:bottom;"></td> <td style="overflow:hidden;padding:0px 3px 0px 3px;vertical-align:bottom;"></td> <td style="overflow:hidden;padding:0px 3px 0px 3px;vertical-align:bottom;"></td> <td data-sheets-value='{"1":2,"2":"Ut-waarde"}' style="overflow:hidden;padding:0px 3px 0px 3px;vertical-align:bottom;font-weight:bold;text-align:center;">Ut-Wert</td> <td data-sheets-value='{"1":2,"2":"LT-waarde"}' style="overflow:hidden;padding:0px 3px 0px 3px;vertical-align:bottom;font-weight:bold;text-align:center;">LT-Wert</td> <td data-sheets-value='{"1":2,"2":"g-waarde"}' style="overflow:hidden;padding:0px 3px 0px 3px;vertical-align:bottom;font-weight:bold;text-align:center;">g-Wert</td> <td data-sheets-value='{"1":2,"2":"Rw-waarde "}' style="overflow:hidden;padding:0px 3px 0px 3px;vertical-align:bottom;font-weight:bold;text-align:center;">Rw-waarde </td> </tr> <tr style="height:20px;"> <td style="overflow:hidden;padding:0px 3px 0px 3px;vertical-align:bottom;"></td> <td style="overflow:hidden;padding:0px 3px 0px 3px;vertical-align:bottom;"></td> <td style="overflow:hidden;padding:0px 3px 0px 3px;vertical-align:bottom;"></td> <td data-sheets-numberformat='{"1":2,"2":"0.00","3":1}' data-sheets-value='{"1":2,"2":"EN 1873 : 2014"}' style="overflow:hidden;padding:0px 3px 0px 3px;vertical-align:bottom;text-align:center;">EN 1873 : 2014</td> <td data-sheets-numberformat='{"1":2,"2":"0","3":1}' data-sheets-value='{"1":2,"2":"EN ISO 13468 EN 16153 EN 410"}' style="overflow:hidden;padding:0px 3px 0px 3px;vertical-align:bottom;text-align:center;">EN ISO 13468 EN 16153 EN 410</td> <td data-sheets-numberformat='{"1":2,"2":"0","3":1}' data-sheets-value='{"1":2,"2":"EN 410"}' style="overflow:hidden;padding:0px 3px 0px 3px;vertical-align:bottom;text-align:center;">EN 410</td> <td data-sheets-value='{"1":2,"2":"EN ISO 140-3\t\t"}' style="overflow:hidden;padding:0px 3px 0px 3px;vertical-align:bottom;text-align:center;">EN ISO 140-3 </td> </tr> <tr style="height:20px;"> <td data-sheets-value='{"1":2,"2":"Materiaal"}' style="border-bottom:1px solid #000000;overflow:hidden;padding:0px 3px 0px 3px;vertical-align:bottom;background-color:#000000;font-weight:bold;color:#ffffff;">Material</td> <td data-sheets-value='{"1":2,"2":"Wanden"}' style="border-bottom:1px solid #000000;overflow:hidden;padding:0px 3px 0px 3px;vertical-align:bottom;background-color:#000000;font-weight:bold;color:#ffffff;">Schalen</td> <td data-sheets-value='{"1":2,"2":"Schalen"}' style="border-bottom:1px solid #000000;overflow:hidden;padding:0px 3px 0px 3px;vertical-align:bottom;background-color:#000000;font-weight:bold;color:#ffffff;">Schalen</td> <td data-sheets-numberformat='{"1":2,"2":"0.00","3":1}' data-sheets-value='{"1":2,"2":"(W/m²K)\t"}' style="border-bottom:1px solid #000000;overflow:hidden;padding:0px 3px 0px 3px;vertical-align:bottom;background-color:#000000;font-weight:bold;color:#ffffff;text-align:center;">(W/m²K) </td> <td data-sheets-numberformat='{"1":2,"2":"0","3":1}' data-sheets-value='{"1":2,"2":"(%)"}' style="border-bottom:1px solid #000000;overflow:hidden;padding:0px 3px 0px 3px;vertical-align:bottom;background-color:#000000;font-weight:bold;color:#ffffff;text-align:center;">(%)</td> <td data-sheets-numberformat='{"1":2,"2":"0","3":1}' data-sheets-value='{"1":2,"2":"(%)"}' style="border-bottom:1px solid #000000;overflow:hidden;padding:0px 3px 0px 3px;vertical-align:bottom;background-color:#000000;font-weight:bold;color:#ffffff;text-align:center;">(%)</td> <td data-sheets-value='{"1":2,"2":"(dB)"}' style="border-bottom:1px solid #000000;overflow:hidden;padding:0px 3px 0px 3px;vertical-align:bottom;background-color:#000000;font-weight:bold;color:#ffffff;text-align:center;">(dB)</td> </tr> <tr style="height:20px;"> <td data-sheets-value='{"1":2,"2":"Acrylaat"}' style="border-left:1px solid #000000;overflow:hidden;padding:0px 3px 0px 3px;vertical-align:bottom;">Acryl</td> <td data-sheets-value='{"1":2,"2":"EW"}' style="overflow:hidden;padding:0px 3px 0px 3px;vertical-align:bottom;">EW</td> <td data-sheets-value='{"1":2,"2":"Helder (H)"}' style="overflow:hidden;padding:0px 3px 0px 3px;vertical-align:bottom;">Klar (H)</td> <td data-sheets-numberformat='{"1":2,"2":"0.00","3":1}' data-sheets-value='{"1":3,"3":1.19}' style="overflow:hidden;padding:0px 3px 0px 3px;vertical-align:bottom;text-align:center;">1.19</td> <td data-sheets-numberformat='{"1":2,"2":"0","3":1}' data-sheets-value='{"1":3,"3":36.9}' style="overflow:hidden;padding:0px 3px 0px 3px;vertical-align:bottom;text-align:center;">37</td> <td data-sheets-numberformat='{"1":2,"2":"0","3":1}' data-sheets-value='{"1":3,"3":57.42}' style="overflow:hidden;padding:0px 3px 0px 3px;vertical-align:bottom;text-align:center;">57</td> <td data-sheets-value='{"1":3,"3":24}' style="border-right:1px solid #000000;overflow:hidden;padding:0px 3px 0px 3px;vertical-align:bottom;text-align:center;">24</td> </tr> <tr style="height:20px;"> <td data-sheets-value='{"1":2,"2":"PMMA"}' style="border-left:1px solid #000000;overflow:hidden;padding:0px 3px 0px 3px;vertical-align:bottom;">PMMA</td> <td style="overflow:hidden;padding:0px 3px 0px 3px;vertical-align:bottom;"></td> <td data-sheets-value='{"1":2,"2":"Opaal (O)"}' style="overflow:hidden;padding:0px 3px 0px 3px;vertical-align:bottom;">Opal (O)</td> <td data-sheets-numberformat='{"1":2,"2":"0.00","3":1}' data-sheets-value='{"1":3,"3":1.19}' style="overflow:hidden;padding:0px 3px 0px 3px;vertical-align:bottom;text-align:center;">1.19</td> <td data-sheets-numberformat='{"1":2,"2":"0","3":1}' data-sheets-value='{"1":3,"3":34.03}' style="overflow:hidden;padding:0px 3px 0px 3px;vertical-align:bottom;text-align:center;">34</td> <td data-sheets-numberformat='{"1":2,"2":"0","3":1}' data-sheets-value='{"1":3,"3":50.160000000000004}' style="overflow:hidden;padding:0px 3px 0px 3px;vertical-align:bottom;text-align:center;">50</td> <td data-sheets-value='{"1":3,"3":24}' style="border-right:1px solid #000000;overflow:hidden;padding:0px 3px 0px 3px;vertical-align:bottom;text-align:center;">24</td> </tr> <tr style="height:20px;"> <td style="border-left:1px solid #000000;overflow:hidden;padding:0px 3px 0px 3px;vertical-align:bottom;"></td> <td data-sheets-value='{"1":2,"2":"DW"}' style="overflow:hidden;padding:0px 3px 0px 3px;vertical-align:bottom;">DW</td> <td data-sheets-value='{"1":2,"2":"Helder (H/H)"}' style="overflow:hidden;padding:0px 3px 0px 3px;vertical-align:bottom;">Klar (H/H)</td> <td data-sheets-numberformat='{"1":2,"2":"0.00","3":1}' data-sheets-value='{"1":3,"3":0.98}' style="overflow:hidden;padding:0px 3px 0px 3px;vertical-align:bottom;text-align:center;">0.98</td> <td data-sheets-numberformat='{"1":2,"2":"0","3":1}' data-sheets-value='{"1":3,"3":33.21}' style="overflow:hidden;padding:0px 3px 0px 3px;vertical-align:bottom;text-align:center;">33</td> <td data-sheets-numberformat='{"1":2,"2":"0","3":1}' data-sheets-value='{"1":3,"3":49.5}' style="overflow:hidden;padding:0px 3px 0px 3px;vertical-align:bottom;text-align:center;">50</td> <td data-sheets-value='{"1":3,"3":26}' style="border-right:1px solid #000000;overflow:hidden;padding:0px 3px 0px 3px;vertical-align:bottom;text-align:center;">26</td> </tr> <tr style="height:20px;"> <td style="border-bottom:1px solid #000000;border-left:1px solid #000000;overflow:hidden;padding:0px 3px 0px 3px;vertical-align:bottom;"></td> <td style="border-bottom:1px solid #000000;overflow:hidden;padding:0px 3px 0px 3px;vertical-align:bottom;"></td> <td data-sheets-value='{"1":2,"2":"Opaal (O/O)"}' style="border-bottom:1px solid #000000;overflow:hidden;padding:0px 3px 0px 3px;vertical-align:bottom;">Opal (O/O)</td> <td data-sheets-numberformat='{"1":2,"2":"0.00","3":1}' data-sheets-value='{"1":3,"3":0.98}' style="border-bottom:1px solid #000000;overflow:hidden;padding:0px 3px 0px 3px;vertical-align:bottom;text-align:center;">0.98</td> <td data-sheets-numberformat='{"1":2,"2":"0","3":1}' data-sheets-value='{"1":3,"3":28.29}' style="border-bottom:1px solid #000000;overflow:hidden;padding:0px 3px 0px 3px;vertical-align:bottom;text-align:center;">28</td> <td data-sheets-numberformat='{"1":2,"2":"0","3":1}' data-sheets-value='{"1":3,"3":38.28}' style="border-bottom:1px solid #000000;overflow:hidden;padding:0px 3px 0px 3px;vertical-align:bottom;text-align:center;">38</td> <td data-sheets-value='{"1":3,"3":26}' style="border-right:1px solid #000000;border-bottom:1px solid #000000;overflow:hidden;padding:0px 3px 0px 3px;vertical-align:bottom;text-align:center;">26</td> </tr> <tr style="height:20px;"> <td data-sheets-value='{"1":2,"2":"Polycarbonaat "}' style="border-left:1px solid #000000;overflow:hidden;padding:0px 3px 0px 3px;vertical-align:bottom;">Polycarbonaat </td> <td data-sheets-value='{"1":2,"2":"EW"}' style="overflow:hidden;padding:0px 3px 0px 3px;vertical-align:bottom;">EW</td> <td data-sheets-value='{"1":2,"2":"Helder (A)"}' style="overflow:hidden;padding:0px 3px 0px 3px;vertical-align:bottom;">Klar (A)</td> <td data-sheets-numberformat='{"1":2,"2":"0.00","3":1}' data-sheets-value='{"1":3,"3":1.19}' style="overflow:hidden;padding:0px 3px 0px 3px;vertical-align:bottom;text-align:center;">1.19</td> <td data-sheets-numberformat='{"1":2,"2":"0","3":1}' data-sheets-value='{"1":3,"3":36.08}' style="overflow:hidden;padding:0px 3px 0px 3px;vertical-align:bottom;text-align:center;">36</td> <td data-sheets-numberformat='{"1":2,"2":"0","3":1}' data-sheets-value='{"1":3,"3":54.78}' style="overflow:hidden;padding:0px 3px 0px 3px;vertical-align:bottom;text-align:center;">55</td> <td data-sheets-value='{"1":3,"3":24}' style="border-right:1px solid #000000;overflow:hidden;padding:0px 3px 0px 3px;vertical-align:bottom;text-align:center;">24</td> </tr> <tr style="height:20px;"> <td data-sheets-value='{"1":2,"2":"PC"}' style="border-left:1px solid #000000;overflow:hidden;padding:0px 3px 0px 3px;vertical-align:bottom;">PC</td> <td style="overflow:hidden;padding:0px 3px 0px 3px;vertical-align:bottom;"></td> <td data-sheets-value='{"1":2,"2":"Opaal (D)"}' style="overflow:hidden;padding:0px 3px 0px 3px;vertical-align:bottom;">Opal (D)</td> <td data-sheets-numberformat='{"1":2,"2":"0.00","3":1}' data-sheets-value='{"1":3,"3":1.19}' style="overflow:hidden;padding:0px 3px 0px 3px;vertical-align:bottom;text-align:center;">1.19</td> <td data-sheets-numberformat='{"1":2,"2":"0","3":1}' data-sheets-value='{"1":3,"3":23.779999999999998}' style="overflow:hidden;padding:0px 3px 0px 3px;vertical-align:bottom;text-align:center;">24</td> <td data-sheets-numberformat='{"1":2,"2":"0","3":1}' data-sheets-value='{"1":3,"3":39.6}' style="overflow:hidden;padding:0px 3px 0px 3px;vertical-align:bottom;text-align:center;">40</td> <td data-sheets-value='{"1":3,"3":24}' style="border-right:1px solid #000000;overflow:hidden;padding:0px 3px 0px 3px;vertical-align:bottom;text-align:center;">24</td> </tr> <tr style="height:20px;"> <td style="border-left:1px solid #000000;overflow:hidden;padding:0px 3px 0px 3px;vertical-align:bottom;"></td> <td data-sheets-value='{"1":2,"2":"DW"}' style="overflow:hidden;padding:0px 3px 0px 3px;vertical-align:bottom;">DW</td> <td data-sheets-value='{"1":2,"2":"Helder (A/H)"}' style="overflow:hidden;padding:0px 3px 0px 3px;vertical-align:bottom;">Klar (A/H)</td> <td data-sheets-numberformat='{"1":2,"2":"0.00","3":1}' data-sheets-value='{"1":3,"3":0.98}' style="overflow:hidden;padding:0px 3px 0px 3px;vertical-align:bottom;text-align:center;">0.98</td> <td data-sheets-numberformat='{"1":2,"2":"0","3":1}' data-sheets-value='{"1":3,"3":32.39}' style="overflow:hidden;padding:0px 3px 0px 3px;vertical-align:bottom;text-align:center;">32</td> <td data-sheets-numberformat='{"1":2,"2":"0","3":1}' data-sheets-value='{"1":3,"3":47.52}' style="overflow:hidden;padding:0px 3px 0px 3px;vertical-align:bottom;text-align:center;">48</td> <td data-sheets-value='{"1":3,"3":26}' style="border-right:1px solid #000000;overflow:hidden;padding:0px 3px 0px 3px;vertical-align:bottom;text-align:center;">26</td> </tr> <tr style="height:20px;"> <td style="border-left:1px solid #000000;overflow:hidden;padding:0px 3px 0px 3px;vertical-align:bottom;"></td> <td style="overflow:hidden;padding:0px 3px 0px 3px;vertical-align:bottom;"></td> <td data-sheets-value='{"1":2,"2":"Helder (A/A)"}' style="overflow:hidden;padding:0px 3px 0px 3px;vertical-align:bottom;">Klar (A/A)</td> <td data-sheets-numberformat='{"1":2,"2":"0.00","3":1}' data-sheets-value='{"1":3,"3":0.98}' style="overflow:hidden;padding:0px 3px 0px 3px;vertical-align:bottom;text-align:center;">0.98</td> <td data-sheets-numberformat='{"1":2,"2":"0","3":1}' data-sheets-value='{"1":3,"3":31.569999999999997}' style="overflow:hidden;padding:0px 3px 0px 3px;vertical-align:bottom;text-align:center;">32</td> <td data-sheets-numberformat='{"1":2,"2":"0","3":1}' data-sheets-value='{"1":3,"3":45.54}' style="overflow:hidden;padding:0px 3px 0px 3px;vertical-align:bottom;text-align:center;">46</td> <td data-sheets-value='{"1":3,"3":26}' style="border-right:1px solid #000000;overflow:hidden;padding:0px 3px 0px 3px;vertical-align:bottom;text-align:center;">26</td> </tr> <tr style="height:20px;"> <td style="border-left:1px solid #000000;overflow:hidden;padding:0px 3px 0px 3px;vertical-align:bottom;"></td> <td style="overflow:hidden;padding:0px 3px 0px 3px;vertical-align:bottom;"></td> <td data-sheets-value='{"1":2,"2":"Opaal (A/O)"}' style="overflow:hidden;padding:0px 3px 0px 3px;vertical-align:bottom;">Opal (A/O)</td> <td data-sheets-numberformat='{"1":2,"2":"0.00","3":1}' data-sheets-value='{"1":3,"3":0.98}' style="overflow:hidden;padding:0px 3px 0px 3px;vertical-align:bottom;text-align:center;">0.98</td> <td data-sheets-numberformat='{"1":2,"2":"0","3":1}' data-sheets-value='{"1":3,"3":29.93}' style="overflow:hidden;padding:0px 3px 0px 3px;vertical-align:bottom;text-align:center;">30</td> <td data-sheets-numberformat='{"1":2,"2":"0","3":1}' data-sheets-value='{"1":3,"3":41.580000000000005}' style="overflow:hidden;padding:0px 3px 0px 3px;vertical-align:bottom;text-align:center;">42</td> <td data-sheets-value='{"1":3,"3":26}' style="border-right:1px solid #000000;overflow:hidden;padding:0px 3px 0px 3px;vertical-align:bottom;text-align:center;">26</td> </tr> <tr style="height:20px;"> <td style="border-bottom:1px solid #000000;border-left:1px solid #000000;overflow:hidden;padding:0px 3px 0px 3px;vertical-align:bottom;"></td> <td style="border-bottom:1px solid #000000;overflow:hidden;padding:0px 3px 0px 3px;vertical-align:bottom;"></td> <td data-sheets-value='{"1":2,"2":"Opaal (A/D)"}' style="border-bottom:1px solid #000000;overflow:hidden;padding:0px 3px 0px 3px;vertical-align:bottom;">Opal (A/D)</td> <td data-sheets-numberformat='{"1":2,"2":"0.00","3":1}' data-sheets-value='{"1":3,"3":0.98}' style="border-bottom:1px solid #000000;overflow:hidden;padding:0px 3px 0px 3px;vertical-align:bottom;text-align:center;">0.98</td> <td data-sheets-numberformat='{"1":2,"2":"0","3":1}' data-sheets-value='{"1":3,"3":20.91}' style="border-bottom:1px solid #000000;overflow:hidden;padding:0px 3px 0px 3px;vertical-align:bottom;text-align:center;">21</td> <td data-sheets-numberformat='{"1":2,"2":"0","3":1}' data-sheets-value='{"1":3,"3":33}' style="border-bottom:1px solid #000000;overflow:hidden;padding:0px 3px 0px 3px;vertical-align:bottom;text-align:center;">33</td> <td data-sheets-value='{"1":3,"3":26}' style="border-right:1px solid #000000;border-bottom:1px solid #000000;overflow:hidden;padding:0px 3px 0px 3px;vertical-align:bottom;text-align:center;">26</td> </tr> <tr style="height:20px;"> <td data-sheets-value='{"1":2,"2":"Polycarbonaat"}' style="border-left:1px solid #000000;overflow:hidden;padding:0px 3px 0px 3px;vertical-align:bottom;">Polycarbonat</td> <td data-sheets-value='{"1":2,"2":"EW"}' style="overflow:hidden;padding:0px 3px 0px 3px;vertical-align:bottom;">EW</td> <td data-sheets-value='{"1":2,"2":"Heatstop Opaal (T)"}' style="overflow:hidden;padding:0px 3px 0px 3px;vertical-align:bottom;">Heatstop opal (T)</td> <td data-sheets-numberformat='{"1":2,"2":"0.00","3":1}' data-sheets-value='{"1":3,"3":1.19}' style="overflow:hidden;padding:0px 3px 0px 3px;vertical-align:bottom;text-align:center;">1.19</td> <td data-sheets-numberformat='{"1":2,"2":"0","3":1}' data-sheets-value='{"1":3,"3":20.09}' style="overflow:hidden;padding:0px 3px 0px 3px;vertical-align:bottom;text-align:center;">20</td> <td data-sheets-numberformat='{"1":2,"2":"0","3":1}' data-sheets-value='{"1":3,"3":38.940000000000005}' style="overflow:hidden;padding:0px 3px 0px 3px;vertical-align:bottom;text-align:center;">39</td> <td data-sheets-value='{"1":3,"3":24}' style="border-right:1px solid #000000;overflow:hidden;padding:0px 3px 0px 3px;vertical-align:bottom;text-align:center;">24</td> </tr> <tr style="height:20px;"> <td data-sheets-value='{"1":2,"2":"Heatstop PC"}' style="border-left:1px solid #000000;overflow:hidden;padding:0px 3px 0px 3px;vertical-align:bottom;">Heatstop PC</td> <td data-sheets-value='{"1":2,"2":"DW"}' style="overflow:hidden;padding:0px 3px 0px 3px;vertical-align:bottom;">DW</td> <td data-sheets-value='{"1":2,"2":"Helder (T/H)"}' style="overflow:hidden;padding:0px 3px 0px 3px;vertical-align:bottom;">Klar (T/H)</td> <td data-sheets-numberformat='{"1":2,"2":"0.00","3":1}' data-sheets-value='{"1":3,"3":0.98}' style="overflow:hidden;padding:0px 3px 0px 3px;vertical-align:bottom;text-align:center;">0.98</td> <td data-sheets-numberformat='{"1":2,"2":"0","3":1}' data-sheets-value='{"1":3,"3":18.04}' style="overflow:hidden;padding:0px 3px 0px 3px;vertical-align:bottom;text-align:center;">18</td> <td data-sheets-numberformat='{"1":2,"2":"0","3":1}' data-sheets-value='{"1":3,"3":33.660000000000004}' style="overflow:hidden;padding:0px 3px 0px 3px;vertical-align:bottom;text-align:center;">34</td> <td data-sheets-value='{"1":3,"3":26}' style="border-right:1px solid #000000;overflow:hidden;padding:0px 3px 0px 3px;vertical-align:bottom;text-align:center;">26</td> </tr> <tr style="height:20px;"> <td style="border-bottom:1px solid #000000;border-left:1px solid #000000;overflow:hidden;padding:0px 3px 0px 3px;vertical-align:bottom;"></td> <td style="border-bottom:1px solid #000000;overflow:hidden;padding:0px 3px 0px 3px;vertical-align:bottom;"></td> <td data-sheets-value='{"1":2,"2":"Opaal (T/O)"}' style="border-bottom:1px solid #000000;overflow:hidden;padding:0px 3px 0px 3px;vertical-align:bottom;">Opal (T/O)</td> <td data-sheets-numberformat='{"1":2,"2":"0.00","3":1}' data-sheets-value='{"1":3,"3":0.98}' style="border-bottom:1px solid #000000;overflow:hidden;padding:0px 3px 0px 3px;vertical-align:bottom;text-align:center;">0.98</td> <td data-sheets-numberformat='{"1":2,"2":"0","3":1}' data-sheets-value='{"1":3,"3":16.81}' style="border-bottom:1px solid #000000;overflow:hidden;padding:0px 3px 0px 3px;vertical-align:bottom;text-align:center;">17</td> <td data-sheets-numberformat='{"1":2,"2":"0","3":1}' data-sheets-value='{"1":3,"3":29.700000000000003}' style="border-bottom:1px solid #000000;overflow:hidden;padding:0px 3px 0px 3px;vertical-align:bottom;text-align:center;">30</td> <td data-sheets-value='{"1":3,"3":26}' style="border-right:1px solid #000000;border-bottom:1px solid #000000;overflow:hidden;padding:0px 3px 0px 3px;vertical-align:bottom;text-align:center;">26</td> </tr> </tbody></table> | skylux-160-ce-met-koepel-en-polyester-opstand-50-20-met-lm-motor-pvc-raam-type-ep25-en-windvang-1500-x-1500-mm | 8586018783565 | 46872323948877
Rauch- und Wärmeabzug (RWA) | RWA-System | Skylux | Skylux 160° CE mit Kuppel und Polyester-Aufsatzkranz 50/20 mit LM-Motor, PVC-Rahmen Typ EP25 und Windfang 1600 x 1600 mm |  | 50846 | 5412970508465 | 7658.1 | Ja | 30-45 | 112.14 | 1600 x 1600 mm | 1600 | 1600 |  | polyester 50/20 (50 cm hoch & Dachöffnung = 20 cm größer als das Tageslichtmaß) | Quadratisch | 1.19 W/m²K - 0.98 W/m²K | 57% - 30% | 37% - 17% | 24dB - 26dB | 160° CE (für Industrie) | PVC-Rahmen EP25 | mit Windfang | E | Einzelmotor | Maximal ist eine doppelschalige Lichtkuppel für dieses Produkt möglich | Ut-Wert LT-Wert g-Wert Rw-waarde EN 1873 : 2014 EN ISO 13468 EN 16153 EN 410 EN 410 EN ISO 140-3 Material Schalen Schalen (W/m²K) (%) (%) (dB) Acryl EW Klar (H) 1.19 37 57 24 PMMA Opal (O) 1.19 34 50 24 DW Klar (H/H) 0.98 33 50 26 Opal (O/O) 0.98 28 38 26 Polycarbonaat EW Klar (A) 1.19 36 55 24 PC Opal (D) 1.19 24 40 24 DW Klar (A/H) 0.98 32 48 26 Klar (A/A) 0.98 32 46 26 Opal (A/O) 0.98 30 42 26 Opal (A/D) 0.98 21 33 26 Polycarbonat EW Heatstop opal (T) 1.19 20 39 24 Heatstop PC DW Klar (T/H) 0.98 18 34 26 Opal (T/O) 0.98 17 30 26 | https://skylux.eu/de/products/skylux-160-ce-met-koepel-en-polyester-opstand-50-20-met-lm-motor-pvc-raam-type-ep25-en-windvang-1600-x-1600-mm | https://skylux.eu/cdn/shop/files/Skylux-160deg-CE-met-koepel-en-polyester-opstand-5020-met-LM-motor-pvc-raam-type-EP25-en-windvang-1600-x-1600-mm-RWA-systeem.jpg?v=1702978956&width=1600 | https://skylux.eu/cdn/shop/files/e5a82811-1bb0-48e4-a776-cacb59c7c092_26a4d9ff-1f20-48ae-b7c7-16535d546550.jpg?v=1688550775&width=1600 | //skylux.eu/cdn/shop/files/D_MH_Montageanleitung_Skylux_160_CE_LM.pdf?v=1503750771917917123 | //skylux.eu/cdn/shop/files/D_TD_Technische_Daten_Skylux_Skylux_160_CE_Elektrisch.pdf?v=10489854405570094672 | <style type="text/css" id="isPasted"><!--td {border: 1px solid #cccccc;}br {mso-data-placement:same-cell;}--></style><table border="1" cellpadding="0" cellspacing="0" dir="ltr" style="table-layout:fixed;font-size:10pt;font-family:Arial;border-collapse:collapse;border:none;"><tbody> <tr style="height:20px;"> <td style="overflow:hidden;padding:0px 3px 0px 3px;vertical-align:bottom;"></td> <td style="overflow:hidden;padding:0px 3px 0px 3px;vertical-align:bottom;"></td> <td style="overflow:hidden;padding:0px 3px 0px 3px;vertical-align:bottom;"></td> <td data-sheets-value='{"1":2,"2":"Ut-waarde"}' style="overflow:hidden;padding:0px 3px 0px 3px;vertical-align:bottom;font-weight:bold;text-align:center;">Ut-Wert</td> <td data-sheets-value='{"1":2,"2":"LT-waarde"}' style="overflow:hidden;padding:0px 3px 0px 3px;vertical-align:bottom;font-weight:bold;text-align:center;">LT-Wert</td> <td data-sheets-value='{"1":2,"2":"g-waarde"}' style="overflow:hidden;padding:0px 3px 0px 3px;vertical-align:bottom;font-weight:bold;text-align:center;">g-Wert</td> <td data-sheets-value='{"1":2,"2":"Rw-waarde "}' style="overflow:hidden;padding:0px 3px 0px 3px;vertical-align:bottom;font-weight:bold;text-align:center;">Rw-waarde </td> </tr> <tr style="height:20px;"> <td style="overflow:hidden;padding:0px 3px 0px 3px;vertical-align:bottom;"></td> <td style="overflow:hidden;padding:0px 3px 0px 3px;vertical-align:bottom;"></td> <td style="overflow:hidden;padding:0px 3px 0px 3px;vertical-align:bottom;"></td> <td data-sheets-numberformat='{"1":2,"2":"0.00","3":1}' data-sheets-value='{"1":2,"2":"EN 1873 : 2014"}' style="overflow:hidden;padding:0px 3px 0px 3px;vertical-align:bottom;text-align:center;">EN 1873 : 2014</td> <td data-sheets-numberformat='{"1":2,"2":"0","3":1}' data-sheets-value='{"1":2,"2":"EN ISO 13468 EN 16153 EN 410"}' style="overflow:hidden;padding:0px 3px 0px 3px;vertical-align:bottom;text-align:center;">EN ISO 13468 EN 16153 EN 410</td> <td data-sheets-numberformat='{"1":2,"2":"0","3":1}' data-sheets-value='{"1":2,"2":"EN 410"}' style="overflow:hidden;padding:0px 3px 0px 3px;vertical-align:bottom;text-align:center;">EN 410</td> <td data-sheets-value='{"1":2,"2":"EN ISO 140-3\t\t"}' style="overflow:hidden;padding:0px 3px 0px 3px;vertical-align:bottom;text-align:center;">EN ISO 140-3 </td> </tr> <tr style="height:20px;"> <td data-sheets-value='{"1":2,"2":"Materiaal"}' style="border-bottom:1px solid #000000;overflow:hidden;padding:0px 3px 0px 3px;vertical-align:bottom;background-color:#000000;font-weight:bold;color:#ffffff;">Material</td> <td data-sheets-value='{"1":2,"2":"Wanden"}' style="border-bottom:1px solid #000000;overflow:hidden;padding:0px 3px 0px 3px;vertical-align:bottom;background-color:#000000;font-weight:bold;color:#ffffff;">Schalen</td> <td data-sheets-value='{"1":2,"2":"Schalen"}' style="border-bottom:1px solid #000000;overflow:hidden;padding:0px 3px 0px 3px;vertical-align:bottom;background-color:#000000;font-weight:bold;color:#ffffff;">Schalen</td> <td data-sheets-numberformat='{"1":2,"2":"0.00","3":1}' data-sheets-value='{"1":2,"2":"(W/m²K)\t"}' style="border-bottom:1px solid #000000;overflow:hidden;padding:0px 3px 0px 3px;vertical-align:bottom;background-color:#000000;font-weight:bold;color:#ffffff;text-align:center;">(W/m²K) </td> <td data-sheets-numberformat='{"1":2,"2":"0","3":1}' data-sheets-value='{"1":2,"2":"(%)"}' style="border-bottom:1px solid #000000;overflow:hidden;padding:0px 3px 0px 3px;vertical-align:bottom;background-color:#000000;font-weight:bold;color:#ffffff;text-align:center;">(%)</td> <td data-sheets-numberformat='{"1":2,"2":"0","3":1}' data-sheets-value='{"1":2,"2":"(%)"}' style="border-bottom:1px solid #000000;overflow:hidden;padding:0px 3px 0px 3px;vertical-align:bottom;background-color:#000000;font-weight:bold;color:#ffffff;text-align:center;">(%)</td> <td data-sheets-value='{"1":2,"2":"(dB)"}' style="border-bottom:1px solid #000000;overflow:hidden;padding:0px 3px 0px 3px;vertical-align:bottom;background-color:#000000;font-weight:bold;color:#ffffff;text-align:center;">(dB)</td> </tr> <tr style="height:20px;"> <td data-sheets-value='{"1":2,"2":"Acrylaat"}' style="border-left:1px solid #000000;overflow:hidden;padding:0px 3px 0px 3px;vertical-align:bottom;">Acryl</td> <td data-sheets-value='{"1":2,"2":"EW"}' style="overflow:hidden;padding:0px 3px 0px 3px;vertical-align:bottom;">EW</td> <td data-sheets-value='{"1":2,"2":"Helder (H)"}' style="overflow:hidden;padding:0px 3px 0px 3px;vertical-align:bottom;">Klar (H)</td> <td data-sheets-numberformat='{"1":2,"2":"0.00","3":1}' data-sheets-value='{"1":3,"3":1.19}' style="overflow:hidden;padding:0px 3px 0px 3px;vertical-align:bottom;text-align:center;">1.19</td> <td data-sheets-numberformat='{"1":2,"2":"0","3":1}' data-sheets-value='{"1":3,"3":36.9}' style="overflow:hidden;padding:0px 3px 0px 3px;vertical-align:bottom;text-align:center;">37</td> <td data-sheets-numberformat='{"1":2,"2":"0","3":1}' data-sheets-value='{"1":3,"3":57.42}' style="overflow:hidden;padding:0px 3px 0px 3px;vertical-align:bottom;text-align:center;">57</td> <td data-sheets-value='{"1":3,"3":24}' style="border-right:1px solid #000000;overflow:hidden;padding:0px 3px 0px 3px;vertical-align:bottom;text-align:center;">24</td> </tr> <tr style="height:20px;"> <td data-sheets-value='{"1":2,"2":"PMMA"}' style="border-left:1px solid #000000;overflow:hidden;padding:0px 3px 0px 3px;vertical-align:bottom;">PMMA</td> <td style="overflow:hidden;padding:0px 3px 0px 3px;vertical-align:bottom;"></td> <td data-sheets-value='{"1":2,"2":"Opaal (O)"}' style="overflow:hidden;padding:0px 3px 0px 3px;vertical-align:bottom;">Opal (O)</td> <td data-sheets-numberformat='{"1":2,"2":"0.00","3":1}' data-sheets-value='{"1":3,"3":1.19}' style="overflow:hidden;padding:0px 3px 0px 3px;vertical-align:bottom;text-align:center;">1.19</td> <td data-sheets-numberformat='{"1":2,"2":"0","3":1}' data-sheets-value='{"1":3,"3":34.03}' style="overflow:hidden;padding:0px 3px 0px 3px;vertical-align:bottom;text-align:center;">34</td> <td data-sheets-numberformat='{"1":2,"2":"0","3":1}' data-sheets-value='{"1":3,"3":50.160000000000004}' style="overflow:hidden;padding:0px 3px 0px 3px;vertical-align:bottom;text-align:center;">50</td> <td data-sheets-value='{"1":3,"3":24}' style="border-right:1px solid #000000;overflow:hidden;padding:0px 3px 0px 3px;vertical-align:bottom;text-align:center;">24</td> </tr> <tr style="height:20px;"> <td style="border-left:1px solid #000000;overflow:hidden;padding:0px 3px 0px 3px;vertical-align:bottom;"></td> <td data-sheets-value='{"1":2,"2":"DW"}' style="overflow:hidden;padding:0px 3px 0px 3px;vertical-align:bottom;">DW</td> <td data-sheets-value='{"1":2,"2":"Helder (H/H)"}' style="overflow:hidden;padding:0px 3px 0px 3px;vertical-align:bottom;">Klar (H/H)</td> <td data-sheets-numberformat='{"1":2,"2":"0.00","3":1}' data-sheets-value='{"1":3,"3":0.98}' style="overflow:hidden;padding:0px 3px 0px 3px;vertical-align:bottom;text-align:center;">0.98</td> <td data-sheets-numberformat='{"1":2,"2":"0","3":1}' data-sheets-value='{"1":3,"3":33.21}' style="overflow:hidden;padding:0px 3px 0px 3px;vertical-align:bottom;text-align:center;">33</td> <td data-sheets-numberformat='{"1":2,"2":"0","3":1}' data-sheets-value='{"1":3,"3":49.5}' style="overflow:hidden;padding:0px 3px 0px 3px;vertical-align:bottom;text-align:center;">50</td> <td data-sheets-value='{"1":3,"3":26}' style="border-right:1px solid #000000;overflow:hidden;padding:0px 3px 0px 3px;vertical-align:bottom;text-align:center;">26</td> </tr> <tr style="height:20px;"> <td style="border-bottom:1px solid #000000;border-left:1px solid #000000;overflow:hidden;padding:0px 3px 0px 3px;vertical-align:bottom;"></td> <td style="border-bottom:1px solid #000000;overflow:hidden;padding:0px 3px 0px 3px;vertical-align:bottom;"></td> <td data-sheets-value='{"1":2,"2":"Opaal (O/O)"}' style="border-bottom:1px solid #000000;overflow:hidden;padding:0px 3px 0px 3px;vertical-align:bottom;">Opal (O/O)</td> <td data-sheets-numberformat='{"1":2,"2":"0.00","3":1}' data-sheets-value='{"1":3,"3":0.98}' style="border-bottom:1px solid #000000;overflow:hidden;padding:0px 3px 0px 3px;vertical-align:bottom;text-align:center;">0.98</td> <td data-sheets-numberformat='{"1":2,"2":"0","3":1}' data-sheets-value='{"1":3,"3":28.29}' style="border-bottom:1px solid #000000;overflow:hidden;padding:0px 3px 0px 3px;vertical-align:bottom;text-align:center;">28</td> <td data-sheets-numberformat='{"1":2,"2":"0","3":1}' data-sheets-value='{"1":3,"3":38.28}' style="border-bottom:1px solid #000000;overflow:hidden;padding:0px 3px 0px 3px;vertical-align:bottom;text-align:center;">38</td> <td data-sheets-value='{"1":3,"3":26}' style="border-right:1px solid #000000;border-bottom:1px solid #000000;overflow:hidden;padding:0px 3px 0px 3px;vertical-align:bottom;text-align:center;">26</td> </tr> <tr style="height:20px;"> <td data-sheets-value='{"1":2,"2":"Polycarbonaat "}' style="border-left:1px solid #000000;overflow:hidden;padding:0px 3px 0px 3px;vertical-align:bottom;">Polycarbonaat </td> <td data-sheets-value='{"1":2,"2":"EW"}' style="overflow:hidden;padding:0px 3px 0px 3px;vertical-align:bottom;">EW</td> <td data-sheets-value='{"1":2,"2":"Helder (A)"}' style="overflow:hidden;padding:0px 3px 0px 3px;vertical-align:bottom;">Klar (A)</td> <td data-sheets-numberformat='{"1":2,"2":"0.00","3":1}' data-sheets-value='{"1":3,"3":1.19}' style="overflow:hidden;padding:0px 3px 0px 3px;vertical-align:bottom;text-align:center;">1.19</td> <td data-sheets-numberformat='{"1":2,"2":"0","3":1}' data-sheets-value='{"1":3,"3":36.08}' style="overflow:hidden;padding:0px 3px 0px 3px;vertical-align:bottom;text-align:center;">36</td> <td data-sheets-numberformat='{"1":2,"2":"0","3":1}' data-sheets-value='{"1":3,"3":54.78}' style="overflow:hidden;padding:0px 3px 0px 3px;vertical-align:bottom;text-align:center;">55</td> <td data-sheets-value='{"1":3,"3":24}' style="border-right:1px solid #000000;overflow:hidden;padding:0px 3px 0px 3px;vertical-align:bottom;text-align:center;">24</td> </tr> <tr style="height:20px;"> <td data-sheets-value='{"1":2,"2":"PC"}' style="border-left:1px solid #000000;overflow:hidden;padding:0px 3px 0px 3px;vertical-align:bottom;">PC</td> <td style="overflow:hidden;padding:0px 3px 0px 3px;vertical-align:bottom;"></td> <td data-sheets-value='{"1":2,"2":"Opaal (D)"}' style="overflow:hidden;padding:0px 3px 0px 3px;vertical-align:bottom;">Opal (D)</td> <td data-sheets-numberformat='{"1":2,"2":"0.00","3":1}' data-sheets-value='{"1":3,"3":1.19}' style="overflow:hidden;padding:0px 3px 0px 3px;vertical-align:bottom;text-align:center;">1.19</td> <td data-sheets-numberformat='{"1":2,"2":"0","3":1}' data-sheets-value='{"1":3,"3":23.779999999999998}' style="overflow:hidden;padding:0px 3px 0px 3px;vertical-align:bottom;text-align:center;">24</td> <td data-sheets-numberformat='{"1":2,"2":"0","3":1}' data-sheets-value='{"1":3,"3":39.6}' style="overflow:hidden;padding:0px 3px 0px 3px;vertical-align:bottom;text-align:center;">40</td> <td data-sheets-value='{"1":3,"3":24}' style="border-right:1px solid #000000;overflow:hidden;padding:0px 3px 0px 3px;vertical-align:bottom;text-align:center;">24</td> </tr> <tr style="height:20px;"> <td style="border-left:1px solid #000000;overflow:hidden;padding:0px 3px 0px 3px;vertical-align:bottom;"></td> <td data-sheets-value='{"1":2,"2":"DW"}' style="overflow:hidden;padding:0px 3px 0px 3px;vertical-align:bottom;">DW</td> <td data-sheets-value='{"1":2,"2":"Helder (A/H)"}' style="overflow:hidden;padding:0px 3px 0px 3px;vertical-align:bottom;">Klar (A/H)</td> <td data-sheets-numberformat='{"1":2,"2":"0.00","3":1}' data-sheets-value='{"1":3,"3":0.98}' style="overflow:hidden;padding:0px 3px 0px 3px;vertical-align:bottom;text-align:center;">0.98</td> <td data-sheets-numberformat='{"1":2,"2":"0","3":1}' data-sheets-value='{"1":3,"3":32.39}' style="overflow:hidden;padding:0px 3px 0px 3px;vertical-align:bottom;text-align:center;">32</td> <td data-sheets-numberformat='{"1":2,"2":"0","3":1}' data-sheets-value='{"1":3,"3":47.52}' style="overflow:hidden;padding:0px 3px 0px 3px;vertical-align:bottom;text-align:center;">48</td> <td data-sheets-value='{"1":3,"3":26}' style="border-right:1px solid #000000;overflow:hidden;padding:0px 3px 0px 3px;vertical-align:bottom;text-align:center;">26</td> </tr> <tr style="height:20px;"> <td style="border-left:1px solid #000000;overflow:hidden;padding:0px 3px 0px 3px;vertical-align:bottom;"></td> <td style="overflow:hidden;padding:0px 3px 0px 3px;vertical-align:bottom;"></td> <td data-sheets-value='{"1":2,"2":"Helder (A/A)"}' style="overflow:hidden;padding:0px 3px 0px 3px;vertical-align:bottom;">Klar (A/A)</td> <td data-sheets-numberformat='{"1":2,"2":"0.00","3":1}' data-sheets-value='{"1":3,"3":0.98}' style="overflow:hidden;padding:0px 3px 0px 3px;vertical-align:bottom;text-align:center;">0.98</td> <td data-sheets-numberformat='{"1":2,"2":"0","3":1}' data-sheets-value='{"1":3,"3":31.569999999999997}' style="overflow:hidden;padding:0px 3px 0px 3px;vertical-align:bottom;text-align:center;">32</td> <td data-sheets-numberformat='{"1":2,"2":"0","3":1}' data-sheets-value='{"1":3,"3":45.54}' style="overflow:hidden;padding:0px 3px 0px 3px;vertical-align:bottom;text-align:center;">46</td> <td data-sheets-value='{"1":3,"3":26}' style="border-right:1px solid #000000;overflow:hidden;padding:0px 3px 0px 3px;vertical-align:bottom;text-align:center;">26</td> </tr> <tr style="height:20px;"> <td style="border-left:1px solid #000000;overflow:hidden;padding:0px 3px 0px 3px;vertical-align:bottom;"></td> <td style="overflow:hidden;padding:0px 3px 0px 3px;vertical-align:bottom;"></td> <td data-sheets-value='{"1":2,"2":"Opaal (A/O)"}' style="overflow:hidden;padding:0px 3px 0px 3px;vertical-align:bottom;">Opal (A/O)</td> <td data-sheets-numberformat='{"1":2,"2":"0.00","3":1}' data-sheets-value='{"1":3,"3":0.98}' style="overflow:hidden;padding:0px 3px 0px 3px;vertical-align:bottom;text-align:center;">0.98</td> <td data-sheets-numberformat='{"1":2,"2":"0","3":1}' data-sheets-value='{"1":3,"3":29.93}' style="overflow:hidden;padding:0px 3px 0px 3px;vertical-align:bottom;text-align:center;">30</td> <td data-sheets-numberformat='{"1":2,"2":"0","3":1}' data-sheets-value='{"1":3,"3":41.580000000000005}' style="overflow:hidden;padding:0px 3px 0px 3px;vertical-align:bottom;text-align:center;">42</td> <td data-sheets-value='{"1":3,"3":26}' style="border-right:1px solid #000000;overflow:hidden;padding:0px 3px 0px 3px;vertical-align:bottom;text-align:center;">26</td> </tr> <tr style="height:20px;"> <td style="border-bottom:1px solid #000000;border-left:1px solid #000000;overflow:hidden;padding:0px 3px 0px 3px;vertical-align:bottom;"></td> <td style="border-bottom:1px solid #000000;overflow:hidden;padding:0px 3px 0px 3px;vertical-align:bottom;"></td> <td data-sheets-value='{"1":2,"2":"Opaal (A/D)"}' style="border-bottom:1px solid #000000;overflow:hidden;padding:0px 3px 0px 3px;vertical-align:bottom;">Opal (A/D)</td> <td data-sheets-numberformat='{"1":2,"2":"0.00","3":1}' data-sheets-value='{"1":3,"3":0.98}' style="border-bottom:1px solid #000000;overflow:hidden;padding:0px 3px 0px 3px;vertical-align:bottom;text-align:center;">0.98</td> <td data-sheets-numberformat='{"1":2,"2":"0","3":1}' data-sheets-value='{"1":3,"3":20.91}' style="border-bottom:1px solid #000000;overflow:hidden;padding:0px 3px 0px 3px;vertical-align:bottom;text-align:center;">21</td> <td data-sheets-numberformat='{"1":2,"2":"0","3":1}' data-sheets-value='{"1":3,"3":33}' style="border-bottom:1px solid #000000;overflow:hidden;padding:0px 3px 0px 3px;vertical-align:bottom;text-align:center;">33</td> <td data-sheets-value='{"1":3,"3":26}' style="border-right:1px solid #000000;border-bottom:1px solid #000000;overflow:hidden;padding:0px 3px 0px 3px;vertical-align:bottom;text-align:center;">26</td> </tr> <tr style="height:20px;"> <td data-sheets-value='{"1":2,"2":"Polycarbonaat"}' style="border-left:1px solid #000000;overflow:hidden;padding:0px 3px 0px 3px;vertical-align:bottom;">Polycarbonat</td> <td data-sheets-value='{"1":2,"2":"EW"}' style="overflow:hidden;padding:0px 3px 0px 3px;vertical-align:bottom;">EW</td> <td data-sheets-value='{"1":2,"2":"Heatstop Opaal (T)"}' style="overflow:hidden;padding:0px 3px 0px 3px;vertical-align:bottom;">Heatstop opal (T)</td> <td data-sheets-numberformat='{"1":2,"2":"0.00","3":1}' data-sheets-value='{"1":3,"3":1.19}' style="overflow:hidden;padding:0px 3px 0px 3px;vertical-align:bottom;text-align:center;">1.19</td> <td data-sheets-numberformat='{"1":2,"2":"0","3":1}' data-sheets-value='{"1":3,"3":20.09}' style="overflow:hidden;padding:0px 3px 0px 3px;vertical-align:bottom;text-align:center;">20</td> <td data-sheets-numberformat='{"1":2,"2":"0","3":1}' data-sheets-value='{"1":3,"3":38.940000000000005}' style="overflow:hidden;padding:0px 3px 0px 3px;vertical-align:bottom;text-align:center;">39</td> <td data-sheets-value='{"1":3,"3":24}' style="border-right:1px solid #000000;overflow:hidden;padding:0px 3px 0px 3px;vertical-align:bottom;text-align:center;">24</td> </tr> <tr style="height:20px;"> <td data-sheets-value='{"1":2,"2":"Heatstop PC"}' style="border-left:1px solid #000000;overflow:hidden;padding:0px 3px 0px 3px;vertical-align:bottom;">Heatstop PC</td> <td data-sheets-value='{"1":2,"2":"DW"}' style="overflow:hidden;padding:0px 3px 0px 3px;vertical-align:bottom;">DW</td> <td data-sheets-value='{"1":2,"2":"Helder (T/H)"}' style="overflow:hidden;padding:0px 3px 0px 3px;vertical-align:bottom;">Klar (T/H)</td> <td data-sheets-numberformat='{"1":2,"2":"0.00","3":1}' data-sheets-value='{"1":3,"3":0.98}' style="overflow:hidden;padding:0px 3px 0px 3px;vertical-align:bottom;text-align:center;">0.98</td> <td data-sheets-numberformat='{"1":2,"2":"0","3":1}' data-sheets-value='{"1":3,"3":18.04}' style="overflow:hidden;padding:0px 3px 0px 3px;vertical-align:bottom;text-align:center;">18</td> <td data-sheets-numberformat='{"1":2,"2":"0","3":1}' data-sheets-value='{"1":3,"3":33.660000000000004}' style="overflow:hidden;padding:0px 3px 0px 3px;vertical-align:bottom;text-align:center;">34</td> <td data-sheets-value='{"1":3,"3":26}' style="border-right:1px solid #000000;overflow:hidden;padding:0px 3px 0px 3px;vertical-align:bottom;text-align:center;">26</td> </tr> <tr style="height:20px;"> <td style="border-bottom:1px solid #000000;border-left:1px solid #000000;overflow:hidden;padding:0px 3px 0px 3px;vertical-align:bottom;"></td> <td style="border-bottom:1px solid #000000;overflow:hidden;padding:0px 3px 0px 3px;vertical-align:bottom;"></td> <td data-sheets-value='{"1":2,"2":"Opaal (T/O)"}' style="border-bottom:1px solid #000000;overflow:hidden;padding:0px 3px 0px 3px;vertical-align:bottom;">Opal (T/O)</td> <td data-sheets-numberformat='{"1":2,"2":"0.00","3":1}' data-sheets-value='{"1":3,"3":0.98}' style="border-bottom:1px solid #000000;overflow:hidden;padding:0px 3px 0px 3px;vertical-align:bottom;text-align:center;">0.98</td> <td data-sheets-numberformat='{"1":2,"2":"0","3":1}' data-sheets-value='{"1":3,"3":16.81}' style="border-bottom:1px solid #000000;overflow:hidden;padding:0px 3px 0px 3px;vertical-align:bottom;text-align:center;">17</td> <td data-sheets-numberformat='{"1":2,"2":"0","3":1}' data-sheets-value='{"1":3,"3":29.700000000000003}' style="border-bottom:1px solid #000000;overflow:hidden;padding:0px 3px 0px 3px;vertical-align:bottom;text-align:center;">30</td> <td data-sheets-value='{"1":3,"3":26}' style="border-right:1px solid #000000;border-bottom:1px solid #000000;overflow:hidden;padding:0px 3px 0px 3px;vertical-align:bottom;text-align:center;">26</td> </tr> </tbody></table> | skylux-160-ce-met-koepel-en-polyester-opstand-50-20-met-lm-motor-pvc-raam-type-ep25-en-windvang-1600-x-1600-mm | 8586018816333 | 46872324014413
Rauch- und Wärmeabzug (RWA) | RWA-System | Skylux | Skylux 160° CE mit Kuppel und PVC-Aufsatzkranz 16/00 mit doppeltem LM-Motor 1000 x 2500 mm |  | 35281 | 5412970352815 | 7365.3 | Ja | 30-45 | 109.56 | 1000 x 2500 mm | 2500 | 1000 |  | PCV 16/00 (16 cm hoch & Dachöffnung = Tageslichtmaß) | Rechteckig | 5.17 W/m²K - 1.28 W/m²K | 87% - 32% | 90% - 32% | 20dB - 23dB | 160° CE (für Industrie) | Lichtkuppel | ohne Windfang | E | Doppelmotor | Maximal ist eine vierschalige Lichtkuppel für dieses Produkt möglich | Ut-Wert LT-Wert g-Wert Rw-waarde EN 1873 : 2014 EN ISO 13468 EN 16153 EN 410 EN 410 EN ISO 140-3 Material Schalen Schalen (W/m²K) (%) (%) (dB) Acryl Einschalig Klar (H) 5.17 90 87 - PMMA Einschalig Opal (O) 5.17 83 76 - Doppelschalig Klar (H/H) 2.90 81 75 20 Doppelschalig Opal (O/O) 2.90 69 58 20 Dreischalig Klar (H/H/H) 1.70 73 65 22 Dreischalig Opal (O/H/O) 1.70 62 51 22 Vierschalig Klar (H/H/H/H) 1.28 64 54 23 Vierschalig Opal (H/H/O/H) 1.28 59 48 23 Polycarbonaat Einschalig Klar (A) 5.17 88 83 - PC Einschalig Opal (D) 5.17 58 60 - Doppelschalig Klar (A/H) 2.90 79 72 20 Doppelschalig Klar (A/A) 2.90 77 69 20 Doppelschalig Opal (A/O) 2.90 73 63 20 Doppelschalig Opal (A/D) 2.90 51 50 20 Dreischalig Klar (A/H/H) 1.70 71 63 22 Dreischalig Opal (A/O/O) 1.70 61 48 22 Vierschalig Klar (A/H/H/H) 1.28 64 52 23 Vierschalig Opal (A/H/O/H) 1.28 59 46 23 Polycarbonat Einschalig Heatstop opal (T) 5.17 49 59 - Heatstop PC Doppelschalig Klar (T/H) 2.90 44 51 20 Doppelschalig Opal (T/O) 2.90 41 45 20 Dreischalig Klar (T/H/H) 1.70 40 <td data-sheets-numberformat='{"1":2,"2":"0","3":1}' data-sheets-value='{"1":3,"3":44}' style="overflow:hidden;padding:0px 3px 0px | https://skylux.eu/de/products/skylux-160-ce-met-koepel-en-pvc-opstand-16-00-met-lm-motor-1000-x-2500-mm | https://skylux.eu/cdn/shop/files/Skylux-160deg-CE-met-koepel-en-pvc-opstand-1600-met-dubbele-LM-motor-1000-x-2500-mm-RWA-systeem.jpg?v=1702979367&width=1600 | https://skylux.eu/cdn/shop/files/e5a82811-1bb0-48e4-a776-cacb59c7c092_560aea86-7b7c-4629-89d2-487ca62cd080.jpg?v=1688550881&width=1600 | //skylux.eu/cdn/shop/files/D_MH_Montageanleitung_Skylux_160_CE_LM.pdf?v=1503750771917917123 | //skylux.eu/cdn/shop/files/D_TD_Technische_Daten_Skylux_Skylux_160_CE_Elektrisch.pdf?v=10489854405570094672 | <style type="text/css" id="isPasted"> <!--td { border: 1px solid #cccccc; } br { mso-data-placement: same-cell; } --> </style> <table border="1" cellpadding="0" cellspacing="0" dir="ltr" style="table-layout:fixed;font-size:10pt;font-family:Arial;border-collapse:collapse;border:none;"><tbody> <tr style="height:20px;"> <td style="overflow:hidden;padding:0px 3px 0px 3px;vertical-align:bottom;"></td> <td style="overflow:hidden;padding:0px 3px 0px 3px;vertical-align:bottom;"></td> <td style="overflow:hidden;padding:0px 3px 0px 3px;vertical-align:bottom;"></td> <td data-sheets-value='{"1":2,"2":"Ut-waarde"}' style="overflow:hidden;padding:0px 3px 0px 3px;vertical-align:bottom;font-weight:bold;text-align:center;">Ut-Wert</td> <td data-sheets-value='{"1":2,"2":"LT-waarde"}' style="overflow:hidden;padding:0px 3px 0px 3px;vertical-align:bottom;font-weight:bold;text-align:center;">LT-Wert</td> <td data-sheets-value='{"1":2,"2":"g-waarde"}' style="overflow:hidden;padding:0px 3px 0px 3px;vertical-align:bottom;font-weight:bold;text-align:center;">g-Wert</td> <td data-sheets-value='{"1":2,"2":"Rw-waarde "}' style="overflow:hidden;padding:0px 3px 0px 3px;vertical-align:bottom;font-weight:bold;text-align:center;">Rw-waarde </td> </tr> <tr style="height:20px;"> <td style="overflow:hidden;padding:0px 3px 0px 3px;vertical-align:bottom;"></td> <td style="overflow:hidden;padding:0px 3px 0px 3px;vertical-align:bottom;"></td> <td style="overflow:hidden;padding:0px 3px 0px 3px;vertical-align:bottom;"></td> <td data-sheets-numberformat='{"1":2,"2":"0.00","3":1}' data-sheets-value='{"1":2,"2":"EN 1873 : 2014"}' style="overflow:hidden;padding:0px 3px 0px 3px;vertical-align:bottom;text-align:center;">EN 1873 : 2014</td> <td data-sheets-numberformat='{"1":2,"2":"0","3":1}' data-sheets-value='{"1":2,"2":"EN ISO 13468 EN 16153 EN 410"}' style="overflow:hidden;padding:0px 3px 0px 3px;vertical-align:bottom;text-align:center;">EN ISO 13468 EN 16153 EN 410</td> <td data-sheets-numberformat='{"1":2,"2":"0","3":1}' data-sheets-value='{"1":2,"2":"EN 410"}' style="overflow:hidden;padding:0px 3px 0px 3px;vertical-align:bottom;text-align:center;">EN 410</td> <td data-sheets-value='{"1":2,"2":"EN ISO 140-3\t\t"}' style="overflow:hidden;padding:0px 3px 0px 3px;vertical-align:bottom;text-align:center;">EN ISO 140-3 </td> </tr> <tr style="height:20px;"> <td data-sheets-value='{"1":2,"2":"Materiaal"}' style="border-bottom:1px solid #000000;overflow:hidden;padding:0px 3px 0px 3px;vertical-align:bottom;background-color:#000000;font-weight:bold;color:#ffffff;">Material</td> <td data-sheets-value='{"1":2,"2":"Wanden"}' style="border-bottom:1px solid #000000;overflow:hidden;padding:0px 3px 0px 3px;vertical-align:bottom;background-color:#000000;font-weight:bold;color:#ffffff;">Schalen</td> <td data-sheets-value='{"1":2,"2":"Schalen"}' style="border-bottom:1px solid #000000;overflow:hidden;padding:0px 3px 0px 3px;vertical-align:bottom;background-color:#000000;font-weight:bold;color:#ffffff;">Schalen</td> <td data-sheets-numberformat='{"1":2,"2":"0.00","3":1}' data-sheets-value='{"1":2,"2":"(W/m²K)\t"}' style="border-bottom:1px solid #000000;overflow:hidden;padding:0px 3px 0px 3px;vertical-align:bottom;background-color:#000000;font-weight:bold;color:#ffffff;text-align:center;">(W/m²K) </td> <td data-sheets-numberformat='{"1":2,"2":"0","3":1}' data-sheets-value='{"1":2,"2":"(%)"}' style="border-bottom:1px solid #000000;overflow:hidden;padding:0px 3px 0px 3px;vertical-align:bottom;background-color:#000000;font-weight:bold;color:#ffffff;text-align:center;">(%)</td> <td data-sheets-numberformat='{"1":2,"2":"0","3":1}' data-sheets-value='{"1":2,"2":"(%)"}' style="border-bottom:1px solid #000000;overflow:hidden;padding:0px 3px 0px 3px;vertical-align:bottom;background-color:#000000;font-weight:bold;color:#ffffff;text-align:center;">(%)</td> <td data-sheets-value='{"1":2,"2":"(dB)"}' style="border-bottom:1px solid #000000;overflow:hidden;padding:0px 3px 0px 3px;vertical-align:bottom;background-color:#000000;font-weight:bold;color:#ffffff;text-align:center;">(dB)</td> </tr> <tr style="height:20px;"> <td data-sheets-value='{"1":2,"2":"Acrylaat"}' style="border-left:1px solid #000000;overflow:hidden;padding:0px 3px 0px 3px;vertical-align:bottom;font-weight:bold;">Acryl</td> <td data-sheets-value='{"1":2,"2":"Enkelwandig"}' style="overflow:hidden;padding:0px 3px 0px 3px;vertical-align:bottom;font-weight:bold;">Einschalig</td> <td data-sheets-value='{"1":2,"2":"Helder (H)"}' style="border-right:1px solid #000000;overflow:hidden;padding:0px 3px 0px 3px;vertical-align:bottom;font-weight:bold;">Klar (H)</td> <td data-sheets-numberformat='{"1":2,"2":"0.00","3":1}' data-sheets-value='{"1":3,"3":5.17}' style="overflow:hidden;padding:0px 3px 0px 3px;vertical-align:bottom;text-align:center;">5.17</td> <td data-sheets-numberformat='{"1":2,"2":"0","3":1}' data-sheets-value='{"1":3,"3":90}' style="overflow:hidden;padding:0px 3px 0px 3px;vertical-align:bottom;text-align:center;">90</td> <td data-sheets-numberformat='{"1":2,"2":"0","3":1}' data-sheets-value='{"1":3,"3":87}' style="overflow:hidden;padding:0px 3px 0px 3px;vertical-align:bottom;text-align:center;">87</td> <td data-sheets-numberformat='{"1":2,"2":"0","3":1}' data-sheets-value='{"1":2,"2":"-"}' style="border-right:1px solid #000000;overflow:hidden;padding:0px 3px 0px 3px;vertical-align:bottom;text-align:center;">-</td> </tr> <tr style="height:20px;"> <td data-sheets-value='{"1":2,"2":"PMMA"}' style="border-left:1px solid #000000;overflow:hidden;padding:0px 3px 0px 3px;vertical-align:bottom;font-weight:bold;">PMMA</td> <td data-sheets-value='{"1":2,"2":"Enkelwandig"}' style="overflow:hidden;padding:0px 3px 0px 3px;vertical-align:bottom;font-weight:bold;">Einschalig</td> <td data-sheets-value='{"1":2,"2":"Opaal (O)"}' style="border-right:1px solid #000000;overflow:hidden;padding:0px 3px 0px 3px;vertical-align:bottom;font-weight:bold;">Opal (O)</td> <td data-sheets-numberformat='{"1":2,"2":"0.00","3":1}' data-sheets-value='{"1":3,"3":5.17}' style="overflow:hidden;padding:0px 3px 0px 3px;vertical-align:bottom;text-align:center;">5.17</td> <td data-sheets-numberformat='{"1":2,"2":"0","3":1}' data-sheets-value='{"1":3,"3":83}' style="overflow:hidden;padding:0px 3px 0px 3px;vertical-align:bottom;text-align:center;">83</td> <td data-sheets-numberformat='{"1":2,"2":"0","3":1}' data-sheets-value='{"1":3,"3":76}' style="overflow:hidden;padding:0px 3px 0px 3px;vertical-align:bottom;text-align:center;">76</td> <td data-sheets-numberformat='{"1":2,"2":"0","3":1}' data-sheets-value='{"1":2,"2":"-"}' style="border-right:1px solid #000000;overflow:hidden;padding:0px 3px 0px 3px;vertical-align:bottom;text-align:center;">-</td> </tr> <tr style="height:20px;"> <td style="border-left:1px solid #000000;overflow:hidden;padding:0px 3px 0px 3px;vertical-align:bottom;font-weight:bold;"></td> <td data-sheets-value='{"1":2,"2":"Dubbelwandig"}' style="overflow:hidden;padding:0px 3px 0px 3px;vertical-align:bottom;font-weight:bold;">Doppelschalig</td> <td data-sheets-value='{"1":2,"2":"Helder (H/H)"}' style="border-right:1px solid #000000;overflow:hidden;padding:0px 3px 0px 3px;vertical-align:bottom;font-weight:bold;">Klar (H/H)</td> <td data-sheets-numberformat='{"1":2,"2":"0.00","3":1}' data-sheets-value='{"1":3,"3":2.9}' style="overflow:hidden;padding:0px 3px 0px 3px;vertical-align:bottom;text-align:center;">2.90</td> <td data-sheets-numberformat='{"1":2,"2":"0","3":1}' data-sheets-value='{"1":3,"3":81}' style="overflow:hidden;padding:0px 3px 0px 3px;vertical-align:bottom;text-align:center;">81</td> <td data-sheets-numberformat='{"1":2,"2":"0","3":1}' data-sheets-value='{"1":3,"3":75}' style="overflow:hidden;padding:0px 3px 0px 3px;vertical-align:bottom;text-align:center;">75</td> <td data-sheets-numberformat='{"1":2,"2":"0","3":1}' data-sheets-value='{"1":3,"3":20}' style="border-right:1px solid #000000;overflow:hidden;padding:0px 3px 0px 3px;vertical-align:bottom;text-align:center;">20</td> </tr> <tr style="height:20px;"> <td style="border-left:1px solid #000000;overflow:hidden;padding:0px 3px 0px 3px;vertical-align:bottom;font-weight:bold;"></td> <td data-sheets-value='{"1":2,"2":"Dubbelwandig"}' style="overflow:hidden;padding:0px 3px 0px 3px;vertical-align:bottom;font-weight:bold;">Doppelschalig</td> <td data-sheets-value='{"1":2,"2":"Opaal (O/O)"}' style="border-right:1px solid #000000;overflow:hidden;padding:0px 3px 0px 3px;vertical-align:bottom;font-weight:bold;">Opal (O/O)</td> <td data-sheets-numberformat='{"1":2,"2":"0.00","3":1}' data-sheets-value='{"1":3,"3":2.9}' style="overflow:hidden;padding:0px 3px 0px 3px;vertical-align:bottom;text-align:center;">2.90</td> <td data-sheets-numberformat='{"1":2,"2":"0","3":1}' data-sheets-value='{"1":3,"3":69}' style="overflow:hidden;padding:0px 3px 0px 3px;vertical-align:bottom;text-align:center;">69</td> <td data-sheets-numberformat='{"1":2,"2":"0","3":1}' data-sheets-value='{"1":3,"3":58}' style="overflow:hidden;padding:0px 3px 0px 3px;vertical-align:bottom;text-align:center;">58</td> <td data-sheets-numberformat='{"1":2,"2":"0","3":1}' data-sheets-value='{"1":3,"3":20}' style="border-right:1px solid #000000;overflow:hidden;padding:0px 3px 0px 3px;vertical-align:bottom;text-align:center;">20</td> </tr> <tr style="height:20px;"> <td style="border-left:1px solid #000000;overflow:hidden;padding:0px 3px 0px 3px;vertical-align:bottom;font-weight:bold;"></td> <td data-sheets-value='{"1":2,"2":"Driewandig"}' style="overflow:hidden;padding:0px 3px 0px 3px;vertical-align:bottom;font-weight:bold;">Dreischalig</td> <td data-sheets-value='{"1":2,"2":"Helder (H/H/H)"}' style="border-right:1px solid #000000;overflow:hidden;padding:0px 3px 0px 3px;vertical-align:bottom;font-weight:bold;">Klar (H/H/H)</td> <td data-sheets-numberformat='{"1":2,"2":"0.00","3":1}' data-sheets-value='{"1":3,"3":1.7}' style="overflow:hidden;padding:0px 3px 0px 3px;vertical-align:bottom;text-align:center;">1.70</td> <td data-sheets-numberformat='{"1":2,"2":"0","3":1}' data-sheets-value='{"1":3,"3":73}' style="overflow:hidden;padding:0px 3px 0px 3px;vertical-align:bottom;text-align:center;">73</td> <td data-sheets-numberformat='{"1":2,"2":"0","3":1}' data-sheets-value='{"1":3,"3":65}' style="overflow:hidden;padding:0px 3px 0px 3px;vertical-align:bottom;text-align:center;">65</td> <td data-sheets-numberformat='{"1":2,"2":"0","3":1}' data-sheets-value='{"1":3,"3":22}' style="border-right:1px solid #000000;overflow:hidden;padding:0px 3px 0px 3px;vertical-align:bottom;text-align:center;">22</td> </tr> <tr style="height:20px;"> <td style="border-left:1px solid #000000;overflow:hidden;padding:0px 3px 0px 3px;vertical-align:bottom;font-weight:bold;"></td> <td data-sheets-value='{"1":2,"2":"Driewandig"}' style="overflow:hidden;padding:0px 3px 0px 3px;vertical-align:bottom;font-weight:bold;">Dreischalig</td> <td data-sheets-value='{"1":2,"2":"Opaal (O/H/O)"}' style="border-right:1px solid #000000;overflow:hidden;padding:0px 3px 0px 3px;vertical-align:bottom;font-weight:bold;">Opal (O/H/O)</td> <td data-sheets-numberformat='{"1":2,"2":"0.00","3":1}' data-sheets-value='{"1":3,"3":1.7}' style="overflow:hidden;padding:0px 3px 0px 3px;vertical-align:bottom;text-align:center;">1.70</td> <td data-sheets-numberformat='{"1":2,"2":"0","3":1}' data-sheets-value='{"1":3,"3":62}' style="overflow:hidden;padding:0px 3px 0px 3px;vertical-align:bottom;text-align:center;">62</td> <td data-sheets-numberformat='{"1":2,"2":"0","3":1}' data-sheets-value='{"1":3,"3":51}' style="overflow:hidden;padding:0px 3px 0px 3px;vertical-align:bottom;text-align:center;">51</td> <td data-sheets-numberformat='{"1":2,"2":"0","3":1}' data-sheets-value='{"1":3,"3":22}' style="border-right:1px solid #000000;overflow:hidden;padding:0px 3px 0px 3px;vertical-align:bottom;text-align:center;">22</td> </tr> <tr style="height:20px;"> <td style="border-left:1px solid #000000;overflow:hidden;padding:0px 3px 0px 3px;vertical-align:bottom;font-weight:bold;"></td> <td data-sheets-value='{"1":2,"2":"Vierwandig"}' style="overflow:hidden;padding:0px 3px 0px 3px;vertical-align:bottom;font-weight:bold;">Vierschalig</td> <td data-sheets-value='{"1":2,"2":"Helder (H/H/H/H)"}' style="border-right:1px solid #000000;overflow:hidden;padding:0px 3px 0px 3px;vertical-align:bottom;font-weight:bold;">Klar (H/H/H/H)</td> <td data-sheets-numberformat='{"1":2,"2":"0.00","3":1}' data-sheets-value='{"1":3,"3":1.28}' style="overflow:hidden;padding:0px 3px 0px 3px;vertical-align:bottom;text-align:center;">1.28</td> <td data-sheets-numberformat='{"1":2,"2":"0","3":1}' data-sheets-value='{"1":3,"3":64}' style="overflow:hidden;padding:0px 3px 0px 3px;vertical-align:bottom;text-align:center;">64</td> <td data-sheets-numberformat='{"1":2,"2":"0","3":1}' data-sheets-value='{"1":3,"3":54}' style="overflow:hidden;padding:0px 3px 0px 3px;vertical-align:bottom;text-align:center;">54</td> <td data-sheets-numberformat='{"1":2,"2":"0","3":1}' data-sheets-value='{"1":3,"3":23}' style="border-right:1px solid #000000;overflow:hidden;padding:0px 3px 0px 3px;vertical-align:bottom;text-align:center;">23</td> </tr> <tr style="height:20px;"> <td style="border-bottom:1px solid #000000;border-left:1px solid #000000;overflow:hidden;padding:0px 3px 0px 3px;vertical-align:bottom;"></td> <td data-sheets-value='{"1":2,"2":"Vierwandig"}' style="border-bottom:1px solid #000000;overflow:hidden;padding:0px 3px 0px 3px;vertical-align:bottom;font-weight:bold;">Vierschalig</td> <td data-sheets-value='{"1":2,"2":"Opaal (H/H/O/H)"}' style="border-right:1px solid #000000;border-bottom:1px solid #000000;overflow:hidden;padding:0px 3px 0px 3px;vertical-align:bottom;font-weight:bold;">Opal (H/H/O/H)</td> <td data-sheets-numberformat='{"1":2,"2":"0.00","3":1}' data-sheets-value='{"1":3,"3":1.28}' style="border-bottom:1px solid #000000;overflow:hidden;padding:0px 3px 0px 3px;vertical-align:bottom;text-align:center;">1.28</td> <td data-sheets-numberformat='{"1":2,"2":"0","3":1}' data-sheets-value='{"1":3,"3":59}' style="border-bottom:1px solid #000000;overflow:hidden;padding:0px 3px 0px 3px;vertical-align:bottom;text-align:center;">59</td> <td data-sheets-numberformat='{"1":2,"2":"0","3":1}' data-sheets-value='{"1":3,"3":48}' style="border-bottom:1px solid #000000;overflow:hidden;padding:0px 3px 0px 3px;vertical-align:bottom;text-align:center;">48</td> <td data-sheets-numberformat='{"1":2,"2":"0","3":1}' data-sheets-value='{"1":3,"3":23}' style="border-right:1px solid #000000;border-bottom:1px solid #000000;overflow:hidden;padding:0px 3px 0px 3px;vertical-align:bottom;text-align:center;">23</td> </tr> <tr style="height:20px;"> <td data-sheets-value='{"1":2,"2":"Polycarbonaat "}' style="border-left:1px solid #000000;overflow:hidden;padding:0px 3px 0px 3px;vertical-align:bottom;font-weight:bold;">Polycarbonaat </td> <td data-sheets-value='{"1":2,"2":"Enkelwandig"}' style="overflow:hidden;padding:0px 3px 0px 3px;vertical-align:bottom;font-weight:bold;">Einschalig</td> <td data-sheets-value='{"1":2,"2":"Helder (A)"}' style="border-right:1px solid #000000;overflow:hidden;padding:0px 3px 0px 3px;vertical-align:bottom;font-weight:bold;">Klar (A)</td> <td data-sheets-numberformat='{"1":2,"2":"0.00","3":1}' data-sheets-value='{"1":3,"3":5.17}' style="overflow:hidden;padding:0px 3px 0px 3px;vertical-align:bottom;text-align:center;">5.17</td> <td data-sheets-numberformat='{"1":2,"2":"0","3":1}' data-sheets-value='{"1":3,"3":88}' style="overflow:hidden;padding:0px 3px 0px 3px;vertical-align:bottom;text-align:center;">88</td> <td data-sheets-numberformat='{"1":2,"2":"0","3":1}' data-sheets-value='{"1":3,"3":83}' style="overflow:hidden;padding:0px 3px 0px 3px;vertical-align:bottom;text-align:center;">83</td> <td data-sheets-numberformat='{"1":2,"2":"0","3":1}' data-sheets-value='{"1":2,"2":"-"}' style="border-right:1px solid #000000;overflow:hidden;padding:0px 3px 0px 3px;vertical-align:bottom;text-align:center;">-</td> </tr> <tr style="height:20px;"> <td data-sheets-value='{"1":2,"2":"PC"}' style="border-left:1px solid #000000;overflow:hidden;padding:0px 3px 0px 3px;vertical-align:bottom;font-weight:bold;">PC</td> <td data-sheets-value='{"1":2,"2":"Enkelwandig"}' style="overflow:hidden;padding:0px 3px 0px 3px;vertical-align:bottom;font-weight:bold;">Einschalig</td> <td data-sheets-value='{"1":2,"2":"Opaal (D)"}' style="border-right:1px solid #000000;overflow:hidden;padding:0px 3px 0px 3px;vertical-align:bottom;font-weight:bold;">Opal (D)</td> <td data-sheets-numberformat='{"1":2,"2":"0.00","3":1}' data-sheets-value='{"1":3,"3":5.17}' style="overflow:hidden;padding:0px 3px 0px 3px;vertical-align:bottom;text-align:center;">5.17</td> <td data-sheets-numberformat='{"1":2,"2":"0","3":1}' data-sheets-value='{"1":3,"3":58}' style="overflow:hidden;padding:0px 3px 0px 3px;vertical-align:bottom;text-align:center;">58</td> <td data-sheets-numberformat='{"1":2,"2":"0","3":1}' data-sheets-value='{"1":3,"3":60}' style="overflow:hidden;padding:0px 3px 0px 3px;vertical-align:bottom;text-align:center;">60</td> <td data-sheets-numberformat='{"1":2,"2":"0","3":1}' data-sheets-value='{"1":2,"2":"-"}' style="border-right:1px solid #000000;overflow:hidden;padding:0px 3px 0px 3px;vertical-align:bottom;text-align:center;">-</td> </tr> <tr style="height:20px;"> <td style="border-left:1px solid #000000;overflow:hidden;padding:0px 3px 0px 3px;vertical-align:bottom;font-weight:bold;"></td> <td data-sheets-value='{"1":2,"2":"Dubbelwandig"}' style="overflow:hidden;padding:0px 3px 0px 3px;vertical-align:bottom;font-weight:bold;">Doppelschalig</td> <td data-sheets-value='{"1":2,"2":"Helder (A/H)"}' style="border-right:1px solid #000000;overflow:hidden;padding:0px 3px 0px 3px;vertical-align:bottom;font-weight:bold;">Klar (A/H)</td> <td data-sheets-numberformat='{"1":2,"2":"0.00","3":1}' data-sheets-value='{"1":3,"3":2.9}' style="overflow:hidden;padding:0px 3px 0px 3px;vertical-align:bottom;text-align:center;">2.90</td> <td data-sheets-numberformat='{"1":2,"2":"0","3":1}' data-sheets-value='{"1":3,"3":79}' style="overflow:hidden;padding:0px 3px 0px 3px;vertical-align:bottom;text-align:center;">79</td> <td data-sheets-numberformat='{"1":2,"2":"0","3":1}' data-sheets-value='{"1":3,"3":72}' style="overflow:hidden;padding:0px 3px 0px 3px;vertical-align:bottom;text-align:center;">72</td> <td data-sheets-numberformat='{"1":2,"2":"0","3":1}' data-sheets-value='{"1":3,"3":20}' style="border-right:1px solid #000000;overflow:hidden;padding:0px 3px 0px 3px;vertical-align:bottom;text-align:center;">20</td> </tr> <tr style="height:20px;"> <td style="border-left:1px solid #000000;overflow:hidden;padding:0px 3px 0px 3px;vertical-align:bottom;font-weight:bold;"></td> <td data-sheets-value='{"1":2,"2":"Dubbelwandig"}' style="overflow:hidden;padding:0px 3px 0px 3px;vertical-align:bottom;font-weight:bold;">Doppelschalig</td> <td data-sheets-value='{"1":2,"2":"Helder (A/A)"}' style="border-right:1px solid #000000;overflow:hidden;padding:0px 3px 0px 3px;vertical-align:bottom;font-weight:bold;">Klar (A/A)</td> <td data-sheets-numberformat='{"1":2,"2":"0.00","3":1}' data-sheets-value='{"1":3,"3":2.9}' style="overflow:hidden;padding:0px 3px 0px 3px;vertical-align:bottom;text-align:center;">2.90</td> <td data-sheets-numberformat='{"1":2,"2":"0","3":1}' data-sheets-value='{"1":3,"3":77}' style="overflow:hidden;padding:0px 3px 0px 3px;vertical-align:bottom;text-align:center;">77</td> <td data-sheets-numberformat='{"1":2,"2":"0","3":1}' data-sheets-value='{"1":3,"3":69}' style="overflow:hidden;padding:0px 3px 0px 3px;vertical-align:bottom;text-align:center;">69</td> <td data-sheets-numberformat='{"1":2,"2":"0","3":1}' data-sheets-value='{"1":3,"3":20}' style="border-right:1px solid #000000;overflow:hidden;padding:0px 3px 0px 3px;vertical-align:bottom;text-align:center;">20</td> </tr> <tr style="height:20px;"> <td style="border-left:1px solid #000000;overflow:hidden;padding:0px 3px 0px 3px;vertical-align:bottom;font-weight:bold;"></td> <td data-sheets-value='{"1":2,"2":"Dubbelwandig"}' style="overflow:hidden;padding:0px 3px 0px 3px;vertical-align:bottom;font-weight:bold;">Doppelschalig</td> <td data-sheets-value='{"1":2,"2":"Opaal (A/O)"}' style="border-right:1px solid #000000;overflow:hidden;padding:0px 3px 0px 3px;vertical-align:bottom;font-weight:bold;">Opal (A/O)</td> <td data-sheets-numberformat='{"1":2,"2":"0.00","3":1}' data-sheets-value='{"1":3,"3":2.9}' style="overflow:hidden;padding:0px 3px 0px 3px;vertical-align:bottom;text-align:center;">2.90</td> <td data-sheets-numberformat='{"1":2,"2":"0","3":1}' data-sheets-value='{"1":3,"3":73}' style="overflow:hidden;padding:0px 3px 0px 3px;vertical-align:bottom;text-align:center;">73</td> <td data-sheets-numberformat='{"1":2,"2":"0","3":1}' data-sheets-value='{"1":3,"3":63}' style="overflow:hidden;padding:0px 3px 0px 3px;vertical-align:bottom;text-align:center;">63</td> <td data-sheets-numberformat='{"1":2,"2":"0","3":1}' data-sheets-value='{"1":3,"3":20}' style="border-right:1px solid #000000;overflow:hidden;padding:0px 3px 0px 3px;vertical-align:bottom;text-align:center;">20</td> </tr> <tr style="height:20px;"> <td style="border-left:1px solid #000000;overflow:hidden;padding:0px 3px 0px 3px;vertical-align:bottom;font-weight:bold;"></td> <td data-sheets-value='{"1":2,"2":"Dubbelwandig"}' style="overflow:hidden;padding:0px 3px 0px 3px;vertical-align:bottom;font-weight:bold;">Doppelschalig</td> <td data-sheets-value='{"1":2,"2":"Opaal (A/D)"}' style="border-right:1px solid #000000;overflow:hidden;padding:0px 3px 0px 3px;vertical-align:bottom;font-weight:bold;">Opal (A/D)</td> <td data-sheets-numberformat='{"1":2,"2":"0.00","3":1}' data-sheets-value='{"1":3,"3":2.9}' style="overflow:hidden;padding:0px 3px 0px 3px;vertical-align:bottom;text-align:center;">2.90</td> <td data-sheets-numberformat='{"1":2,"2":"0","3":1}' data-sheets-value='{"1":3,"3":51}' style="overflow:hidden;padding:0px 3px 0px 3px;vertical-align:bottom;text-align:center;">51</td> <td data-sheets-numberformat='{"1":2,"2":"0","3":1}' data-sheets-value='{"1":3,"3":50}' style="overflow:hidden;padding:0px 3px 0px 3px;vertical-align:bottom;text-align:center;">50</td> <td data-sheets-numberformat='{"1":2,"2":"0","3":1}' data-sheets-value='{"1":3,"3":20}' style="border-right:1px solid #000000;overflow:hidden;padding:0px 3px 0px 3px;vertical-align:bottom;text-align:center;">20</td> </tr> <tr style="height:20px;"> <td style="border-left:1px solid #000000;overflow:hidden;padding:0px 3px 0px 3px;vertical-align:bottom;font-weight:bold;"></td> <td data-sheets-value='{"1":2,"2":"Driewandig"}' style="overflow:hidden;padding:0px 3px 0px 3px;vertical-align:bottom;font-weight:bold;">Dreischalig</td> <td data-sheets-value='{"1":2,"2":"Helder (A/H/H)"}' style="border-right:1px solid #000000;overflow:hidden;padding:0px 3px 0px 3px;vertical-align:bottom;font-weight:bold;">Klar (A/H/H)</td> <td data-sheets-numberformat='{"1":2,"2":"0.00","3":1}' data-sheets-value='{"1":3,"3":1.7}' style="overflow:hidden;padding:0px 3px 0px 3px;vertical-align:bottom;text-align:center;">1.70</td> <td data-sheets-numberformat='{"1":2,"2":"0","3":1}' data-sheets-value='{"1":3,"3":71}' style="overflow:hidden;padding:0px 3px 0px 3px;vertical-align:bottom;text-align:center;">71</td> <td data-sheets-numberformat='{"1":2,"2":"0","3":1}' data-sheets-value='{"1":3,"3":63}' style="overflow:hidden;padding:0px 3px 0px 3px;vertical-align:bottom;text-align:center;">63</td> <td data-sheets-numberformat='{"1":2,"2":"0","3":1}' data-sheets-value='{"1":3,"3":22}' style="border-right:1px solid #000000;overflow:hidden;padding:0px 3px 0px 3px;vertical-align:bottom;text-align:center;">22</td> </tr> <tr style="height:20px;"> <td style="border-left:1px solid #000000;overflow:hidden;padding:0px 3px 0px 3px;vertical-align:bottom;font-weight:bold;"></td> <td data-sheets-value='{"1":2,"2":"Driewandig"}' style="overflow:hidden;padding:0px 3px 0px 3px;vertical-align:bottom;font-weight:bold;">Dreischalig</td> <td data-sheets-value='{"1":2,"2":"Opaal (A/O/O)"}' style="border-right:1px solid #000000;overflow:hidden;padding:0px 3px 0px 3px;vertical-align:bottom;font-weight:bold;">Opal (A/O/O)</td> <td data-sheets-numberformat='{"1":2,"2":"0.00","3":1}' data-sheets-value='{"1":3,"3":1.7}' style="overflow:hidden;padding:0px 3px 0px 3px;vertical-align:bottom;text-align:center;">1.70</td> <td data-sheets-numberformat='{"1":2,"2":"0","3":1}' data-sheets-value='{"1":3,"3":61}' style="overflow:hidden;padding:0px 3px 0px 3px;vertical-align:bottom;text-align:center;">61</td> <td data-sheets-numberformat='{"1":2,"2":"0","3":1}' data-sheets-value='{"1":3,"3":48}' style="overflow:hidden;padding:0px 3px 0px 3px;vertical-align:bottom;text-align:center;">48</td> <td data-sheets-numberformat='{"1":2,"2":"0","3":1}' data-sheets-value='{"1":3,"3":22}' style="border-right:1px solid #000000;overflow:hidden;padding:0px 3px 0px 3px;vertical-align:bottom;text-align:center;">22</td> </tr> <tr style="height:20px;"> <td style="border-left:1px solid #000000;overflow:hidden;padding:0px 3px 0px 3px;vertical-align:bottom;font-weight:bold;"></td> <td data-sheets-value='{"1":2,"2":"Vierwandig"}' style="overflow:hidden;padding:0px 3px 0px 3px;vertical-align:bottom;font-weight:bold;">Vierschalig</td> <td data-sheets-value='{"1":2,"2":"Helder (A/H/H/H)"}' style="border-right:1px solid #000000;overflow:hidden;padding:0px 3px 0px 3px;vertical-align:bottom;font-weight:bold;">Klar (A/H/H/H)</td> <td data-sheets-numberformat='{"1":2,"2":"0.00","3":1}' data-sheets-value='{"1":3,"3":1.28}' style="overflow:hidden;padding:0px 3px 0px 3px;vertical-align:bottom;text-align:center;">1.28</td> <td data-sheets-numberformat='{"1":2,"2":"0","3":1}' data-sheets-value='{"1":3,"3":64}' style="overflow:hidden;padding:0px 3px 0px 3px;vertical-align:bottom;text-align:center;">64</td> <td data-sheets-numberformat='{"1":2,"2":"0","3":1}' data-sheets-value='{"1":3,"3":52}' style="overflow:hidden;padding:0px 3px 0px 3px;vertical-align:bottom;text-align:center;">52</td> <td data-sheets-numberformat='{"1":2,"2":"0","3":1}' data-sheets-value='{"1":3,"3":23}' style="border-right:1px solid #000000;overflow:hidden;padding:0px 3px 0px 3px;vertical-align:bottom;text-align:center;">23</td> </tr> <tr style="height:20px;"> <td style="border-bottom:1px solid #000000;border-left:1px solid #000000;overflow:hidden;padding:0px 3px 0px 3px;vertical-align:bottom;"></td> <td data-sheets-value='{"1":2,"2":"Vierwandig"}' style="border-bottom:1px solid #000000;overflow:hidden;padding:0px 3px 0px 3px;vertical-align:bottom;font-weight:bold;">Vierschalig</td> <td data-sheets-value='{"1":2,"2":"Opaal (A/H/O/H)"}' style="border-right:1px solid #000000;border-bottom:1px solid #000000;overflow:hidden;padding:0px 3px 0px 3px;vertical-align:bottom;font-weight:bold;">Opal (A/H/O/H)</td> <td data-sheets-numberformat='{"1":2,"2":"0.00","3":1}' data-sheets-value='{"1":3,"3":1.28}' style="border-bottom:1px solid #000000;overflow:hidden;padding:0px 3px 0px 3px;vertical-align:bottom;text-align:center;">1.28</td> <td data-sheets-numberformat='{"1":2,"2":"0","3":1}' data-sheets-value='{"1":3,"3":59}' style="border-bottom:1px solid #000000;overflow:hidden;padding:0px 3px 0px 3px;vertical-align:bottom;text-align:center;">59</td> <td data-sheets-numberformat='{"1":2,"2":"0","3":1}' data-sheets-value='{"1":3,"3":46}' style="border-bottom:1px solid #000000;overflow:hidden;padding:0px 3px 0px 3px;vertical-align:bottom;text-align:center;">46</td> <td data-sheets-numberformat='{"1":2,"2":"0","3":1}' data-sheets-value='{"1":3,"3":23}' style="border-right:1px solid #000000;border-bottom:1px solid #000000;overflow:hidden;padding:0px 3px 0px 3px;vertical-align:bottom;text-align:center;">23</td> </tr> <tr style="height:20px;"> <td data-sheets-value='{"1":2,"2":"Polycarbonaat"}' style="border-left:1px solid #000000;overflow:hidden;padding:0px 3px 0px 3px;vertical-align:bottom;font-weight:bold;">Polycarbonat</td> <td data-sheets-value='{"1":2,"2":"Enkelwandig"}' style="overflow:hidden;padding:0px 3px 0px 3px;vertical-align:bottom;font-weight:bold;">Einschalig</td> <td data-sheets-value='{"1":2,"2":"Heatstop Opaal (T)"}' style="border-right:1px solid #000000;overflow:hidden;padding:0px 3px 0px 3px;vertical-align:bottom;font-weight:bold;">Heatstop opal (T)</td> <td data-sheets-numberformat='{"1":2,"2":"0.00","3":1}' data-sheets-value='{"1":3,"3":5.17}' style="overflow:hidden;padding:0px 3px 0px 3px;vertical-align:bottom;text-align:center;">5.17</td> <td data-sheets-numberformat='{"1":2,"2":"0","3":1}' data-sheets-value='{"1":3,"3":49}' style="overflow:hidden;padding:0px 3px 0px 3px;vertical-align:bottom;text-align:center;">49</td> <td data-sheets-numberformat='{"1":2,"2":"0","3":1}' data-sheets-value='{"1":3,"3":59}' style="overflow:hidden;padding:0px 3px 0px 3px;vertical-align:bottom;text-align:center;">59</td> <td data-sheets-numberformat='{"1":2,"2":"0","3":1}' data-sheets-value='{"1":2,"2":"-"}' style="border-right:1px solid #000000;overflow:hidden;padding:0px 3px 0px 3px;vertical-align:bottom;text-align:center;">-</td> </tr> <tr style="height:20px;"> <td data-sheets-value='{"1":2,"2":"Heatstop PC"}' style="border-left:1px solid #000000;overflow:hidden;padding:0px 3px 0px 3px;vertical-align:bottom;font-weight:bold;">Heatstop PC</td> <td data-sheets-value='{"1":2,"2":"Dubbelwandig"}' style="overflow:hidden;padding:0px 3px 0px 3px;vertical-align:bottom;font-weight:bold;">Doppelschalig</td> <td data-sheets-value='{"1":2,"2":"Helder (T/H)"}' style="border-right:1px solid #000000;overflow:hidden;padding:0px 3px 0px 3px;vertical-align:bottom;font-weight:bold;">Klar (T/H)</td> <td data-sheets-numberformat='{"1":2,"2":"0.00","3":1}' data-sheets-value='{"1":3,"3":2.9}' style="overflow:hidden;padding:0px 3px 0px 3px;vertical-align:bottom;text-align:center;">2.90</td> <td data-sheets-numberformat='{"1":2,"2":"0","3":1}' data-sheets-value='{"1":3,"3":44}' style="overflow:hidden;padding:0px 3px 0px 3px;vertical-align:bottom;text-align:center;">44</td> <td data-sheets-numberformat='{"1":2,"2":"0","3":1}' data-sheets-value='{"1":3,"3":51}' style="overflow:hidden;padding:0px 3px 0px 3px;vertical-align:bottom;text-align:center;">51</td> <td data-sheets-numberformat='{"1":2,"2":"0","3":1}' data-sheets-value='{"1":3,"3":20}' style="border-right:1px solid #000000;overflow:hidden;padding:0px 3px 0px 3px;vertical-align:bottom;text-align:center;">20</td> </tr> <tr style="height:20px;"> <td style="border-left:1px solid #000000;overflow:hidden;padding:0px 3px 0px 3px;vertical-align:bottom;font-weight:bold;"></td> <td data-sheets-value='{"1":2,"2":"Dubbelwandig"}' style="overflow:hidden;padding:0px 3px 0px 3px;vertical-align:bottom;font-weight:bold;">Doppelschalig</td> <td data-sheets-value='{"1":2,"2":"Opaal (T/O)"}' style="border-right:1px solid #000000;overflow:hidden;padding:0px 3px 0px 3px;vertical-align:bottom;font-weight:bold;">Opal (T/O)</td> <td data-sheets-numberformat='{"1":2,"2":"0.00","3":1}' data-sheets-value='{"1":3,"3":2.9}' style="overflow:hidden;padding:0px 3px 0px 3px;vertical-align:bottom;text-align:center;">2.90</td> <td data-sheets-numberformat='{"1":2,"2":"0","3":1}' data-sheets-value='{"1":3,"3":41}' style="overflow:hidden;padding:0px 3px 0px 3px;vertical-align:bottom;text-align:center;">41</td> <td data-sheets-numberformat='{"1":2,"2":"0","3":1}' data-sheets-value='{"1":3,"3":45}' style="overflow:hidden;padding:0px 3px 0px 3px;vertical-align:bottom;text-align:center;">45</td> <td data-sheets-numberformat='{"1":2,"2":"0","3":1}' data-sheets-value='{"1":3,"3":20}' style="border-right:1px solid #000000;overflow:hidden;padding:0px 3px 0px 3px;vertical-align:bottom;text-align:center;">20</td> </tr> <tr style="height:20px;"> <td style="border-left:1px solid #000000;overflow:hidden;padding:0px 3px 0px 3px;vertical-align:bottom;font-weight:bold;"></td> <td data-sheets-value='{"1":2,"2":"Driewandig"}' style="overflow:hidden;padding:0px 3px 0px 3px;vertical-align:bott | skylux-160-ce-met-koepel-en-pvc-opstand-16-00-met-lm-motor-1000-x-2500-mm | 8586021994829 | 46872330076493
Rauch- und Wärmeabzug (RWA) | RWA-System | Skylux | Skylux 160° CE mit Kuppel und PVC-Aufsatzkranz 16/00 mit doppeltem LM-Motor 1000 x 2800 mm |  | 36166 | 5412970361664 | 7681.1 | Ja | 30-45 | 111.41 | 1000 x 2800 mm | 2800 | 1000 |  | PCV 16/00 (16 cm hoch & Dachöffnung = Tageslichtmaß) | Rechteckig | 5.17 W/m²K - 1.28 W/m²K | 87% - 32% | 90% - 32% | 20dB - 23dB | 160° CE (für Industrie) | Lichtkuppel | ohne Windfang | E | Doppelmotor | Maximal ist eine vierschalige Lichtkuppel für dieses Produkt möglich | Ut-Wert LT-Wert g-Wert Rw-waarde EN 1873 : 2014 EN ISO 13468 EN 16153 EN 410 EN 410 EN ISO 140-3 Material Schalen Schalen (W/m²K) (%) (%) (dB) Acryl Einschalig Klar (H) 5.17 90 87 - PMMA Einschalig Opal (O) 5.17 83 76 - Doppelschalig Klar (H/H) 2.90 81 75 20 Doppelschalig Opal (O/O) 2.90 69 58 20 Dreischalig Klar (H/H/H) 1.70 73 65 22 Dreischalig Opal (O/H/O) 1.70 62 51 22 Vierschalig Klar (H/H/H/H) 1.28 64 54 23 Vierschalig Opal (H/H/O/H) 1.28 59 48 23 Polycarbonaat Einschalig Klar (A) 5.17 88 83 - PC Einschalig Opal (D) 5.17 58 60 - Doppelschalig Klar (A/H) 2.90 79 72 20 Doppelschalig Klar (A/A) 2.90 77 69 20 Doppelschalig Opal (A/O) 2.90 73 63 20 Doppelschalig Opal (A/D) 2.90 51 50 20 Dreischalig Klar (A/H/H) 1.70 71 63 22 Dreischalig Opal (A/O/O) 1.70 61 48 22 Vierschalig Klar (A/H/H/H) 1.28 64 52 23 Vierschalig Opal (A/H/O/H) 1.28 59 46 23 Polycarbonat Einschalig Heatstop opal (T) 5.17 49 59 - Heatstop PC Doppelschalig Klar (T/H) 2.90 44 51 20 Doppelschalig Opal (T/O) 2.90 41 45 20 Dreischalig Klar (T/H/H) 1.70 40 <td data-sheets-numberformat='{"1":2,"2":"0","3":1}' data-sheets-value='{"1":3,"3":44}' style="overflow:hidden;padding:0px 3px 0px | https://skylux.eu/de/products/skylux-160-ce-met-koepel-en-pvc-opstand-16-00-met-lm-motor-1000-x-2800-mm | https://skylux.eu/cdn/shop/files/Skylux-160deg-CE-met-koepel-en-pvc-opstand-1600-met-dubbele-LM-motor-1000-x-2800-mm-RWA-systeem.jpg?v=1702979373&width=1600 | https://skylux.eu/cdn/shop/files/e5a82811-1bb0-48e4-a776-cacb59c7c092_331ac350-befd-4f5e-846d-591638d26978.jpg?v=1688550883&width=1600 | //skylux.eu/cdn/shop/files/D_MH_Montageanleitung_Skylux_160_CE_LM.pdf?v=1503750771917917123 | //skylux.eu/cdn/shop/files/D_TD_Technische_Daten_Skylux_Skylux_160_CE_Elektrisch.pdf?v=10489854405570094672 | <style type="text/css" id="isPasted"> <!--td { border: 1px solid #cccccc; } br { mso-data-placement: same-cell; } --> </style> <table border="1" cellpadding="0" cellspacing="0" dir="ltr" style="table-layout:fixed;font-size:10pt;font-family:Arial;border-collapse:collapse;border:none;"><tbody> <tr style="height:20px;"> <td style="overflow:hidden;padding:0px 3px 0px 3px;vertical-align:bottom;"></td> <td style="overflow:hidden;padding:0px 3px 0px 3px;vertical-align:bottom;"></td> <td style="overflow:hidden;padding:0px 3px 0px 3px;vertical-align:bottom;"></td> <td data-sheets-value='{"1":2,"2":"Ut-waarde"}' style="overflow:hidden;padding:0px 3px 0px 3px;vertical-align:bottom;font-weight:bold;text-align:center;">Ut-Wert</td> <td data-sheets-value='{"1":2,"2":"LT-waarde"}' style="overflow:hidden;padding:0px 3px 0px 3px;vertical-align:bottom;font-weight:bold;text-align:center;">LT-Wert</td> <td data-sheets-value='{"1":2,"2":"g-waarde"}' style="overflow:hidden;padding:0px 3px 0px 3px;vertical-align:bottom;font-weight:bold;text-align:center;">g-Wert</td> <td data-sheets-value='{"1":2,"2":"Rw-waarde "}' style="overflow:hidden;padding:0px 3px 0px 3px;vertical-align:bottom;font-weight:bold;text-align:center;">Rw-waarde </td> </tr> <tr style="height:20px;"> <td style="overflow:hidden;padding:0px 3px 0px 3px;vertical-align:bottom;"></td> <td style="overflow:hidden;padding:0px 3px 0px 3px;vertical-align:bottom;"></td> <td style="overflow:hidden;padding:0px 3px 0px 3px;vertical-align:bottom;"></td> <td data-sheets-numberformat='{"1":2,"2":"0.00","3":1}' data-sheets-value='{"1":2,"2":"EN 1873 : 2014"}' style="overflow:hidden;padding:0px 3px 0px 3px;vertical-align:bottom;text-align:center;">EN 1873 : 2014</td> <td data-sheets-numberformat='{"1":2,"2":"0","3":1}' data-sheets-value='{"1":2,"2":"EN ISO 13468 EN 16153 EN 410"}' style="overflow:hidden;padding:0px 3px 0px 3px;vertical-align:bottom;text-align:center;">EN ISO 13468 EN 16153 EN 410</td> <td data-sheets-numberformat='{"1":2,"2":"0","3":1}' data-sheets-value='{"1":2,"2":"EN 410"}' style="overflow:hidden;padding:0px 3px 0px 3px;vertical-align:bottom;text-align:center;">EN 410</td> <td data-sheets-value='{"1":2,"2":"EN ISO 140-3\t\t"}' style="overflow:hidden;padding:0px 3px 0px 3px;vertical-align:bottom;text-align:center;">EN ISO 140-3 </td> </tr> <tr style="height:20px;"> <td data-sheets-value='{"1":2,"2":"Materiaal"}' style="border-bottom:1px solid #000000;overflow:hidden;padding:0px 3px 0px 3px;vertical-align:bottom;background-color:#000000;font-weight:bold;color:#ffffff;">Material</td> <td data-sheets-value='{"1":2,"2":"Wanden"}' style="border-bottom:1px solid #000000;overflow:hidden;padding:0px 3px 0px 3px;vertical-align:bottom;background-color:#000000;font-weight:bold;color:#ffffff;">Schalen</td> <td data-sheets-value='{"1":2,"2":"Schalen"}' style="border-bottom:1px solid #000000;overflow:hidden;padding:0px 3px 0px 3px;vertical-align:bottom;background-color:#000000;font-weight:bold;color:#ffffff;">Schalen</td> <td data-sheets-numberformat='{"1":2,"2":"0.00","3":1}' data-sheets-value='{"1":2,"2":"(W/m²K)\t"}' style="border-bottom:1px solid #000000;overflow:hidden;padding:0px 3px 0px 3px;vertical-align:bottom;background-color:#000000;font-weight:bold;color:#ffffff;text-align:center;">(W/m²K) </td> <td data-sheets-numberformat='{"1":2,"2":"0","3":1}' data-sheets-value='{"1":2,"2":"(%)"}' style="border-bottom:1px solid #000000;overflow:hidden;padding:0px 3px 0px 3px;vertical-align:bottom;background-color:#000000;font-weight:bold;color:#ffffff;text-align:center;">(%)</td> <td data-sheets-numberformat='{"1":2,"2":"0","3":1}' data-sheets-value='{"1":2,"2":"(%)"}' style="border-bottom:1px solid #000000;overflow:hidden;padding:0px 3px 0px 3px;vertical-align:bottom;background-color:#000000;font-weight:bold;color:#ffffff;text-align:center;">(%)</td> <td data-sheets-value='{"1":2,"2":"(dB)"}' style="border-bottom:1px solid #000000;overflow:hidden;padding:0px 3px 0px 3px;vertical-align:bottom;background-color:#000000;font-weight:bold;color:#ffffff;text-align:center;">(dB)</td> </tr> <tr style="height:20px;"> <td data-sheets-value='{"1":2,"2":"Acrylaat"}' style="border-left:1px solid #000000;overflow:hidden;padding:0px 3px 0px 3px;vertical-align:bottom;font-weight:bold;">Acryl</td> <td data-sheets-value='{"1":2,"2":"Enkelwandig"}' style="overflow:hidden;padding:0px 3px 0px 3px;vertical-align:bottom;font-weight:bold;">Einschalig</td> <td data-sheets-value='{"1":2,"2":"Helder (H)"}' style="border-right:1px solid #000000;overflow:hidden;padding:0px 3px 0px 3px;vertical-align:bottom;font-weight:bold;">Klar (H)</td> <td data-sheets-numberformat='{"1":2,"2":"0.00","3":1}' data-sheets-value='{"1":3,"3":5.17}' style="overflow:hidden;padding:0px 3px 0px 3px;vertical-align:bottom;text-align:center;">5.17</td> <td data-sheets-numberformat='{"1":2,"2":"0","3":1}' data-sheets-value='{"1":3,"3":90}' style="overflow:hidden;padding:0px 3px 0px 3px;vertical-align:bottom;text-align:center;">90</td> <td data-sheets-numberformat='{"1":2,"2":"0","3":1}' data-sheets-value='{"1":3,"3":87}' style="overflow:hidden;padding:0px 3px 0px 3px;vertical-align:bottom;text-align:center;">87</td> <td data-sheets-numberformat='{"1":2,"2":"0","3":1}' data-sheets-value='{"1":2,"2":"-"}' style="border-right:1px solid #000000;overflow:hidden;padding:0px 3px 0px 3px;vertical-align:bottom;text-align:center;">-</td> </tr> <tr style="height:20px;"> <td data-sheets-value='{"1":2,"2":"PMMA"}' style="border-left:1px solid #000000;overflow:hidden;padding:0px 3px 0px 3px;vertical-align:bottom;font-weight:bold;">PMMA</td> <td data-sheets-value='{"1":2,"2":"Enkelwandig"}' style="overflow:hidden;padding:0px 3px 0px 3px;vertical-align:bottom;font-weight:bold;">Einschalig</td> <td data-sheets-value='{"1":2,"2":"Opaal (O)"}' style="border-right:1px solid #000000;overflow:hidden;padding:0px 3px 0px 3px;vertical-align:bottom;font-weight:bold;">Opal (O)</td> <td data-sheets-numberformat='{"1":2,"2":"0.00","3":1}' data-sheets-value='{"1":3,"3":5.17}' style="overflow:hidden;padding:0px 3px 0px 3px;vertical-align:bottom;text-align:center;">5.17</td> <td data-sheets-numberformat='{"1":2,"2":"0","3":1}' data-sheets-value='{"1":3,"3":83}' style="overflow:hidden;padding:0px 3px 0px 3px;vertical-align:bottom;text-align:center;">83</td> <td data-sheets-numberformat='{"1":2,"2":"0","3":1}' data-sheets-value='{"1":3,"3":76}' style="overflow:hidden;padding:0px 3px 0px 3px;vertical-align:bottom;text-align:center;">76</td> <td data-sheets-numberformat='{"1":2,"2":"0","3":1}' data-sheets-value='{"1":2,"2":"-"}' style="border-right:1px solid #000000;overflow:hidden;padding:0px 3px 0px 3px;vertical-align:bottom;text-align:center;">-</td> </tr> <tr style="height:20px;"> <td style="border-left:1px solid #000000;overflow:hidden;padding:0px 3px 0px 3px;vertical-align:bottom;font-weight:bold;"></td> <td data-sheets-value='{"1":2,"2":"Dubbelwandig"}' style="overflow:hidden;padding:0px 3px 0px 3px;vertical-align:bottom;font-weight:bold;">Doppelschalig</td> <td data-sheets-value='{"1":2,"2":"Helder (H/H)"}' style="border-right:1px solid #000000;overflow:hidden;padding:0px 3px 0px 3px;vertical-align:bottom;font-weight:bold;">Klar (H/H)</td> <td data-sheets-numberformat='{"1":2,"2":"0.00","3":1}' data-sheets-value='{"1":3,"3":2.9}' style="overflow:hidden;padding:0px 3px 0px 3px;vertical-align:bottom;text-align:center;">2.90</td> <td data-sheets-numberformat='{"1":2,"2":"0","3":1}' data-sheets-value='{"1":3,"3":81}' style="overflow:hidden;padding:0px 3px 0px 3px;vertical-align:bottom;text-align:center;">81</td> <td data-sheets-numberformat='{"1":2,"2":"0","3":1}' data-sheets-value='{"1":3,"3":75}' style="overflow:hidden;padding:0px 3px 0px 3px;vertical-align:bottom;text-align:center;">75</td> <td data-sheets-numberformat='{"1":2,"2":"0","3":1}' data-sheets-value='{"1":3,"3":20}' style="border-right:1px solid #000000;overflow:hidden;padding:0px 3px 0px 3px;vertical-align:bottom;text-align:center;">20</td> </tr> <tr style="height:20px;"> <td style="border-left:1px solid #000000;overflow:hidden;padding:0px 3px 0px 3px;vertical-align:bottom;font-weight:bold;"></td> <td data-sheets-value='{"1":2,"2":"Dubbelwandig"}' style="overflow:hidden;padding:0px 3px 0px 3px;vertical-align:bottom;font-weight:bold;">Doppelschalig</td> <td data-sheets-value='{"1":2,"2":"Opaal (O/O)"}' style="border-right:1px solid #000000;overflow:hidden;padding:0px 3px 0px 3px;vertical-align:bottom;font-weight:bold;">Opal (O/O)</td> <td data-sheets-numberformat='{"1":2,"2":"0.00","3":1}' data-sheets-value='{"1":3,"3":2.9}' style="overflow:hidden;padding:0px 3px 0px 3px;vertical-align:bottom;text-align:center;">2.90</td> <td data-sheets-numberformat='{"1":2,"2":"0","3":1}' data-sheets-value='{"1":3,"3":69}' style="overflow:hidden;padding:0px 3px 0px 3px;vertical-align:bottom;text-align:center;">69</td> <td data-sheets-numberformat='{"1":2,"2":"0","3":1}' data-sheets-value='{"1":3,"3":58}' style="overflow:hidden;padding:0px 3px 0px 3px;vertical-align:bottom;text-align:center;">58</td> <td data-sheets-numberformat='{"1":2,"2":"0","3":1}' data-sheets-value='{"1":3,"3":20}' style="border-right:1px solid #000000;overflow:hidden;padding:0px 3px 0px 3px;vertical-align:bottom;text-align:center;">20</td> </tr> <tr style="height:20px;"> <td style="border-left:1px solid #000000;overflow:hidden;padding:0px 3px 0px 3px;vertical-align:bottom;font-weight:bold;"></td> <td data-sheets-value='{"1":2,"2":"Driewandig"}' style="overflow:hidden;padding:0px 3px 0px 3px;vertical-align:bottom;font-weight:bold;">Dreischalig</td> <td data-sheets-value='{"1":2,"2":"Helder (H/H/H)"}' style="border-right:1px solid #000000;overflow:hidden;padding:0px 3px 0px 3px;vertical-align:bottom;font-weight:bold;">Klar (H/H/H)</td> <td data-sheets-numberformat='{"1":2,"2":"0.00","3":1}' data-sheets-value='{"1":3,"3":1.7}' style="overflow:hidden;padding:0px 3px 0px 3px;vertical-align:bottom;text-align:center;">1.70</td> <td data-sheets-numberformat='{"1":2,"2":"0","3":1}' data-sheets-value='{"1":3,"3":73}' style="overflow:hidden;padding:0px 3px 0px 3px;vertical-align:bottom;text-align:center;">73</td> <td data-sheets-numberformat='{"1":2,"2":"0","3":1}' data-sheets-value='{"1":3,"3":65}' style="overflow:hidden;padding:0px 3px 0px 3px;vertical-align:bottom;text-align:center;">65</td> <td data-sheets-numberformat='{"1":2,"2":"0","3":1}' data-sheets-value='{"1":3,"3":22}' style="border-right:1px solid #000000;overflow:hidden;padding:0px 3px 0px 3px;vertical-align:bottom;text-align:center;">22</td> </tr> <tr style="height:20px;"> <td style="border-left:1px solid #000000;overflow:hidden;padding:0px 3px 0px 3px;vertical-align:bottom;font-weight:bold;"></td> <td data-sheets-value='{"1":2,"2":"Driewandig"}' style="overflow:hidden;padding:0px 3px 0px 3px;vertical-align:bottom;font-weight:bold;">Dreischalig</td> <td data-sheets-value='{"1":2,"2":"Opaal (O/H/O)"}' style="border-right:1px solid #000000;overflow:hidden;padding:0px 3px 0px 3px;vertical-align:bottom;font-weight:bold;">Opal (O/H/O)</td> <td data-sheets-numberformat='{"1":2,"2":"0.00","3":1}' data-sheets-value='{"1":3,"3":1.7}' style="overflow:hidden;padding:0px 3px 0px 3px;vertical-align:bottom;text-align:center;">1.70</td> <td data-sheets-numberformat='{"1":2,"2":"0","3":1}' data-sheets-value='{"1":3,"3":62}' style="overflow:hidden;padding:0px 3px 0px 3px;vertical-align:bottom;text-align:center;">62</td> <td data-sheets-numberformat='{"1":2,"2":"0","3":1}' data-sheets-value='{"1":3,"3":51}' style="overflow:hidden;padding:0px 3px 0px 3px;vertical-align:bottom;text-align:center;">51</td> <td data-sheets-numberformat='{"1":2,"2":"0","3":1}' data-sheets-value='{"1":3,"3":22}' style="border-right:1px solid #000000;overflow:hidden;padding:0px 3px 0px 3px;vertical-align:bottom;text-align:center;">22</td> </tr> <tr style="height:20px;"> <td style="border-left:1px solid #000000;overflow:hidden;padding:0px 3px 0px 3px;vertical-align:bottom;font-weight:bold;"></td> <td data-sheets-value='{"1":2,"2":"Vierwandig"}' style="overflow:hidden;padding:0px 3px 0px 3px;vertical-align:bottom;font-weight:bold;">Vierschalig</td> <td data-sheets-value='{"1":2,"2":"Helder (H/H/H/H)"}' style="border-right:1px solid #000000;overflow:hidden;padding:0px 3px 0px 3px;vertical-align:bottom;font-weight:bold;">Klar (H/H/H/H)</td> <td data-sheets-numberformat='{"1":2,"2":"0.00","3":1}' data-sheets-value='{"1":3,"3":1.28}' style="overflow:hidden;padding:0px 3px 0px 3px;vertical-align:bottom;text-align:center;">1.28</td> <td data-sheets-numberformat='{"1":2,"2":"0","3":1}' data-sheets-value='{"1":3,"3":64}' style="overflow:hidden;padding:0px 3px 0px 3px;vertical-align:bottom;text-align:center;">64</td> <td data-sheets-numberformat='{"1":2,"2":"0","3":1}' data-sheets-value='{"1":3,"3":54}' style="overflow:hidden;padding:0px 3px 0px 3px;vertical-align:bottom;text-align:center;">54</td> <td data-sheets-numberformat='{"1":2,"2":"0","3":1}' data-sheets-value='{"1":3,"3":23}' style="border-right:1px solid #000000;overflow:hidden;padding:0px 3px 0px 3px;vertical-align:bottom;text-align:center;">23</td> </tr> <tr style="height:20px;"> <td style="border-bottom:1px solid #000000;border-left:1px solid #000000;overflow:hidden;padding:0px 3px 0px 3px;vertical-align:bottom;"></td> <td data-sheets-value='{"1":2,"2":"Vierwandig"}' style="border-bottom:1px solid #000000;overflow:hidden;padding:0px 3px 0px 3px;vertical-align:bottom;font-weight:bold;">Vierschalig</td> <td data-sheets-value='{"1":2,"2":"Opaal (H/H/O/H)"}' style="border-right:1px solid #000000;border-bottom:1px solid #000000;overflow:hidden;padding:0px 3px 0px 3px;vertical-align:bottom;font-weight:bold;">Opal (H/H/O/H)</td> <td data-sheets-numberformat='{"1":2,"2":"0.00","3":1}' data-sheets-value='{"1":3,"3":1.28}' style="border-bottom:1px solid #000000;overflow:hidden;padding:0px 3px 0px 3px;vertical-align:bottom;text-align:center;">1.28</td> <td data-sheets-numberformat='{"1":2,"2":"0","3":1}' data-sheets-value='{"1":3,"3":59}' style="border-bottom:1px solid #000000;overflow:hidden;padding:0px 3px 0px 3px;vertical-align:bottom;text-align:center;">59</td> <td data-sheets-numberformat='{"1":2,"2":"0","3":1}' data-sheets-value='{"1":3,"3":48}' style="border-bottom:1px solid #000000;overflow:hidden;padding:0px 3px 0px 3px;vertical-align:bottom;text-align:center;">48</td> <td data-sheets-numberformat='{"1":2,"2":"0","3":1}' data-sheets-value='{"1":3,"3":23}' style="border-right:1px solid #000000;border-bottom:1px solid #000000;overflow:hidden;padding:0px 3px 0px 3px;vertical-align:bottom;text-align:center;">23</td> </tr> <tr style="height:20px;"> <td data-sheets-value='{"1":2,"2":"Polycarbonaat "}' style="border-left:1px solid #000000;overflow:hidden;padding:0px 3px 0px 3px;vertical-align:bottom;font-weight:bold;">Polycarbonaat </td> <td data-sheets-value='{"1":2,"2":"Enkelwandig"}' style="overflow:hidden;padding:0px 3px 0px 3px;vertical-align:bottom;font-weight:bold;">Einschalig</td> <td data-sheets-value='{"1":2,"2":"Helder (A)"}' style="border-right:1px solid #000000;overflow:hidden;padding:0px 3px 0px 3px;vertical-align:bottom;font-weight:bold;">Klar (A)</td> <td data-sheets-numberformat='{"1":2,"2":"0.00","3":1}' data-sheets-value='{"1":3,"3":5.17}' style="overflow:hidden;padding:0px 3px 0px 3px;vertical-align:bottom;text-align:center;">5.17</td> <td data-sheets-numberformat='{"1":2,"2":"0","3":1}' data-sheets-value='{"1":3,"3":88}' style="overflow:hidden;padding:0px 3px 0px 3px;vertical-align:bottom;text-align:center;">88</td> <td data-sheets-numberformat='{"1":2,"2":"0","3":1}' data-sheets-value='{"1":3,"3":83}' style="overflow:hidden;padding:0px 3px 0px 3px;vertical-align:bottom;text-align:center;">83</td> <td data-sheets-numberformat='{"1":2,"2":"0","3":1}' data-sheets-value='{"1":2,"2":"-"}' style="border-right:1px solid #000000;overflow:hidden;padding:0px 3px 0px 3px;vertical-align:bottom;text-align:center;">-</td> </tr> <tr style="height:20px;"> <td data-sheets-value='{"1":2,"2":"PC"}' style="border-left:1px solid #000000;overflow:hidden;padding:0px 3px 0px 3px;vertical-align:bottom;font-weight:bold;">PC</td> <td data-sheets-value='{"1":2,"2":"Enkelwandig"}' style="overflow:hidden;padding:0px 3px 0px 3px;vertical-align:bottom;font-weight:bold;">Einschalig</td> <td data-sheets-value='{"1":2,"2":"Opaal (D)"}' style="border-right:1px solid #000000;overflow:hidden;padding:0px 3px 0px 3px;vertical-align:bottom;font-weight:bold;">Opal (D)</td> <td data-sheets-numberformat='{"1":2,"2":"0.00","3":1}' data-sheets-value='{"1":3,"3":5.17}' style="overflow:hidden;padding:0px 3px 0px 3px;vertical-align:bottom;text-align:center;">5.17</td> <td data-sheets-numberformat='{"1":2,"2":"0","3":1}' data-sheets-value='{"1":3,"3":58}' style="overflow:hidden;padding:0px 3px 0px 3px;vertical-align:bottom;text-align:center;">58</td> <td data-sheets-numberformat='{"1":2,"2":"0","3":1}' data-sheets-value='{"1":3,"3":60}' style="overflow:hidden;padding:0px 3px 0px 3px;vertical-align:bottom;text-align:center;">60</td> <td data-sheets-numberformat='{"1":2,"2":"0","3":1}' data-sheets-value='{"1":2,"2":"-"}' style="border-right:1px solid #000000;overflow:hidden;padding:0px 3px 0px 3px;vertical-align:bottom;text-align:center;">-</td> </tr> <tr style="height:20px;"> <td style="border-left:1px solid #000000;overflow:hidden;padding:0px 3px 0px 3px;vertical-align:bottom;font-weight:bold;"></td> <td data-sheets-value='{"1":2,"2":"Dubbelwandig"}' style="overflow:hidden;padding:0px 3px 0px 3px;vertical-align:bottom;font-weight:bold;">Doppelschalig</td> <td data-sheets-value='{"1":2,"2":"Helder (A/H)"}' style="border-right:1px solid #000000;overflow:hidden;padding:0px 3px 0px 3px;vertical-align:bottom;font-weight:bold;">Klar (A/H)</td> <td data-sheets-numberformat='{"1":2,"2":"0.00","3":1}' data-sheets-value='{"1":3,"3":2.9}' style="overflow:hidden;padding:0px 3px 0px 3px;vertical-align:bottom;text-align:center;">2.90</td> <td data-sheets-numberformat='{"1":2,"2":"0","3":1}' data-sheets-value='{"1":3,"3":79}' style="overflow:hidden;padding:0px 3px 0px 3px;vertical-align:bottom;text-align:center;">79</td> <td data-sheets-numberformat='{"1":2,"2":"0","3":1}' data-sheets-value='{"1":3,"3":72}' style="overflow:hidden;padding:0px 3px 0px 3px;vertical-align:bottom;text-align:center;">72</td> <td data-sheets-numberformat='{"1":2,"2":"0","3":1}' data-sheets-value='{"1":3,"3":20}' style="border-right:1px solid #000000;overflow:hidden;padding:0px 3px 0px 3px;vertical-align:bottom;text-align:center;">20</td> </tr> <tr style="height:20px;"> <td style="border-left:1px solid #000000;overflow:hidden;padding:0px 3px 0px 3px;vertical-align:bottom;font-weight:bold;"></td> <td data-sheets-value='{"1":2,"2":"Dubbelwandig"}' style="overflow:hidden;padding:0px 3px 0px 3px;vertical-align:bottom;font-weight:bold;">Doppelschalig</td> <td data-sheets-value='{"1":2,"2":"Helder (A/A)"}' style="border-right:1px solid #000000;overflow:hidden;padding:0px 3px 0px 3px;vertical-align:bottom;font-weight:bold;">Klar (A/A)</td> <td data-sheets-numberformat='{"1":2,"2":"0.00","3":1}' data-sheets-value='{"1":3,"3":2.9}' style="overflow:hidden;padding:0px 3px 0px 3px;vertical-align:bottom;text-align:center;">2.90</td> <td data-sheets-numberformat='{"1":2,"2":"0","3":1}' data-sheets-value='{"1":3,"3":77}' style="overflow:hidden;padding:0px 3px 0px 3px;vertical-align:bottom;text-align:center;">77</td> <td data-sheets-numberformat='{"1":2,"2":"0","3":1}' data-sheets-value='{"1":3,"3":69}' style="overflow:hidden;padding:0px 3px 0px 3px;vertical-align:bottom;text-align:center;">69</td> <td data-sheets-numberformat='{"1":2,"2":"0","3":1}' data-sheets-value='{"1":3,"3":20}' style="border-right:1px solid #000000;overflow:hidden;padding:0px 3px 0px 3px;vertical-align:bottom;text-align:center;">20</td> </tr> <tr style="height:20px;"> <td style="border-left:1px solid #000000;overflow:hidden;padding:0px 3px 0px 3px;vertical-align:bottom;font-weight:bold;"></td> <td data-sheets-value='{"1":2,"2":"Dubbelwandig"}' style="overflow:hidden;padding:0px 3px 0px 3px;vertical-align:bottom;font-weight:bold;">Doppelschalig</td> <td data-sheets-value='{"1":2,"2":"Opaal (A/O)"}' style="border-right:1px solid #000000;overflow:hidden;padding:0px 3px 0px 3px;vertical-align:bottom;font-weight:bold;">Opal (A/O)</td> <td data-sheets-numberformat='{"1":2,"2":"0.00","3":1}' data-sheets-value='{"1":3,"3":2.9}' style="overflow:hidden;padding:0px 3px 0px 3px;vertical-align:bottom;text-align:center;">2.90</td> <td data-sheets-numberformat='{"1":2,"2":"0","3":1}' data-sheets-value='{"1":3,"3":73}' style="overflow:hidden;padding:0px 3px 0px 3px;vertical-align:bottom;text-align:center;">73</td> <td data-sheets-numberformat='{"1":2,"2":"0","3":1}' data-sheets-value='{"1":3,"3":63}' style="overflow:hidden;padding:0px 3px 0px 3px;vertical-align:bottom;text-align:center;">63</td> <td data-sheets-numberformat='{"1":2,"2":"0","3":1}' data-sheets-value='{"1":3,"3":20}' style="border-right:1px solid #000000;overflow:hidden;padding:0px 3px 0px 3px;vertical-align:bottom;text-align:center;">20</td> </tr> <tr style="height:20px;"> <td style="border-left:1px solid #000000;overflow:hidden;padding:0px 3px 0px 3px;vertical-align:bottom;font-weight:bold;"></td> <td data-sheets-value='{"1":2,"2":"Dubbelwandig"}' style="overflow:hidden;padding:0px 3px 0px 3px;vertical-align:bottom;font-weight:bold;">Doppelschalig</td> <td data-sheets-value='{"1":2,"2":"Opaal (A/D)"}' style="border-right:1px solid #000000;overflow:hidden;padding:0px 3px 0px 3px;vertical-align:bottom;font-weight:bold;">Opal (A/D)</td> <td data-sheets-numberformat='{"1":2,"2":"0.00","3":1}' data-sheets-value='{"1":3,"3":2.9}' style="overflow:hidden;padding:0px 3px 0px 3px;vertical-align:bottom;text-align:center;">2.90</td> <td data-sheets-numberformat='{"1":2,"2":"0","3":1}' data-sheets-value='{"1":3,"3":51}' style="overflow:hidden;padding:0px 3px 0px 3px;vertical-align:bottom;text-align:center;">51</td> <td data-sheets-numberformat='{"1":2,"2":"0","3":1}' data-sheets-value='{"1":3,"3":50}' style="overflow:hidden;padding:0px 3px 0px 3px;vertical-align:bottom;text-align:center;">50</td> <td data-sheets-numberformat='{"1":2,"2":"0","3":1}' data-sheets-value='{"1":3,"3":20}' style="border-right:1px solid #000000;overflow:hidden;padding:0px 3px 0px 3px;vertical-align:bottom;text-align:center;">20</td> </tr> <tr style="height:20px;"> <td style="border-left:1px solid #000000;overflow:hidden;padding:0px 3px 0px 3px;vertical-align:bottom;font-weight:bold;"></td> <td data-sheets-value='{"1":2,"2":"Driewandig"}' style="overflow:hidden;padding:0px 3px 0px 3px;vertical-align:bottom;font-weight:bold;">Dreischalig</td> <td data-sheets-value='{"1":2,"2":"Helder (A/H/H)"}' style="border-right:1px solid #000000;overflow:hidden;padding:0px 3px 0px 3px;vertical-align:bottom;font-weight:bold;">Klar (A/H/H)</td> <td data-sheets-numberformat='{"1":2,"2":"0.00","3":1}' data-sheets-value='{"1":3,"3":1.7}' style="overflow:hidden;padding:0px 3px 0px 3px;vertical-align:bottom;text-align:center;">1.70</td> <td data-sheets-numberformat='{"1":2,"2":"0","3":1}' data-sheets-value='{"1":3,"3":71}' style="overflow:hidden;padding:0px 3px 0px 3px;vertical-align:bottom;text-align:center;">71</td> <td data-sheets-numberformat='{"1":2,"2":"0","3":1}' data-sheets-value='{"1":3,"3":63}' style="overflow:hidden;padding:0px 3px 0px 3px;vertical-align:bottom;text-align:center;">63</td> <td data-sheets-numberformat='{"1":2,"2":"0","3":1}' data-sheets-value='{"1":3,"3":22}' style="border-right:1px solid #000000;overflow:hidden;padding:0px 3px 0px 3px;vertical-align:bottom;text-align:center;">22</td> </tr> <tr style="height:20px;"> <td style="border-left:1px solid #000000;overflow:hidden;padding:0px 3px 0px 3px;vertical-align:bottom;font-weight:bold;"></td> <td data-sheets-value='{"1":2,"2":"Driewandig"}' style="overflow:hidden;padding:0px 3px 0px 3px;vertical-align:bottom;font-weight:bold;">Dreischalig</td> <td data-sheets-value='{"1":2,"2":"Opaal (A/O/O)"}' style="border-right:1px solid #000000;overflow:hidden;padding:0px 3px 0px 3px;vertical-align:bottom;font-weight:bold;">Opal (A/O/O)</td> <td data-sheets-numberformat='{"1":2,"2":"0.00","3":1}' data-sheets-value='{"1":3,"3":1.7}' style="overflow:hidden;padding:0px 3px 0px 3px;vertical-align:bottom;text-align:center;">1.70</td> <td data-sheets-numberformat='{"1":2,"2":"0","3":1}' data-sheets-value='{"1":3,"3":61}' style="overflow:hidden;padding:0px 3px 0px 3px;vertical-align:bottom;text-align:center;">61</td> <td data-sheets-numberformat='{"1":2,"2":"0","3":1}' data-sheets-value='{"1":3,"3":48}' style="overflow:hidden;padding:0px 3px 0px 3px;vertical-align:bottom;text-align:center;">48</td> <td data-sheets-numberformat='{"1":2,"2":"0","3":1}' data-sheets-value='{"1":3,"3":22}' style="border-right:1px solid #000000;overflow:hidden;padding:0px 3px 0px 3px;vertical-align:bottom;text-align:center;">22</td> </tr> <tr style="height:20px;"> <td style="border-left:1px solid #000000;overflow:hidden;padding:0px 3px 0px 3px;vertical-align:bottom;font-weight:bold;"></td> <td data-sheets-value='{"1":2,"2":"Vierwandig"}' style="overflow:hidden;padding:0px 3px 0px 3px;vertical-align:bottom;font-weight:bold;">Vierschalig</td> <td data-sheets-value='{"1":2,"2":"Helder (A/H/H/H)"}' style="border-right:1px solid #000000;overflow:hidden;padding:0px 3px 0px 3px;vertical-align:bottom;font-weight:bold;">Klar (A/H/H/H)</td> <td data-sheets-numberformat='{"1":2,"2":"0.00","3":1}' data-sheets-value='{"1":3,"3":1.28}' style="overflow:hidden;padding:0px 3px 0px 3px;vertical-align:bottom;text-align:center;">1.28</td> <td data-sheets-numberformat='{"1":2,"2":"0","3":1}' data-sheets-value='{"1":3,"3":64}' style="overflow:hidden;padding:0px 3px 0px 3px;vertical-align:bottom;text-align:center;">64</td> <td data-sheets-numberformat='{"1":2,"2":"0","3":1}' data-sheets-value='{"1":3,"3":52}' style="overflow:hidden;padding:0px 3px 0px 3px;vertical-align:bottom;text-align:center;">52</td> <td data-sheets-numberformat='{"1":2,"2":"0","3":1}' data-sheets-value='{"1":3,"3":23}' style="border-right:1px solid #000000;overflow:hidden;padding:0px 3px 0px 3px;vertical-align:bottom;text-align:center;">23</td> </tr> <tr style="height:20px;"> <td style="border-bottom:1px solid #000000;border-left:1px solid #000000;overflow:hidden;padding:0px 3px 0px 3px;vertical-align:bottom;"></td> <td data-sheets-value='{"1":2,"2":"Vierwandig"}' style="border-bottom:1px solid #000000;overflow:hidden;padding:0px 3px 0px 3px;vertical-align:bottom;font-weight:bold;">Vierschalig</td> <td data-sheets-value='{"1":2,"2":"Opaal (A/H/O/H)"}' style="border-right:1px solid #000000;border-bottom:1px solid #000000;overflow:hidden;padding:0px 3px 0px 3px;vertical-align:bottom;font-weight:bold;">Opal (A/H/O/H)</td> <td data-sheets-numberformat='{"1":2,"2":"0.00","3":1}' data-sheets-value='{"1":3,"3":1.28}' style="border-bottom:1px solid #000000;overflow:hidden;padding:0px 3px 0px 3px;vertical-align:bottom;text-align:center;">1.28</td> <td data-sheets-numberformat='{"1":2,"2":"0","3":1}' data-sheets-value='{"1":3,"3":59}' style="border-bottom:1px solid #000000;overflow:hidden;padding:0px 3px 0px 3px;vertical-align:bottom;text-align:center;">59</td> <td data-sheets-numberformat='{"1":2,"2":"0","3":1}' data-sheets-value='{"1":3,"3":46}' style="border-bottom:1px solid #000000;overflow:hidden;padding:0px 3px 0px 3px;vertical-align:bottom;text-align:center;">46</td> <td data-sheets-numberformat='{"1":2,"2":"0","3":1}' data-sheets-value='{"1":3,"3":23}' style="border-right:1px solid #000000;border-bottom:1px solid #000000;overflow:hidden;padding:0px 3px 0px 3px;vertical-align:bottom;text-align:center;">23</td> </tr> <tr style="height:20px;"> <td data-sheets-value='{"1":2,"2":"Polycarbonaat"}' style="border-left:1px solid #000000;overflow:hidden;padding:0px 3px 0px 3px;vertical-align:bottom;font-weight:bold;">Polycarbonat</td> <td data-sheets-value='{"1":2,"2":"Enkelwandig"}' style="overflow:hidden;padding:0px 3px 0px 3px;vertical-align:bottom;font-weight:bold;">Einschalig</td> <td data-sheets-value='{"1":2,"2":"Heatstop Opaal (T)"}' style="border-right:1px solid #000000;overflow:hidden;padding:0px 3px 0px 3px;vertical-align:bottom;font-weight:bold;">Heatstop opal (T)</td> <td data-sheets-numberformat='{"1":2,"2":"0.00","3":1}' data-sheets-value='{"1":3,"3":5.17}' style="overflow:hidden;padding:0px 3px 0px 3px;vertical-align:bottom;text-align:center;">5.17</td> <td data-sheets-numberformat='{"1":2,"2":"0","3":1}' data-sheets-value='{"1":3,"3":49}' style="overflow:hidden;padding:0px 3px 0px 3px;vertical-align:bottom;text-align:center;">49</td> <td data-sheets-numberformat='{"1":2,"2":"0","3":1}' data-sheets-value='{"1":3,"3":59}' style="overflow:hidden;padding:0px 3px 0px 3px;vertical-align:bottom;text-align:center;">59</td> <td data-sheets-numberformat='{"1":2,"2":"0","3":1}' data-sheets-value='{"1":2,"2":"-"}' style="border-right:1px solid #000000;overflow:hidden;padding:0px 3px 0px 3px;vertical-align:bottom;text-align:center;">-</td> </tr> <tr style="height:20px;"> <td data-sheets-value='{"1":2,"2":"Heatstop PC"}' style="border-left:1px solid #000000;overflow:hidden;padding:0px 3px 0px 3px;vertical-align:bottom;font-weight:bold;">Heatstop PC</td> <td data-sheets-value='{"1":2,"2":"Dubbelwandig"}' style="overflow:hidden;padding:0px 3px 0px 3px;vertical-align:bottom;font-weight:bold;">Doppelschalig</td> <td data-sheets-value='{"1":2,"2":"Helder (T/H)"}' style="border-right:1px solid #000000;overflow:hidden;padding:0px 3px 0px 3px;vertical-align:bottom;font-weight:bold;">Klar (T/H)</td> <td data-sheets-numberformat='{"1":2,"2":"0.00","3":1}' data-sheets-value='{"1":3,"3":2.9}' style="overflow:hidden;padding:0px 3px 0px 3px;vertical-align:bottom;text-align:center;">2.90</td> <td data-sheets-numberformat='{"1":2,"2":"0","3":1}' data-sheets-value='{"1":3,"3":44}' style="overflow:hidden;padding:0px 3px 0px 3px;vertical-align:bottom;text-align:center;">44</td> <td data-sheets-numberformat='{"1":2,"2":"0","3":1}' data-sheets-value='{"1":3,"3":51}' style="overflow:hidden;padding:0px 3px 0px 3px;vertical-align:bottom;text-align:center;">51</td> <td data-sheets-numberformat='{"1":2,"2":"0","3":1}' data-sheets-value='{"1":3,"3":20}' style="border-right:1px solid #000000;overflow:hidden;padding:0px 3px 0px 3px;vertical-align:bottom;text-align:center;">20</td> </tr> <tr style="height:20px;"> <td style="border-left:1px solid #000000;overflow:hidden;padding:0px 3px 0px 3px;vertical-align:bottom;font-weight:bold;"></td> <td data-sheets-value='{"1":2,"2":"Dubbelwandig"}' style="overflow:hidden;padding:0px 3px 0px 3px;vertical-align:bottom;font-weight:bold;">Doppelschalig</td> <td data-sheets-value='{"1":2,"2":"Opaal (T/O)"}' style="border-right:1px solid #000000;overflow:hidden;padding:0px 3px 0px 3px;vertical-align:bottom;font-weight:bold;">Opal (T/O)</td> <td data-sheets-numberformat='{"1":2,"2":"0.00","3":1}' data-sheets-value='{"1":3,"3":2.9}' style="overflow:hidden;padding:0px 3px 0px 3px;vertical-align:bottom;text-align:center;">2.90</td> <td data-sheets-numberformat='{"1":2,"2":"0","3":1}' data-sheets-value='{"1":3,"3":41}' style="overflow:hidden;padding:0px 3px 0px 3px;vertical-align:bottom;text-align:center;">41</td> <td data-sheets-numberformat='{"1":2,"2":"0","3":1}' data-sheets-value='{"1":3,"3":45}' style="overflow:hidden;padding:0px 3px 0px 3px;vertical-align:bottom;text-align:center;">45</td> <td data-sheets-numberformat='{"1":2,"2":"0","3":1}' data-sheets-value='{"1":3,"3":20}' style="border-right:1px solid #000000;overflow:hidden;padding:0px 3px 0px 3px;vertical-align:bottom;text-align:center;">20</td> </tr> <tr style="height:20px;"> <td style="border-left:1px solid #000000;overflow:hidden;padding:0px 3px 0px 3px;vertical-align:bottom;font-weight:bold;"></td> <td data-sheets-value='{"1":2,"2":"Driewandig"}' style="overflow:hidden;padding:0px 3px 0px 3px;vertical-align:bott | skylux-160-ce-met-koepel-en-pvc-opstand-16-00-met-lm-motor-1000-x-2800-mm | 8586022027597 | 46872330142029
Rauch- und Wärmeabzug (RWA) | RWA-System | Skylux | Skylux 160° CE mit Kuppel und PVC-Aufsatzkranz 16/00 mit doppeltem LM-Motor 1200 x 2400 mm |  | 50256 | 5412970502562 | 7633.9 | Ja | 30-45 | 120.89 | 1200 x 2400 mm | 2400 | 1200 |  | PCV 16/00 (16 cm hoch & Dachöffnung = Tageslichtmaß) | Rechteckig | 5.17 W/m²K - 1.28 W/m²K | 87% - 32% | 90% - 32% | 20dB - 23dB | 160° CE (für Industrie) | Lichtkuppel | ohne Windfang | E | Doppelmotor | Maximal ist eine vierschalige Lichtkuppel für dieses Produkt möglich | Ut-Wert LT-Wert g-Wert Rw-waarde EN 1873 : 2014 EN ISO 13468 EN 16153 EN 410 EN 410 EN ISO 140-3 Material Schalen Schalen (W/m²K) (%) (%) (dB) Acryl Einschalig Klar (H) 5.17 90 87 - PMMA Einschalig Opal (O) 5.17 83 76 - Doppelschalig Klar (H/H) 2.90 81 75 20 Doppelschalig Opal (O/O) 2.90 69 58 20 Dreischalig Klar (H/H/H) 1.70 73 65 22 Dreischalig Opal (O/H/O) 1.70 62 51 22 Vierschalig Klar (H/H/H/H) 1.28 64 54 23 Vierschalig Opal (H/H/O/H) 1.28 59 48 23 Polycarbonaat Einschalig Klar (A) 5.17 88 83 - PC Einschalig Opal (D) 5.17 58 60 - Doppelschalig Klar (A/H) 2.90 79 72 20 Doppelschalig Klar (A/A) 2.90 77 69 20 Doppelschalig Opal (A/O) 2.90 73 63 20 Doppelschalig Opal (A/D) 2.90 51 50 20 Dreischalig Klar (A/H/H) 1.70 71 63 22 Dreischalig Opal (A/O/O) 1.70 61 48 22 Vierschalig Klar (A/H/H/H) 1.28 64 52 23 Vierschalig Opal (A/H/O/H) 1.28 59 46 23 Polycarbonat Einschalig Heatstop opal (T) 5.17 49 59 - Heatstop PC Doppelschalig Klar (T/H) 2.90 44 51 20 Doppelschalig Opal (T/O) 2.90 41 45 20 Dreischalig Klar (T/H/H) 1.70 40 <td data-sheets-numberformat='{"1":2,"2":"0","3":1}' data-sheets-value='{"1":3,"3":44}' style="overflow:hidden;padding:0px 3px 0px | https://skylux.eu/de/products/skylux-160-ce-met-koepel-en-pvc-opstand-16-00-met-lm-motor-1200-x-2400-mm | https://skylux.eu/cdn/shop/files/Skylux-160deg-CE-met-koepel-en-pvc-opstand-1600-met-dubbele-LM-motor-1200-x-2400-mm-RWA-systeem.jpg?v=1702979442&width=1600 | https://skylux.eu/cdn/shop/files/e5a82811-1bb0-48e4-a776-cacb59c7c092_25452646-9a44-4e35-b69c-0df426a8b30b.jpg?v=1688550897&width=1600 | //skylux.eu/cdn/shop/files/D_MH_Montageanleitung_Skylux_160_CE_LM.pdf?v=1503750771917917123 | //skylux.eu/cdn/shop/files/D_TD_Technische_Daten_Skylux_Skylux_160_CE_Elektrisch.pdf?v=10489854405570094672 | <style type="text/css" id="isPasted"> <!--td { border: 1px solid #cccccc; } br { mso-data-placement: same-cell; } --> </style> <table border="1" cellpadding="0" cellspacing="0" dir="ltr" style="table-layout:fixed;font-size:10pt;font-family:Arial;border-collapse:collapse;border:none;"><tbody> <tr style="height:20px;"> <td style="overflow:hidden;padding:0px 3px 0px 3px;vertical-align:bottom;"></td> <td style="overflow:hidden;padding:0px 3px 0px 3px;vertical-align:bottom;"></td> <td style="overflow:hidden;padding:0px 3px 0px 3px;vertical-align:bottom;"></td> <td data-sheets-value='{"1":2,"2":"Ut-waarde"}' style="overflow:hidden;padding:0px 3px 0px 3px;vertical-align:bottom;font-weight:bold;text-align:center;">Ut-Wert</td> <td data-sheets-value='{"1":2,"2":"LT-waarde"}' style="overflow:hidden;padding:0px 3px 0px 3px;vertical-align:bottom;font-weight:bold;text-align:center;">LT-Wert</td> <td data-sheets-value='{"1":2,"2":"g-waarde"}' style="overflow:hidden;padding:0px 3px 0px 3px;vertical-align:bottom;font-weight:bold;text-align:center;">g-Wert</td> <td data-sheets-value='{"1":2,"2":"Rw-waarde "}' style="overflow:hidden;padding:0px 3px 0px 3px;vertical-align:bottom;font-weight:bold;text-align:center;">Rw-waarde </td> </tr> <tr style="height:20px;"> <td style="overflow:hidden;padding:0px 3px 0px 3px;vertical-align:bottom;"></td> <td style="overflow:hidden;padding:0px 3px 0px 3px;vertical-align:bottom;"></td> <td style="overflow:hidden;padding:0px 3px 0px 3px;vertical-align:bottom;"></td> <td data-sheets-numberformat='{"1":2,"2":"0.00","3":1}' data-sheets-value='{"1":2,"2":"EN 1873 : 2014"}' style="overflow:hidden;padding:0px 3px 0px 3px;vertical-align:bottom;text-align:center;">EN 1873 : 2014</td> <td data-sheets-numberformat='{"1":2,"2":"0","3":1}' data-sheets-value='{"1":2,"2":"EN ISO 13468 EN 16153 EN 410"}' style="overflow:hidden;padding:0px 3px 0px 3px;vertical-align:bottom;text-align:center;">EN ISO 13468 EN 16153 EN 410</td> <td data-sheets-numberformat='{"1":2,"2":"0","3":1}' data-sheets-value='{"1":2,"2":"EN 410"}' style="overflow:hidden;padding:0px 3px 0px 3px;vertical-align:bottom;text-align:center;">EN 410</td> <td data-sheets-value='{"1":2,"2":"EN ISO 140-3\t\t"}' style="overflow:hidden;padding:0px 3px 0px 3px;vertical-align:bottom;text-align:center;">EN ISO 140-3 </td> </tr> <tr style="height:20px;"> <td data-sheets-value='{"1":2,"2":"Materiaal"}' style="border-bottom:1px solid #000000;overflow:hidden;padding:0px 3px 0px 3px;vertical-align:bottom;background-color:#000000;font-weight:bold;color:#ffffff;">Material</td> <td data-sheets-value='{"1":2,"2":"Wanden"}' style="border-bottom:1px solid #000000;overflow:hidden;padding:0px 3px 0px 3px;vertical-align:bottom;background-color:#000000;font-weight:bold;color:#ffffff;">Schalen</td> <td data-sheets-value='{"1":2,"2":"Schalen"}' style="border-bottom:1px solid #000000;overflow:hidden;padding:0px 3px 0px 3px;vertical-align:bottom;background-color:#000000;font-weight:bold;color:#ffffff;">Schalen</td> <td data-sheets-numberformat='{"1":2,"2":"0.00","3":1}' data-sheets-value='{"1":2,"2":"(W/m²K)\t"}' style="border-bottom:1px solid #000000;overflow:hidden;padding:0px 3px 0px 3px;vertical-align:bottom;background-color:#000000;font-weight:bold;color:#ffffff;text-align:center;">(W/m²K) </td> <td data-sheets-numberformat='{"1":2,"2":"0","3":1}' data-sheets-value='{"1":2,"2":"(%)"}' style="border-bottom:1px solid #000000;overflow:hidden;padding:0px 3px 0px 3px;vertical-align:bottom;background-color:#000000;font-weight:bold;color:#ffffff;text-align:center;">(%)</td> <td data-sheets-numberformat='{"1":2,"2":"0","3":1}' data-sheets-value='{"1":2,"2":"(%)"}' style="border-bottom:1px solid #000000;overflow:hidden;padding:0px 3px 0px 3px;vertical-align:bottom;background-color:#000000;font-weight:bold;color:#ffffff;text-align:center;">(%)</td> <td data-sheets-value='{"1":2,"2":"(dB)"}' style="border-bottom:1px solid #000000;overflow:hidden;padding:0px 3px 0px 3px;vertical-align:bottom;background-color:#000000;font-weight:bold;color:#ffffff;text-align:center;">(dB)</td> </tr> <tr style="height:20px;"> <td data-sheets-value='{"1":2,"2":"Acrylaat"}' style="border-left:1px solid #000000;overflow:hidden;padding:0px 3px 0px 3px;vertical-align:bottom;font-weight:bold;">Acryl</td> <td data-sheets-value='{"1":2,"2":"Enkelwandig"}' style="overflow:hidden;padding:0px 3px 0px 3px;vertical-align:bottom;font-weight:bold;">Einschalig</td> <td data-sheets-value='{"1":2,"2":"Helder (H)"}' style="border-right:1px solid #000000;overflow:hidden;padding:0px 3px 0px 3px;vertical-align:bottom;font-weight:bold;">Klar (H)</td> <td data-sheets-numberformat='{"1":2,"2":"0.00","3":1}' data-sheets-value='{"1":3,"3":5.17}' style="overflow:hidden;padding:0px 3px 0px 3px;vertical-align:bottom;text-align:center;">5.17</td> <td data-sheets-numberformat='{"1":2,"2":"0","3":1}' data-sheets-value='{"1":3,"3":90}' style="overflow:hidden;padding:0px 3px 0px 3px;vertical-align:bottom;text-align:center;">90</td> <td data-sheets-numberformat='{"1":2,"2":"0","3":1}' data-sheets-value='{"1":3,"3":87}' style="overflow:hidden;padding:0px 3px 0px 3px;vertical-align:bottom;text-align:center;">87</td> <td data-sheets-numberformat='{"1":2,"2":"0","3":1}' data-sheets-value='{"1":2,"2":"-"}' style="border-right:1px solid #000000;overflow:hidden;padding:0px 3px 0px 3px;vertical-align:bottom;text-align:center;">-</td> </tr> <tr style="height:20px;"> <td data-sheets-value='{"1":2,"2":"PMMA"}' style="border-left:1px solid #000000;overflow:hidden;padding:0px 3px 0px 3px;vertical-align:bottom;font-weight:bold;">PMMA</td> <td data-sheets-value='{"1":2,"2":"Enkelwandig"}' style="overflow:hidden;padding:0px 3px 0px 3px;vertical-align:bottom;font-weight:bold;">Einschalig</td> <td data-sheets-value='{"1":2,"2":"Opaal (O)"}' style="border-right:1px solid #000000;overflow:hidden;padding:0px 3px 0px 3px;vertical-align:bottom;font-weight:bold;">Opal (O)</td> <td data-sheets-numberformat='{"1":2,"2":"0.00","3":1}' data-sheets-value='{"1":3,"3":5.17}' style="overflow:hidden;padding:0px 3px 0px 3px;vertical-align:bottom;text-align:center;">5.17</td> <td data-sheets-numberformat='{"1":2,"2":"0","3":1}' data-sheets-value='{"1":3,"3":83}' style="overflow:hidden;padding:0px 3px 0px 3px;vertical-align:bottom;text-align:center;">83</td> <td data-sheets-numberformat='{"1":2,"2":"0","3":1}' data-sheets-value='{"1":3,"3":76}' style="overflow:hidden;padding:0px 3px 0px 3px;vertical-align:bottom;text-align:center;">76</td> <td data-sheets-numberformat='{"1":2,"2":"0","3":1}' data-sheets-value='{"1":2,"2":"-"}' style="border-right:1px solid #000000;overflow:hidden;padding:0px 3px 0px 3px;vertical-align:bottom;text-align:center;">-</td> </tr> <tr style="height:20px;"> <td style="border-left:1px solid #000000;overflow:hidden;padding:0px 3px 0px 3px;vertical-align:bottom;font-weight:bold;"></td> <td data-sheets-value='{"1":2,"2":"Dubbelwandig"}' style="overflow:hidden;padding:0px 3px 0px 3px;vertical-align:bottom;font-weight:bold;">Doppelschalig</td> <td data-sheets-value='{"1":2,"2":"Helder (H/H)"}' style="border-right:1px solid #000000;overflow:hidden;padding:0px 3px 0px 3px;vertical-align:bottom;font-weight:bold;">Klar (H/H)</td> <td data-sheets-numberformat='{"1":2,"2":"0.00","3":1}' data-sheets-value='{"1":3,"3":2.9}' style="overflow:hidden;padding:0px 3px 0px 3px;vertical-align:bottom;text-align:center;">2.90</td> <td data-sheets-numberformat='{"1":2,"2":"0","3":1}' data-sheets-value='{"1":3,"3":81}' style="overflow:hidden;padding:0px 3px 0px 3px;vertical-align:bottom;text-align:center;">81</td> <td data-sheets-numberformat='{"1":2,"2":"0","3":1}' data-sheets-value='{"1":3,"3":75}' style="overflow:hidden;padding:0px 3px 0px 3px;vertical-align:bottom;text-align:center;">75</td> <td data-sheets-numberformat='{"1":2,"2":"0","3":1}' data-sheets-value='{"1":3,"3":20}' style="border-right:1px solid #000000;overflow:hidden;padding:0px 3px 0px 3px;vertical-align:bottom;text-align:center;">20</td> </tr> <tr style="height:20px;"> <td style="border-left:1px solid #000000;overflow:hidden;padding:0px 3px 0px 3px;vertical-align:bottom;font-weight:bold;"></td> <td data-sheets-value='{"1":2,"2":"Dubbelwandig"}' style="overflow:hidden;padding:0px 3px 0px 3px;vertical-align:bottom;font-weight:bold;">Doppelschalig</td> <td data-sheets-value='{"1":2,"2":"Opaal (O/O)"}' style="border-right:1px solid #000000;overflow:hidden;padding:0px 3px 0px 3px;vertical-align:bottom;font-weight:bold;">Opal (O/O)</td> <td data-sheets-numberformat='{"1":2,"2":"0.00","3":1}' data-sheets-value='{"1":3,"3":2.9}' style="overflow:hidden;padding:0px 3px 0px 3px;vertical-align:bottom;text-align:center;">2.90</td> <td data-sheets-numberformat='{"1":2,"2":"0","3":1}' data-sheets-value='{"1":3,"3":69}' style="overflow:hidden;padding:0px 3px 0px 3px;vertical-align:bottom;text-align:center;">69</td> <td data-sheets-numberformat='{"1":2,"2":"0","3":1}' data-sheets-value='{"1":3,"3":58}' style="overflow:hidden;padding:0px 3px 0px 3px;vertical-align:bottom;text-align:center;">58</td> <td data-sheets-numberformat='{"1":2,"2":"0","3":1}' data-sheets-value='{"1":3,"3":20}' style="border-right:1px solid #000000;overflow:hidden;padding:0px 3px 0px 3px;vertical-align:bottom;text-align:center;">20</td> </tr> <tr style="height:20px;"> <td style="border-left:1px solid #000000;overflow:hidden;padding:0px 3px 0px 3px;vertical-align:bottom;font-weight:bold;"></td> <td data-sheets-value='{"1":2,"2":"Driewandig"}' style="overflow:hidden;padding:0px 3px 0px 3px;vertical-align:bottom;font-weight:bold;">Dreischalig</td> <td data-sheets-value='{"1":2,"2":"Helder (H/H/H)"}' style="border-right:1px solid #000000;overflow:hidden;padding:0px 3px 0px 3px;vertical-align:bottom;font-weight:bold;">Klar (H/H/H)</td> <td data-sheets-numberformat='{"1":2,"2":"0.00","3":1}' data-sheets-value='{"1":3,"3":1.7}' style="overflow:hidden;padding:0px 3px 0px 3px;vertical-align:bottom;text-align:center;">1.70</td> <td data-sheets-numberformat='{"1":2,"2":"0","3":1}' data-sheets-value='{"1":3,"3":73}' style="overflow:hidden;padding:0px 3px 0px 3px;vertical-align:bottom;text-align:center;">73</td> <td data-sheets-numberformat='{"1":2,"2":"0","3":1}' data-sheets-value='{"1":3,"3":65}' style="overflow:hidden;padding:0px 3px 0px 3px;vertical-align:bottom;text-align:center;">65</td> <td data-sheets-numberformat='{"1":2,"2":"0","3":1}' data-sheets-value='{"1":3,"3":22}' style="border-right:1px solid #000000;overflow:hidden;padding:0px 3px 0px 3px;vertical-align:bottom;text-align:center;">22</td> </tr> <tr style="height:20px;"> <td style="border-left:1px solid #000000;overflow:hidden;padding:0px 3px 0px 3px;vertical-align:bottom;font-weight:bold;"></td> <td data-sheets-value='{"1":2,"2":"Driewandig"}' style="overflow:hidden;padding:0px 3px 0px 3px;vertical-align:bottom;font-weight:bold;">Dreischalig</td> <td data-sheets-value='{"1":2,"2":"Opaal (O/H/O)"}' style="border-right:1px solid #000000;overflow:hidden;padding:0px 3px 0px 3px;vertical-align:bottom;font-weight:bold;">Opal (O/H/O)</td> <td data-sheets-numberformat='{"1":2,"2":"0.00","3":1}' data-sheets-value='{"1":3,"3":1.7}' style="overflow:hidden;padding:0px 3px 0px 3px;vertical-align:bottom;text-align:center;">1.70</td> <td data-sheets-numberformat='{"1":2,"2":"0","3":1}' data-sheets-value='{"1":3,"3":62}' style="overflow:hidden;padding:0px 3px 0px 3px;vertical-align:bottom;text-align:center;">62</td> <td data-sheets-numberformat='{"1":2,"2":"0","3":1}' data-sheets-value='{"1":3,"3":51}' style="overflow:hidden;padding:0px 3px 0px 3px;vertical-align:bottom;text-align:center;">51</td> <td data-sheets-numberformat='{"1":2,"2":"0","3":1}' data-sheets-value='{"1":3,"3":22}' style="border-right:1px solid #000000;overflow:hidden;padding:0px 3px 0px 3px;vertical-align:bottom;text-align:center;">22</td> </tr> <tr style="height:20px;"> <td style="border-left:1px solid #000000;overflow:hidden;padding:0px 3px 0px 3px;vertical-align:bottom;font-weight:bold;"></td> <td data-sheets-value='{"1":2,"2":"Vierwandig"}' style="overflow:hidden;padding:0px 3px 0px 3px;vertical-align:bottom;font-weight:bold;">Vierschalig</td> <td data-sheets-value='{"1":2,"2":"Helder (H/H/H/H)"}' style="border-right:1px solid #000000;overflow:hidden;padding:0px 3px 0px 3px;vertical-align:bottom;font-weight:bold;">Klar (H/H/H/H)</td> <td data-sheets-numberformat='{"1":2,"2":"0.00","3":1}' data-sheets-value='{"1":3,"3":1.28}' style="overflow:hidden;padding:0px 3px 0px 3px;vertical-align:bottom;text-align:center;">1.28</td> <td data-sheets-numberformat='{"1":2,"2":"0","3":1}' data-sheets-value='{"1":3,"3":64}' style="overflow:hidden;padding:0px 3px 0px 3px;vertical-align:bottom;text-align:center;">64</td> <td data-sheets-numberformat='{"1":2,"2":"0","3":1}' data-sheets-value='{"1":3,"3":54}' style="overflow:hidden;padding:0px 3px 0px 3px;vertical-align:bottom;text-align:center;">54</td> <td data-sheets-numberformat='{"1":2,"2":"0","3":1}' data-sheets-value='{"1":3,"3":23}' style="border-right:1px solid #000000;overflow:hidden;padding:0px 3px 0px 3px;vertical-align:bottom;text-align:center;">23</td> </tr> <tr style="height:20px;"> <td style="border-bottom:1px solid #000000;border-left:1px solid #000000;overflow:hidden;padding:0px 3px 0px 3px;vertical-align:bottom;"></td> <td data-sheets-value='{"1":2,"2":"Vierwandig"}' style="border-bottom:1px solid #000000;overflow:hidden;padding:0px 3px 0px 3px;vertical-align:bottom;font-weight:bold;">Vierschalig</td> <td data-sheets-value='{"1":2,"2":"Opaal (H/H/O/H)"}' style="border-right:1px solid #000000;border-bottom:1px solid #000000;overflow:hidden;padding:0px 3px 0px 3px;vertical-align:bottom;font-weight:bold;">Opal (H/H/O/H)</td> <td data-sheets-numberformat='{"1":2,"2":"0.00","3":1}' data-sheets-value='{"1":3,"3":1.28}' style="border-bottom:1px solid #000000;overflow:hidden;padding:0px 3px 0px 3px;vertical-align:bottom;text-align:center;">1.28</td> <td data-sheets-numberformat='{"1":2,"2":"0","3":1}' data-sheets-value='{"1":3,"3":59}' style="border-bottom:1px solid #000000;overflow:hidden;padding:0px 3px 0px 3px;vertical-align:bottom;text-align:center;">59</td> <td data-sheets-numberformat='{"1":2,"2":"0","3":1}' data-sheets-value='{"1":3,"3":48}' style="border-bottom:1px solid #000000;overflow:hidden;padding:0px 3px 0px 3px;vertical-align:bottom;text-align:center;">48</td> <td data-sheets-numberformat='{"1":2,"2":"0","3":1}' data-sheets-value='{"1":3,"3":23}' style="border-right:1px solid #000000;border-bottom:1px solid #000000;overflow:hidden;padding:0px 3px 0px 3px;vertical-align:bottom;text-align:center;">23</td> </tr> <tr style="height:20px;"> <td data-sheets-value='{"1":2,"2":"Polycarbonaat "}' style="border-left:1px solid #000000;overflow:hidden;padding:0px 3px 0px 3px;vertical-align:bottom;font-weight:bold;">Polycarbonaat </td> <td data-sheets-value='{"1":2,"2":"Enkelwandig"}' style="overflow:hidden;padding:0px 3px 0px 3px;vertical-align:bottom;font-weight:bold;">Einschalig</td> <td data-sheets-value='{"1":2,"2":"Helder (A)"}' style="border-right:1px solid #000000;overflow:hidden;padding:0px 3px 0px 3px;vertical-align:bottom;font-weight:bold;">Klar (A)</td> <td data-sheets-numberformat='{"1":2,"2":"0.00","3":1}' data-sheets-value='{"1":3,"3":5.17}' style="overflow:hidden;padding:0px 3px 0px 3px;vertical-align:bottom;text-align:center;">5.17</td> <td data-sheets-numberformat='{"1":2,"2":"0","3":1}' data-sheets-value='{"1":3,"3":88}' style="overflow:hidden;padding:0px 3px 0px 3px;vertical-align:bottom;text-align:center;">88</td> <td data-sheets-numberformat='{"1":2,"2":"0","3":1}' data-sheets-value='{"1":3,"3":83}' style="overflow:hidden;padding:0px 3px 0px 3px;vertical-align:bottom;text-align:center;">83</td> <td data-sheets-numberformat='{"1":2,"2":"0","3":1}' data-sheets-value='{"1":2,"2":"-"}' style="border-right:1px solid #000000;overflow:hidden;padding:0px 3px 0px 3px;vertical-align:bottom;text-align:center;">-</td> </tr> <tr style="height:20px;"> <td data-sheets-value='{"1":2,"2":"PC"}' style="border-left:1px solid #000000;overflow:hidden;padding:0px 3px 0px 3px;vertical-align:bottom;font-weight:bold;">PC</td> <td data-sheets-value='{"1":2,"2":"Enkelwandig"}' style="overflow:hidden;padding:0px 3px 0px 3px;vertical-align:bottom;font-weight:bold;">Einschalig</td> <td data-sheets-value='{"1":2,"2":"Opaal (D)"}' style="border-right:1px solid #000000;overflow:hidden;padding:0px 3px 0px 3px;vertical-align:bottom;font-weight:bold;">Opal (D)</td> <td data-sheets-numberformat='{"1":2,"2":"0.00","3":1}' data-sheets-value='{"1":3,"3":5.17}' style="overflow:hidden;padding:0px 3px 0px 3px;vertical-align:bottom;text-align:center;">5.17</td> <td data-sheets-numberformat='{"1":2,"2":"0","3":1}' data-sheets-value='{"1":3,"3":58}' style="overflow:hidden;padding:0px 3px 0px 3px;vertical-align:bottom;text-align:center;">58</td> <td data-sheets-numberformat='{"1":2,"2":"0","3":1}' data-sheets-value='{"1":3,"3":60}' style="overflow:hidden;padding:0px 3px 0px 3px;vertical-align:bottom;text-align:center;">60</td> <td data-sheets-numberformat='{"1":2,"2":"0","3":1}' data-sheets-value='{"1":2,"2":"-"}' style="border-right:1px solid #000000;overflow:hidden;padding:0px 3px 0px 3px;vertical-align:bottom;text-align:center;">-</td> </tr> <tr style="height:20px;"> <td style="border-left:1px solid #000000;overflow:hidden;padding:0px 3px 0px 3px;vertical-align:bottom;font-weight:bold;"></td> <td data-sheets-value='{"1":2,"2":"Dubbelwandig"}' style="overflow:hidden;padding:0px 3px 0px 3px;vertical-align:bottom;font-weight:bold;">Doppelschalig</td> <td data-sheets-value='{"1":2,"2":"Helder (A/H)"}' style="border-right:1px solid #000000;overflow:hidden;padding:0px 3px 0px 3px;vertical-align:bottom;font-weight:bold;">Klar (A/H)</td> <td data-sheets-numberformat='{"1":2,"2":"0.00","3":1}' data-sheets-value='{"1":3,"3":2.9}' style="overflow:hidden;padding:0px 3px 0px 3px;vertical-align:bottom;text-align:center;">2.90</td> <td data-sheets-numberformat='{"1":2,"2":"0","3":1}' data-sheets-value='{"1":3,"3":79}' style="overflow:hidden;padding:0px 3px 0px 3px;vertical-align:bottom;text-align:center;">79</td> <td data-sheets-numberformat='{"1":2,"2":"0","3":1}' data-sheets-value='{"1":3,"3":72}' style="overflow:hidden;padding:0px 3px 0px 3px;vertical-align:bottom;text-align:center;">72</td> <td data-sheets-numberformat='{"1":2,"2":"0","3":1}' data-sheets-value='{"1":3,"3":20}' style="border-right:1px solid #000000;overflow:hidden;padding:0px 3px 0px 3px;vertical-align:bottom;text-align:center;">20</td> </tr> <tr style="height:20px;"> <td style="border-left:1px solid #000000;overflow:hidden;padding:0px 3px 0px 3px;vertical-align:bottom;font-weight:bold;"></td> <td data-sheets-value='{"1":2,"2":"Dubbelwandig"}' style="overflow:hidden;padding:0px 3px 0px 3px;vertical-align:bottom;font-weight:bold;">Doppelschalig</td> <td data-sheets-value='{"1":2,"2":"Helder (A/A)"}' style="border-right:1px solid #000000;overflow:hidden;padding:0px 3px 0px 3px;vertical-align:bottom;font-weight:bold;">Klar (A/A)</td> <td data-sheets-numberformat='{"1":2,"2":"0.00","3":1}' data-sheets-value='{"1":3,"3":2.9}' style="overflow:hidden;padding:0px 3px 0px 3px;vertical-align:bottom;text-align:center;">2.90</td> <td data-sheets-numberformat='{"1":2,"2":"0","3":1}' data-sheets-value='{"1":3,"3":77}' style="overflow:hidden;padding:0px 3px 0px 3px;vertical-align:bottom;text-align:center;">77</td> <td data-sheets-numberformat='{"1":2,"2":"0","3":1}' data-sheets-value='{"1":3,"3":69}' style="overflow:hidden;padding:0px 3px 0px 3px;vertical-align:bottom;text-align:center;">69</td> <td data-sheets-numberformat='{"1":2,"2":"0","3":1}' data-sheets-value='{"1":3,"3":20}' style="border-right:1px solid #000000;overflow:hidden;padding:0px 3px 0px 3px;vertical-align:bottom;text-align:center;">20</td> </tr> <tr style="height:20px;"> <td style="border-left:1px solid #000000;overflow:hidden;padding:0px 3px 0px 3px;vertical-align:bottom;font-weight:bold;"></td> <td data-sheets-value='{"1":2,"2":"Dubbelwandig"}' style="overflow:hidden;padding:0px 3px 0px 3px;vertical-align:bottom;font-weight:bold;">Doppelschalig</td> <td data-sheets-value='{"1":2,"2":"Opaal (A/O)"}' style="border-right:1px solid #000000;overflow:hidden;padding:0px 3px 0px 3px;vertical-align:bottom;font-weight:bold;">Opal (A/O)</td> <td data-sheets-numberformat='{"1":2,"2":"0.00","3":1}' data-sheets-value='{"1":3,"3":2.9}' style="overflow:hidden;padding:0px 3px 0px 3px;vertical-align:bottom;text-align:center;">2.90</td> <td data-sheets-numberformat='{"1":2,"2":"0","3":1}' data-sheets-value='{"1":3,"3":73}' style="overflow:hidden;padding:0px 3px 0px 3px;vertical-align:bottom;text-align:center;">73</td> <td data-sheets-numberformat='{"1":2,"2":"0","3":1}' data-sheets-value='{"1":3,"3":63}' style="overflow:hidden;padding:0px 3px 0px 3px;vertical-align:bottom;text-align:center;">63</td> <td data-sheets-numberformat='{"1":2,"2":"0","3":1}' data-sheets-value='{"1":3,"3":20}' style="border-right:1px solid #000000;overflow:hidden;padding:0px 3px 0px 3px;vertical-align:bottom;text-align:center;">20</td> </tr> <tr style="height:20px;"> <td style="border-left:1px solid #000000;overflow:hidden;padding:0px 3px 0px 3px;vertical-align:bottom;font-weight:bold;"></td> <td data-sheets-value='{"1":2,"2":"Dubbelwandig"}' style="overflow:hidden;padding:0px 3px 0px 3px;vertical-align:bottom;font-weight:bold;">Doppelschalig</td> <td data-sheets-value='{"1":2,"2":"Opaal (A/D)"}' style="border-right:1px solid #000000;overflow:hidden;padding:0px 3px 0px 3px;vertical-align:bottom;font-weight:bold;">Opal (A/D)</td> <td data-sheets-numberformat='{"1":2,"2":"0.00","3":1}' data-sheets-value='{"1":3,"3":2.9}' style="overflow:hidden;padding:0px 3px 0px 3px;vertical-align:bottom;text-align:center;">2.90</td> <td data-sheets-numberformat='{"1":2,"2":"0","3":1}' data-sheets-value='{"1":3,"3":51}' style="overflow:hidden;padding:0px 3px 0px 3px;vertical-align:bottom;text-align:center;">51</td> <td data-sheets-numberformat='{"1":2,"2":"0","3":1}' data-sheets-value='{"1":3,"3":50}' style="overflow:hidden;padding:0px 3px 0px 3px;vertical-align:bottom;text-align:center;">50</td> <td data-sheets-numberformat='{"1":2,"2":"0","3":1}' data-sheets-value='{"1":3,"3":20}' style="border-right:1px solid #000000;overflow:hidden;padding:0px 3px 0px 3px;vertical-align:bottom;text-align:center;">20</td> </tr> <tr style="height:20px;"> <td style="border-left:1px solid #000000;overflow:hidden;padding:0px 3px 0px 3px;vertical-align:bottom;font-weight:bold;"></td> <td data-sheets-value='{"1":2,"2":"Driewandig"}' style="overflow:hidden;padding:0px 3px 0px 3px;vertical-align:bottom;font-weight:bold;">Dreischalig</td> <td data-sheets-value='{"1":2,"2":"Helder (A/H/H)"}' style="border-right:1px solid #000000;overflow:hidden;padding:0px 3px 0px 3px;vertical-align:bottom;font-weight:bold;">Klar (A/H/H)</td> <td data-sheets-numberformat='{"1":2,"2":"0.00","3":1}' data-sheets-value='{"1":3,"3":1.7}' style="overflow:hidden;padding:0px 3px 0px 3px;vertical-align:bottom;text-align:center;">1.70</td> <td data-sheets-numberformat='{"1":2,"2":"0","3":1}' data-sheets-value='{"1":3,"3":71}' style="overflow:hidden;padding:0px 3px 0px 3px;vertical-align:bottom;text-align:center;">71</td> <td data-sheets-numberformat='{"1":2,"2":"0","3":1}' data-sheets-value='{"1":3,"3":63}' style="overflow:hidden;padding:0px 3px 0px 3px;vertical-align:bottom;text-align:center;">63</td> <td data-sheets-numberformat='{"1":2,"2":"0","3":1}' data-sheets-value='{"1":3,"3":22}' style="border-right:1px solid #000000;overflow:hidden;padding:0px 3px 0px 3px;vertical-align:bottom;text-align:center;">22</td> </tr> <tr style="height:20px;"> <td style="border-left:1px solid #000000;overflow:hidden;padding:0px 3px 0px 3px;vertical-align:bottom;font-weight:bold;"></td> <td data-sheets-value='{"1":2,"2":"Driewandig"}' style="overflow:hidden;padding:0px 3px 0px 3px;vertical-align:bottom;font-weight:bold;">Dreischalig</td> <td data-sheets-value='{"1":2,"2":"Opaal (A/O/O)"}' style="border-right:1px solid #000000;overflow:hidden;padding:0px 3px 0px 3px;vertical-align:bottom;font-weight:bold;">Opal (A/O/O)</td> <td data-sheets-numberformat='{"1":2,"2":"0.00","3":1}' data-sheets-value='{"1":3,"3":1.7}' style="overflow:hidden;padding:0px 3px 0px 3px;vertical-align:bottom;text-align:center;">1.70</td> <td data-sheets-numberformat='{"1":2,"2":"0","3":1}' data-sheets-value='{"1":3,"3":61}' style="overflow:hidden;padding:0px 3px 0px 3px;vertical-align:bottom;text-align:center;">61</td> <td data-sheets-numberformat='{"1":2,"2":"0","3":1}' data-sheets-value='{"1":3,"3":48}' style="overflow:hidden;padding:0px 3px 0px 3px;vertical-align:bottom;text-align:center;">48</td> <td data-sheets-numberformat='{"1":2,"2":"0","3":1}' data-sheets-value='{"1":3,"3":22}' style="border-right:1px solid #000000;overflow:hidden;padding:0px 3px 0px 3px;vertical-align:bottom;text-align:center;">22</td> </tr> <tr style="height:20px;"> <td style="border-left:1px solid #000000;overflow:hidden;padding:0px 3px 0px 3px;vertical-align:bottom;font-weight:bold;"></td> <td data-sheets-value='{"1":2,"2":"Vierwandig"}' style="overflow:hidden;padding:0px 3px 0px 3px;vertical-align:bottom;font-weight:bold;">Vierschalig</td> <td data-sheets-value='{"1":2,"2":"Helder (A/H/H/H)"}' style="border-right:1px solid #000000;overflow:hidden;padding:0px 3px 0px 3px;vertical-align:bottom;font-weight:bold;">Klar (A/H/H/H)</td> <td data-sheets-numberformat='{"1":2,"2":"0.00","3":1}' data-sheets-value='{"1":3,"3":1.28}' style="overflow:hidden;padding:0px 3px 0px 3px;vertical-align:bottom;text-align:center;">1.28</td> <td data-sheets-numberformat='{"1":2,"2":"0","3":1}' data-sheets-value='{"1":3,"3":64}' style="overflow:hidden;padding:0px 3px 0px 3px;vertical-align:bottom;text-align:center;">64</td> <td data-sheets-numberformat='{"1":2,"2":"0","3":1}' data-sheets-value='{"1":3,"3":52}' style="overflow:hidden;padding:0px 3px 0px 3px;vertical-align:bottom;text-align:center;">52</td> <td data-sheets-numberformat='{"1":2,"2":"0","3":1}' data-sheets-value='{"1":3,"3":23}' style="border-right:1px solid #000000;overflow:hidden;padding:0px 3px 0px 3px;vertical-align:bottom;text-align:center;">23</td> </tr> <tr style="height:20px;"> <td style="border-bottom:1px solid #000000;border-left:1px solid #000000;overflow:hidden;padding:0px 3px 0px 3px;vertical-align:bottom;"></td> <td data-sheets-value='{"1":2,"2":"Vierwandig"}' style="border-bottom:1px solid #000000;overflow:hidden;padding:0px 3px 0px 3px;vertical-align:bottom;font-weight:bold;">Vierschalig</td> <td data-sheets-value='{"1":2,"2":"Opaal (A/H/O/H)"}' style="border-right:1px solid #000000;border-bottom:1px solid #000000;overflow:hidden;padding:0px 3px 0px 3px;vertical-align:bottom;font-weight:bold;">Opal (A/H/O/H)</td> <td data-sheets-numberformat='{"1":2,"2":"0.00","3":1}' data-sheets-value='{"1":3,"3":1.28}' style="border-bottom:1px solid #000000;overflow:hidden;padding:0px 3px 0px 3px;vertical-align:bottom;text-align:center;">1.28</td> <td data-sheets-numberformat='{"1":2,"2":"0","3":1}' data-sheets-value='{"1":3,"3":59}' style="border-bottom:1px solid #000000;overflow:hidden;padding:0px 3px 0px 3px;vertical-align:bottom;text-align:center;">59</td> <td data-sheets-numberformat='{"1":2,"2":"0","3":1}' data-sheets-value='{"1":3,"3":46}' style="border-bottom:1px solid #000000;overflow:hidden;padding:0px 3px 0px 3px;vertical-align:bottom;text-align:center;">46</td> <td data-sheets-numberformat='{"1":2,"2":"0","3":1}' data-sheets-value='{"1":3,"3":23}' style="border-right:1px solid #000000;border-bottom:1px solid #000000;overflow:hidden;padding:0px 3px 0px 3px;vertical-align:bottom;text-align:center;">23</td> </tr> <tr style="height:20px;"> <td data-sheets-value='{"1":2,"2":"Polycarbonaat"}' style="border-left:1px solid #000000;overflow:hidden;padding:0px 3px 0px 3px;vertical-align:bottom;font-weight:bold;">Polycarbonat</td> <td data-sheets-value='{"1":2,"2":"Enkelwandig"}' style="overflow:hidden;padding:0px 3px 0px 3px;vertical-align:bottom;font-weight:bold;">Einschalig</td> <td data-sheets-value='{"1":2,"2":"Heatstop Opaal (T)"}' style="border-right:1px solid #000000;overflow:hidden;padding:0px 3px 0px 3px;vertical-align:bottom;font-weight:bold;">Heatstop opal (T)</td> <td data-sheets-numberformat='{"1":2,"2":"0.00","3":1}' data-sheets-value='{"1":3,"3":5.17}' style="overflow:hidden;padding:0px 3px 0px 3px;vertical-align:bottom;text-align:center;">5.17</td> <td data-sheets-numberformat='{"1":2,"2":"0","3":1}' data-sheets-value='{"1":3,"3":49}' style="overflow:hidden;padding:0px 3px 0px 3px;vertical-align:bottom;text-align:center;">49</td> <td data-sheets-numberformat='{"1":2,"2":"0","3":1}' data-sheets-value='{"1":3,"3":59}' style="overflow:hidden;padding:0px 3px 0px 3px;vertical-align:bottom;text-align:center;">59</td> <td data-sheets-numberformat='{"1":2,"2":"0","3":1}' data-sheets-value='{"1":2,"2":"-"}' style="border-right:1px solid #000000;overflow:hidden;padding:0px 3px 0px 3px;vertical-align:bottom;text-align:center;">-</td> </tr> <tr style="height:20px;"> <td data-sheets-value='{"1":2,"2":"Heatstop PC"}' style="border-left:1px solid #000000;overflow:hidden;padding:0px 3px 0px 3px;vertical-align:bottom;font-weight:bold;">Heatstop PC</td> <td data-sheets-value='{"1":2,"2":"Dubbelwandig"}' style="overflow:hidden;padding:0px 3px 0px 3px;vertical-align:bottom;font-weight:bold;">Doppelschalig</td> <td data-sheets-value='{"1":2,"2":"Helder (T/H)"}' style="border-right:1px solid #000000;overflow:hidden;padding:0px 3px 0px 3px;vertical-align:bottom;font-weight:bold;">Klar (T/H)</td> <td data-sheets-numberformat='{"1":2,"2":"0.00","3":1}' data-sheets-value='{"1":3,"3":2.9}' style="overflow:hidden;padding:0px 3px 0px 3px;vertical-align:bottom;text-align:center;">2.90</td> <td data-sheets-numberformat='{"1":2,"2":"0","3":1}' data-sheets-value='{"1":3,"3":44}' style="overflow:hidden;padding:0px 3px 0px 3px;vertical-align:bottom;text-align:center;">44</td> <td data-sheets-numberformat='{"1":2,"2":"0","3":1}' data-sheets-value='{"1":3,"3":51}' style="overflow:hidden;padding:0px 3px 0px 3px;vertical-align:bottom;text-align:center;">51</td> <td data-sheets-numberformat='{"1":2,"2":"0","3":1}' data-sheets-value='{"1":3,"3":20}' style="border-right:1px solid #000000;overflow:hidden;padding:0px 3px 0px 3px;vertical-align:bottom;text-align:center;">20</td> </tr> <tr style="height:20px;"> <td style="border-left:1px solid #000000;overflow:hidden;padding:0px 3px 0px 3px;vertical-align:bottom;font-weight:bold;"></td> <td data-sheets-value='{"1":2,"2":"Dubbelwandig"}' style="overflow:hidden;padding:0px 3px 0px 3px;vertical-align:bottom;font-weight:bold;">Doppelschalig</td> <td data-sheets-value='{"1":2,"2":"Opaal (T/O)"}' style="border-right:1px solid #000000;overflow:hidden;padding:0px 3px 0px 3px;vertical-align:bottom;font-weight:bold;">Opal (T/O)</td> <td data-sheets-numberformat='{"1":2,"2":"0.00","3":1}' data-sheets-value='{"1":3,"3":2.9}' style="overflow:hidden;padding:0px 3px 0px 3px;vertical-align:bottom;text-align:center;">2.90</td> <td data-sheets-numberformat='{"1":2,"2":"0","3":1}' data-sheets-value='{"1":3,"3":41}' style="overflow:hidden;padding:0px 3px 0px 3px;vertical-align:bottom;text-align:center;">41</td> <td data-sheets-numberformat='{"1":2,"2":"0","3":1}' data-sheets-value='{"1":3,"3":45}' style="overflow:hidden;padding:0px 3px 0px 3px;vertical-align:bottom;text-align:center;">45</td> <td data-sheets-numberformat='{"1":2,"2":"0","3":1}' data-sheets-value='{"1":3,"3":20}' style="border-right:1px solid #000000;overflow:hidden;padding:0px 3px 0px 3px;vertical-align:bottom;text-align:center;">20</td> </tr> <tr style="height:20px;"> <td style="border-left:1px solid #000000;overflow:hidden;padding:0px 3px 0px 3px;vertical-align:bottom;font-weight:bold;"></td> <td data-sheets-value='{"1":2,"2":"Driewandig"}' style="overflow:hidden;padding:0px 3px 0px 3px;vertical-align:bott | skylux-160-ce-met-koepel-en-pvc-opstand-16-00-met-lm-motor-1200-x-2400-mm | 8586022584653 | 46872331092301
Rauch- und Wärmeabzug (RWA) | RWA-System | Skylux | Skylux 160° CE mit Kuppel und PVC-Aufsatzkranz 16/00 mit doppeltem LM-Motor 1300 x 2500 mm |  | 35396 | 5412970353966 | 7699.25 | Ja | 30-45 | 122.77 | 1300 x 2500 mm | 2500 | 1300 |  | PCV 16/00 (16 cm hoch & Dachöffnung = Tageslichtmaß) | Rechteckig | 5.17 W/m²K - 1.28 W/m²K | 87% - 32% | 90% - 32% | 20dB - 23dB | 160° CE (für Industrie) | Lichtkuppel | ohne Windfang | E | Doppelmotor | Maximal ist eine vierschalige Lichtkuppel für dieses Produkt möglich | Ut-Wert LT-Wert g-Wert Rw-waarde EN 1873 : 2014 EN ISO 13468 EN 16153 EN 410 EN 410 EN ISO 140-3 Material Schalen Schalen (W/m²K) (%) (%) (dB) Acryl Einschalig Klar (H) 5.17 90 87 - PMMA Einschalig Opal (O) 5.17 83 76 - Doppelschalig Klar (H/H) 2.90 81 75 20 Doppelschalig Opal (O/O) 2.90 69 58 20 Dreischalig Klar (H/H/H) 1.70 73 65 22 Dreischalig Opal (O/H/O) 1.70 62 51 22 Vierschalig Klar (H/H/H/H) 1.28 64 54 23 Vierschalig Opal (H/H/O/H) 1.28 59 48 23 Polycarbonaat Einschalig Klar (A) 5.17 88 83 - PC Einschalig Opal (D) 5.17 58 60 - Doppelschalig Klar (A/H) 2.90 79 72 20 Doppelschalig Klar (A/A) 2.90 77 69 20 Doppelschalig Opal (A/O) 2.90 73 63 20 Doppelschalig Opal (A/D) 2.90 51 50 20 Dreischalig Klar (A/H/H) 1.70 71 63 22 Dreischalig Opal (A/O/O) 1.70 61 48 22 Vierschalig Klar (A/H/H/H) 1.28 64 52 23 Vierschalig Opal (A/H/O/H) 1.28 59 46 23 Polycarbonat Einschalig Heatstop opal (T) 5.17 49 59 - Heatstop PC Doppelschalig Klar (T/H) 2.90 44 51 20 Doppelschalig Opal (T/O) 2.90 41 45 20 Dreischalig Klar (T/H/H) 1.70 40 <td data-sheets-numberformat='{"1":2,"2":"0","3":1}' data-sheets-value='{"1":3,"3":44}' style="overflow:hidden;padding:0px 3px 0px | https://skylux.eu/de/products/skylux-160-ce-met-koepel-en-pvc-opstand-16-00-met-lm-motor-1300-x-2500-mm | https://skylux.eu/cdn/shop/files/Skylux-160deg-CE-met-koepel-en-pvc-opstand-1600-met-dubbele-LM-motor-1300-x-2500-mm-RWA-systeem.jpg?v=1702979479&width=1600 | https://skylux.eu/cdn/shop/files/e5a82811-1bb0-48e4-a776-cacb59c7c092_326ae791-7ced-468e-9a92-1d17969ebc18.jpg?v=1688550906&width=1600 | //skylux.eu/cdn/shop/files/D_MH_Montageanleitung_Skylux_160_CE_LM.pdf?v=1503750771917917123 | //skylux.eu/cdn/shop/files/D_TD_Technische_Daten_Skylux_Skylux_160_CE_Elektrisch.pdf?v=10489854405570094672 | <style type="text/css" id="isPasted"> <!--td { border: 1px solid #cccccc; } br { mso-data-placement: same-cell; } --> </style> <table border="1" cellpadding="0" cellspacing="0" dir="ltr" style="table-layout:fixed;font-size:10pt;font-family:Arial;border-collapse:collapse;border:none;"><tbody> <tr style="height:20px;"> <td style="overflow:hidden;padding:0px 3px 0px 3px;vertical-align:bottom;"></td> <td style="overflow:hidden;padding:0px 3px 0px 3px;vertical-align:bottom;"></td> <td style="overflow:hidden;padding:0px 3px 0px 3px;vertical-align:bottom;"></td> <td data-sheets-value='{"1":2,"2":"Ut-waarde"}' style="overflow:hidden;padding:0px 3px 0px 3px;vertical-align:bottom;font-weight:bold;text-align:center;">Ut-Wert</td> <td data-sheets-value='{"1":2,"2":"LT-waarde"}' style="overflow:hidden;padding:0px 3px 0px 3px;vertical-align:bottom;font-weight:bold;text-align:center;">LT-Wert</td> <td data-sheets-value='{"1":2,"2":"g-waarde"}' style="overflow:hidden;padding:0px 3px 0px 3px;vertical-align:bottom;font-weight:bold;text-align:center;">g-Wert</td> <td data-sheets-value='{"1":2,"2":"Rw-waarde "}' style="overflow:hidden;padding:0px 3px 0px 3px;vertical-align:bottom;font-weight:bold;text-align:center;">Rw-waarde </td> </tr> <tr style="height:20px;"> <td style="overflow:hidden;padding:0px 3px 0px 3px;vertical-align:bottom;"></td> <td style="overflow:hidden;padding:0px 3px 0px 3px;vertical-align:bottom;"></td> <td style="overflow:hidden;padding:0px 3px 0px 3px;vertical-align:bottom;"></td> <td data-sheets-numberformat='{"1":2,"2":"0.00","3":1}' data-sheets-value='{"1":2,"2":"EN 1873 : 2014"}' style="overflow:hidden;padding:0px 3px 0px 3px;vertical-align:bottom;text-align:center;">EN 1873 : 2014</td> <td data-sheets-numberformat='{"1":2,"2":"0","3":1}' data-sheets-value='{"1":2,"2":"EN ISO 13468 EN 16153 EN 410"}' style="overflow:hidden;padding:0px 3px 0px 3px;vertical-align:bottom;text-align:center;">EN ISO 13468 EN 16153 EN 410</td> <td data-sheets-numberformat='{"1":2,"2":"0","3":1}' data-sheets-value='{"1":2,"2":"EN 410"}' style="overflow:hidden;padding:0px 3px 0px 3px;vertical-align:bottom;text-align:center;">EN 410</td> <td data-sheets-value='{"1":2,"2":"EN ISO 140-3\t\t"}' style="overflow:hidden;padding:0px 3px 0px 3px;vertical-align:bottom;text-align:center;">EN ISO 140-3 </td> </tr> <tr style="height:20px;"> <td data-sheets-value='{"1":2,"2":"Materiaal"}' style="border-bottom:1px solid #000000;overflow:hidden;padding:0px 3px 0px 3px;vertical-align:bottom;background-color:#000000;font-weight:bold;color:#ffffff;">Material</td> <td data-sheets-value='{"1":2,"2":"Wanden"}' style="border-bottom:1px solid #000000;overflow:hidden;padding:0px 3px 0px 3px;vertical-align:bottom;background-color:#000000;font-weight:bold;color:#ffffff;">Schalen</td> <td data-sheets-value='{"1":2,"2":"Schalen"}' style="border-bottom:1px solid #000000;overflow:hidden;padding:0px 3px 0px 3px;vertical-align:bottom;background-color:#000000;font-weight:bold;color:#ffffff;">Schalen</td> <td data-sheets-numberformat='{"1":2,"2":"0.00","3":1}' data-sheets-value='{"1":2,"2":"(W/m²K)\t"}' style="border-bottom:1px solid #000000;overflow:hidden;padding:0px 3px 0px 3px;vertical-align:bottom;background-color:#000000;font-weight:bold;color:#ffffff;text-align:center;">(W/m²K) </td> <td data-sheets-numberformat='{"1":2,"2":"0","3":1}' data-sheets-value='{"1":2,"2":"(%)"}' style="border-bottom:1px solid #000000;overflow:hidden;padding:0px 3px 0px 3px;vertical-align:bottom;background-color:#000000;font-weight:bold;color:#ffffff;text-align:center;">(%)</td> <td data-sheets-numberformat='{"1":2,"2":"0","3":1}' data-sheets-value='{"1":2,"2":"(%)"}' style="border-bottom:1px solid #000000;overflow:hidden;padding:0px 3px 0px 3px;vertical-align:bottom;background-color:#000000;font-weight:bold;color:#ffffff;text-align:center;">(%)</td> <td data-sheets-value='{"1":2,"2":"(dB)"}' style="border-bottom:1px solid #000000;overflow:hidden;padding:0px 3px 0px 3px;vertical-align:bottom;background-color:#000000;font-weight:bold;color:#ffffff;text-align:center;">(dB)</td> </tr> <tr style="height:20px;"> <td data-sheets-value='{"1":2,"2":"Acrylaat"}' style="border-left:1px solid #000000;overflow:hidden;padding:0px 3px 0px 3px;vertical-align:bottom;font-weight:bold;">Acryl</td> <td data-sheets-value='{"1":2,"2":"Enkelwandig"}' style="overflow:hidden;padding:0px 3px 0px 3px;vertical-align:bottom;font-weight:bold;">Einschalig</td> <td data-sheets-value='{"1":2,"2":"Helder (H)"}' style="border-right:1px solid #000000;overflow:hidden;padding:0px 3px 0px 3px;vertical-align:bottom;font-weight:bold;">Klar (H)</td> <td data-sheets-numberformat='{"1":2,"2":"0.00","3":1}' data-sheets-value='{"1":3,"3":5.17}' style="overflow:hidden;padding:0px 3px 0px 3px;vertical-align:bottom;text-align:center;">5.17</td> <td data-sheets-numberformat='{"1":2,"2":"0","3":1}' data-sheets-value='{"1":3,"3":90}' style="overflow:hidden;padding:0px 3px 0px 3px;vertical-align:bottom;text-align:center;">90</td> <td data-sheets-numberformat='{"1":2,"2":"0","3":1}' data-sheets-value='{"1":3,"3":87}' style="overflow:hidden;padding:0px 3px 0px 3px;vertical-align:bottom;text-align:center;">87</td> <td data-sheets-numberformat='{"1":2,"2":"0","3":1}' data-sheets-value='{"1":2,"2":"-"}' style="border-right:1px solid #000000;overflow:hidden;padding:0px 3px 0px 3px;vertical-align:bottom;text-align:center;">-</td> </tr> <tr style="height:20px;"> <td data-sheets-value='{"1":2,"2":"PMMA"}' style="border-left:1px solid #000000;overflow:hidden;padding:0px 3px 0px 3px;vertical-align:bottom;font-weight:bold;">PMMA</td> <td data-sheets-value='{"1":2,"2":"Enkelwandig"}' style="overflow:hidden;padding:0px 3px 0px 3px;vertical-align:bottom;font-weight:bold;">Einschalig</td> <td data-sheets-value='{"1":2,"2":"Opaal (O)"}' style="border-right:1px solid #000000;overflow:hidden;padding:0px 3px 0px 3px;vertical-align:bottom;font-weight:bold;">Opal (O)</td> <td data-sheets-numberformat='{"1":2,"2":"0.00","3":1}' data-sheets-value='{"1":3,"3":5.17}' style="overflow:hidden;padding:0px 3px 0px 3px;vertical-align:bottom;text-align:center;">5.17</td> <td data-sheets-numberformat='{"1":2,"2":"0","3":1}' data-sheets-value='{"1":3,"3":83}' style="overflow:hidden;padding:0px 3px 0px 3px;vertical-align:bottom;text-align:center;">83</td> <td data-sheets-numberformat='{"1":2,"2":"0","3":1}' data-sheets-value='{"1":3,"3":76}' style="overflow:hidden;padding:0px 3px 0px 3px;vertical-align:bottom;text-align:center;">76</td> <td data-sheets-numberformat='{"1":2,"2":"0","3":1}' data-sheets-value='{"1":2,"2":"-"}' style="border-right:1px solid #000000;overflow:hidden;padding:0px 3px 0px 3px;vertical-align:bottom;text-align:center;">-</td> </tr> <tr style="height:20px;"> <td style="border-left:1px solid #000000;overflow:hidden;padding:0px 3px 0px 3px;vertical-align:bottom;font-weight:bold;"></td> <td data-sheets-value='{"1":2,"2":"Dubbelwandig"}' style="overflow:hidden;padding:0px 3px 0px 3px;vertical-align:bottom;font-weight:bold;">Doppelschalig</td> <td data-sheets-value='{"1":2,"2":"Helder (H/H)"}' style="border-right:1px solid #000000;overflow:hidden;padding:0px 3px 0px 3px;vertical-align:bottom;font-weight:bold;">Klar (H/H)</td> <td data-sheets-numberformat='{"1":2,"2":"0.00","3":1}' data-sheets-value='{"1":3,"3":2.9}' style="overflow:hidden;padding:0px 3px 0px 3px;vertical-align:bottom;text-align:center;">2.90</td> <td data-sheets-numberformat='{"1":2,"2":"0","3":1}' data-sheets-value='{"1":3,"3":81}' style="overflow:hidden;padding:0px 3px 0px 3px;vertical-align:bottom;text-align:center;">81</td> <td data-sheets-numberformat='{"1":2,"2":"0","3":1}' data-sheets-value='{"1":3,"3":75}' style="overflow:hidden;padding:0px 3px 0px 3px;vertical-align:bottom;text-align:center;">75</td> <td data-sheets-numberformat='{"1":2,"2":"0","3":1}' data-sheets-value='{"1":3,"3":20}' style="border-right:1px solid #000000;overflow:hidden;padding:0px 3px 0px 3px;vertical-align:bottom;text-align:center;">20</td> </tr> <tr style="height:20px;"> <td style="border-left:1px solid #000000;overflow:hidden;padding:0px 3px 0px 3px;vertical-align:bottom;font-weight:bold;"></td> <td data-sheets-value='{"1":2,"2":"Dubbelwandig"}' style="overflow:hidden;padding:0px 3px 0px 3px;vertical-align:bottom;font-weight:bold;">Doppelschalig</td> <td data-sheets-value='{"1":2,"2":"Opaal (O/O)"}' style="border-right:1px solid #000000;overflow:hidden;padding:0px 3px 0px 3px;vertical-align:bottom;font-weight:bold;">Opal (O/O)</td> <td data-sheets-numberformat='{"1":2,"2":"0.00","3":1}' data-sheets-value='{"1":3,"3":2.9}' style="overflow:hidden;padding:0px 3px 0px 3px;vertical-align:bottom;text-align:center;">2.90</td> <td data-sheets-numberformat='{"1":2,"2":"0","3":1}' data-sheets-value='{"1":3,"3":69}' style="overflow:hidden;padding:0px 3px 0px 3px;vertical-align:bottom;text-align:center;">69</td> <td data-sheets-numberformat='{"1":2,"2":"0","3":1}' data-sheets-value='{"1":3,"3":58}' style="overflow:hidden;padding:0px 3px 0px 3px;vertical-align:bottom;text-align:center;">58</td> <td data-sheets-numberformat='{"1":2,"2":"0","3":1}' data-sheets-value='{"1":3,"3":20}' style="border-right:1px solid #000000;overflow:hidden;padding:0px 3px 0px 3px;vertical-align:bottom;text-align:center;">20</td> </tr> <tr style="height:20px;"> <td style="border-left:1px solid #000000;overflow:hidden;padding:0px 3px 0px 3px;vertical-align:bottom;font-weight:bold;"></td> <td data-sheets-value='{"1":2,"2":"Driewandig"}' style="overflow:hidden;padding:0px 3px 0px 3px;vertical-align:bottom;font-weight:bold;">Dreischalig</td> <td data-sheets-value='{"1":2,"2":"Helder (H/H/H)"}' style="border-right:1px solid #000000;overflow:hidden;padding:0px 3px 0px 3px;vertical-align:bottom;font-weight:bold;">Klar (H/H/H)</td> <td data-sheets-numberformat='{"1":2,"2":"0.00","3":1}' data-sheets-value='{"1":3,"3":1.7}' style="overflow:hidden;padding:0px 3px 0px 3px;vertical-align:bottom;text-align:center;">1.70</td> <td data-sheets-numberformat='{"1":2,"2":"0","3":1}' data-sheets-value='{"1":3,"3":73}' style="overflow:hidden;padding:0px 3px 0px 3px;vertical-align:bottom;text-align:center;">73</td> <td data-sheets-numberformat='{"1":2,"2":"0","3":1}' data-sheets-value='{"1":3,"3":65}' style="overflow:hidden;padding:0px 3px 0px 3px;vertical-align:bottom;text-align:center;">65</td> <td data-sheets-numberformat='{"1":2,"2":"0","3":1}' data-sheets-value='{"1":3,"3":22}' style="border-right:1px solid #000000;overflow:hidden;padding:0px 3px 0px 3px;vertical-align:bottom;text-align:center;">22</td> </tr> <tr style="height:20px;"> <td style="border-left:1px solid #000000;overflow:hidden;padding:0px 3px 0px 3px;vertical-align:bottom;font-weight:bold;"></td> <td data-sheets-value='{"1":2,"2":"Driewandig"}' style="overflow:hidden;padding:0px 3px 0px 3px;vertical-align:bottom;font-weight:bold;">Dreischalig</td> <td data-sheets-value='{"1":2,"2":"Opaal (O/H/O)"}' style="border-right:1px solid #000000;overflow:hidden;padding:0px 3px 0px 3px;vertical-align:bottom;font-weight:bold;">Opal (O/H/O)</td> <td data-sheets-numberformat='{"1":2,"2":"0.00","3":1}' data-sheets-value='{"1":3,"3":1.7}' style="overflow:hidden;padding:0px 3px 0px 3px;vertical-align:bottom;text-align:center;">1.70</td> <td data-sheets-numberformat='{"1":2,"2":"0","3":1}' data-sheets-value='{"1":3,"3":62}' style="overflow:hidden;padding:0px 3px 0px 3px;vertical-align:bottom;text-align:center;">62</td> <td data-sheets-numberformat='{"1":2,"2":"0","3":1}' data-sheets-value='{"1":3,"3":51}' style="overflow:hidden;padding:0px 3px 0px 3px;vertical-align:bottom;text-align:center;">51</td> <td data-sheets-numberformat='{"1":2,"2":"0","3":1}' data-sheets-value='{"1":3,"3":22}' style="border-right:1px solid #000000;overflow:hidden;padding:0px 3px 0px 3px;vertical-align:bottom;text-align:center;">22</td> </tr> <tr style="height:20px;"> <td style="border-left:1px solid #000000;overflow:hidden;padding:0px 3px 0px 3px;vertical-align:bottom;font-weight:bold;"></td> <td data-sheets-value='{"1":2,"2":"Vierwandig"}' style="overflow:hidden;padding:0px 3px 0px 3px;vertical-align:bottom;font-weight:bold;">Vierschalig</td> <td data-sheets-value='{"1":2,"2":"Helder (H/H/H/H)"}' style="border-right:1px solid #000000;overflow:hidden;padding:0px 3px 0px 3px;vertical-align:bottom;font-weight:bold;">Klar (H/H/H/H)</td> <td data-sheets-numberformat='{"1":2,"2":"0.00","3":1}' data-sheets-value='{"1":3,"3":1.28}' style="overflow:hidden;padding:0px 3px 0px 3px;vertical-align:bottom;text-align:center;">1.28</td> <td data-sheets-numberformat='{"1":2,"2":"0","3":1}' data-sheets-value='{"1":3,"3":64}' style="overflow:hidden;padding:0px 3px 0px 3px;vertical-align:bottom;text-align:center;">64</td> <td data-sheets-numberformat='{"1":2,"2":"0","3":1}' data-sheets-value='{"1":3,"3":54}' style="overflow:hidden;padding:0px 3px 0px 3px;vertical-align:bottom;text-align:center;">54</td> <td data-sheets-numberformat='{"1":2,"2":"0","3":1}' data-sheets-value='{"1":3,"3":23}' style="border-right:1px solid #000000;overflow:hidden;padding:0px 3px 0px 3px;vertical-align:bottom;text-align:center;">23</td> </tr> <tr style="height:20px;"> <td style="border-bottom:1px solid #000000;border-left:1px solid #000000;overflow:hidden;padding:0px 3px 0px 3px;vertical-align:bottom;"></td> <td data-sheets-value='{"1":2,"2":"Vierwandig"}' style="border-bottom:1px solid #000000;overflow:hidden;padding:0px 3px 0px 3px;vertical-align:bottom;font-weight:bold;">Vierschalig</td> <td data-sheets-value='{"1":2,"2":"Opaal (H/H/O/H)"}' style="border-right:1px solid #000000;border-bottom:1px solid #000000;overflow:hidden;padding:0px 3px 0px 3px;vertical-align:bottom;font-weight:bold;">Opal (H/H/O/H)</td> <td data-sheets-numberformat='{"1":2,"2":"0.00","3":1}' data-sheets-value='{"1":3,"3":1.28}' style="border-bottom:1px solid #000000;overflow:hidden;padding:0px 3px 0px 3px;vertical-align:bottom;text-align:center;">1.28</td> <td data-sheets-numberformat='{"1":2,"2":"0","3":1}' data-sheets-value='{"1":3,"3":59}' style="border-bottom:1px solid #000000;overflow:hidden;padding:0px 3px 0px 3px;vertical-align:bottom;text-align:center;">59</td> <td data-sheets-numberformat='{"1":2,"2":"0","3":1}' data-sheets-value='{"1":3,"3":48}' style="border-bottom:1px solid #000000;overflow:hidden;padding:0px 3px 0px 3px;vertical-align:bottom;text-align:center;">48</td> <td data-sheets-numberformat='{"1":2,"2":"0","3":1}' data-sheets-value='{"1":3,"3":23}' style="border-right:1px solid #000000;border-bottom:1px solid #000000;overflow:hidden;padding:0px 3px 0px 3px;vertical-align:bottom;text-align:center;">23</td> </tr> <tr style="height:20px;"> <td data-sheets-value='{"1":2,"2":"Polycarbonaat "}' style="border-left:1px solid #000000;overflow:hidden;padding:0px 3px 0px 3px;vertical-align:bottom;font-weight:bold;">Polycarbonaat </td> <td data-sheets-value='{"1":2,"2":"Enkelwandig"}' style="overflow:hidden;padding:0px 3px 0px 3px;vertical-align:bottom;font-weight:bold;">Einschalig</td> <td data-sheets-value='{"1":2,"2":"Helder (A)"}' style="border-right:1px solid #000000;overflow:hidden;padding:0px 3px 0px 3px;vertical-align:bottom;font-weight:bold;">Klar (A)</td> <td data-sheets-numberformat='{"1":2,"2":"0.00","3":1}' data-sheets-value='{"1":3,"3":5.17}' style="overflow:hidden;padding:0px 3px 0px 3px;vertical-align:bottom;text-align:center;">5.17</td> <td data-sheets-numberformat='{"1":2,"2":"0","3":1}' data-sheets-value='{"1":3,"3":88}' style="overflow:hidden;padding:0px 3px 0px 3px;vertical-align:bottom;text-align:center;">88</td> <td data-sheets-numberformat='{"1":2,"2":"0","3":1}' data-sheets-value='{"1":3,"3":83}' style="overflow:hidden;padding:0px 3px 0px 3px;vertical-align:bottom;text-align:center;">83</td> <td data-sheets-numberformat='{"1":2,"2":"0","3":1}' data-sheets-value='{"1":2,"2":"-"}' style="border-right:1px solid #000000;overflow:hidden;padding:0px 3px 0px 3px;vertical-align:bottom;text-align:center;">-</td> </tr> <tr style="height:20px;"> <td data-sheets-value='{"1":2,"2":"PC"}' style="border-left:1px solid #000000;overflow:hidden;padding:0px 3px 0px 3px;vertical-align:bottom;font-weight:bold;">PC</td> <td data-sheets-value='{"1":2,"2":"Enkelwandig"}' style="overflow:hidden;padding:0px 3px 0px 3px;vertical-align:bottom;font-weight:bold;">Einschalig</td> <td data-sheets-value='{"1":2,"2":"Opaal (D)"}' style="border-right:1px solid #000000;overflow:hidden;padding:0px 3px 0px 3px;vertical-align:bottom;font-weight:bold;">Opal (D)</td> <td data-sheets-numberformat='{"1":2,"2":"0.00","3":1}' data-sheets-value='{"1":3,"3":5.17}' style="overflow:hidden;padding:0px 3px 0px 3px;vertical-align:bottom;text-align:center;">5.17</td> <td data-sheets-numberformat='{"1":2,"2":"0","3":1}' data-sheets-value='{"1":3,"3":58}' style="overflow:hidden;padding:0px 3px 0px 3px;vertical-align:bottom;text-align:center;">58</td> <td data-sheets-numberformat='{"1":2,"2":"0","3":1}' data-sheets-value='{"1":3,"3":60}' style="overflow:hidden;padding:0px 3px 0px 3px;vertical-align:bottom;text-align:center;">60</td> <td data-sheets-numberformat='{"1":2,"2":"0","3":1}' data-sheets-value='{"1":2,"2":"-"}' style="border-right:1px solid #000000;overflow:hidden;padding:0px 3px 0px 3px;vertical-align:bottom;text-align:center;">-</td> </tr> <tr style="height:20px;"> <td style="border-left:1px solid #000000;overflow:hidden;padding:0px 3px 0px 3px;vertical-align:bottom;font-weight:bold;"></td> <td data-sheets-value='{"1":2,"2":"Dubbelwandig"}' style="overflow:hidden;padding:0px 3px 0px 3px;vertical-align:bottom;font-weight:bold;">Doppelschalig</td> <td data-sheets-value='{"1":2,"2":"Helder (A/H)"}' style="border-right:1px solid #000000;overflow:hidden;padding:0px 3px 0px 3px;vertical-align:bottom;font-weight:bold;">Klar (A/H)</td> <td data-sheets-numberformat='{"1":2,"2":"0.00","3":1}' data-sheets-value='{"1":3,"3":2.9}' style="overflow:hidden;padding:0px 3px 0px 3px;vertical-align:bottom;text-align:center;">2.90</td> <td data-sheets-numberformat='{"1":2,"2":"0","3":1}' data-sheets-value='{"1":3,"3":79}' style="overflow:hidden;padding:0px 3px 0px 3px;vertical-align:bottom;text-align:center;">79</td> <td data-sheets-numberformat='{"1":2,"2":"0","3":1}' data-sheets-value='{"1":3,"3":72}' style="overflow:hidden;padding:0px 3px 0px 3px;vertical-align:bottom;text-align:center;">72</td> <td data-sheets-numberformat='{"1":2,"2":"0","3":1}' data-sheets-value='{"1":3,"3":20}' style="border-right:1px solid #000000;overflow:hidden;padding:0px 3px 0px 3px;vertical-align:bottom;text-align:center;">20</td> </tr> <tr style="height:20px;"> <td style="border-left:1px solid #000000;overflow:hidden;padding:0px 3px 0px 3px;vertical-align:bottom;font-weight:bold;"></td> <td data-sheets-value='{"1":2,"2":"Dubbelwandig"}' style="overflow:hidden;padding:0px 3px 0px 3px;vertical-align:bottom;font-weight:bold;">Doppelschalig</td> <td data-sheets-value='{"1":2,"2":"Helder (A/A)"}' style="border-right:1px solid #000000;overflow:hidden;padding:0px 3px 0px 3px;vertical-align:bottom;font-weight:bold;">Klar (A/A)</td> <td data-sheets-numberformat='{"1":2,"2":"0.00","3":1}' data-sheets-value='{"1":3,"3":2.9}' style="overflow:hidden;padding:0px 3px 0px 3px;vertical-align:bottom;text-align:center;">2.90</td> <td data-sheets-numberformat='{"1":2,"2":"0","3":1}' data-sheets-value='{"1":3,"3":77}' style="overflow:hidden;padding:0px 3px 0px 3px;vertical-align:bottom;text-align:center;">77</td> <td data-sheets-numberformat='{"1":2,"2":"0","3":1}' data-sheets-value='{"1":3,"3":69}' style="overflow:hidden;padding:0px 3px 0px 3px;vertical-align:bottom;text-align:center;">69</td> <td data-sheets-numberformat='{"1":2,"2":"0","3":1}' data-sheets-value='{"1":3,"3":20}' style="border-right:1px solid #000000;overflow:hidden;padding:0px 3px 0px 3px;vertical-align:bottom;text-align:center;">20</td> </tr> <tr style="height:20px;"> <td style="border-left:1px solid #000000;overflow:hidden;padding:0px 3px 0px 3px;vertical-align:bottom;font-weight:bold;"></td> <td data-sheets-value='{"1":2,"2":"Dubbelwandig"}' style="overflow:hidden;padding:0px 3px 0px 3px;vertical-align:bottom;font-weight:bold;">Doppelschalig</td> <td data-sheets-value='{"1":2,"2":"Opaal (A/O)"}' style="border-right:1px solid #000000;overflow:hidden;padding:0px 3px 0px 3px;vertical-align:bottom;font-weight:bold;">Opal (A/O)</td> <td data-sheets-numberformat='{"1":2,"2":"0.00","3":1}' data-sheets-value='{"1":3,"3":2.9}' style="overflow:hidden;padding:0px 3px 0px 3px;vertical-align:bottom;text-align:center;">2.90</td> <td data-sheets-numberformat='{"1":2,"2":"0","3":1}' data-sheets-value='{"1":3,"3":73}' style="overflow:hidden;padding:0px 3px 0px 3px;vertical-align:bottom;text-align:center;">73</td> <td data-sheets-numberformat='{"1":2,"2":"0","3":1}' data-sheets-value='{"1":3,"3":63}' style="overflow:hidden;padding:0px 3px 0px 3px;vertical-align:bottom;text-align:center;">63</td> <td data-sheets-numberformat='{"1":2,"2":"0","3":1}' data-sheets-value='{"1":3,"3":20}' style="border-right:1px solid #000000;overflow:hidden;padding:0px 3px 0px 3px;vertical-align:bottom;text-align:center;">20</td> </tr> <tr style="height:20px;"> <td style="border-left:1px solid #000000;overflow:hidden;padding:0px 3px 0px 3px;vertical-align:bottom;font-weight:bold;"></td> <td data-sheets-value='{"1":2,"2":"Dubbelwandig"}' style="overflow:hidden;padding:0px 3px 0px 3px;vertical-align:bottom;font-weight:bold;">Doppelschalig</td> <td data-sheets-value='{"1":2,"2":"Opaal (A/D)"}' style="border-right:1px solid #000000;overflow:hidden;padding:0px 3px 0px 3px;vertical-align:bottom;font-weight:bold;">Opal (A/D)</td> <td data-sheets-numberformat='{"1":2,"2":"0.00","3":1}' data-sheets-value='{"1":3,"3":2.9}' style="overflow:hidden;padding:0px 3px 0px 3px;vertical-align:bottom;text-align:center;">2.90</td> <td data-sheets-numberformat='{"1":2,"2":"0","3":1}' data-sheets-value='{"1":3,"3":51}' style="overflow:hidden;padding:0px 3px 0px 3px;vertical-align:bottom;text-align:center;">51</td> <td data-sheets-numberformat='{"1":2,"2":"0","3":1}' data-sheets-value='{"1":3,"3":50}' style="overflow:hidden;padding:0px 3px 0px 3px;vertical-align:bottom;text-align:center;">50</td> <td data-sheets-numberformat='{"1":2,"2":"0","3":1}' data-sheets-value='{"1":3,"3":20}' style="border-right:1px solid #000000;overflow:hidden;padding:0px 3px 0px 3px;vertical-align:bottom;text-align:center;">20</td> </tr> <tr style="height:20px;"> <td style="border-left:1px solid #000000;overflow:hidden;padding:0px 3px 0px 3px;vertical-align:bottom;font-weight:bold;"></td> <td data-sheets-value='{"1":2,"2":"Driewandig"}' style="overflow:hidden;padding:0px 3px 0px 3px;vertical-align:bottom;font-weight:bold;">Dreischalig</td> <td data-sheets-value='{"1":2,"2":"Helder (A/H/H)"}' style="border-right:1px solid #000000;overflow:hidden;padding:0px 3px 0px 3px;vertical-align:bottom;font-weight:bold;">Klar (A/H/H)</td> <td data-sheets-numberformat='{"1":2,"2":"0.00","3":1}' data-sheets-value='{"1":3,"3":1.7}' style="overflow:hidden;padding:0px 3px 0px 3px;vertical-align:bottom;text-align:center;">1.70</td> <td data-sheets-numberformat='{"1":2,"2":"0","3":1}' data-sheets-value='{"1":3,"3":71}' style="overflow:hidden;padding:0px 3px 0px 3px;vertical-align:bottom;text-align:center;">71</td> <td data-sheets-numberformat='{"1":2,"2":"0","3":1}' data-sheets-value='{"1":3,"3":63}' style="overflow:hidden;padding:0px 3px 0px 3px;vertical-align:bottom;text-align:center;">63</td> <td data-sheets-numberformat='{"1":2,"2":"0","3":1}' data-sheets-value='{"1":3,"3":22}' style="border-right:1px solid #000000;overflow:hidden;padding:0px 3px 0px 3px;vertical-align:bottom;text-align:center;">22</td> </tr> <tr style="height:20px;"> <td style="border-left:1px solid #000000;overflow:hidden;padding:0px 3px 0px 3px;vertical-align:bottom;font-weight:bold;"></td> <td data-sheets-value='{"1":2,"2":"Driewandig"}' style="overflow:hidden;padding:0px 3px 0px 3px;vertical-align:bottom;font-weight:bold;">Dreischalig</td> <td data-sheets-value='{"1":2,"2":"Opaal (A/O/O)"}' style="border-right:1px solid #000000;overflow:hidden;padding:0px 3px 0px 3px;vertical-align:bottom;font-weight:bold;">Opal (A/O/O)</td> <td data-sheets-numberformat='{"1":2,"2":"0.00","3":1}' data-sheets-value='{"1":3,"3":1.7}' style="overflow:hidden;padding:0px 3px 0px 3px;vertical-align:bottom;text-align:center;">1.70</td> <td data-sheets-numberformat='{"1":2,"2":"0","3":1}' data-sheets-value='{"1":3,"3":61}' style="overflow:hidden;padding:0px 3px 0px 3px;vertical-align:bottom;text-align:center;">61</td> <td data-sheets-numberformat='{"1":2,"2":"0","3":1}' data-sheets-value='{"1":3,"3":48}' style="overflow:hidden;padding:0px 3px 0px 3px;vertical-align:bottom;text-align:center;">48</td> <td data-sheets-numberformat='{"1":2,"2":"0","3":1}' data-sheets-value='{"1":3,"3":22}' style="border-right:1px solid #000000;overflow:hidden;padding:0px 3px 0px 3px;vertical-align:bottom;text-align:center;">22</td> </tr> <tr style="height:20px;"> <td style="border-left:1px solid #000000;overflow:hidden;padding:0px 3px 0px 3px;vertical-align:bottom;font-weight:bold;"></td> <td data-sheets-value='{"1":2,"2":"Vierwandig"}' style="overflow:hidden;padding:0px 3px 0px 3px;vertical-align:bottom;font-weight:bold;">Vierschalig</td> <td data-sheets-value='{"1":2,"2":"Helder (A/H/H/H)"}' style="border-right:1px solid #000000;overflow:hidden;padding:0px 3px 0px 3px;vertical-align:bottom;font-weight:bold;">Klar (A/H/H/H)</td> <td data-sheets-numberformat='{"1":2,"2":"0.00","3":1}' data-sheets-value='{"1":3,"3":1.28}' style="overflow:hidden;padding:0px 3px 0px 3px;vertical-align:bottom;text-align:center;">1.28</td> <td data-sheets-numberformat='{"1":2,"2":"0","3":1}' data-sheets-value='{"1":3,"3":64}' style="overflow:hidden;padding:0px 3px 0px 3px;vertical-align:bottom;text-align:center;">64</td> <td data-sheets-numberformat='{"1":2,"2":"0","3":1}' data-sheets-value='{"1":3,"3":52}' style="overflow:hidden;padding:0px 3px 0px 3px;vertical-align:bottom;text-align:center;">52</td> <td data-sheets-numberformat='{"1":2,"2":"0","3":1}' data-sheets-value='{"1":3,"3":23}' style="border-right:1px solid #000000;overflow:hidden;padding:0px 3px 0px 3px;vertical-align:bottom;text-align:center;">23</td> </tr> <tr style="height:20px;"> <td style="border-bottom:1px solid #000000;border-left:1px solid #000000;overflow:hidden;padding:0px 3px 0px 3px;vertical-align:bottom;"></td> <td data-sheets-value='{"1":2,"2":"Vierwandig"}' style="border-bottom:1px solid #000000;overflow:hidden;padding:0px 3px 0px 3px;vertical-align:bottom;font-weight:bold;">Vierschalig</td> <td data-sheets-value='{"1":2,"2":"Opaal (A/H/O/H)"}' style="border-right:1px solid #000000;border-bottom:1px solid #000000;overflow:hidden;padding:0px 3px 0px 3px;vertical-align:bottom;font-weight:bold;">Opal (A/H/O/H)</td> <td data-sheets-numberformat='{"1":2,"2":"0.00","3":1}' data-sheets-value='{"1":3,"3":1.28}' style="border-bottom:1px solid #000000;overflow:hidden;padding:0px 3px 0px 3px;vertical-align:bottom;text-align:center;">1.28</td> <td data-sheets-numberformat='{"1":2,"2":"0","3":1}' data-sheets-value='{"1":3,"3":59}' style="border-bottom:1px solid #000000;overflow:hidden;padding:0px 3px 0px 3px;vertical-align:bottom;text-align:center;">59</td> <td data-sheets-numberformat='{"1":2,"2":"0","3":1}' data-sheets-value='{"1":3,"3":46}' style="border-bottom:1px solid #000000;overflow:hidden;padding:0px 3px 0px 3px;vertical-align:bottom;text-align:center;">46</td> <td data-sheets-numberformat='{"1":2,"2":"0","3":1}' data-sheets-value='{"1":3,"3":23}' style="border-right:1px solid #000000;border-bottom:1px solid #000000;overflow:hidden;padding:0px 3px 0px 3px;vertical-align:bottom;text-align:center;">23</td> </tr> <tr style="height:20px;"> <td data-sheets-value='{"1":2,"2":"Polycarbonaat"}' style="border-left:1px solid #000000;overflow:hidden;padding:0px 3px 0px 3px;vertical-align:bottom;font-weight:bold;">Polycarbonat</td> <td data-sheets-value='{"1":2,"2":"Enkelwandig"}' style="overflow:hidden;padding:0px 3px 0px 3px;vertical-align:bottom;font-weight:bold;">Einschalig</td> <td data-sheets-value='{"1":2,"2":"Heatstop Opaal (T)"}' style="border-right:1px solid #000000;overflow:hidden;padding:0px 3px 0px 3px;vertical-align:bottom;font-weight:bold;">Heatstop opal (T)</td> <td data-sheets-numberformat='{"1":2,"2":"0.00","3":1}' data-sheets-value='{"1":3,"3":5.17}' style="overflow:hidden;padding:0px 3px 0px 3px;vertical-align:bottom;text-align:center;">5.17</td> <td data-sheets-numberformat='{"1":2,"2":"0","3":1}' data-sheets-value='{"1":3,"3":49}' style="overflow:hidden;padding:0px 3px 0px 3px;vertical-align:bottom;text-align:center;">49</td> <td data-sheets-numberformat='{"1":2,"2":"0","3":1}' data-sheets-value='{"1":3,"3":59}' style="overflow:hidden;padding:0px 3px 0px 3px;vertical-align:bottom;text-align:center;">59</td> <td data-sheets-numberformat='{"1":2,"2":"0","3":1}' data-sheets-value='{"1":2,"2":"-"}' style="border-right:1px solid #000000;overflow:hidden;padding:0px 3px 0px 3px;vertical-align:bottom;text-align:center;">-</td> </tr> <tr style="height:20px;"> <td data-sheets-value='{"1":2,"2":"Heatstop PC"}' style="border-left:1px solid #000000;overflow:hidden;padding:0px 3px 0px 3px;vertical-align:bottom;font-weight:bold;">Heatstop PC</td> <td data-sheets-value='{"1":2,"2":"Dubbelwandig"}' style="overflow:hidden;padding:0px 3px 0px 3px;vertical-align:bottom;font-weight:bold;">Doppelschalig</td> <td data-sheets-value='{"1":2,"2":"Helder (T/H)"}' style="border-right:1px solid #000000;overflow:hidden;padding:0px 3px 0px 3px;vertical-align:bottom;font-weight:bold;">Klar (T/H)</td> <td data-sheets-numberformat='{"1":2,"2":"0.00","3":1}' data-sheets-value='{"1":3,"3":2.9}' style="overflow:hidden;padding:0px 3px 0px 3px;vertical-align:bottom;text-align:center;">2.90</td> <td data-sheets-numberformat='{"1":2,"2":"0","3":1}' data-sheets-value='{"1":3,"3":44}' style="overflow:hidden;padding:0px 3px 0px 3px;vertical-align:bottom;text-align:center;">44</td> <td data-sheets-numberformat='{"1":2,"2":"0","3":1}' data-sheets-value='{"1":3,"3":51}' style="overflow:hidden;padding:0px 3px 0px 3px;vertical-align:bottom;text-align:center;">51</td> <td data-sheets-numberformat='{"1":2,"2":"0","3":1}' data-sheets-value='{"1":3,"3":20}' style="border-right:1px solid #000000;overflow:hidden;padding:0px 3px 0px 3px;vertical-align:bottom;text-align:center;">20</td> </tr> <tr style="height:20px;"> <td style="border-left:1px solid #000000;overflow:hidden;padding:0px 3px 0px 3px;vertical-align:bottom;font-weight:bold;"></td> <td data-sheets-value='{"1":2,"2":"Dubbelwandig"}' style="overflow:hidden;padding:0px 3px 0px 3px;vertical-align:bottom;font-weight:bold;">Doppelschalig</td> <td data-sheets-value='{"1":2,"2":"Opaal (T/O)"}' style="border-right:1px solid #000000;overflow:hidden;padding:0px 3px 0px 3px;vertical-align:bottom;font-weight:bold;">Opal (T/O)</td> <td data-sheets-numberformat='{"1":2,"2":"0.00","3":1}' data-sheets-value='{"1":3,"3":2.9}' style="overflow:hidden;padding:0px 3px 0px 3px;vertical-align:bottom;text-align:center;">2.90</td> <td data-sheets-numberformat='{"1":2,"2":"0","3":1}' data-sheets-value='{"1":3,"3":41}' style="overflow:hidden;padding:0px 3px 0px 3px;vertical-align:bottom;text-align:center;">41</td> <td data-sheets-numberformat='{"1":2,"2":"0","3":1}' data-sheets-value='{"1":3,"3":45}' style="overflow:hidden;padding:0px 3px 0px 3px;vertical-align:bottom;text-align:center;">45</td> <td data-sheets-numberformat='{"1":2,"2":"0","3":1}' data-sheets-value='{"1":3,"3":20}' style="border-right:1px solid #000000;overflow:hidden;padding:0px 3px 0px 3px;vertical-align:bottom;text-align:center;">20</td> </tr> <tr style="height:20px;"> <td style="border-left:1px solid #000000;overflow:hidden;padding:0px 3px 0px 3px;vertical-align:bottom;font-weight:bold;"></td> <td data-sheets-value='{"1":2,"2":"Driewandig"}' style="overflow:hidden;padding:0px 3px 0px 3px;vertical-align:bott | skylux-160-ce-met-koepel-en-pvc-opstand-16-00-met-lm-motor-1300-x-2500-mm | 8586022945101 | 46872331682125
Rauch- und Wärmeabzug (RWA) | RWA-System | Skylux | Skylux 160° CE mit Kuppel und PVC-Aufsatzkranz 16/00 mit doppeltem LM-Motor 1300 x 2800 mm |  | 50257 | 5412970502579 | 8108.25 | Ja | 30-45 | 129.22 | 1300 x 2800 mm | 2800 | 1300 |  | PCV 16/00 (16 cm hoch & Dachöffnung = Tageslichtmaß) | Rechteckig | 5.17 W/m²K - 1.28 W/m²K | 87% - 32% | 90% - 32% | 20dB - 23dB | 160° CE (für Industrie) | Lichtkuppel | ohne Windfang | E | Doppelmotor | Maximal ist eine vierschalige Lichtkuppel für dieses Produkt möglich | Ut-Wert LT-Wert g-Wert Rw-waarde EN 1873 : 2014 EN ISO 13468 EN 16153 EN 410 EN 410 EN ISO 140-3 Material Schalen Schalen (W/m²K) (%) (%) (dB) Acryl Einschalig Klar (H) 5.17 90 87 - PMMA Einschalig Opal (O) 5.17 83 76 - Doppelschalig Klar (H/H) 2.90 81 75 20 Doppelschalig Opal (O/O) 2.90 69 58 20 Dreischalig Klar (H/H/H) 1.70 73 65 22 Dreischalig Opal (O/H/O) 1.70 62 51 22 Vierschalig Klar (H/H/H/H) 1.28 64 54 23 Vierschalig Opal (H/H/O/H) 1.28 59 48 23 Polycarbonaat Einschalig Klar (A) 5.17 88 83 - PC Einschalig Opal (D) 5.17 58 60 - Doppelschalig Klar (A/H) 2.90 79 72 20 Doppelschalig Klar (A/A) 2.90 77 69 20 Doppelschalig Opal (A/O) 2.90 73 63 20 Doppelschalig Opal (A/D) 2.90 51 50 20 Dreischalig Klar (A/H/H) 1.70 71 63 22 Dreischalig Opal (A/O/O) 1.70 61 48 22 Vierschalig Klar (A/H/H/H) 1.28 64 52 23 Vierschalig Opal (A/H/O/H) 1.28 59 46 23 Polycarbonat Einschalig Heatstop opal (T) 5.17 49 59 - Heatstop PC Doppelschalig Klar (T/H) 2.90 44 51 20 Doppelschalig Opal (T/O) 2.90 41 45 20 Dreischalig Klar (T/H/H) 1.70 40 <td data-sheets-numberformat='{"1":2,"2":"0","3":1}' data-sheets-value='{"1":3,"3":44}' style="overflow:hidden;padding:0px 3px 0px | https://skylux.eu/de/products/skylux-160-ce-met-koepel-en-pvc-opstand-16-00-met-lm-motor-1300-x-2800-mm | https://skylux.eu/cdn/shop/files/Skylux-160deg-CE-met-koepel-en-pvc-opstand-1600-met-dubbele-LM-motor-1300-x-2800-mm-RWA-systeem.jpg?v=1702979484&width=1600 | https://skylux.eu/cdn/shop/files/e5a82811-1bb0-48e4-a776-cacb59c7c092_4a6cdd4f-b3aa-403d-bd67-e0d8ba5b0453.jpg?v=1688550909&width=1600 | //skylux.eu/cdn/shop/files/D_MH_Montageanleitung_Skylux_160_CE_LM.pdf?v=1503750771917917123 | //skylux.eu/cdn/shop/files/D_TD_Technische_Daten_Skylux_Skylux_160_CE_Elektrisch.pdf?v=10489854405570094672 | <style type="text/css" id="isPasted"> <!--td { border: 1px solid #cccccc; } br { mso-data-placement: same-cell; } --> </style> <table border="1" cellpadding="0" cellspacing="0" dir="ltr" style="table-layout:fixed;font-size:10pt;font-family:Arial;border-collapse:collapse;border:none;"><tbody> <tr style="height:20px;"> <td style="overflow:hidden;padding:0px 3px 0px 3px;vertical-align:bottom;"></td> <td style="overflow:hidden;padding:0px 3px 0px 3px;vertical-align:bottom;"></td> <td style="overflow:hidden;padding:0px 3px 0px 3px;vertical-align:bottom;"></td> <td data-sheets-value='{"1":2,"2":"Ut-waarde"}' style="overflow:hidden;padding:0px 3px 0px 3px;vertical-align:bottom;font-weight:bold;text-align:center;">Ut-Wert</td> <td data-sheets-value='{"1":2,"2":"LT-waarde"}' style="overflow:hidden;padding:0px 3px 0px 3px;vertical-align:bottom;font-weight:bold;text-align:center;">LT-Wert</td> <td data-sheets-value='{"1":2,"2":"g-waarde"}' style="overflow:hidden;padding:0px 3px 0px 3px;vertical-align:bottom;font-weight:bold;text-align:center;">g-Wert</td> <td data-sheets-value='{"1":2,"2":"Rw-waarde "}' style="overflow:hidden;padding:0px 3px 0px 3px;vertical-align:bottom;font-weight:bold;text-align:center;">Rw-waarde </td> </tr> <tr style="height:20px;"> <td style="overflow:hidden;padding:0px 3px 0px 3px;vertical-align:bottom;"></td> <td style="overflow:hidden;padding:0px 3px 0px 3px;vertical-align:bottom;"></td> <td style="overflow:hidden;padding:0px 3px 0px 3px;vertical-align:bottom;"></td> <td data-sheets-numberformat='{"1":2,"2":"0.00","3":1}' data-sheets-value='{"1":2,"2":"EN 1873 : 2014"}' style="overflow:hidden;padding:0px 3px 0px 3px;vertical-align:bottom;text-align:center;">EN 1873 : 2014</td> <td data-sheets-numberformat='{"1":2,"2":"0","3":1}' data-sheets-value='{"1":2,"2":"EN ISO 13468 EN 16153 EN 410"}' style="overflow:hidden;padding:0px 3px 0px 3px;vertical-align:bottom;text-align:center;">EN ISO 13468 EN 16153 EN 410</td> <td data-sheets-numberformat='{"1":2,"2":"0","3":1}' data-sheets-value='{"1":2,"2":"EN 410"}' style="overflow:hidden;padding:0px 3px 0px 3px;vertical-align:bottom;text-align:center;">EN 410</td> <td data-sheets-value='{"1":2,"2":"EN ISO 140-3\t\t"}' style="overflow:hidden;padding:0px 3px 0px 3px;vertical-align:bottom;text-align:center;">EN ISO 140-3 </td> </tr> <tr style="height:20px;"> <td data-sheets-value='{"1":2,"2":"Materiaal"}' style="border-bottom:1px solid #000000;overflow:hidden;padding:0px 3px 0px 3px;vertical-align:bottom;background-color:#000000;font-weight:bold;color:#ffffff;">Material</td> <td data-sheets-value='{"1":2,"2":"Wanden"}' style="border-bottom:1px solid #000000;overflow:hidden;padding:0px 3px 0px 3px;vertical-align:bottom;background-color:#000000;font-weight:bold;color:#ffffff;">Schalen</td> <td data-sheets-value='{"1":2,"2":"Schalen"}' style="border-bottom:1px solid #000000;overflow:hidden;padding:0px 3px 0px 3px;vertical-align:bottom;background-color:#000000;font-weight:bold;color:#ffffff;">Schalen</td> <td data-sheets-numberformat='{"1":2,"2":"0.00","3":1}' data-sheets-value='{"1":2,"2":"(W/m²K)\t"}' style="border-bottom:1px solid #000000;overflow:hidden;padding:0px 3px 0px 3px;vertical-align:bottom;background-color:#000000;font-weight:bold;color:#ffffff;text-align:center;">(W/m²K) </td> <td data-sheets-numberformat='{"1":2,"2":"0","3":1}' data-sheets-value='{"1":2,"2":"(%)"}' style="border-bottom:1px solid #000000;overflow:hidden;padding:0px 3px 0px 3px;vertical-align:bottom;background-color:#000000;font-weight:bold;color:#ffffff;text-align:center;">(%)</td> <td data-sheets-numberformat='{"1":2,"2":"0","3":1}' data-sheets-value='{"1":2,"2":"(%)"}' style="border-bottom:1px solid #000000;overflow:hidden;padding:0px 3px 0px 3px;vertical-align:bottom;background-color:#000000;font-weight:bold;color:#ffffff;text-align:center;">(%)</td> <td data-sheets-value='{"1":2,"2":"(dB)"}' style="border-bottom:1px solid #000000;overflow:hidden;padding:0px 3px 0px 3px;vertical-align:bottom;background-color:#000000;font-weight:bold;color:#ffffff;text-align:center;">(dB)</td> </tr> <tr style="height:20px;"> <td data-sheets-value='{"1":2,"2":"Acrylaat"}' style="border-left:1px solid #000000;overflow:hidden;padding:0px 3px 0px 3px;vertical-align:bottom;font-weight:bold;">Acryl</td> <td data-sheets-value='{"1":2,"2":"Enkelwandig"}' style="overflow:hidden;padding:0px 3px 0px 3px;vertical-align:bottom;font-weight:bold;">Einschalig</td> <td data-sheets-value='{"1":2,"2":"Helder (H)"}' style="border-right:1px solid #000000;overflow:hidden;padding:0px 3px 0px 3px;vertical-align:bottom;font-weight:bold;">Klar (H)</td> <td data-sheets-numberformat='{"1":2,"2":"0.00","3":1}' data-sheets-value='{"1":3,"3":5.17}' style="overflow:hidden;padding:0px 3px 0px 3px;vertical-align:bottom;text-align:center;">5.17</td> <td data-sheets-numberformat='{"1":2,"2":"0","3":1}' data-sheets-value='{"1":3,"3":90}' style="overflow:hidden;padding:0px 3px 0px 3px;vertical-align:bottom;text-align:center;">90</td> <td data-sheets-numberformat='{"1":2,"2":"0","3":1}' data-sheets-value='{"1":3,"3":87}' style="overflow:hidden;padding:0px 3px 0px 3px;vertical-align:bottom;text-align:center;">87</td> <td data-sheets-numberformat='{"1":2,"2":"0","3":1}' data-sheets-value='{"1":2,"2":"-"}' style="border-right:1px solid #000000;overflow:hidden;padding:0px 3px 0px 3px;vertical-align:bottom;text-align:center;">-</td> </tr> <tr style="height:20px;"> <td data-sheets-value='{"1":2,"2":"PMMA"}' style="border-left:1px solid #000000;overflow:hidden;padding:0px 3px 0px 3px;vertical-align:bottom;font-weight:bold;">PMMA</td> <td data-sheets-value='{"1":2,"2":"Enkelwandig"}' style="overflow:hidden;padding:0px 3px 0px 3px;vertical-align:bottom;font-weight:bold;">Einschalig</td> <td data-sheets-value='{"1":2,"2":"Opaal (O)"}' style="border-right:1px solid #000000;overflow:hidden;padding:0px 3px 0px 3px;vertical-align:bottom;font-weight:bold;">Opal (O)</td> <td data-sheets-numberformat='{"1":2,"2":"0.00","3":1}' data-sheets-value='{"1":3,"3":5.17}' style="overflow:hidden;padding:0px 3px 0px 3px;vertical-align:bottom;text-align:center;">5.17</td> <td data-sheets-numberformat='{"1":2,"2":"0","3":1}' data-sheets-value='{"1":3,"3":83}' style="overflow:hidden;padding:0px 3px 0px 3px;vertical-align:bottom;text-align:center;">83</td> <td data-sheets-numberformat='{"1":2,"2":"0","3":1}' data-sheets-value='{"1":3,"3":76}' style="overflow:hidden;padding:0px 3px 0px 3px;vertical-align:bottom;text-align:center;">76</td> <td data-sheets-numberformat='{"1":2,"2":"0","3":1}' data-sheets-value='{"1":2,"2":"-"}' style="border-right:1px solid #000000;overflow:hidden;padding:0px 3px 0px 3px;vertical-align:bottom;text-align:center;">-</td> </tr> <tr style="height:20px;"> <td style="border-left:1px solid #000000;overflow:hidden;padding:0px 3px 0px 3px;vertical-align:bottom;font-weight:bold;"></td> <td data-sheets-value='{"1":2,"2":"Dubbelwandig"}' style="overflow:hidden;padding:0px 3px 0px 3px;vertical-align:bottom;font-weight:bold;">Doppelschalig</td> <td data-sheets-value='{"1":2,"2":"Helder (H/H)"}' style="border-right:1px solid #000000;overflow:hidden;padding:0px 3px 0px 3px;vertical-align:bottom;font-weight:bold;">Klar (H/H)</td> <td data-sheets-numberformat='{"1":2,"2":"0.00","3":1}' data-sheets-value='{"1":3,"3":2.9}' style="overflow:hidden;padding:0px 3px 0px 3px;vertical-align:bottom;text-align:center;">2.90</td> <td data-sheets-numberformat='{"1":2,"2":"0","3":1}' data-sheets-value='{"1":3,"3":81}' style="overflow:hidden;padding:0px 3px 0px 3px;vertical-align:bottom;text-align:center;">81</td> <td data-sheets-numberformat='{"1":2,"2":"0","3":1}' data-sheets-value='{"1":3,"3":75}' style="overflow:hidden;padding:0px 3px 0px 3px;vertical-align:bottom;text-align:center;">75</td> <td data-sheets-numberformat='{"1":2,"2":"0","3":1}' data-sheets-value='{"1":3,"3":20}' style="border-right:1px solid #000000;overflow:hidden;padding:0px 3px 0px 3px;vertical-align:bottom;text-align:center;">20</td> </tr> <tr style="height:20px;"> <td style="border-left:1px solid #000000;overflow:hidden;padding:0px 3px 0px 3px;vertical-align:bottom;font-weight:bold;"></td> <td data-sheets-value='{"1":2,"2":"Dubbelwandig"}' style="overflow:hidden;padding:0px 3px 0px 3px;vertical-align:bottom;font-weight:bold;">Doppelschalig</td> <td data-sheets-value='{"1":2,"2":"Opaal (O/O)"}' style="border-right:1px solid #000000;overflow:hidden;padding:0px 3px 0px 3px;vertical-align:bottom;font-weight:bold;">Opal (O/O)</td> <td data-sheets-numberformat='{"1":2,"2":"0.00","3":1}' data-sheets-value='{"1":3,"3":2.9}' style="overflow:hidden;padding:0px 3px 0px 3px;vertical-align:bottom;text-align:center;">2.90</td> <td data-sheets-numberformat='{"1":2,"2":"0","3":1}' data-sheets-value='{"1":3,"3":69}' style="overflow:hidden;padding:0px 3px 0px 3px;vertical-align:bottom;text-align:center;">69</td> <td data-sheets-numberformat='{"1":2,"2":"0","3":1}' data-sheets-value='{"1":3,"3":58}' style="overflow:hidden;padding:0px 3px 0px 3px;vertical-align:bottom;text-align:center;">58</td> <td data-sheets-numberformat='{"1":2,"2":"0","3":1}' data-sheets-value='{"1":3,"3":20}' style="border-right:1px solid #000000;overflow:hidden;padding:0px 3px 0px 3px;vertical-align:bottom;text-align:center;">20</td> </tr> <tr style="height:20px;"> <td style="border-left:1px solid #000000;overflow:hidden;padding:0px 3px 0px 3px;vertical-align:bottom;font-weight:bold;"></td> <td data-sheets-value='{"1":2,"2":"Driewandig"}' style="overflow:hidden;padding:0px 3px 0px 3px;vertical-align:bottom;font-weight:bold;">Dreischalig</td> <td data-sheets-value='{"1":2,"2":"Helder (H/H/H)"}' style="border-right:1px solid #000000;overflow:hidden;padding:0px 3px 0px 3px;vertical-align:bottom;font-weight:bold;">Klar (H/H/H)</td> <td data-sheets-numberformat='{"1":2,"2":"0.00","3":1}' data-sheets-value='{"1":3,"3":1.7}' style="overflow:hidden;padding:0px 3px 0px 3px;vertical-align:bottom;text-align:center;">1.70</td> <td data-sheets-numberformat='{"1":2,"2":"0","3":1}' data-sheets-value='{"1":3,"3":73}' style="overflow:hidden;padding:0px 3px 0px 3px;vertical-align:bottom;text-align:center;">73</td> <td data-sheets-numberformat='{"1":2,"2":"0","3":1}' data-sheets-value='{"1":3,"3":65}' style="overflow:hidden;padding:0px 3px 0px 3px;vertical-align:bottom;text-align:center;">65</td> <td data-sheets-numberformat='{"1":2,"2":"0","3":1}' data-sheets-value='{"1":3,"3":22}' style="border-right:1px solid #000000;overflow:hidden;padding:0px 3px 0px 3px;vertical-align:bottom;text-align:center;">22</td> </tr> <tr style="height:20px;"> <td style="border-left:1px solid #000000;overflow:hidden;padding:0px 3px 0px 3px;vertical-align:bottom;font-weight:bold;"></td> <td data-sheets-value='{"1":2,"2":"Driewandig"}' style="overflow:hidden;padding:0px 3px 0px 3px;vertical-align:bottom;font-weight:bold;">Dreischalig</td> <td data-sheets-value='{"1":2,"2":"Opaal (O/H/O)"}' style="border-right:1px solid #000000;overflow:hidden;padding:0px 3px 0px 3px;vertical-align:bottom;font-weight:bold;">Opal (O/H/O)</td> <td data-sheets-numberformat='{"1":2,"2":"0.00","3":1}' data-sheets-value='{"1":3,"3":1.7}' style="overflow:hidden;padding:0px 3px 0px 3px;vertical-align:bottom;text-align:center;">1.70</td> <td data-sheets-numberformat='{"1":2,"2":"0","3":1}' data-sheets-value='{"1":3,"3":62}' style="overflow:hidden;padding:0px 3px 0px 3px;vertical-align:bottom;text-align:center;">62</td> <td data-sheets-numberformat='{"1":2,"2":"0","3":1}' data-sheets-value='{"1":3,"3":51}' style="overflow:hidden;padding:0px 3px 0px 3px;vertical-align:bottom;text-align:center;">51</td> <td data-sheets-numberformat='{"1":2,"2":"0","3":1}' data-sheets-value='{"1":3,"3":22}' style="border-right:1px solid #000000;overflow:hidden;padding:0px 3px 0px 3px;vertical-align:bottom;text-align:center;">22</td> </tr> <tr style="height:20px;"> <td style="border-left:1px solid #000000;overflow:hidden;padding:0px 3px 0px 3px;vertical-align:bottom;font-weight:bold;"></td> <td data-sheets-value='{"1":2,"2":"Vierwandig"}' style="overflow:hidden;padding:0px 3px 0px 3px;vertical-align:bottom;font-weight:bold;">Vierschalig</td> <td data-sheets-value='{"1":2,"2":"Helder (H/H/H/H)"}' style="border-right:1px solid #000000;overflow:hidden;padding:0px 3px 0px 3px;vertical-align:bottom;font-weight:bold;">Klar (H/H/H/H)</td> <td data-sheets-numberformat='{"1":2,"2":"0.00","3":1}' data-sheets-value='{"1":3,"3":1.28}' style="overflow:hidden;padding:0px 3px 0px 3px;vertical-align:bottom;text-align:center;">1.28</td> <td data-sheets-numberformat='{"1":2,"2":"0","3":1}' data-sheets-value='{"1":3,"3":64}' style="overflow:hidden;padding:0px 3px 0px 3px;vertical-align:bottom;text-align:center;">64</td> <td data-sheets-numberformat='{"1":2,"2":"0","3":1}' data-sheets-value='{"1":3,"3":54}' style="overflow:hidden;padding:0px 3px 0px 3px;vertical-align:bottom;text-align:center;">54</td> <td data-sheets-numberformat='{"1":2,"2":"0","3":1}' data-sheets-value='{"1":3,"3":23}' style="border-right:1px solid #000000;overflow:hidden;padding:0px 3px 0px 3px;vertical-align:bottom;text-align:center;">23</td> </tr> <tr style="height:20px;"> <td style="border-bottom:1px solid #000000;border-left:1px solid #000000;overflow:hidden;padding:0px 3px 0px 3px;vertical-align:bottom;"></td> <td data-sheets-value='{"1":2,"2":"Vierwandig"}' style="border-bottom:1px solid #000000;overflow:hidden;padding:0px 3px 0px 3px;vertical-align:bottom;font-weight:bold;">Vierschalig</td> <td data-sheets-value='{"1":2,"2":"Opaal (H/H/O/H)"}' style="border-right:1px solid #000000;border-bottom:1px solid #000000;overflow:hidden;padding:0px 3px 0px 3px;vertical-align:bottom;font-weight:bold;">Opal (H/H/O/H)</td> <td data-sheets-numberformat='{"1":2,"2":"0.00","3":1}' data-sheets-value='{"1":3,"3":1.28}' style="border-bottom:1px solid #000000;overflow:hidden;padding:0px 3px 0px 3px;vertical-align:bottom;text-align:center;">1.28</td> <td data-sheets-numberformat='{"1":2,"2":"0","3":1}' data-sheets-value='{"1":3,"3":59}' style="border-bottom:1px solid #000000;overflow:hidden;padding:0px 3px 0px 3px;vertical-align:bottom;text-align:center;">59</td> <td data-sheets-numberformat='{"1":2,"2":"0","3":1}' data-sheets-value='{"1":3,"3":48}' style="border-bottom:1px solid #000000;overflow:hidden;padding:0px 3px 0px 3px;vertical-align:bottom;text-align:center;">48</td> <td data-sheets-numberformat='{"1":2,"2":"0","3":1}' data-sheets-value='{"1":3,"3":23}' style="border-right:1px solid #000000;border-bottom:1px solid #000000;overflow:hidden;padding:0px 3px 0px 3px;vertical-align:bottom;text-align:center;">23</td> </tr> <tr style="height:20px;"> <td data-sheets-value='{"1":2,"2":"Polycarbonaat "}' style="border-left:1px solid #000000;overflow:hidden;padding:0px 3px 0px 3px;vertical-align:bottom;font-weight:bold;">Polycarbonaat </td> <td data-sheets-value='{"1":2,"2":"Enkelwandig"}' style="overflow:hidden;padding:0px 3px 0px 3px;vertical-align:bottom;font-weight:bold;">Einschalig</td> <td data-sheets-value='{"1":2,"2":"Helder (A)"}' style="border-right:1px solid #000000;overflow:hidden;padding:0px 3px 0px 3px;vertical-align:bottom;font-weight:bold;">Klar (A)</td> <td data-sheets-numberformat='{"1":2,"2":"0.00","3":1}' data-sheets-value='{"1":3,"3":5.17}' style="overflow:hidden;padding:0px 3px 0px 3px;vertical-align:bottom;text-align:center;">5.17</td> <td data-sheets-numberformat='{"1":2,"2":"0","3":1}' data-sheets-value='{"1":3,"3":88}' style="overflow:hidden;padding:0px 3px 0px 3px;vertical-align:bottom;text-align:center;">88</td> <td data-sheets-numberformat='{"1":2,"2":"0","3":1}' data-sheets-value='{"1":3,"3":83}' style="overflow:hidden;padding:0px 3px 0px 3px;vertical-align:bottom;text-align:center;">83</td> <td data-sheets-numberformat='{"1":2,"2":"0","3":1}' data-sheets-value='{"1":2,"2":"-"}' style="border-right:1px solid #000000;overflow:hidden;padding:0px 3px 0px 3px;vertical-align:bottom;text-align:center;">-</td> </tr> <tr style="height:20px;"> <td data-sheets-value='{"1":2,"2":"PC"}' style="border-left:1px solid #000000;overflow:hidden;padding:0px 3px 0px 3px;vertical-align:bottom;font-weight:bold;">PC</td> <td data-sheets-value='{"1":2,"2":"Enkelwandig"}' style="overflow:hidden;padding:0px 3px 0px 3px;vertical-align:bottom;font-weight:bold;">Einschalig</td> <td data-sheets-value='{"1":2,"2":"Opaal (D)"}' style="border-right:1px solid #000000;overflow:hidden;padding:0px 3px 0px 3px;vertical-align:bottom;font-weight:bold;">Opal (D)</td> <td data-sheets-numberformat='{"1":2,"2":"0.00","3":1}' data-sheets-value='{"1":3,"3":5.17}' style="overflow:hidden;padding:0px 3px 0px 3px;vertical-align:bottom;text-align:center;">5.17</td> <td data-sheets-numberformat='{"1":2,"2":"0","3":1}' data-sheets-value='{"1":3,"3":58}' style="overflow:hidden;padding:0px 3px 0px 3px;vertical-align:bottom;text-align:center;">58</td> <td data-sheets-numberformat='{"1":2,"2":"0","3":1}' data-sheets-value='{"1":3,"3":60}' style="overflow:hidden;padding:0px 3px 0px 3px;vertical-align:bottom;text-align:center;">60</td> <td data-sheets-numberformat='{"1":2,"2":"0","3":1}' data-sheets-value='{"1":2,"2":"-"}' style="border-right:1px solid #000000;overflow:hidden;padding:0px 3px 0px 3px;vertical-align:bottom;text-align:center;">-</td> </tr> <tr style="height:20px;"> <td style="border-left:1px solid #000000;overflow:hidden;padding:0px 3px 0px 3px;vertical-align:bottom;font-weight:bold;"></td> <td data-sheets-value='{"1":2,"2":"Dubbelwandig"}' style="overflow:hidden;padding:0px 3px 0px 3px;vertical-align:bottom;font-weight:bold;">Doppelschalig</td> <td data-sheets-value='{"1":2,"2":"Helder (A/H)"}' style="border-right:1px solid #000000;overflow:hidden;padding:0px 3px 0px 3px;vertical-align:bottom;font-weight:bold;">Klar (A/H)</td> <td data-sheets-numberformat='{"1":2,"2":"0.00","3":1}' data-sheets-value='{"1":3,"3":2.9}' style="overflow:hidden;padding:0px 3px 0px 3px;vertical-align:bottom;text-align:center;">2.90</td> <td data-sheets-numberformat='{"1":2,"2":"0","3":1}' data-sheets-value='{"1":3,"3":79}' style="overflow:hidden;padding:0px 3px 0px 3px;vertical-align:bottom;text-align:center;">79</td> <td data-sheets-numberformat='{"1":2,"2":"0","3":1}' data-sheets-value='{"1":3,"3":72}' style="overflow:hidden;padding:0px 3px 0px 3px;vertical-align:bottom;text-align:center;">72</td> <td data-sheets-numberformat='{"1":2,"2":"0","3":1}' data-sheets-value='{"1":3,"3":20}' style="border-right:1px solid #000000;overflow:hidden;padding:0px 3px 0px 3px;vertical-align:bottom;text-align:center;">20</td> </tr> <tr style="height:20px;"> <td style="border-left:1px solid #000000;overflow:hidden;padding:0px 3px 0px 3px;vertical-align:bottom;font-weight:bold;"></td> <td data-sheets-value='{"1":2,"2":"Dubbelwandig"}' style="overflow:hidden;padding:0px 3px 0px 3px;vertical-align:bottom;font-weight:bold;">Doppelschalig</td> <td data-sheets-value='{"1":2,"2":"Helder (A/A)"}' style="border-right:1px solid #000000;overflow:hidden;padding:0px 3px 0px 3px;vertical-align:bottom;font-weight:bold;">Klar (A/A)</td> <td data-sheets-numberformat='{"1":2,"2":"0.00","3":1}' data-sheets-value='{"1":3,"3":2.9}' style="overflow:hidden;padding:0px 3px 0px 3px;vertical-align:bottom;text-align:center;">2.90</td> <td data-sheets-numberformat='{"1":2,"2":"0","3":1}' data-sheets-value='{"1":3,"3":77}' style="overflow:hidden;padding:0px 3px 0px 3px;vertical-align:bottom;text-align:center;">77</td> <td data-sheets-numberformat='{"1":2,"2":"0","3":1}' data-sheets-value='{"1":3,"3":69}' style="overflow:hidden;padding:0px 3px 0px 3px;vertical-align:bottom;text-align:center;">69</td> <td data-sheets-numberformat='{"1":2,"2":"0","3":1}' data-sheets-value='{"1":3,"3":20}' style="border-right:1px solid #000000;overflow:hidden;padding:0px 3px 0px 3px;vertical-align:bottom;text-align:center;">20</td> </tr> <tr style="height:20px;"> <td style="border-left:1px solid #000000;overflow:hidden;padding:0px 3px 0px 3px;vertical-align:bottom;font-weight:bold;"></td> <td data-sheets-value='{"1":2,"2":"Dubbelwandig"}' style="overflow:hidden;padding:0px 3px 0px 3px;vertical-align:bottom;font-weight:bold;">Doppelschalig</td> <td data-sheets-value='{"1":2,"2":"Opaal (A/O)"}' style="border-right:1px solid #000000;overflow:hidden;padding:0px 3px 0px 3px;vertical-align:bottom;font-weight:bold;">Opal (A/O)</td> <td data-sheets-numberformat='{"1":2,"2":"0.00","3":1}' data-sheets-value='{"1":3,"3":2.9}' style="overflow:hidden;padding:0px 3px 0px 3px;vertical-align:bottom;text-align:center;">2.90</td> <td data-sheets-numberformat='{"1":2,"2":"0","3":1}' data-sheets-value='{"1":3,"3":73}' style="overflow:hidden;padding:0px 3px 0px 3px;vertical-align:bottom;text-align:center;">73</td> <td data-sheets-numberformat='{"1":2,"2":"0","3":1}' data-sheets-value='{"1":3,"3":63}' style="overflow:hidden;padding:0px 3px 0px 3px;vertical-align:bottom;text-align:center;">63</td> <td data-sheets-numberformat='{"1":2,"2":"0","3":1}' data-sheets-value='{"1":3,"3":20}' style="border-right:1px solid #000000;overflow:hidden;padding:0px 3px 0px 3px;vertical-align:bottom;text-align:center;">20</td> </tr> <tr style="height:20px;"> <td style="border-left:1px solid #000000;overflow:hidden;padding:0px 3px 0px 3px;vertical-align:bottom;font-weight:bold;"></td> <td data-sheets-value='{"1":2,"2":"Dubbelwandig"}' style="overflow:hidden;padding:0px 3px 0px 3px;vertical-align:bottom;font-weight:bold;">Doppelschalig</td> <td data-sheets-value='{"1":2,"2":"Opaal (A/D)"}' style="border-right:1px solid #000000;overflow:hidden;padding:0px 3px 0px 3px;vertical-align:bottom;font-weight:bold;">Opal (A/D)</td> <td data-sheets-numberformat='{"1":2,"2":"0.00","3":1}' data-sheets-value='{"1":3,"3":2.9}' style="overflow:hidden;padding:0px 3px 0px 3px;vertical-align:bottom;text-align:center;">2.90</td> <td data-sheets-numberformat='{"1":2,"2":"0","3":1}' data-sheets-value='{"1":3,"3":51}' style="overflow:hidden;padding:0px 3px 0px 3px;vertical-align:bottom;text-align:center;">51</td> <td data-sheets-numberformat='{"1":2,"2":"0","3":1}' data-sheets-value='{"1":3,"3":50}' style="overflow:hidden;padding:0px 3px 0px 3px;vertical-align:bottom;text-align:center;">50</td> <td data-sheets-numberformat='{"1":2,"2":"0","3":1}' data-sheets-value='{"1":3,"3":20}' style="border-right:1px solid #000000;overflow:hidden;padding:0px 3px 0px 3px;vertical-align:bottom;text-align:center;">20</td> </tr> <tr style="height:20px;"> <td style="border-left:1px solid #000000;overflow:hidden;padding:0px 3px 0px 3px;vertical-align:bottom;font-weight:bold;"></td> <td data-sheets-value='{"1":2,"2":"Driewandig"}' style="overflow:hidden;padding:0px 3px 0px 3px;vertical-align:bottom;font-weight:bold;">Dreischalig</td> <td data-sheets-value='{"1":2,"2":"Helder (A/H/H)"}' style="border-right:1px solid #000000;overflow:hidden;padding:0px 3px 0px 3px;vertical-align:bottom;font-weight:bold;">Klar (A/H/H)</td> <td data-sheets-numberformat='{"1":2,"2":"0.00","3":1}' data-sheets-value='{"1":3,"3":1.7}' style="overflow:hidden;padding:0px 3px 0px 3px;vertical-align:bottom;text-align:center;">1.70</td> <td data-sheets-numberformat='{"1":2,"2":"0","3":1}' data-sheets-value='{"1":3,"3":71}' style="overflow:hidden;padding:0px 3px 0px 3px;vertical-align:bottom;text-align:center;">71</td> <td data-sheets-numberformat='{"1":2,"2":"0","3":1}' data-sheets-value='{"1":3,"3":63}' style="overflow:hidden;padding:0px 3px 0px 3px;vertical-align:bottom;text-align:center;">63</td> <td data-sheets-numberformat='{"1":2,"2":"0","3":1}' data-sheets-value='{"1":3,"3":22}' style="border-right:1px solid #000000;overflow:hidden;padding:0px 3px 0px 3px;vertical-align:bottom;text-align:center;">22</td> </tr> <tr style="height:20px;"> <td style="border-left:1px solid #000000;overflow:hidden;padding:0px 3px 0px 3px;vertical-align:bottom;font-weight:bold;"></td> <td data-sheets-value='{"1":2,"2":"Driewandig"}' style="overflow:hidden;padding:0px 3px 0px 3px;vertical-align:bottom;font-weight:bold;">Dreischalig</td> <td data-sheets-value='{"1":2,"2":"Opaal (A/O/O)"}' style="border-right:1px solid #000000;overflow:hidden;padding:0px 3px 0px 3px;vertical-align:bottom;font-weight:bold;">Opal (A/O/O)</td> <td data-sheets-numberformat='{"1":2,"2":"0.00","3":1}' data-sheets-value='{"1":3,"3":1.7}' style="overflow:hidden;padding:0px 3px 0px 3px;vertical-align:bottom;text-align:center;">1.70</td> <td data-sheets-numberformat='{"1":2,"2":"0","3":1}' data-sheets-value='{"1":3,"3":61}' style="overflow:hidden;padding:0px 3px 0px 3px;vertical-align:bottom;text-align:center;">61</td> <td data-sheets-numberformat='{"1":2,"2":"0","3":1}' data-sheets-value='{"1":3,"3":48}' style="overflow:hidden;padding:0px 3px 0px 3px;vertical-align:bottom;text-align:center;">48</td> <td data-sheets-numberformat='{"1":2,"2":"0","3":1}' data-sheets-value='{"1":3,"3":22}' style="border-right:1px solid #000000;overflow:hidden;padding:0px 3px 0px 3px;vertical-align:bottom;text-align:center;">22</td> </tr> <tr style="height:20px;"> <td style="border-left:1px solid #000000;overflow:hidden;padding:0px 3px 0px 3px;vertical-align:bottom;font-weight:bold;"></td> <td data-sheets-value='{"1":2,"2":"Vierwandig"}' style="overflow:hidden;padding:0px 3px 0px 3px;vertical-align:bottom;font-weight:bold;">Vierschalig</td> <td data-sheets-value='{"1":2,"2":"Helder (A/H/H/H)"}' style="border-right:1px solid #000000;overflow:hidden;padding:0px 3px 0px 3px;vertical-align:bottom;font-weight:bold;">Klar (A/H/H/H)</td> <td data-sheets-numberformat='{"1":2,"2":"0.00","3":1}' data-sheets-value='{"1":3,"3":1.28}' style="overflow:hidden;padding:0px 3px 0px 3px;vertical-align:bottom;text-align:center;">1.28</td> <td data-sheets-numberformat='{"1":2,"2":"0","3":1}' data-sheets-value='{"1":3,"3":64}' style="overflow:hidden;padding:0px 3px 0px 3px;vertical-align:bottom;text-align:center;">64</td> <td data-sheets-numberformat='{"1":2,"2":"0","3":1}' data-sheets-value='{"1":3,"3":52}' style="overflow:hidden;padding:0px 3px 0px 3px;vertical-align:bottom;text-align:center;">52</td> <td data-sheets-numberformat='{"1":2,"2":"0","3":1}' data-sheets-value='{"1":3,"3":23}' style="border-right:1px solid #000000;overflow:hidden;padding:0px 3px 0px 3px;vertical-align:bottom;text-align:center;">23</td> </tr> <tr style="height:20px;"> <td style="border-bottom:1px solid #000000;border-left:1px solid #000000;overflow:hidden;padding:0px 3px 0px 3px;vertical-align:bottom;"></td> <td data-sheets-value='{"1":2,"2":"Vierwandig"}' style="border-bottom:1px solid #000000;overflow:hidden;padding:0px 3px 0px 3px;vertical-align:bottom;font-weight:bold;">Vierschalig</td> <td data-sheets-value='{"1":2,"2":"Opaal (A/H/O/H)"}' style="border-right:1px solid #000000;border-bottom:1px solid #000000;overflow:hidden;padding:0px 3px 0px 3px;vertical-align:bottom;font-weight:bold;">Opal (A/H/O/H)</td> <td data-sheets-numberformat='{"1":2,"2":"0.00","3":1}' data-sheets-value='{"1":3,"3":1.28}' style="border-bottom:1px solid #000000;overflow:hidden;padding:0px 3px 0px 3px;vertical-align:bottom;text-align:center;">1.28</td> <td data-sheets-numberformat='{"1":2,"2":"0","3":1}' data-sheets-value='{"1":3,"3":59}' style="border-bottom:1px solid #000000;overflow:hidden;padding:0px 3px 0px 3px;vertical-align:bottom;text-align:center;">59</td> <td data-sheets-numberformat='{"1":2,"2":"0","3":1}' data-sheets-value='{"1":3,"3":46}' style="border-bottom:1px solid #000000;overflow:hidden;padding:0px 3px 0px 3px;vertical-align:bottom;text-align:center;">46</td> <td data-sheets-numberformat='{"1":2,"2":"0","3":1}' data-sheets-value='{"1":3,"3":23}' style="border-right:1px solid #000000;border-bottom:1px solid #000000;overflow:hidden;padding:0px 3px 0px 3px;vertical-align:bottom;text-align:center;">23</td> </tr> <tr style="height:20px;"> <td data-sheets-value='{"1":2,"2":"Polycarbonaat"}' style="border-left:1px solid #000000;overflow:hidden;padding:0px 3px 0px 3px;vertical-align:bottom;font-weight:bold;">Polycarbonat</td> <td data-sheets-value='{"1":2,"2":"Enkelwandig"}' style="overflow:hidden;padding:0px 3px 0px 3px;vertical-align:bottom;font-weight:bold;">Einschalig</td> <td data-sheets-value='{"1":2,"2":"Heatstop Opaal (T)"}' style="border-right:1px solid #000000;overflow:hidden;padding:0px 3px 0px 3px;vertical-align:bottom;font-weight:bold;">Heatstop opal (T)</td> <td data-sheets-numberformat='{"1":2,"2":"0.00","3":1}' data-sheets-value='{"1":3,"3":5.17}' style="overflow:hidden;padding:0px 3px 0px 3px;vertical-align:bottom;text-align:center;">5.17</td> <td data-sheets-numberformat='{"1":2,"2":"0","3":1}' data-sheets-value='{"1":3,"3":49}' style="overflow:hidden;padding:0px 3px 0px 3px;vertical-align:bottom;text-align:center;">49</td> <td data-sheets-numberformat='{"1":2,"2":"0","3":1}' data-sheets-value='{"1":3,"3":59}' style="overflow:hidden;padding:0px 3px 0px 3px;vertical-align:bottom;text-align:center;">59</td> <td data-sheets-numberformat='{"1":2,"2":"0","3":1}' data-sheets-value='{"1":2,"2":"-"}' style="border-right:1px solid #000000;overflow:hidden;padding:0px 3px 0px 3px;vertical-align:bottom;text-align:center;">-</td> </tr> <tr style="height:20px;"> <td data-sheets-value='{"1":2,"2":"Heatstop PC"}' style="border-left:1px solid #000000;overflow:hidden;padding:0px 3px 0px 3px;vertical-align:bottom;font-weight:bold;">Heatstop PC</td> <td data-sheets-value='{"1":2,"2":"Dubbelwandig"}' style="overflow:hidden;padding:0px 3px 0px 3px;vertical-align:bottom;font-weight:bold;">Doppelschalig</td> <td data-sheets-value='{"1":2,"2":"Helder (T/H)"}' style="border-right:1px solid #000000;overflow:hidden;padding:0px 3px 0px 3px;vertical-align:bottom;font-weight:bold;">Klar (T/H)</td> <td data-sheets-numberformat='{"1":2,"2":"0.00","3":1}' data-sheets-value='{"1":3,"3":2.9}' style="overflow:hidden;padding:0px 3px 0px 3px;vertical-align:bottom;text-align:center;">2.90</td> <td data-sheets-numberformat='{"1":2,"2":"0","3":1}' data-sheets-value='{"1":3,"3":44}' style="overflow:hidden;padding:0px 3px 0px 3px;vertical-align:bottom;text-align:center;">44</td> <td data-sheets-numberformat='{"1":2,"2":"0","3":1}' data-sheets-value='{"1":3,"3":51}' style="overflow:hidden;padding:0px 3px 0px 3px;vertical-align:bottom;text-align:center;">51</td> <td data-sheets-numberformat='{"1":2,"2":"0","3":1}' data-sheets-value='{"1":3,"3":20}' style="border-right:1px solid #000000;overflow:hidden;padding:0px 3px 0px 3px;vertical-align:bottom;text-align:center;">20</td> </tr> <tr style="height:20px;"> <td style="border-left:1px solid #000000;overflow:hidden;padding:0px 3px 0px 3px;vertical-align:bottom;font-weight:bold;"></td> <td data-sheets-value='{"1":2,"2":"Dubbelwandig"}' style="overflow:hidden;padding:0px 3px 0px 3px;vertical-align:bottom;font-weight:bold;">Doppelschalig</td> <td data-sheets-value='{"1":2,"2":"Opaal (T/O)"}' style="border-right:1px solid #000000;overflow:hidden;padding:0px 3px 0px 3px;vertical-align:bottom;font-weight:bold;">Opal (T/O)</td> <td data-sheets-numberformat='{"1":2,"2":"0.00","3":1}' data-sheets-value='{"1":3,"3":2.9}' style="overflow:hidden;padding:0px 3px 0px 3px;vertical-align:bottom;text-align:center;">2.90</td> <td data-sheets-numberformat='{"1":2,"2":"0","3":1}' data-sheets-value='{"1":3,"3":41}' style="overflow:hidden;padding:0px 3px 0px 3px;vertical-align:bottom;text-align:center;">41</td> <td data-sheets-numberformat='{"1":2,"2":"0","3":1}' data-sheets-value='{"1":3,"3":45}' style="overflow:hidden;padding:0px 3px 0px 3px;vertical-align:bottom;text-align:center;">45</td> <td data-sheets-numberformat='{"1":2,"2":"0","3":1}' data-sheets-value='{"1":3,"3":20}' style="border-right:1px solid #000000;overflow:hidden;padding:0px 3px 0px 3px;vertical-align:bottom;text-align:center;">20</td> </tr> <tr style="height:20px;"> <td style="border-left:1px solid #000000;overflow:hidden;padding:0px 3px 0px 3px;vertical-align:bottom;font-weight:bold;"></td> <td data-sheets-value='{"1":2,"2":"Driewandig"}' style="overflow:hidden;padding:0px 3px 0px 3px;vertical-align:bott | skylux-160-ce-met-koepel-en-pvc-opstand-16-00-met-lm-motor-1300-x-2800-mm | 8586022977869 | 46872331747661
Rauch- und Wärmeabzug (RWA) | RWA-System | Skylux | Skylux 160° CE mit Kuppel und PVC-Aufsatzkranz 16/00 mit doppeltem LM-Motor 1600 x 2000 mm |  | 35353 | 5412970353539 | 8081.6 | Ja | 30-45 | 124.9 | 1600 x 2000 mm | 2000 | 1600 |  | PCV 16/00 (16 cm hoch & Dachöffnung = Tageslichtmaß) | Rechteckig | 5.17 W/m²K - 1.28 W/m²K | 87% - 32% | 90% - 32% | 20dB - 23dB | 160° CE (für Industrie) | Lichtkuppel | ohne Windfang | E | Doppelmotor | Maximal ist eine vierschalige Lichtkuppel für dieses Produkt möglich | Ut-Wert LT-Wert g-Wert Rw-waarde EN 1873 : 2014 EN ISO 13468 EN 16153 EN 410 EN 410 EN ISO 140-3 Material Schalen Schalen (W/m²K) (%) (%) (dB) Acryl Einschalig Klar (H) 5.17 90 87 - PMMA Einschalig Opal (O) 5.17 83 76 - Doppelschalig Klar (H/H) 2.90 81 75 20 Doppelschalig Opal (O/O) 2.90 69 58 20 Dreischalig Klar (H/H/H) 1.70 73 65 22 Dreischalig Opal (O/H/O) 1.70 62 51 22 Vierschalig Klar (H/H/H/H) 1.28 64 54 23 Vierschalig Opal (H/H/O/H) 1.28 59 48 23 Polycarbonaat Einschalig Klar (A) 5.17 88 83 - PC Einschalig Opal (D) 5.17 58 60 - Doppelschalig Klar (A/H) 2.90 79 72 20 Doppelschalig Klar (A/A) 2.90 77 69 20 Doppelschalig Opal (A/O) 2.90 73 63 20 Doppelschalig Opal (A/D) 2.90 51 50 20 Dreischalig Klar (A/H/H) 1.70 71 63 22 Dreischalig Opal (A/O/O) 1.70 61 48 22 Vierschalig Klar (A/H/H/H) 1.28 64 52 23 Vierschalig Opal (A/H/O/H) 1.28 59 46 23 Polycarbonat Einschalig Heatstop opal (T) 5.17 49 59 - Heatstop PC Doppelschalig Klar (T/H) 2.90 44 51 20 Doppelschalig Opal (T/O) 2.90 41 45 20 Dreischalig Klar (T/H/H) 1.70 40 <td data-sheets-numberformat='{"1":2,"2":"0","3":1}' data-sheets-value='{"1":3,"3":44}' style="overflow:hidden;padding:0px 3px 0px | https://skylux.eu/de/products/skylux-160-ce-met-koepel-en-pvc-opstand-16-00-met-lm-motor-1600-x-2000-mm | https://skylux.eu/cdn/shop/files/Skylux-160deg-CE-met-koepel-en-pvc-opstand-1600-met-dubbele-LM-motor-1600-x-2000-mm-RWA-systeem.jpg?v=1702979517&width=1600 | https://skylux.eu/cdn/shop/files/e5a82811-1bb0-48e4-a776-cacb59c7c092_94cd790e-b4fd-4734-bc5c-c1b967b5d2d7.jpg?v=1688550916&width=1600 | //skylux.eu/cdn/shop/files/D_MH_Montageanleitung_Skylux_160_CE_LM.pdf?v=1503750771917917123 | //skylux.eu/cdn/shop/files/D_TD_Technische_Daten_Skylux_Skylux_160_CE_Elektrisch.pdf?v=10489854405570094672 | <style type="text/css" id="isPasted"> <!--td { border: 1px solid #cccccc; } br { mso-data-placement: same-cell; } --> </style> <table border="1" cellpadding="0" cellspacing="0" dir="ltr" style="table-layout:fixed;font-size:10pt;font-family:Arial;border-collapse:collapse;border:none;"><tbody> <tr style="height:20px;"> <td style="overflow:hidden;padding:0px 3px 0px 3px;vertical-align:bottom;"></td> <td style="overflow:hidden;padding:0px 3px 0px 3px;vertical-align:bottom;"></td> <td style="overflow:hidden;padding:0px 3px 0px 3px;vertical-align:bottom;"></td> <td data-sheets-value='{"1":2,"2":"Ut-waarde"}' style="overflow:hidden;padding:0px 3px 0px 3px;vertical-align:bottom;font-weight:bold;text-align:center;">Ut-Wert</td> <td data-sheets-value='{"1":2,"2":"LT-waarde"}' style="overflow:hidden;padding:0px 3px 0px 3px;vertical-align:bottom;font-weight:bold;text-align:center;">LT-Wert</td> <td data-sheets-value='{"1":2,"2":"g-waarde"}' style="overflow:hidden;padding:0px 3px 0px 3px;vertical-align:bottom;font-weight:bold;text-align:center;">g-Wert</td> <td data-sheets-value='{"1":2,"2":"Rw-waarde "}' style="overflow:hidden;padding:0px 3px 0px 3px;vertical-align:bottom;font-weight:bold;text-align:center;">Rw-waarde </td> </tr> <tr style="height:20px;"> <td style="overflow:hidden;padding:0px 3px 0px 3px;vertical-align:bottom;"></td> <td style="overflow:hidden;padding:0px 3px 0px 3px;vertical-align:bottom;"></td> <td style="overflow:hidden;padding:0px 3px 0px 3px;vertical-align:bottom;"></td> <td data-sheets-numberformat='{"1":2,"2":"0.00","3":1}' data-sheets-value='{"1":2,"2":"EN 1873 : 2014"}' style="overflow:hidden;padding:0px 3px 0px 3px;vertical-align:bottom;text-align:center;">EN 1873 : 2014</td> <td data-sheets-numberformat='{"1":2,"2":"0","3":1}' data-sheets-value='{"1":2,"2":"EN ISO 13468 EN 16153 EN 410"}' style="overflow:hidden;padding:0px 3px 0px 3px;vertical-align:bottom;text-align:center;">EN ISO 13468 EN 16153 EN 410</td> <td data-sheets-numberformat='{"1":2,"2":"0","3":1}' data-sheets-value='{"1":2,"2":"EN 410"}' style="overflow:hidden;padding:0px 3px 0px 3px;vertical-align:bottom;text-align:center;">EN 410</td> <td data-sheets-value='{"1":2,"2":"EN ISO 140-3\t\t"}' style="overflow:hidden;padding:0px 3px 0px 3px;vertical-align:bottom;text-align:center;">EN ISO 140-3 </td> </tr> <tr style="height:20px;"> <td data-sheets-value='{"1":2,"2":"Materiaal"}' style="border-bottom:1px solid #000000;overflow:hidden;padding:0px 3px 0px 3px;vertical-align:bottom;background-color:#000000;font-weight:bold;color:#ffffff;">Material</td> <td data-sheets-value='{"1":2,"2":"Wanden"}' style="border-bottom:1px solid #000000;overflow:hidden;padding:0px 3px 0px 3px;vertical-align:bottom;background-color:#000000;font-weight:bold;color:#ffffff;">Schalen</td> <td data-sheets-value='{"1":2,"2":"Schalen"}' style="border-bottom:1px solid #000000;overflow:hidden;padding:0px 3px 0px 3px;vertical-align:bottom;background-color:#000000;font-weight:bold;color:#ffffff;">Schalen</td> <td data-sheets-numberformat='{"1":2,"2":"0.00","3":1}' data-sheets-value='{"1":2,"2":"(W/m²K)\t"}' style="border-bottom:1px solid #000000;overflow:hidden;padding:0px 3px 0px 3px;vertical-align:bottom;background-color:#000000;font-weight:bold;color:#ffffff;text-align:center;">(W/m²K) </td> <td data-sheets-numberformat='{"1":2,"2":"0","3":1}' data-sheets-value='{"1":2,"2":"(%)"}' style="border-bottom:1px solid #000000;overflow:hidden;padding:0px 3px 0px 3px;vertical-align:bottom;background-color:#000000;font-weight:bold;color:#ffffff;text-align:center;">(%)</td> <td data-sheets-numberformat='{"1":2,"2":"0","3":1}' data-sheets-value='{"1":2,"2":"(%)"}' style="border-bottom:1px solid #000000;overflow:hidden;padding:0px 3px 0px 3px;vertical-align:bottom;background-color:#000000;font-weight:bold;color:#ffffff;text-align:center;">(%)</td> <td data-sheets-value='{"1":2,"2":"(dB)"}' style="border-bottom:1px solid #000000;overflow:hidden;padding:0px 3px 0px 3px;vertical-align:bottom;background-color:#000000;font-weight:bold;color:#ffffff;text-align:center;">(dB)</td> </tr> <tr style="height:20px;"> <td data-sheets-value='{"1":2,"2":"Acrylaat"}' style="border-left:1px solid #000000;overflow:hidden;padding:0px 3px 0px 3px;vertical-align:bottom;font-weight:bold;">Acryl</td> <td data-sheets-value='{"1":2,"2":"Enkelwandig"}' style="overflow:hidden;padding:0px 3px 0px 3px;vertical-align:bottom;font-weight:bold;">Einschalig</td> <td data-sheets-value='{"1":2,"2":"Helder (H)"}' style="border-right:1px solid #000000;overflow:hidden;padding:0px 3px 0px 3px;vertical-align:bottom;font-weight:bold;">Klar (H)</td> <td data-sheets-numberformat='{"1":2,"2":"0.00","3":1}' data-sheets-value='{"1":3,"3":5.17}' style="overflow:hidden;padding:0px 3px 0px 3px;vertical-align:bottom;text-align:center;">5.17</td> <td data-sheets-numberformat='{"1":2,"2":"0","3":1}' data-sheets-value='{"1":3,"3":90}' style="overflow:hidden;padding:0px 3px 0px 3px;vertical-align:bottom;text-align:center;">90</td> <td data-sheets-numberformat='{"1":2,"2":"0","3":1}' data-sheets-value='{"1":3,"3":87}' style="overflow:hidden;padding:0px 3px 0px 3px;vertical-align:bottom;text-align:center;">87</td> <td data-sheets-numberformat='{"1":2,"2":"0","3":1}' data-sheets-value='{"1":2,"2":"-"}' style="border-right:1px solid #000000;overflow:hidden;padding:0px 3px 0px 3px;vertical-align:bottom;text-align:center;">-</td> </tr> <tr style="height:20px;"> <td data-sheets-value='{"1":2,"2":"PMMA"}' style="border-left:1px solid #000000;overflow:hidden;padding:0px 3px 0px 3px;vertical-align:bottom;font-weight:bold;">PMMA</td> <td data-sheets-value='{"1":2,"2":"Enkelwandig"}' style="overflow:hidden;padding:0px 3px 0px 3px;vertical-align:bottom;font-weight:bold;">Einschalig</td> <td data-sheets-value='{"1":2,"2":"Opaal (O)"}' style="border-right:1px solid #000000;overflow:hidden;padding:0px 3px 0px 3px;vertical-align:bottom;font-weight:bold;">Opal (O)</td> <td data-sheets-numberformat='{"1":2,"2":"0.00","3":1}' data-sheets-value='{"1":3,"3":5.17}' style="overflow:hidden;padding:0px 3px 0px 3px;vertical-align:bottom;text-align:center;">5.17</td> <td data-sheets-numberformat='{"1":2,"2":"0","3":1}' data-sheets-value='{"1":3,"3":83}' style="overflow:hidden;padding:0px 3px 0px 3px;vertical-align:bottom;text-align:center;">83</td> <td data-sheets-numberformat='{"1":2,"2":"0","3":1}' data-sheets-value='{"1":3,"3":76}' style="overflow:hidden;padding:0px 3px 0px 3px;vertical-align:bottom;text-align:center;">76</td> <td data-sheets-numberformat='{"1":2,"2":"0","3":1}' data-sheets-value='{"1":2,"2":"-"}' style="border-right:1px solid #000000;overflow:hidden;padding:0px 3px 0px 3px;vertical-align:bottom;text-align:center;">-</td> </tr> <tr style="height:20px;"> <td style="border-left:1px solid #000000;overflow:hidden;padding:0px 3px 0px 3px;vertical-align:bottom;font-weight:bold;"></td> <td data-sheets-value='{"1":2,"2":"Dubbelwandig"}' style="overflow:hidden;padding:0px 3px 0px 3px;vertical-align:bottom;font-weight:bold;">Doppelschalig</td> <td data-sheets-value='{"1":2,"2":"Helder (H/H)"}' style="border-right:1px solid #000000;overflow:hidden;padding:0px 3px 0px 3px;vertical-align:bottom;font-weight:bold;">Klar (H/H)</td> <td data-sheets-numberformat='{"1":2,"2":"0.00","3":1}' data-sheets-value='{"1":3,"3":2.9}' style="overflow:hidden;padding:0px 3px 0px 3px;vertical-align:bottom;text-align:center;">2.90</td> <td data-sheets-numberformat='{"1":2,"2":"0","3":1}' data-sheets-value='{"1":3,"3":81}' style="overflow:hidden;padding:0px 3px 0px 3px;vertical-align:bottom;text-align:center;">81</td> <td data-sheets-numberformat='{"1":2,"2":"0","3":1}' data-sheets-value='{"1":3,"3":75}' style="overflow:hidden;padding:0px 3px 0px 3px;vertical-align:bottom;text-align:center;">75</td> <td data-sheets-numberformat='{"1":2,"2":"0","3":1}' data-sheets-value='{"1":3,"3":20}' style="border-right:1px solid #000000;overflow:hidden;padding:0px 3px 0px 3px;vertical-align:bottom;text-align:center;">20</td> </tr> <tr style="height:20px;"> <td style="border-left:1px solid #000000;overflow:hidden;padding:0px 3px 0px 3px;vertical-align:bottom;font-weight:bold;"></td> <td data-sheets-value='{"1":2,"2":"Dubbelwandig"}' style="overflow:hidden;padding:0px 3px 0px 3px;vertical-align:bottom;font-weight:bold;">Doppelschalig</td> <td data-sheets-value='{"1":2,"2":"Opaal (O/O)"}' style="border-right:1px solid #000000;overflow:hidden;padding:0px 3px 0px 3px;vertical-align:bottom;font-weight:bold;">Opal (O/O)</td> <td data-sheets-numberformat='{"1":2,"2":"0.00","3":1}' data-sheets-value='{"1":3,"3":2.9}' style="overflow:hidden;padding:0px 3px 0px 3px;vertical-align:bottom;text-align:center;">2.90</td> <td data-sheets-numberformat='{"1":2,"2":"0","3":1}' data-sheets-value='{"1":3,"3":69}' style="overflow:hidden;padding:0px 3px 0px 3px;vertical-align:bottom;text-align:center;">69</td> <td data-sheets-numberformat='{"1":2,"2":"0","3":1}' data-sheets-value='{"1":3,"3":58}' style="overflow:hidden;padding:0px 3px 0px 3px;vertical-align:bottom;text-align:center;">58</td> <td data-sheets-numberformat='{"1":2,"2":"0","3":1}' data-sheets-value='{"1":3,"3":20}' style="border-right:1px solid #000000;overflow:hidden;padding:0px 3px 0px 3px;vertical-align:bottom;text-align:center;">20</td> </tr> <tr style="height:20px;"> <td style="border-left:1px solid #000000;overflow:hidden;padding:0px 3px 0px 3px;vertical-align:bottom;font-weight:bold;"></td> <td data-sheets-value='{"1":2,"2":"Driewandig"}' style="overflow:hidden;padding:0px 3px 0px 3px;vertical-align:bottom;font-weight:bold;">Dreischalig</td> <td data-sheets-value='{"1":2,"2":"Helder (H/H/H)"}' style="border-right:1px solid #000000;overflow:hidden;padding:0px 3px 0px 3px;vertical-align:bottom;font-weight:bold;">Klar (H/H/H)</td> <td data-sheets-numberformat='{"1":2,"2":"0.00","3":1}' data-sheets-value='{"1":3,"3":1.7}' style="overflow:hidden;padding:0px 3px 0px 3px;vertical-align:bottom;text-align:center;">1.70</td> <td data-sheets-numberformat='{"1":2,"2":"0","3":1}' data-sheets-value='{"1":3,"3":73}' style="overflow:hidden;padding:0px 3px 0px 3px;vertical-align:bottom;text-align:center;">73</td> <td data-sheets-numberformat='{"1":2,"2":"0","3":1}' data-sheets-value='{"1":3,"3":65}' style="overflow:hidden;padding:0px 3px 0px 3px;vertical-align:bottom;text-align:center;">65</td> <td data-sheets-numberformat='{"1":2,"2":"0","3":1}' data-sheets-value='{"1":3,"3":22}' style="border-right:1px solid #000000;overflow:hidden;padding:0px 3px 0px 3px;vertical-align:bottom;text-align:center;">22</td> </tr> <tr style="height:20px;"> <td style="border-left:1px solid #000000;overflow:hidden;padding:0px 3px 0px 3px;vertical-align:bottom;font-weight:bold;"></td> <td data-sheets-value='{"1":2,"2":"Driewandig"}' style="overflow:hidden;padding:0px 3px 0px 3px;vertical-align:bottom;font-weight:bold;">Dreischalig</td> <td data-sheets-value='{"1":2,"2":"Opaal (O/H/O)"}' style="border-right:1px solid #000000;overflow:hidden;padding:0px 3px 0px 3px;vertical-align:bottom;font-weight:bold;">Opal (O/H/O)</td> <td data-sheets-numberformat='{"1":2,"2":"0.00","3":1}' data-sheets-value='{"1":3,"3":1.7}' style="overflow:hidden;padding:0px 3px 0px 3px;vertical-align:bottom;text-align:center;">1.70</td> <td data-sheets-numberformat='{"1":2,"2":"0","3":1}' data-sheets-value='{"1":3,"3":62}' style="overflow:hidden;padding:0px 3px 0px 3px;vertical-align:bottom;text-align:center;">62</td> <td data-sheets-numberformat='{"1":2,"2":"0","3":1}' data-sheets-value='{"1":3,"3":51}' style="overflow:hidden;padding:0px 3px 0px 3px;vertical-align:bottom;text-align:center;">51</td> <td data-sheets-numberformat='{"1":2,"2":"0","3":1}' data-sheets-value='{"1":3,"3":22}' style="border-right:1px solid #000000;overflow:hidden;padding:0px 3px 0px 3px;vertical-align:bottom;text-align:center;">22</td> </tr> <tr style="height:20px;"> <td style="border-left:1px solid #000000;overflow:hidden;padding:0px 3px 0px 3px;vertical-align:bottom;font-weight:bold;"></td> <td data-sheets-value='{"1":2,"2":"Vierwandig"}' style="overflow:hidden;padding:0px 3px 0px 3px;vertical-align:bottom;font-weight:bold;">Vierschalig</td> <td data-sheets-value='{"1":2,"2":"Helder (H/H/H/H)"}' style="border-right:1px solid #000000;overflow:hidden;padding:0px 3px 0px 3px;vertical-align:bottom;font-weight:bold;">Klar (H/H/H/H)</td> <td data-sheets-numberformat='{"1":2,"2":"0.00","3":1}' data-sheets-value='{"1":3,"3":1.28}' style="overflow:hidden;padding:0px 3px 0px 3px;vertical-align:bottom;text-align:center;">1.28</td> <td data-sheets-numberformat='{"1":2,"2":"0","3":1}' data-sheets-value='{"1":3,"3":64}' style="overflow:hidden;padding:0px 3px 0px 3px;vertical-align:bottom;text-align:center;">64</td> <td data-sheets-numberformat='{"1":2,"2":"0","3":1}' data-sheets-value='{"1":3,"3":54}' style="overflow:hidden;padding:0px 3px 0px 3px;vertical-align:bottom;text-align:center;">54</td> <td data-sheets-numberformat='{"1":2,"2":"0","3":1}' data-sheets-value='{"1":3,"3":23}' style="border-right:1px solid #000000;overflow:hidden;padding:0px 3px 0px 3px;vertical-align:bottom;text-align:center;">23</td> </tr> <tr style="height:20px;"> <td style="border-bottom:1px solid #000000;border-left:1px solid #000000;overflow:hidden;padding:0px 3px 0px 3px;vertical-align:bottom;"></td> <td data-sheets-value='{"1":2,"2":"Vierwandig"}' style="border-bottom:1px solid #000000;overflow:hidden;padding:0px 3px 0px 3px;vertical-align:bottom;font-weight:bold;">Vierschalig</td> <td data-sheets-value='{"1":2,"2":"Opaal (H/H/O/H)"}' style="border-right:1px solid #000000;border-bottom:1px solid #000000;overflow:hidden;padding:0px 3px 0px 3px;vertical-align:bottom;font-weight:bold;">Opal (H/H/O/H)</td> <td data-sheets-numberformat='{"1":2,"2":"0.00","3":1}' data-sheets-value='{"1":3,"3":1.28}' style="border-bottom:1px solid #000000;overflow:hidden;padding:0px 3px 0px 3px;vertical-align:bottom;text-align:center;">1.28</td> <td data-sheets-numberformat='{"1":2,"2":"0","3":1}' data-sheets-value='{"1":3,"3":59}' style="border-bottom:1px solid #000000;overflow:hidden;padding:0px 3px 0px 3px;vertical-align:bottom;text-align:center;">59</td> <td data-sheets-numberformat='{"1":2,"2":"0","3":1}' data-sheets-value='{"1":3,"3":48}' style="border-bottom:1px solid #000000;overflow:hidden;padding:0px 3px 0px 3px;vertical-align:bottom;text-align:center;">48</td> <td data-sheets-numberformat='{"1":2,"2":"0","3":1}' data-sheets-value='{"1":3,"3":23}' style="border-right:1px solid #000000;border-bottom:1px solid #000000;overflow:hidden;padding:0px 3px 0px 3px;vertical-align:bottom;text-align:center;">23</td> </tr> <tr style="height:20px;"> <td data-sheets-value='{"1":2,"2":"Polycarbonaat "}' style="border-left:1px solid #000000;overflow:hidden;padding:0px 3px 0px 3px;vertical-align:bottom;font-weight:bold;">Polycarbonaat </td> <td data-sheets-value='{"1":2,"2":"Enkelwandig"}' style="overflow:hidden;padding:0px 3px 0px 3px;vertical-align:bottom;font-weight:bold;">Einschalig</td> <td data-sheets-value='{"1":2,"2":"Helder (A)"}' style="border-right:1px solid #000000;overflow:hidden;padding:0px 3px 0px 3px;vertical-align:bottom;font-weight:bold;">Klar (A)</td> <td data-sheets-numberformat='{"1":2,"2":"0.00","3":1}' data-sheets-value='{"1":3,"3":5.17}' style="overflow:hidden;padding:0px 3px 0px 3px;vertical-align:bottom;text-align:center;">5.17</td> <td data-sheets-numberformat='{"1":2,"2":"0","3":1}' data-sheets-value='{"1":3,"3":88}' style="overflow:hidden;padding:0px 3px 0px 3px;vertical-align:bottom;text-align:center;">88</td> <td data-sheets-numberformat='{"1":2,"2":"0","3":1}' data-sheets-value='{"1":3,"3":83}' style="overflow:hidden;padding:0px 3px 0px 3px;vertical-align:bottom;text-align:center;">83</td> <td data-sheets-numberformat='{"1":2,"2":"0","3":1}' data-sheets-value='{"1":2,"2":"-"}' style="border-right:1px solid #000000;overflow:hidden;padding:0px 3px 0px 3px;vertical-align:bottom;text-align:center;">-</td> </tr> <tr style="height:20px;"> <td data-sheets-value='{"1":2,"2":"PC"}' style="border-left:1px solid #000000;overflow:hidden;padding:0px 3px 0px 3px;vertical-align:bottom;font-weight:bold;">PC</td> <td data-sheets-value='{"1":2,"2":"Enkelwandig"}' style="overflow:hidden;padding:0px 3px 0px 3px;vertical-align:bottom;font-weight:bold;">Einschalig</td> <td data-sheets-value='{"1":2,"2":"Opaal (D)"}' style="border-right:1px solid #000000;overflow:hidden;padding:0px 3px 0px 3px;vertical-align:bottom;font-weight:bold;">Opal (D)</td> <td data-sheets-numberformat='{"1":2,"2":"0.00","3":1}' data-sheets-value='{"1":3,"3":5.17}' style="overflow:hidden;padding:0px 3px 0px 3px;vertical-align:bottom;text-align:center;">5.17</td> <td data-sheets-numberformat='{"1":2,"2":"0","3":1}' data-sheets-value='{"1":3,"3":58}' style="overflow:hidden;padding:0px 3px 0px 3px;vertical-align:bottom;text-align:center;">58</td> <td data-sheets-numberformat='{"1":2,"2":"0","3":1}' data-sheets-value='{"1":3,"3":60}' style="overflow:hidden;padding:0px 3px 0px 3px;vertical-align:bottom;text-align:center;">60</td> <td data-sheets-numberformat='{"1":2,"2":"0","3":1}' data-sheets-value='{"1":2,"2":"-"}' style="border-right:1px solid #000000;overflow:hidden;padding:0px 3px 0px 3px;vertical-align:bottom;text-align:center;">-</td> </tr> <tr style="height:20px;"> <td style="border-left:1px solid #000000;overflow:hidden;padding:0px 3px 0px 3px;vertical-align:bottom;font-weight:bold;"></td> <td data-sheets-value='{"1":2,"2":"Dubbelwandig"}' style="overflow:hidden;padding:0px 3px 0px 3px;vertical-align:bottom;font-weight:bold;">Doppelschalig</td> <td data-sheets-value='{"1":2,"2":"Helder (A/H)"}' style="border-right:1px solid #000000;overflow:hidden;padding:0px 3px 0px 3px;vertical-align:bottom;font-weight:bold;">Klar (A/H)</td> <td data-sheets-numberformat='{"1":2,"2":"0.00","3":1}' data-sheets-value='{"1":3,"3":2.9}' style="overflow:hidden;padding:0px 3px 0px 3px;vertical-align:bottom;text-align:center;">2.90</td> <td data-sheets-numberformat='{"1":2,"2":"0","3":1}' data-sheets-value='{"1":3,"3":79}' style="overflow:hidden;padding:0px 3px 0px 3px;vertical-align:bottom;text-align:center;">79</td> <td data-sheets-numberformat='{"1":2,"2":"0","3":1}' data-sheets-value='{"1":3,"3":72}' style="overflow:hidden;padding:0px 3px 0px 3px;vertical-align:bottom;text-align:center;">72</td> <td data-sheets-numberformat='{"1":2,"2":"0","3":1}' data-sheets-value='{"1":3,"3":20}' style="border-right:1px solid #000000;overflow:hidden;padding:0px 3px 0px 3px;vertical-align:bottom;text-align:center;">20</td> </tr> <tr style="height:20px;"> <td style="border-left:1px solid #000000;overflow:hidden;padding:0px 3px 0px 3px;vertical-align:bottom;font-weight:bold;"></td> <td data-sheets-value='{"1":2,"2":"Dubbelwandig"}' style="overflow:hidden;padding:0px 3px 0px 3px;vertical-align:bottom;font-weight:bold;">Doppelschalig</td> <td data-sheets-value='{"1":2,"2":"Helder (A/A)"}' style="border-right:1px solid #000000;overflow:hidden;padding:0px 3px 0px 3px;vertical-align:bottom;font-weight:bold;">Klar (A/A)</td> <td data-sheets-numberformat='{"1":2,"2":"0.00","3":1}' data-sheets-value='{"1":3,"3":2.9}' style="overflow:hidden;padding:0px 3px 0px 3px;vertical-align:bottom;text-align:center;">2.90</td> <td data-sheets-numberformat='{"1":2,"2":"0","3":1}' data-sheets-value='{"1":3,"3":77}' style="overflow:hidden;padding:0px 3px 0px 3px;vertical-align:bottom;text-align:center;">77</td> <td data-sheets-numberformat='{"1":2,"2":"0","3":1}' data-sheets-value='{"1":3,"3":69}' style="overflow:hidden;padding:0px 3px 0px 3px;vertical-align:bottom;text-align:center;">69</td> <td data-sheets-numberformat='{"1":2,"2":"0","3":1}' data-sheets-value='{"1":3,"3":20}' style="border-right:1px solid #000000;overflow:hidden;padding:0px 3px 0px 3px;vertical-align:bottom;text-align:center;">20</td> </tr> <tr style="height:20px;"> <td style="border-left:1px solid #000000;overflow:hidden;padding:0px 3px 0px 3px;vertical-align:bottom;font-weight:bold;"></td> <td data-sheets-value='{"1":2,"2":"Dubbelwandig"}' style="overflow:hidden;padding:0px 3px 0px 3px;vertical-align:bottom;font-weight:bold;">Doppelschalig</td> <td data-sheets-value='{"1":2,"2":"Opaal (A/O)"}' style="border-right:1px solid #000000;overflow:hidden;padding:0px 3px 0px 3px;vertical-align:bottom;font-weight:bold;">Opal (A/O)</td> <td data-sheets-numberformat='{"1":2,"2":"0.00","3":1}' data-sheets-value='{"1":3,"3":2.9}' style="overflow:hidden;padding:0px 3px 0px 3px;vertical-align:bottom;text-align:center;">2.90</td> <td data-sheets-numberformat='{"1":2,"2":"0","3":1}' data-sheets-value='{"1":3,"3":73}' style="overflow:hidden;padding:0px 3px 0px 3px;vertical-align:bottom;text-align:center;">73</td> <td data-sheets-numberformat='{"1":2,"2":"0","3":1}' data-sheets-value='{"1":3,"3":63}' style="overflow:hidden;padding:0px 3px 0px 3px;vertical-align:bottom;text-align:center;">63</td> <td data-sheets-numberformat='{"1":2,"2":"0","3":1}' data-sheets-value='{"1":3,"3":20}' style="border-right:1px solid #000000;overflow:hidden;padding:0px 3px 0px 3px;vertical-align:bottom;text-align:center;">20</td> </tr> <tr style="height:20px;"> <td style="border-left:1px solid #000000;overflow:hidden;padding:0px 3px 0px 3px;vertical-align:bottom;font-weight:bold;"></td> <td data-sheets-value='{"1":2,"2":"Dubbelwandig"}' style="overflow:hidden;padding:0px 3px 0px 3px;vertical-align:bottom;font-weight:bold;">Doppelschalig</td> <td data-sheets-value='{"1":2,"2":"Opaal (A/D)"}' style="border-right:1px solid #000000;overflow:hidden;padding:0px 3px 0px 3px;vertical-align:bottom;font-weight:bold;">Opal (A/D)</td> <td data-sheets-numberformat='{"1":2,"2":"0.00","3":1}' data-sheets-value='{"1":3,"3":2.9}' style="overflow:hidden;padding:0px 3px 0px 3px;vertical-align:bottom;text-align:center;">2.90</td> <td data-sheets-numberformat='{"1":2,"2":"0","3":1}' data-sheets-value='{"1":3,"3":51}' style="overflow:hidden;padding:0px 3px 0px 3px;vertical-align:bottom;text-align:center;">51</td> <td data-sheets-numberformat='{"1":2,"2":"0","3":1}' data-sheets-value='{"1":3,"3":50}' style="overflow:hidden;padding:0px 3px 0px 3px;vertical-align:bottom;text-align:center;">50</td> <td data-sheets-numberformat='{"1":2,"2":"0","3":1}' data-sheets-value='{"1":3,"3":20}' style="border-right:1px solid #000000;overflow:hidden;padding:0px 3px 0px 3px;vertical-align:bottom;text-align:center;">20</td> </tr> <tr style="height:20px;"> <td style="border-left:1px solid #000000;overflow:hidden;padding:0px 3px 0px 3px;vertical-align:bottom;font-weight:bold;"></td> <td data-sheets-value='{"1":2,"2":"Driewandig"}' style="overflow:hidden;padding:0px 3px 0px 3px;vertical-align:bottom;font-weight:bold;">Dreischalig</td> <td data-sheets-value='{"1":2,"2":"Helder (A/H/H)"}' style="border-right:1px solid #000000;overflow:hidden;padding:0px 3px 0px 3px;vertical-align:bottom;font-weight:bold;">Klar (A/H/H)</td> <td data-sheets-numberformat='{"1":2,"2":"0.00","3":1}' data-sheets-value='{"1":3,"3":1.7}' style="overflow:hidden;padding:0px 3px 0px 3px;vertical-align:bottom;text-align:center;">1.70</td> <td data-sheets-numberformat='{"1":2,"2":"0","3":1}' data-sheets-value='{"1":3,"3":71}' style="overflow:hidden;padding:0px 3px 0px 3px;vertical-align:bottom;text-align:center;">71</td> <td data-sheets-numberformat='{"1":2,"2":"0","3":1}' data-sheets-value='{"1":3,"3":63}' style="overflow:hidden;padding:0px 3px 0px 3px;vertical-align:bottom;text-align:center;">63</td> <td data-sheets-numberformat='{"1":2,"2":"0","3":1}' data-sheets-value='{"1":3,"3":22}' style="border-right:1px solid #000000;overflow:hidden;padding:0px 3px 0px 3px;vertical-align:bottom;text-align:center;">22</td> </tr> <tr style="height:20px;"> <td style="border-left:1px solid #000000;overflow:hidden;padding:0px 3px 0px 3px;vertical-align:bottom;font-weight:bold;"></td> <td data-sheets-value='{"1":2,"2":"Driewandig"}' style="overflow:hidden;padding:0px 3px 0px 3px;vertical-align:bottom;font-weight:bold;">Dreischalig</td> <td data-sheets-value='{"1":2,"2":"Opaal (A/O/O)"}' style="border-right:1px solid #000000;overflow:hidden;padding:0px 3px 0px 3px;vertical-align:bottom;font-weight:bold;">Opal (A/O/O)</td> <td data-sheets-numberformat='{"1":2,"2":"0.00","3":1}' data-sheets-value='{"1":3,"3":1.7}' style="overflow:hidden;padding:0px 3px 0px 3px;vertical-align:bottom;text-align:center;">1.70</td> <td data-sheets-numberformat='{"1":2,"2":"0","3":1}' data-sheets-value='{"1":3,"3":61}' style="overflow:hidden;padding:0px 3px 0px 3px;vertical-align:bottom;text-align:center;">61</td> <td data-sheets-numberformat='{"1":2,"2":"0","3":1}' data-sheets-value='{"1":3,"3":48}' style="overflow:hidden;padding:0px 3px 0px 3px;vertical-align:bottom;text-align:center;">48</td> <td data-sheets-numberformat='{"1":2,"2":"0","3":1}' data-sheets-value='{"1":3,"3":22}' style="border-right:1px solid #000000;overflow:hidden;padding:0px 3px 0px 3px;vertical-align:bottom;text-align:center;">22</td> </tr> <tr style="height:20px;"> <td style="border-left:1px solid #000000;overflow:hidden;padding:0px 3px 0px 3px;vertical-align:bottom;font-weight:bold;"></td> <td data-sheets-value='{"1":2,"2":"Vierwandig"}' style="overflow:hidden;padding:0px 3px 0px 3px;vertical-align:bottom;font-weight:bold;">Vierschalig</td> <td data-sheets-value='{"1":2,"2":"Helder (A/H/H/H)"}' style="border-right:1px solid #000000;overflow:hidden;padding:0px 3px 0px 3px;vertical-align:bottom;font-weight:bold;">Klar (A/H/H/H)</td> <td data-sheets-numberformat='{"1":2,"2":"0.00","3":1}' data-sheets-value='{"1":3,"3":1.28}' style="overflow:hidden;padding:0px 3px 0px 3px;vertical-align:bottom;text-align:center;">1.28</td> <td data-sheets-numberformat='{"1":2,"2":"0","3":1}' data-sheets-value='{"1":3,"3":64}' style="overflow:hidden;padding:0px 3px 0px 3px;vertical-align:bottom;text-align:center;">64</td> <td data-sheets-numberformat='{"1":2,"2":"0","3":1}' data-sheets-value='{"1":3,"3":52}' style="overflow:hidden;padding:0px 3px 0px 3px;vertical-align:bottom;text-align:center;">52</td> <td data-sheets-numberformat='{"1":2,"2":"0","3":1}' data-sheets-value='{"1":3,"3":23}' style="border-right:1px solid #000000;overflow:hidden;padding:0px 3px 0px 3px;vertical-align:bottom;text-align:center;">23</td> </tr> <tr style="height:20px;"> <td style="border-bottom:1px solid #000000;border-left:1px solid #000000;overflow:hidden;padding:0px 3px 0px 3px;vertical-align:bottom;"></td> <td data-sheets-value='{"1":2,"2":"Vierwandig"}' style="border-bottom:1px solid #000000;overflow:hidden;padding:0px 3px 0px 3px;vertical-align:bottom;font-weight:bold;">Vierschalig</td> <td data-sheets-value='{"1":2,"2":"Opaal (A/H/O/H)"}' style="border-right:1px solid #000000;border-bottom:1px solid #000000;overflow:hidden;padding:0px 3px 0px 3px;vertical-align:bottom;font-weight:bold;">Opal (A/H/O/H)</td> <td data-sheets-numberformat='{"1":2,"2":"0.00","3":1}' data-sheets-value='{"1":3,"3":1.28}' style="border-bottom:1px solid #000000;overflow:hidden;padding:0px 3px 0px 3px;vertical-align:bottom;text-align:center;">1.28</td> <td data-sheets-numberformat='{"1":2,"2":"0","3":1}' data-sheets-value='{"1":3,"3":59}' style="border-bottom:1px solid #000000;overflow:hidden;padding:0px 3px 0px 3px;vertical-align:bottom;text-align:center;">59</td> <td data-sheets-numberformat='{"1":2,"2":"0","3":1}' data-sheets-value='{"1":3,"3":46}' style="border-bottom:1px solid #000000;overflow:hidden;padding:0px 3px 0px 3px;vertical-align:bottom;text-align:center;">46</td> <td data-sheets-numberformat='{"1":2,"2":"0","3":1}' data-sheets-value='{"1":3,"3":23}' style="border-right:1px solid #000000;border-bottom:1px solid #000000;overflow:hidden;padding:0px 3px 0px 3px;vertical-align:bottom;text-align:center;">23</td> </tr> <tr style="height:20px;"> <td data-sheets-value='{"1":2,"2":"Polycarbonaat"}' style="border-left:1px solid #000000;overflow:hidden;padding:0px 3px 0px 3px;vertical-align:bottom;font-weight:bold;">Polycarbonat</td> <td data-sheets-value='{"1":2,"2":"Enkelwandig"}' style="overflow:hidden;padding:0px 3px 0px 3px;vertical-align:bottom;font-weight:bold;">Einschalig</td> <td data-sheets-value='{"1":2,"2":"Heatstop Opaal (T)"}' style="border-right:1px solid #000000;overflow:hidden;padding:0px 3px 0px 3px;vertical-align:bottom;font-weight:bold;">Heatstop opal (T)</td> <td data-sheets-numberformat='{"1":2,"2":"0.00","3":1}' data-sheets-value='{"1":3,"3":5.17}' style="overflow:hidden;padding:0px 3px 0px 3px;vertical-align:bottom;text-align:center;">5.17</td> <td data-sheets-numberformat='{"1":2,"2":"0","3":1}' data-sheets-value='{"1":3,"3":49}' style="overflow:hidden;padding:0px 3px 0px 3px;vertical-align:bottom;text-align:center;">49</td> <td data-sheets-numberformat='{"1":2,"2":"0","3":1}' data-sheets-value='{"1":3,"3":59}' style="overflow:hidden;padding:0px 3px 0px 3px;vertical-align:bottom;text-align:center;">59</td> <td data-sheets-numberformat='{"1":2,"2":"0","3":1}' data-sheets-value='{"1":2,"2":"-"}' style="border-right:1px solid #000000;overflow:hidden;padding:0px 3px 0px 3px;vertical-align:bottom;text-align:center;">-</td> </tr> <tr style="height:20px;"> <td data-sheets-value='{"1":2,"2":"Heatstop PC"}' style="border-left:1px solid #000000;overflow:hidden;padding:0px 3px 0px 3px;vertical-align:bottom;font-weight:bold;">Heatstop PC</td> <td data-sheets-value='{"1":2,"2":"Dubbelwandig"}' style="overflow:hidden;padding:0px 3px 0px 3px;vertical-align:bottom;font-weight:bold;">Doppelschalig</td> <td data-sheets-value='{"1":2,"2":"Helder (T/H)"}' style="border-right:1px solid #000000;overflow:hidden;padding:0px 3px 0px 3px;vertical-align:bottom;font-weight:bold;">Klar (T/H)</td> <td data-sheets-numberformat='{"1":2,"2":"0.00","3":1}' data-sheets-value='{"1":3,"3":2.9}' style="overflow:hidden;padding:0px 3px 0px 3px;vertical-align:bottom;text-align:center;">2.90</td> <td data-sheets-numberformat='{"1":2,"2":"0","3":1}' data-sheets-value='{"1":3,"3":44}' style="overflow:hidden;padding:0px 3px 0px 3px;vertical-align:bottom;text-align:center;">44</td> <td data-sheets-numberformat='{"1":2,"2":"0","3":1}' data-sheets-value='{"1":3,"3":51}' style="overflow:hidden;padding:0px 3px 0px 3px;vertical-align:bottom;text-align:center;">51</td> <td data-sheets-numberformat='{"1":2,"2":"0","3":1}' data-sheets-value='{"1":3,"3":20}' style="border-right:1px solid #000000;overflow:hidden;padding:0px 3px 0px 3px;vertical-align:bottom;text-align:center;">20</td> </tr> <tr style="height:20px;"> <td style="border-left:1px solid #000000;overflow:hidden;padding:0px 3px 0px 3px;vertical-align:bottom;font-weight:bold;"></td> <td data-sheets-value='{"1":2,"2":"Dubbelwandig"}' style="overflow:hidden;padding:0px 3px 0px 3px;vertical-align:bottom;font-weight:bold;">Doppelschalig</td> <td data-sheets-value='{"1":2,"2":"Opaal (T/O)"}' style="border-right:1px solid #000000;overflow:hidden;padding:0px 3px 0px 3px;vertical-align:bottom;font-weight:bold;">Opal (T/O)</td> <td data-sheets-numberformat='{"1":2,"2":"0.00","3":1}' data-sheets-value='{"1":3,"3":2.9}' style="overflow:hidden;padding:0px 3px 0px 3px;vertical-align:bottom;text-align:center;">2.90</td> <td data-sheets-numberformat='{"1":2,"2":"0","3":1}' data-sheets-value='{"1":3,"3":41}' style="overflow:hidden;padding:0px 3px 0px 3px;vertical-align:bottom;text-align:center;">41</td> <td data-sheets-numberformat='{"1":2,"2":"0","3":1}' data-sheets-value='{"1":3,"3":45}' style="overflow:hidden;padding:0px 3px 0px 3px;vertical-align:bottom;text-align:center;">45</td> <td data-sheets-numberformat='{"1":2,"2":"0","3":1}' data-sheets-value='{"1":3,"3":20}' style="border-right:1px solid #000000;overflow:hidden;padding:0px 3px 0px 3px;vertical-align:bottom;text-align:center;">20</td> </tr> <tr style="height:20px;"> <td style="border-left:1px solid #000000;overflow:hidden;padding:0px 3px 0px 3px;vertical-align:bottom;font-weight:bold;"></td> <td data-sheets-value='{"1":2,"2":"Driewandig"}' style="overflow:hidden;padding:0px 3px 0px 3px;vertical-align:bott | skylux-160-ce-met-koepel-en-pvc-opstand-16-00-met-lm-motor-1600-x-2000-mm | 8586023240013 | 46872332140877
Rauch- und Wärmeabzug (RWA) | RWA-System | Skylux | Skylux 160° CE mit Kuppel und PVC-Aufsatzkranz 16/00 mit doppeltem LM-Motor 1600 x 2200 mm |  | 35403 | 5412970354031 | 8280.05 | Ja | 30-45 | 129.63 | 1600 x 2200 mm | 2200 | 1600 |  | PCV 16/00 (16 cm hoch & Dachöffnung = Tageslichtmaß) | Rechteckig | 5.17 W/m²K - 1.28 W/m²K | 87% - 32% | 90% - 32% | 20dB - 23dB | 160° CE (für Industrie) | Lichtkuppel | ohne Windfang | E | Doppelmotor | Maximal ist eine vierschalige Lichtkuppel für dieses Produkt möglich | Ut-Wert LT-Wert g-Wert Rw-waarde EN 1873 : 2014 EN ISO 13468 EN 16153 EN 410 EN 410 EN ISO 140-3 Material Schalen Schalen (W/m²K) (%) (%) (dB) Acryl Einschalig Klar (H) 5.17 90 87 - PMMA Einschalig Opal (O) 5.17 83 76 - Doppelschalig Klar (H/H) 2.90 81 75 20 Doppelschalig Opal (O/O) 2.90 69 58 20 Dreischalig Klar (H/H/H) 1.70 73 65 22 Dreischalig Opal (O/H/O) 1.70 62 51 22 Vierschalig Klar (H/H/H/H) 1.28 64 54 23 Vierschalig Opal (H/H/O/H) 1.28 59 48 23 Polycarbonaat Einschalig Klar (A) 5.17 88 83 - PC Einschalig Opal (D) 5.17 58 60 - Doppelschalig Klar (A/H) 2.90 79 72 20 Doppelschalig Klar (A/A) 2.90 77 69 20 Doppelschalig Opal (A/O) 2.90 73 63 20 Doppelschalig Opal (A/D) 2.90 51 50 20 Dreischalig Klar (A/H/H) 1.70 71 63 22 Dreischalig Opal (A/O/O) 1.70 61 48 22 Vierschalig Klar (A/H/H/H) 1.28 64 52 23 Vierschalig Opal (A/H/O/H) 1.28 59 46 23 Polycarbonat Einschalig Heatstop opal (T) 5.17 49 59 - Heatstop PC Doppelschalig Klar (T/H) 2.90 44 51 20 Doppelschalig Opal (T/O) 2.90 41 45 20 Dreischalig Klar (T/H/H) 1.70 40 <td data-sheets-numberformat='{"1":2,"2":"0","3":1}' data-sheets-value='{"1":3,"3":44}' style="overflow:hidden;padding:0px 3px 0px | https://skylux.eu/de/products/skylux-160-ce-met-koepel-en-pvc-opstand-16-00-met-lm-motor-1600-x-2200-mm | https://skylux.eu/cdn/shop/files/Skylux-160deg-CE-met-koepel-en-pvc-opstand-1600-met-dubbele-LM-motor-1600-x-2200-mm-RWA-systeem.jpg?v=1702979522&width=1600 | https://skylux.eu/cdn/shop/files/e5a82811-1bb0-48e4-a776-cacb59c7c092_eff8c82f-a0f9-4218-8f8d-1c852bd1fcd5.jpg?v=1688550918&width=1600 | //skylux.eu/cdn/shop/files/D_MH_Montageanleitung_Skylux_160_CE_LM.pdf?v=1503750771917917123 | //skylux.eu/cdn/shop/files/D_TD_Technische_Daten_Skylux_Skylux_160_CE_Elektrisch.pdf?v=10489854405570094672 | <style type="text/css" id="isPasted"> <!--td { border: 1px solid #cccccc; } br { mso-data-placement: same-cell; } --> </style> <table border="1" cellpadding="0" cellspacing="0" dir="ltr" style="table-layout:fixed;font-size:10pt;font-family:Arial;border-collapse:collapse;border:none;"><tbody> <tr style="height:20px;"> <td style="overflow:hidden;padding:0px 3px 0px 3px;vertical-align:bottom;"></td> <td style="overflow:hidden;padding:0px 3px 0px 3px;vertical-align:bottom;"></td> <td style="overflow:hidden;padding:0px 3px 0px 3px;vertical-align:bottom;"></td> <td data-sheets-value='{"1":2,"2":"Ut-waarde"}' style="overflow:hidden;padding:0px 3px 0px 3px;vertical-align:bottom;font-weight:bold;text-align:center;">Ut-Wert</td> <td data-sheets-value='{"1":2,"2":"LT-waarde"}' style="overflow:hidden;padding:0px 3px 0px 3px;vertical-align:bottom;font-weight:bold;text-align:center;">LT-Wert</td> <td data-sheets-value='{"1":2,"2":"g-waarde"}' style="overflow:hidden;padding:0px 3px 0px 3px;vertical-align:bottom;font-weight:bold;text-align:center;">g-Wert</td> <td data-sheets-value='{"1":2,"2":"Rw-waarde "}' style="overflow:hidden;padding:0px 3px 0px 3px;vertical-align:bottom;font-weight:bold;text-align:center;">Rw-waarde </td> </tr> <tr style="height:20px;"> <td style="overflow:hidden;padding:0px 3px 0px 3px;vertical-align:bottom;"></td> <td style="overflow:hidden;padding:0px 3px 0px 3px;vertical-align:bottom;"></td> <td style="overflow:hidden;padding:0px 3px 0px 3px;vertical-align:bottom;"></td> <td data-sheets-numberformat='{"1":2,"2":"0.00","3":1}' data-sheets-value='{"1":2,"2":"EN 1873 : 2014"}' style="overflow:hidden;padding:0px 3px 0px 3px;vertical-align:bottom;text-align:center;">EN 1873 : 2014</td> <td data-sheets-numberformat='{"1":2,"2":"0","3":1}' data-sheets-value='{"1":2,"2":"EN ISO 13468 EN 16153 EN 410"}' style="overflow:hidden;padding:0px 3px 0px 3px;vertical-align:bottom;text-align:center;">EN ISO 13468 EN 16153 EN 410</td> <td data-sheets-numberformat='{"1":2,"2":"0","3":1}' data-sheets-value='{"1":2,"2":"EN 410"}' style="overflow:hidden;padding:0px 3px 0px 3px;vertical-align:bottom;text-align:center;">EN 410</td> <td data-sheets-value='{"1":2,"2":"EN ISO 140-3\t\t"}' style="overflow:hidden;padding:0px 3px 0px 3px;vertical-align:bottom;text-align:center;">EN ISO 140-3 </td> </tr> <tr style="height:20px;"> <td data-sheets-value='{"1":2,"2":"Materiaal"}' style="border-bottom:1px solid #000000;overflow:hidden;padding:0px 3px 0px 3px;vertical-align:bottom;background-color:#000000;font-weight:bold;color:#ffffff;">Material</td> <td data-sheets-value='{"1":2,"2":"Wanden"}' style="border-bottom:1px solid #000000;overflow:hidden;padding:0px 3px 0px 3px;vertical-align:bottom;background-color:#000000;font-weight:bold;color:#ffffff;">Schalen</td> <td data-sheets-value='{"1":2,"2":"Schalen"}' style="border-bottom:1px solid #000000;overflow:hidden;padding:0px 3px 0px 3px;vertical-align:bottom;background-color:#000000;font-weight:bold;color:#ffffff;">Schalen</td> <td data-sheets-numberformat='{"1":2,"2":"0.00","3":1}' data-sheets-value='{"1":2,"2":"(W/m²K)\t"}' style="border-bottom:1px solid #000000;overflow:hidden;padding:0px 3px 0px 3px;vertical-align:bottom;background-color:#000000;font-weight:bold;color:#ffffff;text-align:center;">(W/m²K) </td> <td data-sheets-numberformat='{"1":2,"2":"0","3":1}' data-sheets-value='{"1":2,"2":"(%)"}' style="border-bottom:1px solid #000000;overflow:hidden;padding:0px 3px 0px 3px;vertical-align:bottom;background-color:#000000;font-weight:bold;color:#ffffff;text-align:center;">(%)</td> <td data-sheets-numberformat='{"1":2,"2":"0","3":1}' data-sheets-value='{"1":2,"2":"(%)"}' style="border-bottom:1px solid #000000;overflow:hidden;padding:0px 3px 0px 3px;vertical-align:bottom;background-color:#000000;font-weight:bold;color:#ffffff;text-align:center;">(%)</td> <td data-sheets-value='{"1":2,"2":"(dB)"}' style="border-bottom:1px solid #000000;overflow:hidden;padding:0px 3px 0px 3px;vertical-align:bottom;background-color:#000000;font-weight:bold;color:#ffffff;text-align:center;">(dB)</td> </tr> <tr style="height:20px;"> <td data-sheets-value='{"1":2,"2":"Acrylaat"}' style="border-left:1px solid #000000;overflow:hidden;padding:0px 3px 0px 3px;vertical-align:bottom;font-weight:bold;">Acryl</td> <td data-sheets-value='{"1":2,"2":"Enkelwandig"}' style="overflow:hidden;padding:0px 3px 0px 3px;vertical-align:bottom;font-weight:bold;">Einschalig</td> <td data-sheets-value='{"1":2,"2":"Helder (H)"}' style="border-right:1px solid #000000;overflow:hidden;padding:0px 3px 0px 3px;vertical-align:bottom;font-weight:bold;">Klar (H)</td> <td data-sheets-numberformat='{"1":2,"2":"0.00","3":1}' data-sheets-value='{"1":3,"3":5.17}' style="overflow:hidden;padding:0px 3px 0px 3px;vertical-align:bottom;text-align:center;">5.17</td> <td data-sheets-numberformat='{"1":2,"2":"0","3":1}' data-sheets-value='{"1":3,"3":90}' style="overflow:hidden;padding:0px 3px 0px 3px;vertical-align:bottom;text-align:center;">90</td> <td data-sheets-numberformat='{"1":2,"2":"0","3":1}' data-sheets-value='{"1":3,"3":87}' style="overflow:hidden;padding:0px 3px 0px 3px;vertical-align:bottom;text-align:center;">87</td> <td data-sheets-numberformat='{"1":2,"2":"0","3":1}' data-sheets-value='{"1":2,"2":"-"}' style="border-right:1px solid #000000;overflow:hidden;padding:0px 3px 0px 3px;vertical-align:bottom;text-align:center;">-</td> </tr> <tr style="height:20px;"> <td data-sheets-value='{"1":2,"2":"PMMA"}' style="border-left:1px solid #000000;overflow:hidden;padding:0px 3px 0px 3px;vertical-align:bottom;font-weight:bold;">PMMA</td> <td data-sheets-value='{"1":2,"2":"Enkelwandig"}' style="overflow:hidden;padding:0px 3px 0px 3px;vertical-align:bottom;font-weight:bold;">Einschalig</td> <td data-sheets-value='{"1":2,"2":"Opaal (O)"}' style="border-right:1px solid #000000;overflow:hidden;padding:0px 3px 0px 3px;vertical-align:bottom;font-weight:bold;">Opal (O)</td> <td data-sheets-numberformat='{"1":2,"2":"0.00","3":1}' data-sheets-value='{"1":3,"3":5.17}' style="overflow:hidden;padding:0px 3px 0px 3px;vertical-align:bottom;text-align:center;">5.17</td> <td data-sheets-numberformat='{"1":2,"2":"0","3":1}' data-sheets-value='{"1":3,"3":83}' style="overflow:hidden;padding:0px 3px 0px 3px;vertical-align:bottom;text-align:center;">83</td> <td data-sheets-numberformat='{"1":2,"2":"0","3":1}' data-sheets-value='{"1":3,"3":76}' style="overflow:hidden;padding:0px 3px 0px 3px;vertical-align:bottom;text-align:center;">76</td> <td data-sheets-numberformat='{"1":2,"2":"0","3":1}' data-sheets-value='{"1":2,"2":"-"}' style="border-right:1px solid #000000;overflow:hidden;padding:0px 3px 0px 3px;vertical-align:bottom;text-align:center;">-</td> </tr> <tr style="height:20px;"> <td style="border-left:1px solid #000000;overflow:hidden;padding:0px 3px 0px 3px;vertical-align:bottom;font-weight:bold;"></td> <td data-sheets-value='{"1":2,"2":"Dubbelwandig"}' style="overflow:hidden;padding:0px 3px 0px 3px;vertical-align:bottom;font-weight:bold;">Doppelschalig</td> <td data-sheets-value='{"1":2,"2":"Helder (H/H)"}' style="border-right:1px solid #000000;overflow:hidden;padding:0px 3px 0px 3px;vertical-align:bottom;font-weight:bold;">Klar (H/H)</td> <td data-sheets-numberformat='{"1":2,"2":"0.00","3":1}' data-sheets-value='{"1":3,"3":2.9}' style="overflow:hidden;padding:0px 3px 0px 3px;vertical-align:bottom;text-align:center;">2.90</td> <td data-sheets-numberformat='{"1":2,"2":"0","3":1}' data-sheets-value='{"1":3,"3":81}' style="overflow:hidden;padding:0px 3px 0px 3px;vertical-align:bottom;text-align:center;">81</td> <td data-sheets-numberformat='{"1":2,"2":"0","3":1}' data-sheets-value='{"1":3,"3":75}' style="overflow:hidden;padding:0px 3px 0px 3px;vertical-align:bottom;text-align:center;">75</td> <td data-sheets-numberformat='{"1":2,"2":"0","3":1}' data-sheets-value='{"1":3,"3":20}' style="border-right:1px solid #000000;overflow:hidden;padding:0px 3px 0px 3px;vertical-align:bottom;text-align:center;">20</td> </tr> <tr style="height:20px;"> <td style="border-left:1px solid #000000;overflow:hidden;padding:0px 3px 0px 3px;vertical-align:bottom;font-weight:bold;"></td> <td data-sheets-value='{"1":2,"2":"Dubbelwandig"}' style="overflow:hidden;padding:0px 3px 0px 3px;vertical-align:bottom;font-weight:bold;">Doppelschalig</td> <td data-sheets-value='{"1":2,"2":"Opaal (O/O)"}' style="border-right:1px solid #000000;overflow:hidden;padding:0px 3px 0px 3px;vertical-align:bottom;font-weight:bold;">Opal (O/O)</td> <td data-sheets-numberformat='{"1":2,"2":"0.00","3":1}' data-sheets-value='{"1":3,"3":2.9}' style="overflow:hidden;padding:0px 3px 0px 3px;vertical-align:bottom;text-align:center;">2.90</td> <td data-sheets-numberformat='{"1":2,"2":"0","3":1}' data-sheets-value='{"1":3,"3":69}' style="overflow:hidden;padding:0px 3px 0px 3px;vertical-align:bottom;text-align:center;">69</td> <td data-sheets-numberformat='{"1":2,"2":"0","3":1}' data-sheets-value='{"1":3,"3":58}' style="overflow:hidden;padding:0px 3px 0px 3px;vertical-align:bottom;text-align:center;">58</td> <td data-sheets-numberformat='{"1":2,"2":"0","3":1}' data-sheets-value='{"1":3,"3":20}' style="border-right:1px solid #000000;overflow:hidden;padding:0px 3px 0px 3px;vertical-align:bottom;text-align:center;">20</td> </tr> <tr style="height:20px;"> <td style="border-left:1px solid #000000;overflow:hidden;padding:0px 3px 0px 3px;vertical-align:bottom;font-weight:bold;"></td> <td data-sheets-value='{"1":2,"2":"Driewandig"}' style="overflow:hidden;padding:0px 3px 0px 3px;vertical-align:bottom;font-weight:bold;">Dreischalig</td> <td data-sheets-value='{"1":2,"2":"Helder (H/H/H)"}' style="border-right:1px solid #000000;overflow:hidden;padding:0px 3px 0px 3px;vertical-align:bottom;font-weight:bold;">Klar (H/H/H)</td> <td data-sheets-numberformat='{"1":2,"2":"0.00","3":1}' data-sheets-value='{"1":3,"3":1.7}' style="overflow:hidden;padding:0px 3px 0px 3px;vertical-align:bottom;text-align:center;">1.70</td> <td data-sheets-numberformat='{"1":2,"2":"0","3":1}' data-sheets-value='{"1":3,"3":73}' style="overflow:hidden;padding:0px 3px 0px 3px;vertical-align:bottom;text-align:center;">73</td> <td data-sheets-numberformat='{"1":2,"2":"0","3":1}' data-sheets-value='{"1":3,"3":65}' style="overflow:hidden;padding:0px 3px 0px 3px;vertical-align:bottom;text-align:center;">65</td> <td data-sheets-numberformat='{"1":2,"2":"0","3":1}' data-sheets-value='{"1":3,"3":22}' style="border-right:1px solid #000000;overflow:hidden;padding:0px 3px 0px 3px;vertical-align:bottom;text-align:center;">22</td> </tr> <tr style="height:20px;"> <td style="border-left:1px solid #000000;overflow:hidden;padding:0px 3px 0px 3px;vertical-align:bottom;font-weight:bold;"></td> <td data-sheets-value='{"1":2,"2":"Driewandig"}' style="overflow:hidden;padding:0px 3px 0px 3px;vertical-align:bottom;font-weight:bold;">Dreischalig</td> <td data-sheets-value='{"1":2,"2":"Opaal (O/H/O)"}' style="border-right:1px solid #000000;overflow:hidden;padding:0px 3px 0px 3px;vertical-align:bottom;font-weight:bold;">Opal (O/H/O)</td> <td data-sheets-numberformat='{"1":2,"2":"0.00","3":1}' data-sheets-value='{"1":3,"3":1.7}' style="overflow:hidden;padding:0px 3px 0px 3px;vertical-align:bottom;text-align:center;">1.70</td> <td data-sheets-numberformat='{"1":2,"2":"0","3":1}' data-sheets-value='{"1":3,"3":62}' style="overflow:hidden;padding:0px 3px 0px 3px;vertical-align:bottom;text-align:center;">62</td> <td data-sheets-numberformat='{"1":2,"2":"0","3":1}' data-sheets-value='{"1":3,"3":51}' style="overflow:hidden;padding:0px 3px 0px 3px;vertical-align:bottom;text-align:center;">51</td> <td data-sheets-numberformat='{"1":2,"2":"0","3":1}' data-sheets-value='{"1":3,"3":22}' style="border-right:1px solid #000000;overflow:hidden;padding:0px 3px 0px 3px;vertical-align:bottom;text-align:center;">22</td> </tr> <tr style="height:20px;"> <td style="border-left:1px solid #000000;overflow:hidden;padding:0px 3px 0px 3px;vertical-align:bottom;font-weight:bold;"></td> <td data-sheets-value='{"1":2,"2":"Vierwandig"}' style="overflow:hidden;padding:0px 3px 0px 3px;vertical-align:bottom;font-weight:bold;">Vierschalig</td> <td data-sheets-value='{"1":2,"2":"Helder (H/H/H/H)"}' style="border-right:1px solid #000000;overflow:hidden;padding:0px 3px 0px 3px;vertical-align:bottom;font-weight:bold;">Klar (H/H/H/H)</td> <td data-sheets-numberformat='{"1":2,"2":"0.00","3":1}' data-sheets-value='{"1":3,"3":1.28}' style="overflow:hidden;padding:0px 3px 0px 3px;vertical-align:bottom;text-align:center;">1.28</td> <td data-sheets-numberformat='{"1":2,"2":"0","3":1}' data-sheets-value='{"1":3,"3":64}' style="overflow:hidden;padding:0px 3px 0px 3px;vertical-align:bottom;text-align:center;">64</td> <td data-sheets-numberformat='{"1":2,"2":"0","3":1}' data-sheets-value='{"1":3,"3":54}' style="overflow:hidden;padding:0px 3px 0px 3px;vertical-align:bottom;text-align:center;">54</td> <td data-sheets-numberformat='{"1":2,"2":"0","3":1}' data-sheets-value='{"1":3,"3":23}' style="border-right:1px solid #000000;overflow:hidden;padding:0px 3px 0px 3px;vertical-align:bottom;text-align:center;">23</td> </tr> <tr style="height:20px;"> <td style="border-bottom:1px solid #000000;border-left:1px solid #000000;overflow:hidden;padding:0px 3px 0px 3px;vertical-align:bottom;"></td> <td data-sheets-value='{"1":2,"2":"Vierwandig"}' style="border-bottom:1px solid #000000;overflow:hidden;padding:0px 3px 0px 3px;vertical-align:bottom;font-weight:bold;">Vierschalig</td> <td data-sheets-value='{"1":2,"2":"Opaal (H/H/O/H)"}' style="border-right:1px solid #000000;border-bottom:1px solid #000000;overflow:hidden;padding:0px 3px 0px 3px;vertical-align:bottom;font-weight:bold;">Opal (H/H/O/H)</td> <td data-sheets-numberformat='{"1":2,"2":"0.00","3":1}' data-sheets-value='{"1":3,"3":1.28}' style="border-bottom:1px solid #000000;overflow:hidden;padding:0px 3px 0px 3px;vertical-align:bottom;text-align:center;">1.28</td> <td data-sheets-numberformat='{"1":2,"2":"0","3":1}' data-sheets-value='{"1":3,"3":59}' style="border-bottom:1px solid #000000;overflow:hidden;padding:0px 3px 0px 3px;vertical-align:bottom;text-align:center;">59</td> <td data-sheets-numberformat='{"1":2,"2":"0","3":1}' data-sheets-value='{"1":3,"3":48}' style="border-bottom:1px solid #000000;overflow:hidden;padding:0px 3px 0px 3px;vertical-align:bottom;text-align:center;">48</td> <td data-sheets-numberformat='{"1":2,"2":"0","3":1}' data-sheets-value='{"1":3,"3":23}' style="border-right:1px solid #000000;border-bottom:1px solid #000000;overflow:hidden;padding:0px 3px 0px 3px;vertical-align:bottom;text-align:center;">23</td> </tr> <tr style="height:20px;"> <td data-sheets-value='{"1":2,"2":"Polycarbonaat "}' style="border-left:1px solid #000000;overflow:hidden;padding:0px 3px 0px 3px;vertical-align:bottom;font-weight:bold;">Polycarbonaat </td> <td data-sheets-value='{"1":2,"2":"Enkelwandig"}' style="overflow:hidden;padding:0px 3px 0px 3px;vertical-align:bottom;font-weight:bold;">Einschalig</td> <td data-sheets-value='{"1":2,"2":"Helder (A)"}' style="border-right:1px solid #000000;overflow:hidden;padding:0px 3px 0px 3px;vertical-align:bottom;font-weight:bold;">Klar (A)</td> <td data-sheets-numberformat='{"1":2,"2":"0.00","3":1}' data-sheets-value='{"1":3,"3":5.17}' style="overflow:hidden;padding:0px 3px 0px 3px;vertical-align:bottom;text-align:center;">5.17</td> <td data-sheets-numberformat='{"1":2,"2":"0","3":1}' data-sheets-value='{"1":3,"3":88}' style="overflow:hidden;padding:0px 3px 0px 3px;vertical-align:bottom;text-align:center;">88</td> <td data-sheets-numberformat='{"1":2,"2":"0","3":1}' data-sheets-value='{"1":3,"3":83}' style="overflow:hidden;padding:0px 3px 0px 3px;vertical-align:bottom;text-align:center;">83</td> <td data-sheets-numberformat='{"1":2,"2":"0","3":1}' data-sheets-value='{"1":2,"2":"-"}' style="border-right:1px solid #000000;overflow:hidden;padding:0px 3px 0px 3px;vertical-align:bottom;text-align:center;">-</td> </tr> <tr style="height:20px;"> <td data-sheets-value='{"1":2,"2":"PC"}' style="border-left:1px solid #000000;overflow:hidden;padding:0px 3px 0px 3px;vertical-align:bottom;font-weight:bold;">PC</td> <td data-sheets-value='{"1":2,"2":"Enkelwandig"}' style="overflow:hidden;padding:0px 3px 0px 3px;vertical-align:bottom;font-weight:bold;">Einschalig</td> <td data-sheets-value='{"1":2,"2":"Opaal (D)"}' style="border-right:1px solid #000000;overflow:hidden;padding:0px 3px 0px 3px;vertical-align:bottom;font-weight:bold;">Opal (D)</td> <td data-sheets-numberformat='{"1":2,"2":"0.00","3":1}' data-sheets-value='{"1":3,"3":5.17}' style="overflow:hidden;padding:0px 3px 0px 3px;vertical-align:bottom;text-align:center;">5.17</td> <td data-sheets-numberformat='{"1":2,"2":"0","3":1}' data-sheets-value='{"1":3,"3":58}' style="overflow:hidden;padding:0px 3px 0px 3px;vertical-align:bottom;text-align:center;">58</td> <td data-sheets-numberformat='{"1":2,"2":"0","3":1}' data-sheets-value='{"1":3,"3":60}' style="overflow:hidden;padding:0px 3px 0px 3px;vertical-align:bottom;text-align:center;">60</td> <td data-sheets-numberformat='{"1":2,"2":"0","3":1}' data-sheets-value='{"1":2,"2":"-"}' style="border-right:1px solid #000000;overflow:hidden;padding:0px 3px 0px 3px;vertical-align:bottom;text-align:center;">-</td> </tr> <tr style="height:20px;"> <td style="border-left:1px solid #000000;overflow:hidden;padding:0px 3px 0px 3px;vertical-align:bottom;font-weight:bold;"></td> <td data-sheets-value='{"1":2,"2":"Dubbelwandig"}' style="overflow:hidden;padding:0px 3px 0px 3px;vertical-align:bottom;font-weight:bold;">Doppelschalig</td> <td data-sheets-value='{"1":2,"2":"Helder (A/H)"}' style="border-right:1px solid #000000;overflow:hidden;padding:0px 3px 0px 3px;vertical-align:bottom;font-weight:bold;">Klar (A/H)</td> <td data-sheets-numberformat='{"1":2,"2":"0.00","3":1}' data-sheets-value='{"1":3,"3":2.9}' style="overflow:hidden;padding:0px 3px 0px 3px;vertical-align:bottom;text-align:center;">2.90</td> <td data-sheets-numberformat='{"1":2,"2":"0","3":1}' data-sheets-value='{"1":3,"3":79}' style="overflow:hidden;padding:0px 3px 0px 3px;vertical-align:bottom;text-align:center;">79</td> <td data-sheets-numberformat='{"1":2,"2":"0","3":1}' data-sheets-value='{"1":3,"3":72}' style="overflow:hidden;padding:0px 3px 0px 3px;vertical-align:bottom;text-align:center;">72</td> <td data-sheets-numberformat='{"1":2,"2":"0","3":1}' data-sheets-value='{"1":3,"3":20}' style="border-right:1px solid #000000;overflow:hidden;padding:0px 3px 0px 3px;vertical-align:bottom;text-align:center;">20</td> </tr> <tr style="height:20px;"> <td style="border-left:1px solid #000000;overflow:hidden;padding:0px 3px 0px 3px;vertical-align:bottom;font-weight:bold;"></td> <td data-sheets-value='{"1":2,"2":"Dubbelwandig"}' style="overflow:hidden;padding:0px 3px 0px 3px;vertical-align:bottom;font-weight:bold;">Doppelschalig</td> <td data-sheets-value='{"1":2,"2":"Helder (A/A)"}' style="border-right:1px solid #000000;overflow:hidden;padding:0px 3px 0px 3px;vertical-align:bottom;font-weight:bold;">Klar (A/A)</td> <td data-sheets-numberformat='{"1":2,"2":"0.00","3":1}' data-sheets-value='{"1":3,"3":2.9}' style="overflow:hidden;padding:0px 3px 0px 3px;vertical-align:bottom;text-align:center;">2.90</td> <td data-sheets-numberformat='{"1":2,"2":"0","3":1}' data-sheets-value='{"1":3,"3":77}' style="overflow:hidden;padding:0px 3px 0px 3px;vertical-align:bottom;text-align:center;">77</td> <td data-sheets-numberformat='{"1":2,"2":"0","3":1}' data-sheets-value='{"1":3,"3":69}' style="overflow:hidden;padding:0px 3px 0px 3px;vertical-align:bottom;text-align:center;">69</td> <td data-sheets-numberformat='{"1":2,"2":"0","3":1}' data-sheets-value='{"1":3,"3":20}' style="border-right:1px solid #000000;overflow:hidden;padding:0px 3px 0px 3px;vertical-align:bottom;text-align:center;">20</td> </tr> <tr style="height:20px;"> <td style="border-left:1px solid #000000;overflow:hidden;padding:0px 3px 0px 3px;vertical-align:bottom;font-weight:bold;"></td> <td data-sheets-value='{"1":2,"2":"Dubbelwandig"}' style="overflow:hidden;padding:0px 3px 0px 3px;vertical-align:bottom;font-weight:bold;">Doppelschalig</td> <td data-sheets-value='{"1":2,"2":"Opaal (A/O)"}' style="border-right:1px solid #000000;overflow:hidden;padding:0px 3px 0px 3px;vertical-align:bottom;font-weight:bold;">Opal (A/O)</td> <td data-sheets-numberformat='{"1":2,"2":"0.00","3":1}' data-sheets-value='{"1":3,"3":2.9}' style="overflow:hidden;padding:0px 3px 0px 3px;vertical-align:bottom;text-align:center;">2.90</td> <td data-sheets-numberformat='{"1":2,"2":"0","3":1}' data-sheets-value='{"1":3,"3":73}' style="overflow:hidden;padding:0px 3px 0px 3px;vertical-align:bottom;text-align:center;">73</td> <td data-sheets-numberformat='{"1":2,"2":"0","3":1}' data-sheets-value='{"1":3,"3":63}' style="overflow:hidden;padding:0px 3px 0px 3px;vertical-align:bottom;text-align:center;">63</td> <td data-sheets-numberformat='{"1":2,"2":"0","3":1}' data-sheets-value='{"1":3,"3":20}' style="border-right:1px solid #000000;overflow:hidden;padding:0px 3px 0px 3px;vertical-align:bottom;text-align:center;">20</td> </tr> <tr style="height:20px;"> <td style="border-left:1px solid #000000;overflow:hidden;padding:0px 3px 0px 3px;vertical-align:bottom;font-weight:bold;"></td> <td data-sheets-value='{"1":2,"2":"Dubbelwandig"}' style="overflow:hidden;padding:0px 3px 0px 3px;vertical-align:bottom;font-weight:bold;">Doppelschalig</td> <td data-sheets-value='{"1":2,"2":"Opaal (A/D)"}' style="border-right:1px solid #000000;overflow:hidden;padding:0px 3px 0px 3px;vertical-align:bottom;font-weight:bold;">Opal (A/D)</td> <td data-sheets-numberformat='{"1":2,"2":"0.00","3":1}' data-sheets-value='{"1":3,"3":2.9}' style="overflow:hidden;padding:0px 3px 0px 3px;vertical-align:bottom;text-align:center;">2.90</td> <td data-sheets-numberformat='{"1":2,"2":"0","3":1}' data-sheets-value='{"1":3,"3":51}' style="overflow:hidden;padding:0px 3px 0px 3px;vertical-align:bottom;text-align:center;">51</td> <td data-sheets-numberformat='{"1":2,"2":"0","3":1}' data-sheets-value='{"1":3,"3":50}' style="overflow:hidden;padding:0px 3px 0px 3px;vertical-align:bottom;text-align:center;">50</td> <td data-sheets-numberformat='{"1":2,"2":"0","3":1}' data-sheets-value='{"1":3,"3":20}' style="border-right:1px solid #000000;overflow:hidden;padding:0px 3px 0px 3px;vertical-align:bottom;text-align:center;">20</td> </tr> <tr style="height:20px;"> <td style="border-left:1px solid #000000;overflow:hidden;padding:0px 3px 0px 3px;vertical-align:bottom;font-weight:bold;"></td> <td data-sheets-value='{"1":2,"2":"Driewandig"}' style="overflow:hidden;padding:0px 3px 0px 3px;vertical-align:bottom;font-weight:bold;">Dreischalig</td> <td data-sheets-value='{"1":2,"2":"Helder (A/H/H)"}' style="border-right:1px solid #000000;overflow:hidden;padding:0px 3px 0px 3px;vertical-align:bottom;font-weight:bold;">Klar (A/H/H)</td> <td data-sheets-numberformat='{"1":2,"2":"0.00","3":1}' data-sheets-value='{"1":3,"3":1.7}' style="overflow:hidden;padding:0px 3px 0px 3px;vertical-align:bottom;text-align:center;">1.70</td> <td data-sheets-numberformat='{"1":2,"2":"0","3":1}' data-sheets-value='{"1":3,"3":71}' style="overflow:hidden;padding:0px 3px 0px 3px;vertical-align:bottom;text-align:center;">71</td> <td data-sheets-numberformat='{"1":2,"2":"0","3":1}' data-sheets-value='{"1":3,"3":63}' style="overflow:hidden;padding:0px 3px 0px 3px;vertical-align:bottom;text-align:center;">63</td> <td data-sheets-numberformat='{"1":2,"2":"0","3":1}' data-sheets-value='{"1":3,"3":22}' style="border-right:1px solid #000000;overflow:hidden;padding:0px 3px 0px 3px;vertical-align:bottom;text-align:center;">22</td> </tr> <tr style="height:20px;"> <td style="border-left:1px solid #000000;overflow:hidden;padding:0px 3px 0px 3px;vertical-align:bottom;font-weight:bold;"></td> <td data-sheets-value='{"1":2,"2":"Driewandig"}' style="overflow:hidden;padding:0px 3px 0px 3px;vertical-align:bottom;font-weight:bold;">Dreischalig</td> <td data-sheets-value='{"1":2,"2":"Opaal (A/O/O)"}' style="border-right:1px solid #000000;overflow:hidden;padding:0px 3px 0px 3px;vertical-align:bottom;font-weight:bold;">Opal (A/O/O)</td> <td data-sheets-numberformat='{"1":2,"2":"0.00","3":1}' data-sheets-value='{"1":3,"3":1.7}' style="overflow:hidden;padding:0px 3px 0px 3px;vertical-align:bottom;text-align:center;">1.70</td> <td data-sheets-numberformat='{"1":2,"2":"0","3":1}' data-sheets-value='{"1":3,"3":61}' style="overflow:hidden;padding:0px 3px 0px 3px;vertical-align:bottom;text-align:center;">61</td> <td data-sheets-numberformat='{"1":2,"2":"0","3":1}' data-sheets-value='{"1":3,"3":48}' style="overflow:hidden;padding:0px 3px 0px 3px;vertical-align:bottom;text-align:center;">48</td> <td data-sheets-numberformat='{"1":2,"2":"0","3":1}' data-sheets-value='{"1":3,"3":22}' style="border-right:1px solid #000000;overflow:hidden;padding:0px 3px 0px 3px;vertical-align:bottom;text-align:center;">22</td> </tr> <tr style="height:20px;"> <td style="border-left:1px solid #000000;overflow:hidden;padding:0px 3px 0px 3px;vertical-align:bottom;font-weight:bold;"></td> <td data-sheets-value='{"1":2,"2":"Vierwandig"}' style="overflow:hidden;padding:0px 3px 0px 3px;vertical-align:bottom;font-weight:bold;">Vierschalig</td> <td data-sheets-value='{"1":2,"2":"Helder (A/H/H/H)"}' style="border-right:1px solid #000000;overflow:hidden;padding:0px 3px 0px 3px;vertical-align:bottom;font-weight:bold;">Klar (A/H/H/H)</td> <td data-sheets-numberformat='{"1":2,"2":"0.00","3":1}' data-sheets-value='{"1":3,"3":1.28}' style="overflow:hidden;padding:0px 3px 0px 3px;vertical-align:bottom;text-align:center;">1.28</td> <td data-sheets-numberformat='{"1":2,"2":"0","3":1}' data-sheets-value='{"1":3,"3":64}' style="overflow:hidden;padding:0px 3px 0px 3px;vertical-align:bottom;text-align:center;">64</td> <td data-sheets-numberformat='{"1":2,"2":"0","3":1}' data-sheets-value='{"1":3,"3":52}' style="overflow:hidden;padding:0px 3px 0px 3px;vertical-align:bottom;text-align:center;">52</td> <td data-sheets-numberformat='{"1":2,"2":"0","3":1}' data-sheets-value='{"1":3,"3":23}' style="border-right:1px solid #000000;overflow:hidden;padding:0px 3px 0px 3px;vertical-align:bottom;text-align:center;">23</td> </tr> <tr style="height:20px;"> <td style="border-bottom:1px solid #000000;border-left:1px solid #000000;overflow:hidden;padding:0px 3px 0px 3px;vertical-align:bottom;"></td> <td data-sheets-value='{"1":2,"2":"Vierwandig"}' style="border-bottom:1px solid #000000;overflow:hidden;padding:0px 3px 0px 3px;vertical-align:bottom;font-weight:bold;">Vierschalig</td> <td data-sheets-value='{"1":2,"2":"Opaal (A/H/O/H)"}' style="border-right:1px solid #000000;border-bottom:1px solid #000000;overflow:hidden;padding:0px 3px 0px 3px;vertical-align:bottom;font-weight:bold;">Opal (A/H/O/H)</td> <td data-sheets-numberformat='{"1":2,"2":"0.00","3":1}' data-sheets-value='{"1":3,"3":1.28}' style="border-bottom:1px solid #000000;overflow:hidden;padding:0px 3px 0px 3px;vertical-align:bottom;text-align:center;">1.28</td> <td data-sheets-numberformat='{"1":2,"2":"0","3":1}' data-sheets-value='{"1":3,"3":59}' style="border-bottom:1px solid #000000;overflow:hidden;padding:0px 3px 0px 3px;vertical-align:bottom;text-align:center;">59</td> <td data-sheets-numberformat='{"1":2,"2":"0","3":1}' data-sheets-value='{"1":3,"3":46}' style="border-bottom:1px solid #000000;overflow:hidden;padding:0px 3px 0px 3px;vertical-align:bottom;text-align:center;">46</td> <td data-sheets-numberformat='{"1":2,"2":"0","3":1}' data-sheets-value='{"1":3,"3":23}' style="border-right:1px solid #000000;border-bottom:1px solid #000000;overflow:hidden;padding:0px 3px 0px 3px;vertical-align:bottom;text-align:center;">23</td> </tr> <tr style="height:20px;"> <td data-sheets-value='{"1":2,"2":"Polycarbonaat"}' style="border-left:1px solid #000000;overflow:hidden;padding:0px 3px 0px 3px;vertical-align:bottom;font-weight:bold;">Polycarbonat</td> <td data-sheets-value='{"1":2,"2":"Enkelwandig"}' style="overflow:hidden;padding:0px 3px 0px 3px;vertical-align:bottom;font-weight:bold;">Einschalig</td> <td data-sheets-value='{"1":2,"2":"Heatstop Opaal (T)"}' style="border-right:1px solid #000000;overflow:hidden;padding:0px 3px 0px 3px;vertical-align:bottom;font-weight:bold;">Heatstop opal (T)</td> <td data-sheets-numberformat='{"1":2,"2":"0.00","3":1}' data-sheets-value='{"1":3,"3":5.17}' style="overflow:hidden;padding:0px 3px 0px 3px;vertical-align:bottom;text-align:center;">5.17</td> <td data-sheets-numberformat='{"1":2,"2":"0","3":1}' data-sheets-value='{"1":3,"3":49}' style="overflow:hidden;padding:0px 3px 0px 3px;vertical-align:bottom;text-align:center;">49</td> <td data-sheets-numberformat='{"1":2,"2":"0","3":1}' data-sheets-value='{"1":3,"3":59}' style="overflow:hidden;padding:0px 3px 0px 3px;vertical-align:bottom;text-align:center;">59</td> <td data-sheets-numberformat='{"1":2,"2":"0","3":1}' data-sheets-value='{"1":2,"2":"-"}' style="border-right:1px solid #000000;overflow:hidden;padding:0px 3px 0px 3px;vertical-align:bottom;text-align:center;">-</td> </tr> <tr style="height:20px;"> <td data-sheets-value='{"1":2,"2":"Heatstop PC"}' style="border-left:1px solid #000000;overflow:hidden;padding:0px 3px 0px 3px;vertical-align:bottom;font-weight:bold;">Heatstop PC</td> <td data-sheets-value='{"1":2,"2":"Dubbelwandig"}' style="overflow:hidden;padding:0px 3px 0px 3px;vertical-align:bottom;font-weight:bold;">Doppelschalig</td> <td data-sheets-value='{"1":2,"2":"Helder (T/H)"}' style="border-right:1px solid #000000;overflow:hidden;padding:0px 3px 0px 3px;vertical-align:bottom;font-weight:bold;">Klar (T/H)</td> <td data-sheets-numberformat='{"1":2,"2":"0.00","3":1}' data-sheets-value='{"1":3,"3":2.9}' style="overflow:hidden;padding:0px 3px 0px 3px;vertical-align:bottom;text-align:center;">2.90</td> <td data-sheets-numberformat='{"1":2,"2":"0","3":1}' data-sheets-value='{"1":3,"3":44}' style="overflow:hidden;padding:0px 3px 0px 3px;vertical-align:bottom;text-align:center;">44</td> <td data-sheets-numberformat='{"1":2,"2":"0","3":1}' data-sheets-value='{"1":3,"3":51}' style="overflow:hidden;padding:0px 3px 0px 3px;vertical-align:bottom;text-align:center;">51</td> <td data-sheets-numberformat='{"1":2,"2":"0","3":1}' data-sheets-value='{"1":3,"3":20}' style="border-right:1px solid #000000;overflow:hidden;padding:0px 3px 0px 3px;vertical-align:bottom;text-align:center;">20</td> </tr> <tr style="height:20px;"> <td style="border-left:1px solid #000000;overflow:hidden;padding:0px 3px 0px 3px;vertical-align:bottom;font-weight:bold;"></td> <td data-sheets-value='{"1":2,"2":"Dubbelwandig"}' style="overflow:hidden;padding:0px 3px 0px 3px;vertical-align:bottom;font-weight:bold;">Doppelschalig</td> <td data-sheets-value='{"1":2,"2":"Opaal (T/O)"}' style="border-right:1px solid #000000;overflow:hidden;padding:0px 3px 0px 3px;vertical-align:bottom;font-weight:bold;">Opal (T/O)</td> <td data-sheets-numberformat='{"1":2,"2":"0.00","3":1}' data-sheets-value='{"1":3,"3":2.9}' style="overflow:hidden;padding:0px 3px 0px 3px;vertical-align:bottom;text-align:center;">2.90</td> <td data-sheets-numberformat='{"1":2,"2":"0","3":1}' data-sheets-value='{"1":3,"3":41}' style="overflow:hidden;padding:0px 3px 0px 3px;vertical-align:bottom;text-align:center;">41</td> <td data-sheets-numberformat='{"1":2,"2":"0","3":1}' data-sheets-value='{"1":3,"3":45}' style="overflow:hidden;padding:0px 3px 0px 3px;vertical-align:bottom;text-align:center;">45</td> <td data-sheets-numberformat='{"1":2,"2":"0","3":1}' data-sheets-value='{"1":3,"3":20}' style="border-right:1px solid #000000;overflow:hidden;padding:0px 3px 0px 3px;vertical-align:bottom;text-align:center;">20</td> </tr> <tr style="height:20px;"> <td style="border-left:1px solid #000000;overflow:hidden;padding:0px 3px 0px 3px;vertical-align:bottom;font-weight:bold;"></td> <td data-sheets-value='{"1":2,"2":"Driewandig"}' style="overflow:hidden;padding:0px 3px 0px 3px;vertical-align:bott | skylux-160-ce-met-koepel-en-pvc-opstand-16-00-met-lm-motor-1600-x-2200-mm | 8586023272781 | 46872332173645
Rauch- und Wärmeabzug (RWA) | RWA-System | Skylux | Skylux 160° CE mit Kuppel und PVC-Aufsatzkranz 16/00 mit doppeltem LM-Motor 1600 x 2300 mm |  | 50260 | 5412970502609 | 8451.85 | Ja | 30-45 | 131.55 | 1600 x 2300 mm | 2300 | 1600 |  | PCV 16/00 (16 cm hoch & Dachöffnung = Tageslichtmaß) | Rechteckig | 5.17 W/m²K - 1.28 W/m²K | 87% - 32% | 90% - 32% | 20dB - 23dB | 160° CE (für Industrie) | Lichtkuppel | ohne Windfang | E | Doppelmotor | Maximal ist eine vierschalige Lichtkuppel für dieses Produkt möglich | Ut-Wert LT-Wert g-Wert Rw-waarde EN 1873 : 2014 EN ISO 13468 EN 16153 EN 410 EN 410 EN ISO 140-3 Material Schalen Schalen (W/m²K) (%) (%) (dB) Acryl Einschalig Klar (H) 5.17 90 87 - PMMA Einschalig Opal (O) 5.17 83 76 - Doppelschalig Klar (H/H) 2.90 81 75 20 Doppelschalig Opal (O/O) 2.90 69 58 20 Dreischalig Klar (H/H/H) 1.70 73 65 22 Dreischalig Opal (O/H/O) 1.70 62 51 22 Vierschalig Klar (H/H/H/H) 1.28 64 54 23 Vierschalig Opal (H/H/O/H) 1.28 59 48 23 Polycarbonaat Einschalig Klar (A) 5.17 88 83 - PC Einschalig Opal (D) 5.17 58 60 - Doppelschalig Klar (A/H) 2.90 79 72 20 Doppelschalig Klar (A/A) 2.90 77 69 20 Doppelschalig Opal (A/O) 2.90 73 63 20 Doppelschalig Opal (A/D) 2.90 51 50 20 Dreischalig Klar (A/H/H) 1.70 71 63 22 Dreischalig Opal (A/O/O) 1.70 61 48 22 Vierschalig Klar (A/H/H/H) 1.28 64 52 23 Vierschalig Opal (A/H/O/H) 1.28 59 46 23 Polycarbonat Einschalig Heatstop opal (T) 5.17 49 59 - Heatstop PC Doppelschalig Klar (T/H) 2.90 44 51 20 Doppelschalig Opal (T/O) 2.90 41 45 20 Dreischalig Klar (T/H/H) 1.70 40 <td data-sheets-numberformat='{"1":2,"2":"0","3":1}' data-sheets-value='{"1":3,"3":44}' style="overflow:hidden;padding:0px 3px 0px | https://skylux.eu/de/products/skylux-160-ce-met-koepel-en-pvc-opstand-16-00-met-lm-motor-1600-x-2300-mm | https://skylux.eu/cdn/shop/files/Skylux-160deg-CE-met-koepel-en-pvc-opstand-1600-met-dubbele-LM-motor-1600-x-2300-mm-RWA-systeem.jpg?v=1702979527&width=1600 | https://skylux.eu/cdn/shop/files/e5a82811-1bb0-48e4-a776-cacb59c7c092_246a7820-7408-4f9c-a4f8-e522caea1ac9.jpg?v=1688550920&width=1600 | //skylux.eu/cdn/shop/files/D_MH_Montageanleitung_Skylux_160_CE_LM.pdf?v=1503750771917917123 | //skylux.eu/cdn/shop/files/D_TD_Technische_Daten_Skylux_Skylux_160_CE_Elektrisch.pdf?v=10489854405570094672 | <style type="text/css" id="isPasted"> <!--td { border: 1px solid #cccccc; } br { mso-data-placement: same-cell; } --> </style> <table border="1" cellpadding="0" cellspacing="0" dir="ltr" style="table-layout:fixed;font-size:10pt;font-family:Arial;border-collapse:collapse;border:none;"><tbody> <tr style="height:20px;"> <td style="overflow:hidden;padding:0px 3px 0px 3px;vertical-align:bottom;"></td> <td style="overflow:hidden;padding:0px 3px 0px 3px;vertical-align:bottom;"></td> <td style="overflow:hidden;padding:0px 3px 0px 3px;vertical-align:bottom;"></td> <td data-sheets-value='{"1":2,"2":"Ut-waarde"}' style="overflow:hidden;padding:0px 3px 0px 3px;vertical-align:bottom;font-weight:bold;text-align:center;">Ut-Wert</td> <td data-sheets-value='{"1":2,"2":"LT-waarde"}' style="overflow:hidden;padding:0px 3px 0px 3px;vertical-align:bottom;font-weight:bold;text-align:center;">LT-Wert</td> <td data-sheets-value='{"1":2,"2":"g-waarde"}' style="overflow:hidden;padding:0px 3px 0px 3px;vertical-align:bottom;font-weight:bold;text-align:center;">g-Wert</td> <td data-sheets-value='{"1":2,"2":"Rw-waarde "}' style="overflow:hidden;padding:0px 3px 0px 3px;vertical-align:bottom;font-weight:bold;text-align:center;">Rw-waarde </td> </tr> <tr style="height:20px;"> <td style="overflow:hidden;padding:0px 3px 0px 3px;vertical-align:bottom;"></td> <td style="overflow:hidden;padding:0px 3px 0px 3px;vertical-align:bottom;"></td> <td style="overflow:hidden;padding:0px 3px 0px 3px;vertical-align:bottom;"></td> <td data-sheets-numberformat='{"1":2,"2":"0.00","3":1}' data-sheets-value='{"1":2,"2":"EN 1873 : 2014"}' style="overflow:hidden;padding:0px 3px 0px 3px;vertical-align:bottom;text-align:center;">EN 1873 : 2014</td> <td data-sheets-numberformat='{"1":2,"2":"0","3":1}' data-sheets-value='{"1":2,"2":"EN ISO 13468 EN 16153 EN 410"}' style="overflow:hidden;padding:0px 3px 0px 3px;vertical-align:bottom;text-align:center;">EN ISO 13468 EN 16153 EN 410</td> <td data-sheets-numberformat='{"1":2,"2":"0","3":1}' data-sheets-value='{"1":2,"2":"EN 410"}' style="overflow:hidden;padding:0px 3px 0px 3px;vertical-align:bottom;text-align:center;">EN 410</td> <td data-sheets-value='{"1":2,"2":"EN ISO 140-3\t\t"}' style="overflow:hidden;padding:0px 3px 0px 3px;vertical-align:bottom;text-align:center;">EN ISO 140-3 </td> </tr> <tr style="height:20px;"> <td data-sheets-value='{"1":2,"2":"Materiaal"}' style="border-bottom:1px solid #000000;overflow:hidden;padding:0px 3px 0px 3px;vertical-align:bottom;background-color:#000000;font-weight:bold;color:#ffffff;">Material</td> <td data-sheets-value='{"1":2,"2":"Wanden"}' style="border-bottom:1px solid #000000;overflow:hidden;padding:0px 3px 0px 3px;vertical-align:bottom;background-color:#000000;font-weight:bold;color:#ffffff;">Schalen</td> <td data-sheets-value='{"1":2,"2":"Schalen"}' style="border-bottom:1px solid #000000;overflow:hidden;padding:0px 3px 0px 3px;vertical-align:bottom;background-color:#000000;font-weight:bold;color:#ffffff;">Schalen</td> <td data-sheets-numberformat='{"1":2,"2":"0.00","3":1}' data-sheets-value='{"1":2,"2":"(W/m²K)\t"}' style="border-bottom:1px solid #000000;overflow:hidden;padding:0px 3px 0px 3px;vertical-align:bottom;background-color:#000000;font-weight:bold;color:#ffffff;text-align:center;">(W/m²K) </td> <td data-sheets-numberformat='{"1":2,"2":"0","3":1}' data-sheets-value='{"1":2,"2":"(%)"}' style="border-bottom:1px solid #000000;overflow:hidden;padding:0px 3px 0px 3px;vertical-align:bottom;background-color:#000000;font-weight:bold;color:#ffffff;text-align:center;">(%)</td> <td data-sheets-numberformat='{"1":2,"2":"0","3":1}' data-sheets-value='{"1":2,"2":"(%)"}' style="border-bottom:1px solid #000000;overflow:hidden;padding:0px 3px 0px 3px;vertical-align:bottom;background-color:#000000;font-weight:bold;color:#ffffff;text-align:center;">(%)</td> <td data-sheets-value='{"1":2,"2":"(dB)"}' style="border-bottom:1px solid #000000;overflow:hidden;padding:0px 3px 0px 3px;vertical-align:bottom;background-color:#000000;font-weight:bold;color:#ffffff;text-align:center;">(dB)</td> </tr> <tr style="height:20px;"> <td data-sheets-value='{"1":2,"2":"Acrylaat"}' style="border-left:1px solid #000000;overflow:hidden;padding:0px 3px 0px 3px;vertical-align:bottom;font-weight:bold;">Acryl</td> <td data-sheets-value='{"1":2,"2":"Enkelwandig"}' style="overflow:hidden;padding:0px 3px 0px 3px;vertical-align:bottom;font-weight:bold;">Einschalig</td> <td data-sheets-value='{"1":2,"2":"Helder (H)"}' style="border-right:1px solid #000000;overflow:hidden;padding:0px 3px 0px 3px;vertical-align:bottom;font-weight:bold;">Klar (H)</td> <td data-sheets-numberformat='{"1":2,"2":"0.00","3":1}' data-sheets-value='{"1":3,"3":5.17}' style="overflow:hidden;padding:0px 3px 0px 3px;vertical-align:bottom;text-align:center;">5.17</td> <td data-sheets-numberformat='{"1":2,"2":"0","3":1}' data-sheets-value='{"1":3,"3":90}' style="overflow:hidden;padding:0px 3px 0px 3px;vertical-align:bottom;text-align:center;">90</td> <td data-sheets-numberformat='{"1":2,"2":"0","3":1}' data-sheets-value='{"1":3,"3":87}' style="overflow:hidden;padding:0px 3px 0px 3px;vertical-align:bottom;text-align:center;">87</td> <td data-sheets-numberformat='{"1":2,"2":"0","3":1}' data-sheets-value='{"1":2,"2":"-"}' style="border-right:1px solid #000000;overflow:hidden;padding:0px 3px 0px 3px;vertical-align:bottom;text-align:center;">-</td> </tr> <tr style="height:20px;"> <td data-sheets-value='{"1":2,"2":"PMMA"}' style="border-left:1px solid #000000;overflow:hidden;padding:0px 3px 0px 3px;vertical-align:bottom;font-weight:bold;">PMMA</td> <td data-sheets-value='{"1":2,"2":"Enkelwandig"}' style="overflow:hidden;padding:0px 3px 0px 3px;vertical-align:bottom;font-weight:bold;">Einschalig</td> <td data-sheets-value='{"1":2,"2":"Opaal (O)"}' style="border-right:1px solid #000000;overflow:hidden;padding:0px 3px 0px 3px;vertical-align:bottom;font-weight:bold;">Opal (O)</td> <td data-sheets-numberformat='{"1":2,"2":"0.00","3":1}' data-sheets-value='{"1":3,"3":5.17}' style="overflow:hidden;padding:0px 3px 0px 3px;vertical-align:bottom;text-align:center;">5.17</td> <td data-sheets-numberformat='{"1":2,"2":"0","3":1}' data-sheets-value='{"1":3,"3":83}' style="overflow:hidden;padding:0px 3px 0px 3px;vertical-align:bottom;text-align:center;">83</td> <td data-sheets-numberformat='{"1":2,"2":"0","3":1}' data-sheets-value='{"1":3,"3":76}' style="overflow:hidden;padding:0px 3px 0px 3px;vertical-align:bottom;text-align:center;">76</td> <td data-sheets-numberformat='{"1":2,"2":"0","3":1}' data-sheets-value='{"1":2,"2":"-"}' style="border-right:1px solid #000000;overflow:hidden;padding:0px 3px 0px 3px;vertical-align:bottom;text-align:center;">-</td> </tr> <tr style="height:20px;"> <td style="border-left:1px solid #000000;overflow:hidden;padding:0px 3px 0px 3px;vertical-align:bottom;font-weight:bold;"></td> <td data-sheets-value='{"1":2,"2":"Dubbelwandig"}' style="overflow:hidden;padding:0px 3px 0px 3px;vertical-align:bottom;font-weight:bold;">Doppelschalig</td> <td data-sheets-value='{"1":2,"2":"Helder (H/H)"}' style="border-right:1px solid #000000;overflow:hidden;padding:0px 3px 0px 3px;vertical-align:bottom;font-weight:bold;">Klar (H/H)</td> <td data-sheets-numberformat='{"1":2,"2":"0.00","3":1}' data-sheets-value='{"1":3,"3":2.9}' style="overflow:hidden;padding:0px 3px 0px 3px;vertical-align:bottom;text-align:center;">2.90</td> <td data-sheets-numberformat='{"1":2,"2":"0","3":1}' data-sheets-value='{"1":3,"3":81}' style="overflow:hidden;padding:0px 3px 0px 3px;vertical-align:bottom;text-align:center;">81</td> <td data-sheets-numberformat='{"1":2,"2":"0","3":1}' data-sheets-value='{"1":3,"3":75}' style="overflow:hidden;padding:0px 3px 0px 3px;vertical-align:bottom;text-align:center;">75</td> <td data-sheets-numberformat='{"1":2,"2":"0","3":1}' data-sheets-value='{"1":3,"3":20}' style="border-right:1px solid #000000;overflow:hidden;padding:0px 3px 0px 3px;vertical-align:bottom;text-align:center;">20</td> </tr> <tr style="height:20px;"> <td style="border-left:1px solid #000000;overflow:hidden;padding:0px 3px 0px 3px;vertical-align:bottom;font-weight:bold;"></td> <td data-sheets-value='{"1":2,"2":"Dubbelwandig"}' style="overflow:hidden;padding:0px 3px 0px 3px;vertical-align:bottom;font-weight:bold;">Doppelschalig</td> <td data-sheets-value='{"1":2,"2":"Opaal (O/O)"}' style="border-right:1px solid #000000;overflow:hidden;padding:0px 3px 0px 3px;vertical-align:bottom;font-weight:bold;">Opal (O/O)</td> <td data-sheets-numberformat='{"1":2,"2":"0.00","3":1}' data-sheets-value='{"1":3,"3":2.9}' style="overflow:hidden;padding:0px 3px 0px 3px;vertical-align:bottom;text-align:center;">2.90</td> <td data-sheets-numberformat='{"1":2,"2":"0","3":1}' data-sheets-value='{"1":3,"3":69}' style="overflow:hidden;padding:0px 3px 0px 3px;vertical-align:bottom;text-align:center;">69</td> <td data-sheets-numberformat='{"1":2,"2":"0","3":1}' data-sheets-value='{"1":3,"3":58}' style="overflow:hidden;padding:0px 3px 0px 3px;vertical-align:bottom;text-align:center;">58</td> <td data-sheets-numberformat='{"1":2,"2":"0","3":1}' data-sheets-value='{"1":3,"3":20}' style="border-right:1px solid #000000;overflow:hidden;padding:0px 3px 0px 3px;vertical-align:bottom;text-align:center;">20</td> </tr> <tr style="height:20px;"> <td style="border-left:1px solid #000000;overflow:hidden;padding:0px 3px 0px 3px;vertical-align:bottom;font-weight:bold;"></td> <td data-sheets-value='{"1":2,"2":"Driewandig"}' style="overflow:hidden;padding:0px 3px 0px 3px;vertical-align:bottom;font-weight:bold;">Dreischalig</td> <td data-sheets-value='{"1":2,"2":"Helder (H/H/H)"}' style="border-right:1px solid #000000;overflow:hidden;padding:0px 3px 0px 3px;vertical-align:bottom;font-weight:bold;">Klar (H/H/H)</td> <td data-sheets-numberformat='{"1":2,"2":"0.00","3":1}' data-sheets-value='{"1":3,"3":1.7}' style="overflow:hidden;padding:0px 3px 0px 3px;vertical-align:bottom;text-align:center;">1.70</td> <td data-sheets-numberformat='{"1":2,"2":"0","3":1}' data-sheets-value='{"1":3,"3":73}' style="overflow:hidden;padding:0px 3px 0px 3px;vertical-align:bottom;text-align:center;">73</td> <td data-sheets-numberformat='{"1":2,"2":"0","3":1}' data-sheets-value='{"1":3,"3":65}' style="overflow:hidden;padding:0px 3px 0px 3px;vertical-align:bottom;text-align:center;">65</td> <td data-sheets-numberformat='{"1":2,"2":"0","3":1}' data-sheets-value='{"1":3,"3":22}' style="border-right:1px solid #000000;overflow:hidden;padding:0px 3px 0px 3px;vertical-align:bottom;text-align:center;">22</td> </tr> <tr style="height:20px;"> <td style="border-left:1px solid #000000;overflow:hidden;padding:0px 3px 0px 3px;vertical-align:bottom;font-weight:bold;"></td> <td data-sheets-value='{"1":2,"2":"Driewandig"}' style="overflow:hidden;padding:0px 3px 0px 3px;vertical-align:bottom;font-weight:bold;">Dreischalig</td> <td data-sheets-value='{"1":2,"2":"Opaal (O/H/O)"}' style="border-right:1px solid #000000;overflow:hidden;padding:0px 3px 0px 3px;vertical-align:bottom;font-weight:bold;">Opal (O/H/O)</td> <td data-sheets-numberformat='{"1":2,"2":"0.00","3":1}' data-sheets-value='{"1":3,"3":1.7}' style="overflow:hidden;padding:0px 3px 0px 3px;vertical-align:bottom;text-align:center;">1.70</td> <td data-sheets-numberformat='{"1":2,"2":"0","3":1}' data-sheets-value='{"1":3,"3":62}' style="overflow:hidden;padding:0px 3px 0px 3px;vertical-align:bottom;text-align:center;">62</td> <td data-sheets-numberformat='{"1":2,"2":"0","3":1}' data-sheets-value='{"1":3,"3":51}' style="overflow:hidden;padding:0px 3px 0px 3px;vertical-align:bottom;text-align:center;">51</td> <td data-sheets-numberformat='{"1":2,"2":"0","3":1}' data-sheets-value='{"1":3,"3":22}' style="border-right:1px solid #000000;overflow:hidden;padding:0px 3px 0px 3px;vertical-align:bottom;text-align:center;">22</td> </tr> <tr style="height:20px;"> <td style="border-left:1px solid #000000;overflow:hidden;padding:0px 3px 0px 3px;vertical-align:bottom;font-weight:bold;"></td> <td data-sheets-value='{"1":2,"2":"Vierwandig"}' style="overflow:hidden;padding:0px 3px 0px 3px;vertical-align:bottom;font-weight:bold;">Vierschalig</td> <td data-sheets-value='{"1":2,"2":"Helder (H/H/H/H)"}' style="border-right:1px solid #000000;overflow:hidden;padding:0px 3px 0px 3px;vertical-align:bottom;font-weight:bold;">Klar (H/H/H/H)</td> <td data-sheets-numberformat='{"1":2,"2":"0.00","3":1}' data-sheets-value='{"1":3,"3":1.28}' style="overflow:hidden;padding:0px 3px 0px 3px;vertical-align:bottom;text-align:center;">1.28</td> <td data-sheets-numberformat='{"1":2,"2":"0","3":1}' data-sheets-value='{"1":3,"3":64}' style="overflow:hidden;padding:0px 3px 0px 3px;vertical-align:bottom;text-align:center;">64</td> <td data-sheets-numberformat='{"1":2,"2":"0","3":1}' data-sheets-value='{"1":3,"3":54}' style="overflow:hidden;padding:0px 3px 0px 3px;vertical-align:bottom;text-align:center;">54</td> <td data-sheets-numberformat='{"1":2,"2":"0","3":1}' data-sheets-value='{"1":3,"3":23}' style="border-right:1px solid #000000;overflow:hidden;padding:0px 3px 0px 3px;vertical-align:bottom;text-align:center;">23</td> </tr> <tr style="height:20px;"> <td style="border-bottom:1px solid #000000;border-left:1px solid #000000;overflow:hidden;padding:0px 3px 0px 3px;vertical-align:bottom;"></td> <td data-sheets-value='{"1":2,"2":"Vierwandig"}' style="border-bottom:1px solid #000000;overflow:hidden;padding:0px 3px 0px 3px;vertical-align:bottom;font-weight:bold;">Vierschalig</td> <td data-sheets-value='{"1":2,"2":"Opaal (H/H/O/H)"}' style="border-right:1px solid #000000;border-bottom:1px solid #000000;overflow:hidden;padding:0px 3px 0px 3px;vertical-align:bottom;font-weight:bold;">Opal (H/H/O/H)</td> <td data-sheets-numberformat='{"1":2,"2":"0.00","3":1}' data-sheets-value='{"1":3,"3":1.28}' style="border-bottom:1px solid #000000;overflow:hidden;padding:0px 3px 0px 3px;vertical-align:bottom;text-align:center;">1.28</td> <td data-sheets-numberformat='{"1":2,"2":"0","3":1}' data-sheets-value='{"1":3,"3":59}' style="border-bottom:1px solid #000000;overflow:hidden;padding:0px 3px 0px 3px;vertical-align:bottom;text-align:center;">59</td> <td data-sheets-numberformat='{"1":2,"2":"0","3":1}' data-sheets-value='{"1":3,"3":48}' style="border-bottom:1px solid #000000;overflow:hidden;padding:0px 3px 0px 3px;vertical-align:bottom;text-align:center;">48</td> <td data-sheets-numberformat='{"1":2,"2":"0","3":1}' data-sheets-value='{"1":3,"3":23}' style="border-right:1px solid #000000;border-bottom:1px solid #000000;overflow:hidden;padding:0px 3px 0px 3px;vertical-align:bottom;text-align:center;">23</td> </tr> <tr style="height:20px;"> <td data-sheets-value='{"1":2,"2":"Polycarbonaat "}' style="border-left:1px solid #000000;overflow:hidden;padding:0px 3px 0px 3px;vertical-align:bottom;font-weight:bold;">Polycarbonaat </td> <td data-sheets-value='{"1":2,"2":"Enkelwandig"}' style="overflow:hidden;padding:0px 3px 0px 3px;vertical-align:bottom;font-weight:bold;">Einschalig</td> <td data-sheets-value='{"1":2,"2":"Helder (A)"}' style="border-right:1px solid #000000;overflow:hidden;padding:0px 3px 0px 3px;vertical-align:bottom;font-weight:bold;">Klar (A)</td> <td data-sheets-numberformat='{"1":2,"2":"0.00","3":1}' data-sheets-value='{"1":3,"3":5.17}' style="overflow:hidden;padding:0px 3px 0px 3px;vertical-align:bottom;text-align:center;">5.17</td> <td data-sheets-numberformat='{"1":2,"2":"0","3":1}' data-sheets-value='{"1":3,"3":88}' style="overflow:hidden;padding:0px 3px 0px 3px;vertical-align:bottom;text-align:center;">88</td> <td data-sheets-numberformat='{"1":2,"2":"0","3":1}' data-sheets-value='{"1":3,"3":83}' style="overflow:hidden;padding:0px 3px 0px 3px;vertical-align:bottom;text-align:center;">83</td> <td data-sheets-numberformat='{"1":2,"2":"0","3":1}' data-sheets-value='{"1":2,"2":"-"}' style="border-right:1px solid #000000;overflow:hidden;padding:0px 3px 0px 3px;vertical-align:bottom;text-align:center;">-</td> </tr> <tr style="height:20px;"> <td data-sheets-value='{"1":2,"2":"PC"}' style="border-left:1px solid #000000;overflow:hidden;padding:0px 3px 0px 3px;vertical-align:bottom;font-weight:bold;">PC</td> <td data-sheets-value='{"1":2,"2":"Enkelwandig"}' style="overflow:hidden;padding:0px 3px 0px 3px;vertical-align:bottom;font-weight:bold;">Einschalig</td> <td data-sheets-value='{"1":2,"2":"Opaal (D)"}' style="border-right:1px solid #000000;overflow:hidden;padding:0px 3px 0px 3px;vertical-align:bottom;font-weight:bold;">Opal (D)</td> <td data-sheets-numberformat='{"1":2,"2":"0.00","3":1}' data-sheets-value='{"1":3,"3":5.17}' style="overflow:hidden;padding:0px 3px 0px 3px;vertical-align:bottom;text-align:center;">5.17</td> <td data-sheets-numberformat='{"1":2,"2":"0","3":1}' data-sheets-value='{"1":3,"3":58}' style="overflow:hidden;padding:0px 3px 0px 3px;vertical-align:bottom;text-align:center;">58</td> <td data-sheets-numberformat='{"1":2,"2":"0","3":1}' data-sheets-value='{"1":3,"3":60}' style="overflow:hidden;padding:0px 3px 0px 3px;vertical-align:bottom;text-align:center;">60</td> <td data-sheets-numberformat='{"1":2,"2":"0","3":1}' data-sheets-value='{"1":2,"2":"-"}' style="border-right:1px solid #000000;overflow:hidden;padding:0px 3px 0px 3px;vertical-align:bottom;text-align:center;">-</td> </tr> <tr style="height:20px;"> <td style="border-left:1px solid #000000;overflow:hidden;padding:0px 3px 0px 3px;vertical-align:bottom;font-weight:bold;"></td> <td data-sheets-value='{"1":2,"2":"Dubbelwandig"}' style="overflow:hidden;padding:0px 3px 0px 3px;vertical-align:bottom;font-weight:bold;">Doppelschalig</td> <td data-sheets-value='{"1":2,"2":"Helder (A/H)"}' style="border-right:1px solid #000000;overflow:hidden;padding:0px 3px 0px 3px;vertical-align:bottom;font-weight:bold;">Klar (A/H)</td> <td data-sheets-numberformat='{"1":2,"2":"0.00","3":1}' data-sheets-value='{"1":3,"3":2.9}' style="overflow:hidden;padding:0px 3px 0px 3px;vertical-align:bottom;text-align:center;">2.90</td> <td data-sheets-numberformat='{"1":2,"2":"0","3":1}' data-sheets-value='{"1":3,"3":79}' style="overflow:hidden;padding:0px 3px 0px 3px;vertical-align:bottom;text-align:center;">79</td> <td data-sheets-numberformat='{"1":2,"2":"0","3":1}' data-sheets-value='{"1":3,"3":72}' style="overflow:hidden;padding:0px 3px 0px 3px;vertical-align:bottom;text-align:center;">72</td> <td data-sheets-numberformat='{"1":2,"2":"0","3":1}' data-sheets-value='{"1":3,"3":20}' style="border-right:1px solid #000000;overflow:hidden;padding:0px 3px 0px 3px;vertical-align:bottom;text-align:center;">20</td> </tr> <tr style="height:20px;"> <td style="border-left:1px solid #000000;overflow:hidden;padding:0px 3px 0px 3px;vertical-align:bottom;font-weight:bold;"></td> <td data-sheets-value='{"1":2,"2":"Dubbelwandig"}' style="overflow:hidden;padding:0px 3px 0px 3px;vertical-align:bottom;font-weight:bold;">Doppelschalig</td> <td data-sheets-value='{"1":2,"2":"Helder (A/A)"}' style="border-right:1px solid #000000;overflow:hidden;padding:0px 3px 0px 3px;vertical-align:bottom;font-weight:bold;">Klar (A/A)</td> <td data-sheets-numberformat='{"1":2,"2":"0.00","3":1}' data-sheets-value='{"1":3,"3":2.9}' style="overflow:hidden;padding:0px 3px 0px 3px;vertical-align:bottom;text-align:center;">2.90</td> <td data-sheets-numberformat='{"1":2,"2":"0","3":1}' data-sheets-value='{"1":3,"3":77}' style="overflow:hidden;padding:0px 3px 0px 3px;vertical-align:bottom;text-align:center;">77</td> <td data-sheets-numberformat='{"1":2,"2":"0","3":1}' data-sheets-value='{"1":3,"3":69}' style="overflow:hidden;padding:0px 3px 0px 3px;vertical-align:bottom;text-align:center;">69</td> <td data-sheets-numberformat='{"1":2,"2":"0","3":1}' data-sheets-value='{"1":3,"3":20}' style="border-right:1px solid #000000;overflow:hidden;padding:0px 3px 0px 3px;vertical-align:bottom;text-align:center;">20</td> </tr> <tr style="height:20px;"> <td style="border-left:1px solid #000000;overflow:hidden;padding:0px 3px 0px 3px;vertical-align:bottom;font-weight:bold;"></td> <td data-sheets-value='{"1":2,"2":"Dubbelwandig"}' style="overflow:hidden;padding:0px 3px 0px 3px;vertical-align:bottom;font-weight:bold;">Doppelschalig</td> <td data-sheets-value='{"1":2,"2":"Opaal (A/O)"}' style="border-right:1px solid #000000;overflow:hidden;padding:0px 3px 0px 3px;vertical-align:bottom;font-weight:bold;">Opal (A/O)</td> <td data-sheets-numberformat='{"1":2,"2":"0.00","3":1}' data-sheets-value='{"1":3,"3":2.9}' style="overflow:hidden;padding:0px 3px 0px 3px;vertical-align:bottom;text-align:center;">2.90</td> <td data-sheets-numberformat='{"1":2,"2":"0","3":1}' data-sheets-value='{"1":3,"3":73}' style="overflow:hidden;padding:0px 3px 0px 3px;vertical-align:bottom;text-align:center;">73</td> <td data-sheets-numberformat='{"1":2,"2":"0","3":1}' data-sheets-value='{"1":3,"3":63}' style="overflow:hidden;padding:0px 3px 0px 3px;vertical-align:bottom;text-align:center;">63</td> <td data-sheets-numberformat='{"1":2,"2":"0","3":1}' data-sheets-value='{"1":3,"3":20}' style="border-right:1px solid #000000;overflow:hidden;padding:0px 3px 0px 3px;vertical-align:bottom;text-align:center;">20</td> </tr> <tr style="height:20px;"> <td style="border-left:1px solid #000000;overflow:hidden;padding:0px 3px 0px 3px;vertical-align:bottom;font-weight:bold;"></td> <td data-sheets-value='{"1":2,"2":"Dubbelwandig"}' style="overflow:hidden;padding:0px 3px 0px 3px;vertical-align:bottom;font-weight:bold;">Doppelschalig</td> <td data-sheets-value='{"1":2,"2":"Opaal (A/D)"}' style="border-right:1px solid #000000;overflow:hidden;padding:0px 3px 0px 3px;vertical-align:bottom;font-weight:bold;">Opal (A/D)</td> <td data-sheets-numberformat='{"1":2,"2":"0.00","3":1}' data-sheets-value='{"1":3,"3":2.9}' style="overflow:hidden;padding:0px 3px 0px 3px;vertical-align:bottom;text-align:center;">2.90</td> <td data-sheets-numberformat='{"1":2,"2":"0","3":1}' data-sheets-value='{"1":3,"3":51}' style="overflow:hidden;padding:0px 3px 0px 3px;vertical-align:bottom;text-align:center;">51</td> <td data-sheets-numberformat='{"1":2,"2":"0","3":1}' data-sheets-value='{"1":3,"3":50}' style="overflow:hidden;padding:0px 3px 0px 3px;vertical-align:bottom;text-align:center;">50</td> <td data-sheets-numberformat='{"1":2,"2":"0","3":1}' data-sheets-value='{"1":3,"3":20}' style="border-right:1px solid #000000;overflow:hidden;padding:0px 3px 0px 3px;vertical-align:bottom;text-align:center;">20</td> </tr> <tr style="height:20px;"> <td style="border-left:1px solid #000000;overflow:hidden;padding:0px 3px 0px 3px;vertical-align:bottom;font-weight:bold;"></td> <td data-sheets-value='{"1":2,"2":"Driewandig"}' style="overflow:hidden;padding:0px 3px 0px 3px;vertical-align:bottom;font-weight:bold;">Dreischalig</td> <td data-sheets-value='{"1":2,"2":"Helder (A/H/H)"}' style="border-right:1px solid #000000;overflow:hidden;padding:0px 3px 0px 3px;vertical-align:bottom;font-weight:bold;">Klar (A/H/H)</td> <td data-sheets-numberformat='{"1":2,"2":"0.00","3":1}' data-sheets-value='{"1":3,"3":1.7}' style="overflow:hidden;padding:0px 3px 0px 3px;vertical-align:bottom;text-align:center;">1.70</td> <td data-sheets-numberformat='{"1":2,"2":"0","3":1}' data-sheets-value='{"1":3,"3":71}' style="overflow:hidden;padding:0px 3px 0px 3px;vertical-align:bottom;text-align:center;">71</td> <td data-sheets-numberformat='{"1":2,"2":"0","3":1}' data-sheets-value='{"1":3,"3":63}' style="overflow:hidden;padding:0px 3px 0px 3px;vertical-align:bottom;text-align:center;">63</td> <td data-sheets-numberformat='{"1":2,"2":"0","3":1}' data-sheets-value='{"1":3,"3":22}' style="border-right:1px solid #000000;overflow:hidden;padding:0px 3px 0px 3px;vertical-align:bottom;text-align:center;">22</td> </tr> <tr style="height:20px;"> <td style="border-left:1px solid #000000;overflow:hidden;padding:0px 3px 0px 3px;vertical-align:bottom;font-weight:bold;"></td> <td data-sheets-value='{"1":2,"2":"Driewandig"}' style="overflow:hidden;padding:0px 3px 0px 3px;vertical-align:bottom;font-weight:bold;">Dreischalig</td> <td data-sheets-value='{"1":2,"2":"Opaal (A/O/O)"}' style="border-right:1px solid #000000;overflow:hidden;padding:0px 3px 0px 3px;vertical-align:bottom;font-weight:bold;">Opal (A/O/O)</td> <td data-sheets-numberformat='{"1":2,"2":"0.00","3":1}' data-sheets-value='{"1":3,"3":1.7}' style="overflow:hidden;padding:0px 3px 0px 3px;vertical-align:bottom;text-align:center;">1.70</td> <td data-sheets-numberformat='{"1":2,"2":"0","3":1}' data-sheets-value='{"1":3,"3":61}' style="overflow:hidden;padding:0px 3px 0px 3px;vertical-align:bottom;text-align:center;">61</td> <td data-sheets-numberformat='{"1":2,"2":"0","3":1}' data-sheets-value='{"1":3,"3":48}' style="overflow:hidden;padding:0px 3px 0px 3px;vertical-align:bottom;text-align:center;">48</td> <td data-sheets-numberformat='{"1":2,"2":"0","3":1}' data-sheets-value='{"1":3,"3":22}' style="border-right:1px solid #000000;overflow:hidden;padding:0px 3px 0px 3px;vertical-align:bottom;text-align:center;">22</td> </tr> <tr style="height:20px;"> <td style="border-left:1px solid #000000;overflow:hidden;padding:0px 3px 0px 3px;vertical-align:bottom;font-weight:bold;"></td> <td data-sheets-value='{"1":2,"2":"Vierwandig"}' style="overflow:hidden;padding:0px 3px 0px 3px;vertical-align:bottom;font-weight:bold;">Vierschalig</td> <td data-sheets-value='{"1":2,"2":"Helder (A/H/H/H)"}' style="border-right:1px solid #000000;overflow:hidden;padding:0px 3px 0px 3px;vertical-align:bottom;font-weight:bold;">Klar (A/H/H/H)</td> <td data-sheets-numberformat='{"1":2,"2":"0.00","3":1}' data-sheets-value='{"1":3,"3":1.28}' style="overflow:hidden;padding:0px 3px 0px 3px;vertical-align:bottom;text-align:center;">1.28</td> <td data-sheets-numberformat='{"1":2,"2":"0","3":1}' data-sheets-value='{"1":3,"3":64}' style="overflow:hidden;padding:0px 3px 0px 3px;vertical-align:bottom;text-align:center;">64</td> <td data-sheets-numberformat='{"1":2,"2":"0","3":1}' data-sheets-value='{"1":3,"3":52}' style="overflow:hidden;padding:0px 3px 0px 3px;vertical-align:bottom;text-align:center;">52</td> <td data-sheets-numberformat='{"1":2,"2":"0","3":1}' data-sheets-value='{"1":3,"3":23}' style="border-right:1px solid #000000;overflow:hidden;padding:0px 3px 0px 3px;vertical-align:bottom;text-align:center;">23</td> </tr> <tr style="height:20px;"> <td style="border-bottom:1px solid #000000;border-left:1px solid #000000;overflow:hidden;padding:0px 3px 0px 3px;vertical-align:bottom;"></td> <td data-sheets-value='{"1":2,"2":"Vierwandig"}' style="border-bottom:1px solid #000000;overflow:hidden;padding:0px 3px 0px 3px;vertical-align:bottom;font-weight:bold;">Vierschalig</td> <td data-sheets-value='{"1":2,"2":"Opaal (A/H/O/H)"}' style="border-right:1px solid #000000;border-bottom:1px solid #000000;overflow:hidden;padding:0px 3px 0px 3px;vertical-align:bottom;font-weight:bold;">Opal (A/H/O/H)</td> <td data-sheets-numberformat='{"1":2,"2":"0.00","3":1}' data-sheets-value='{"1":3,"3":1.28}' style="border-bottom:1px solid #000000;overflow:hidden;padding:0px 3px 0px 3px;vertical-align:bottom;text-align:center;">1.28</td> <td data-sheets-numberformat='{"1":2,"2":"0","3":1}' data-sheets-value='{"1":3,"3":59}' style="border-bottom:1px solid #000000;overflow:hidden;padding:0px 3px 0px 3px;vertical-align:bottom;text-align:center;">59</td> <td data-sheets-numberformat='{"1":2,"2":"0","3":1}' data-sheets-value='{"1":3,"3":46}' style="border-bottom:1px solid #000000;overflow:hidden;padding:0px 3px 0px 3px;vertical-align:bottom;text-align:center;">46</td> <td data-sheets-numberformat='{"1":2,"2":"0","3":1}' data-sheets-value='{"1":3,"3":23}' style="border-right:1px solid #000000;border-bottom:1px solid #000000;overflow:hidden;padding:0px 3px 0px 3px;vertical-align:bottom;text-align:center;">23</td> </tr> <tr style="height:20px;"> <td data-sheets-value='{"1":2,"2":"Polycarbonaat"}' style="border-left:1px solid #000000;overflow:hidden;padding:0px 3px 0px 3px;vertical-align:bottom;font-weight:bold;">Polycarbonat</td> <td data-sheets-value='{"1":2,"2":"Enkelwandig"}' style="overflow:hidden;padding:0px 3px 0px 3px;vertical-align:bottom;font-weight:bold;">Einschalig</td> <td data-sheets-value='{"1":2,"2":"Heatstop Opaal (T)"}' style="border-right:1px solid #000000;overflow:hidden;padding:0px 3px 0px 3px;vertical-align:bottom;font-weight:bold;">Heatstop opal (T)</td> <td data-sheets-numberformat='{"1":2,"2":"0.00","3":1}' data-sheets-value='{"1":3,"3":5.17}' style="overflow:hidden;padding:0px 3px 0px 3px;vertical-align:bottom;text-align:center;">5.17</td> <td data-sheets-numberformat='{"1":2,"2":"0","3":1}' data-sheets-value='{"1":3,"3":49}' style="overflow:hidden;padding:0px 3px 0px 3px;vertical-align:bottom;text-align:center;">49</td> <td data-sheets-numberformat='{"1":2,"2":"0","3":1}' data-sheets-value='{"1":3,"3":59}' style="overflow:hidden;padding:0px 3px 0px 3px;vertical-align:bottom;text-align:center;">59</td> <td data-sheets-numberformat='{"1":2,"2":"0","3":1}' data-sheets-value='{"1":2,"2":"-"}' style="border-right:1px solid #000000;overflow:hidden;padding:0px 3px 0px 3px;vertical-align:bottom;text-align:center;">-</td> </tr> <tr style="height:20px;"> <td data-sheets-value='{"1":2,"2":"Heatstop PC"}' style="border-left:1px solid #000000;overflow:hidden;padding:0px 3px 0px 3px;vertical-align:bottom;font-weight:bold;">Heatstop PC</td> <td data-sheets-value='{"1":2,"2":"Dubbelwandig"}' style="overflow:hidden;padding:0px 3px 0px 3px;vertical-align:bottom;font-weight:bold;">Doppelschalig</td> <td data-sheets-value='{"1":2,"2":"Helder (T/H)"}' style="border-right:1px solid #000000;overflow:hidden;padding:0px 3px 0px 3px;vertical-align:bottom;font-weight:bold;">Klar (T/H)</td> <td data-sheets-numberformat='{"1":2,"2":"0.00","3":1}' data-sheets-value='{"1":3,"3":2.9}' style="overflow:hidden;padding:0px 3px 0px 3px;vertical-align:bottom;text-align:center;">2.90</td> <td data-sheets-numberformat='{"1":2,"2":"0","3":1}' data-sheets-value='{"1":3,"3":44}' style="overflow:hidden;padding:0px 3px 0px 3px;vertical-align:bottom;text-align:center;">44</td> <td data-sheets-numberformat='{"1":2,"2":"0","3":1}' data-sheets-value='{"1":3,"3":51}' style="overflow:hidden;padding:0px 3px 0px 3px;vertical-align:bottom;text-align:center;">51</td> <td data-sheets-numberformat='{"1":2,"2":"0","3":1}' data-sheets-value='{"1":3,"3":20}' style="border-right:1px solid #000000;overflow:hidden;padding:0px 3px 0px 3px;vertical-align:bottom;text-align:center;">20</td> </tr> <tr style="height:20px;"> <td style="border-left:1px solid #000000;overflow:hidden;padding:0px 3px 0px 3px;vertical-align:bottom;font-weight:bold;"></td> <td data-sheets-value='{"1":2,"2":"Dubbelwandig"}' style="overflow:hidden;padding:0px 3px 0px 3px;vertical-align:bottom;font-weight:bold;">Doppelschalig</td> <td data-sheets-value='{"1":2,"2":"Opaal (T/O)"}' style="border-right:1px solid #000000;overflow:hidden;padding:0px 3px 0px 3px;vertical-align:bottom;font-weight:bold;">Opal (T/O)</td> <td data-sheets-numberformat='{"1":2,"2":"0.00","3":1}' data-sheets-value='{"1":3,"3":2.9}' style="overflow:hidden;padding:0px 3px 0px 3px;vertical-align:bottom;text-align:center;">2.90</td> <td data-sheets-numberformat='{"1":2,"2":"0","3":1}' data-sheets-value='{"1":3,"3":41}' style="overflow:hidden;padding:0px 3px 0px 3px;vertical-align:bottom;text-align:center;">41</td> <td data-sheets-numberformat='{"1":2,"2":"0","3":1}' data-sheets-value='{"1":3,"3":45}' style="overflow:hidden;padding:0px 3px 0px 3px;vertical-align:bottom;text-align:center;">45</td> <td data-sheets-numberformat='{"1":2,"2":"0","3":1}' data-sheets-value='{"1":3,"3":20}' style="border-right:1px solid #000000;overflow:hidden;padding:0px 3px 0px 3px;vertical-align:bottom;text-align:center;">20</td> </tr> <tr style="height:20px;"> <td style="border-left:1px solid #000000;overflow:hidden;padding:0px 3px 0px 3px;vertical-align:bottom;font-weight:bold;"></td> <td data-sheets-value='{"1":2,"2":"Driewandig"}' style="overflow:hidden;padding:0px 3px 0px 3px;vertical-align:bott | skylux-160-ce-met-koepel-en-pvc-opstand-16-00-met-lm-motor-1600-x-2300-mm | 8586023305549 | 46872332239181
Rauch- und Wärmeabzug (RWA) | RWA-System | Skylux | Skylux 160° CE mit Kuppel und PVC-Aufsatzkranz 16/00 mit doppeltem LM-Motor 1600 x 2500 mm |  | 50261 | 5412970502616 | 8918.95 | Ja | 30-45 | 137.84 | 1600 x 2500 mm | 2500 | 1600 |  | PCV 16/00 (16 cm hoch & Dachöffnung = Tageslichtmaß) | Rechteckig | 5.17 W/m²K - 1.28 W/m²K | 87% - 32% | 90% - 32% | 20dB - 23dB | 160° CE (für Industrie) | Lichtkuppel | ohne Windfang | E | Doppelmotor | Maximal ist eine vierschalige Lichtkuppel für dieses Produkt möglich | Ut-Wert LT-Wert g-Wert Rw-waarde EN 1873 : 2014 EN ISO 13468 EN 16153 EN 410 EN 410 EN ISO 140-3 Material Schalen Schalen (W/m²K) (%) (%) (dB) Acryl Einschalig Klar (H) 5.17 90 87 - PMMA Einschalig Opal (O) 5.17 83 76 - Doppelschalig Klar (H/H) 2.90 81 75 20 Doppelschalig Opal (O/O) 2.90 69 58 20 Dreischalig Klar (H/H/H) 1.70 73 65 22 Dreischalig Opal (O/H/O) 1.70 62 51 22 Vierschalig Klar (H/H/H/H) 1.28 64 54 23 Vierschalig Opal (H/H/O/H) 1.28 59 48 23 Polycarbonaat Einschalig Klar (A) 5.17 88 83 - PC Einschalig Opal (D) 5.17 58 60 - Doppelschalig Klar (A/H) 2.90 79 72 20 Doppelschalig Klar (A/A) 2.90 77 69 20 Doppelschalig Opal (A/O) 2.90 73 63 20 Doppelschalig Opal (A/D) 2.90 51 50 20 Dreischalig Klar (A/H/H) 1.70 71 63 22 Dreischalig Opal (A/O/O) 1.70 61 48 22 Vierschalig Klar (A/H/H/H) 1.28 64 52 23 Vierschalig Opal (A/H/O/H) 1.28 59 46 23 Polycarbonat Einschalig Heatstop opal (T) 5.17 49 59 - Heatstop PC Doppelschalig Klar (T/H) 2.90 44 51 20 Doppelschalig Opal (T/O) 2.90 41 45 20 Dreischalig Klar (T/H/H) 1.70 40 <td data-sheets-numberformat='{"1":2,"2":"0","3":1}' data-sheets-value='{"1":3,"3":44}' style="overflow:hidden;padding:0px 3px 0px | https://skylux.eu/de/products/skylux-160-ce-met-koepel-en-pvc-opstand-16-00-met-lm-motor-1600-x-2500-mm | https://skylux.eu/cdn/shop/files/Skylux-160deg-CE-met-koepel-en-pvc-opstand-1600-met-dubbele-LM-motor-1600-x-2500-mm-RWA-systeem.jpg?v=1702979533&width=1600 | https://skylux.eu/cdn/shop/files/e5a82811-1bb0-48e4-a776-cacb59c7c092_a58b6649-efcf-4b7c-8544-91e822589e70.jpg?v=1688550922&width=1600 | //skylux.eu/cdn/shop/files/D_MH_Montageanleitung_Skylux_160_CE_LM.pdf?v=1503750771917917123 | //skylux.eu/cdn/shop/files/D_TD_Technische_Daten_Skylux_Skylux_160_CE_Elektrisch.pdf?v=10489854405570094672 | <style type="text/css" id="isPasted"> <!--td { border: 1px solid #cccccc; } br { mso-data-placement: same-cell; } --> </style> <table border="1" cellpadding="0" cellspacing="0" dir="ltr" style="table-layout:fixed;font-size:10pt;font-family:Arial;border-collapse:collapse;border:none;"><tbody> <tr style="height:20px;"> <td style="overflow:hidden;padding:0px 3px 0px 3px;vertical-align:bottom;"></td> <td style="overflow:hidden;padding:0px 3px 0px 3px;vertical-align:bottom;"></td> <td style="overflow:hidden;padding:0px 3px 0px 3px;vertical-align:bottom;"></td> <td data-sheets-value='{"1":2,"2":"Ut-waarde"}' style="overflow:hidden;padding:0px 3px 0px 3px;vertical-align:bottom;font-weight:bold;text-align:center;">Ut-Wert</td> <td data-sheets-value='{"1":2,"2":"LT-waarde"}' style="overflow:hidden;padding:0px 3px 0px 3px;vertical-align:bottom;font-weight:bold;text-align:center;">LT-Wert</td> <td data-sheets-value='{"1":2,"2":"g-waarde"}' style="overflow:hidden;padding:0px 3px 0px 3px;vertical-align:bottom;font-weight:bold;text-align:center;">g-Wert</td> <td data-sheets-value='{"1":2,"2":"Rw-waarde "}' style="overflow:hidden;padding:0px 3px 0px 3px;vertical-align:bottom;font-weight:bold;text-align:center;">Rw-waarde </td> </tr> <tr style="height:20px;"> <td style="overflow:hidden;padding:0px 3px 0px 3px;vertical-align:bottom;"></td> <td style="overflow:hidden;padding:0px 3px 0px 3px;vertical-align:bottom;"></td> <td style="overflow:hidden;padding:0px 3px 0px 3px;vertical-align:bottom;"></td> <td data-sheets-numberformat='{"1":2,"2":"0.00","3":1}' data-sheets-value='{"1":2,"2":"EN 1873 : 2014"}' style="overflow:hidden;padding:0px 3px 0px 3px;vertical-align:bottom;text-align:center;">EN 1873 : 2014</td> <td data-sheets-numberformat='{"1":2,"2":"0","3":1}' data-sheets-value='{"1":2,"2":"EN ISO 13468 EN 16153 EN 410"}' style="overflow:hidden;padding:0px 3px 0px 3px;vertical-align:bottom;text-align:center;">EN ISO 13468 EN 16153 EN 410</td> <td data-sheets-numberformat='{"1":2,"2":"0","3":1}' data-sheets-value='{"1":2,"2":"EN 410"}' style="overflow:hidden;padding:0px 3px 0px 3px;vertical-align:bottom;text-align:center;">EN 410</td> <td data-sheets-value='{"1":2,"2":"EN ISO 140-3\t\t"}' style="overflow:hidden;padding:0px 3px 0px 3px;vertical-align:bottom;text-align:center;">EN ISO 140-3 </td> </tr> <tr style="height:20px;"> <td data-sheets-value='{"1":2,"2":"Materiaal"}' style="border-bottom:1px solid #000000;overflow:hidden;padding:0px 3px 0px 3px;vertical-align:bottom;background-color:#000000;font-weight:bold;color:#ffffff;">Material</td> <td data-sheets-value='{"1":2,"2":"Wanden"}' style="border-bottom:1px solid #000000;overflow:hidden;padding:0px 3px 0px 3px;vertical-align:bottom;background-color:#000000;font-weight:bold;color:#ffffff;">Schalen</td> <td data-sheets-value='{"1":2,"2":"Schalen"}' style="border-bottom:1px solid #000000;overflow:hidden;padding:0px 3px 0px 3px;vertical-align:bottom;background-color:#000000;font-weight:bold;color:#ffffff;">Schalen</td> <td data-sheets-numberformat='{"1":2,"2":"0.00","3":1}' data-sheets-value='{"1":2,"2":"(W/m²K)\t"}' style="border-bottom:1px solid #000000;overflow:hidden;padding:0px 3px 0px 3px;vertical-align:bottom;background-color:#000000;font-weight:bold;color:#ffffff;text-align:center;">(W/m²K) </td> <td data-sheets-numberformat='{"1":2,"2":"0","3":1}' data-sheets-value='{"1":2,"2":"(%)"}' style="border-bottom:1px solid #000000;overflow:hidden;padding:0px 3px 0px 3px;vertical-align:bottom;background-color:#000000;font-weight:bold;color:#ffffff;text-align:center;">(%)</td> <td data-sheets-numberformat='{"1":2,"2":"0","3":1}' data-sheets-value='{"1":2,"2":"(%)"}' style="border-bottom:1px solid #000000;overflow:hidden;padding:0px 3px 0px 3px;vertical-align:bottom;background-color:#000000;font-weight:bold;color:#ffffff;text-align:center;">(%)</td> <td data-sheets-value='{"1":2,"2":"(dB)"}' style="border-bottom:1px solid #000000;overflow:hidden;padding:0px 3px 0px 3px;vertical-align:bottom;background-color:#000000;font-weight:bold;color:#ffffff;text-align:center;">(dB)</td> </tr> <tr style="height:20px;"> <td data-sheets-value='{"1":2,"2":"Acrylaat"}' style="border-left:1px solid #000000;overflow:hidden;padding:0px 3px 0px 3px;vertical-align:bottom;font-weight:bold;">Acryl</td> <td data-sheets-value='{"1":2,"2":"Enkelwandig"}' style="overflow:hidden;padding:0px 3px 0px 3px;vertical-align:bottom;font-weight:bold;">Einschalig</td> <td data-sheets-value='{"1":2,"2":"Helder (H)"}' style="border-right:1px solid #000000;overflow:hidden;padding:0px 3px 0px 3px;vertical-align:bottom;font-weight:bold;">Klar (H)</td> <td data-sheets-numberformat='{"1":2,"2":"0.00","3":1}' data-sheets-value='{"1":3,"3":5.17}' style="overflow:hidden;padding:0px 3px 0px 3px;vertical-align:bottom;text-align:center;">5.17</td> <td data-sheets-numberformat='{"1":2,"2":"0","3":1}' data-sheets-value='{"1":3,"3":90}' style="overflow:hidden;padding:0px 3px 0px 3px;vertical-align:bottom;text-align:center;">90</td> <td data-sheets-numberformat='{"1":2,"2":"0","3":1}' data-sheets-value='{"1":3,"3":87}' style="overflow:hidden;padding:0px 3px 0px 3px;vertical-align:bottom;text-align:center;">87</td> <td data-sheets-numberformat='{"1":2,"2":"0","3":1}' data-sheets-value='{"1":2,"2":"-"}' style="border-right:1px solid #000000;overflow:hidden;padding:0px 3px 0px 3px;vertical-align:bottom;text-align:center;">-</td> </tr> <tr style="height:20px;"> <td data-sheets-value='{"1":2,"2":"PMMA"}' style="border-left:1px solid #000000;overflow:hidden;padding:0px 3px 0px 3px;vertical-align:bottom;font-weight:bold;">PMMA</td> <td data-sheets-value='{"1":2,"2":"Enkelwandig"}' style="overflow:hidden;padding:0px 3px 0px 3px;vertical-align:bottom;font-weight:bold;">Einschalig</td> <td data-sheets-value='{"1":2,"2":"Opaal (O)"}' style="border-right:1px solid #000000;overflow:hidden;padding:0px 3px 0px 3px;vertical-align:bottom;font-weight:bold;">Opal (O)</td> <td data-sheets-numberformat='{"1":2,"2":"0.00","3":1}' data-sheets-value='{"1":3,"3":5.17}' style="overflow:hidden;padding:0px 3px 0px 3px;vertical-align:bottom;text-align:center;">5.17</td> <td data-sheets-numberformat='{"1":2,"2":"0","3":1}' data-sheets-value='{"1":3,"3":83}' style="overflow:hidden;padding:0px 3px 0px 3px;vertical-align:bottom;text-align:center;">83</td> <td data-sheets-numberformat='{"1":2,"2":"0","3":1}' data-sheets-value='{"1":3,"3":76}' style="overflow:hidden;padding:0px 3px 0px 3px;vertical-align:bottom;text-align:center;">76</td> <td data-sheets-numberformat='{"1":2,"2":"0","3":1}' data-sheets-value='{"1":2,"2":"-"}' style="border-right:1px solid #000000;overflow:hidden;padding:0px 3px 0px 3px;vertical-align:bottom;text-align:center;">-</td> </tr> <tr style="height:20px;"> <td style="border-left:1px solid #000000;overflow:hidden;padding:0px 3px 0px 3px;vertical-align:bottom;font-weight:bold;"></td> <td data-sheets-value='{"1":2,"2":"Dubbelwandig"}' style="overflow:hidden;padding:0px 3px 0px 3px;vertical-align:bottom;font-weight:bold;">Doppelschalig</td> <td data-sheets-value='{"1":2,"2":"Helder (H/H)"}' style="border-right:1px solid #000000;overflow:hidden;padding:0px 3px 0px 3px;vertical-align:bottom;font-weight:bold;">Klar (H/H)</td> <td data-sheets-numberformat='{"1":2,"2":"0.00","3":1}' data-sheets-value='{"1":3,"3":2.9}' style="overflow:hidden;padding:0px 3px 0px 3px;vertical-align:bottom;text-align:center;">2.90</td> <td data-sheets-numberformat='{"1":2,"2":"0","3":1}' data-sheets-value='{"1":3,"3":81}' style="overflow:hidden;padding:0px 3px 0px 3px;vertical-align:bottom;text-align:center;">81</td> <td data-sheets-numberformat='{"1":2,"2":"0","3":1}' data-sheets-value='{"1":3,"3":75}' style="overflow:hidden;padding:0px 3px 0px 3px;vertical-align:bottom;text-align:center;">75</td> <td data-sheets-numberformat='{"1":2,"2":"0","3":1}' data-sheets-value='{"1":3,"3":20}' style="border-right:1px solid #000000;overflow:hidden;padding:0px 3px 0px 3px;vertical-align:bottom;text-align:center;">20</td> </tr> <tr style="height:20px;"> <td style="border-left:1px solid #000000;overflow:hidden;padding:0px 3px 0px 3px;vertical-align:bottom;font-weight:bold;"></td> <td data-sheets-value='{"1":2,"2":"Dubbelwandig"}' style="overflow:hidden;padding:0px 3px 0px 3px;vertical-align:bottom;font-weight:bold;">Doppelschalig</td> <td data-sheets-value='{"1":2,"2":"Opaal (O/O)"}' style="border-right:1px solid #000000;overflow:hidden;padding:0px 3px 0px 3px;vertical-align:bottom;font-weight:bold;">Opal (O/O)</td> <td data-sheets-numberformat='{"1":2,"2":"0.00","3":1}' data-sheets-value='{"1":3,"3":2.9}' style="overflow:hidden;padding:0px 3px 0px 3px;vertical-align:bottom;text-align:center;">2.90</td> <td data-sheets-numberformat='{"1":2,"2":"0","3":1}' data-sheets-value='{"1":3,"3":69}' style="overflow:hidden;padding:0px 3px 0px 3px;vertical-align:bottom;text-align:center;">69</td> <td data-sheets-numberformat='{"1":2,"2":"0","3":1}' data-sheets-value='{"1":3,"3":58}' style="overflow:hidden;padding:0px 3px 0px 3px;vertical-align:bottom;text-align:center;">58</td> <td data-sheets-numberformat='{"1":2,"2":"0","3":1}' data-sheets-value='{"1":3,"3":20}' style="border-right:1px solid #000000;overflow:hidden;padding:0px 3px 0px 3px;vertical-align:bottom;text-align:center;">20</td> </tr> <tr style="height:20px;"> <td style="border-left:1px solid #000000;overflow:hidden;padding:0px 3px 0px 3px;vertical-align:bottom;font-weight:bold;"></td> <td data-sheets-value='{"1":2,"2":"Driewandig"}' style="overflow:hidden;padding:0px 3px 0px 3px;vertical-align:bottom;font-weight:bold;">Dreischalig</td> <td data-sheets-value='{"1":2,"2":"Helder (H/H/H)"}' style="border-right:1px solid #000000;overflow:hidden;padding:0px 3px 0px 3px;vertical-align:bottom;font-weight:bold;">Klar (H/H/H)</td> <td data-sheets-numberformat='{"1":2,"2":"0.00","3":1}' data-sheets-value='{"1":3,"3":1.7}' style="overflow:hidden;padding:0px 3px 0px 3px;vertical-align:bottom;text-align:center;">1.70</td> <td data-sheets-numberformat='{"1":2,"2":"0","3":1}' data-sheets-value='{"1":3,"3":73}' style="overflow:hidden;padding:0px 3px 0px 3px;vertical-align:bottom;text-align:center;">73</td> <td data-sheets-numberformat='{"1":2,"2":"0","3":1}' data-sheets-value='{"1":3,"3":65}' style="overflow:hidden;padding:0px 3px 0px 3px;vertical-align:bottom;text-align:center;">65</td> <td data-sheets-numberformat='{"1":2,"2":"0","3":1}' data-sheets-value='{"1":3,"3":22}' style="border-right:1px solid #000000;overflow:hidden;padding:0px 3px 0px 3px;vertical-align:bottom;text-align:center;">22</td> </tr> <tr style="height:20px;"> <td style="border-left:1px solid #000000;overflow:hidden;padding:0px 3px 0px 3px;vertical-align:bottom;font-weight:bold;"></td> <td data-sheets-value='{"1":2,"2":"Driewandig"}' style="overflow:hidden;padding:0px 3px 0px 3px;vertical-align:bottom;font-weight:bold;">Dreischalig</td> <td data-sheets-value='{"1":2,"2":"Opaal (O/H/O)"}' style="border-right:1px solid #000000;overflow:hidden;padding:0px 3px 0px 3px;vertical-align:bottom;font-weight:bold;">Opal (O/H/O)</td> <td data-sheets-numberformat='{"1":2,"2":"0.00","3":1}' data-sheets-value='{"1":3,"3":1.7}' style="overflow:hidden;padding:0px 3px 0px 3px;vertical-align:bottom;text-align:center;">1.70</td> <td data-sheets-numberformat='{"1":2,"2":"0","3":1}' data-sheets-value='{"1":3,"3":62}' style="overflow:hidden;padding:0px 3px 0px 3px;vertical-align:bottom;text-align:center;">62</td> <td data-sheets-numberformat='{"1":2,"2":"0","3":1}' data-sheets-value='{"1":3,"3":51}' style="overflow:hidden;padding:0px 3px 0px 3px;vertical-align:bottom;text-align:center;">51</td> <td data-sheets-numberformat='{"1":2,"2":"0","3":1}' data-sheets-value='{"1":3,"3":22}' style="border-right:1px solid #000000;overflow:hidden;padding:0px 3px 0px 3px;vertical-align:bottom;text-align:center;">22</td> </tr> <tr style="height:20px;"> <td style="border-left:1px solid #000000;overflow:hidden;padding:0px 3px 0px 3px;vertical-align:bottom;font-weight:bold;"></td> <td data-sheets-value='{"1":2,"2":"Vierwandig"}' style="overflow:hidden;padding:0px 3px 0px 3px;vertical-align:bottom;font-weight:bold;">Vierschalig</td> <td data-sheets-value='{"1":2,"2":"Helder (H/H/H/H)"}' style="border-right:1px solid #000000;overflow:hidden;padding:0px 3px 0px 3px;vertical-align:bottom;font-weight:bold;">Klar (H/H/H/H)</td> <td data-sheets-numberformat='{"1":2,"2":"0.00","3":1}' data-sheets-value='{"1":3,"3":1.28}' style="overflow:hidden;padding:0px 3px 0px 3px;vertical-align:bottom;text-align:center;">1.28</td> <td data-sheets-numberformat='{"1":2,"2":"0","3":1}' data-sheets-value='{"1":3,"3":64}' style="overflow:hidden;padding:0px 3px 0px 3px;vertical-align:bottom;text-align:center;">64</td> <td data-sheets-numberformat='{"1":2,"2":"0","3":1}' data-sheets-value='{"1":3,"3":54}' style="overflow:hidden;padding:0px 3px 0px 3px;vertical-align:bottom;text-align:center;">54</td> <td data-sheets-numberformat='{"1":2,"2":"0","3":1}' data-sheets-value='{"1":3,"3":23}' style="border-right:1px solid #000000;overflow:hidden;padding:0px 3px 0px 3px;vertical-align:bottom;text-align:center;">23</td> </tr> <tr style="height:20px;"> <td style="border-bottom:1px solid #000000;border-left:1px solid #000000;overflow:hidden;padding:0px 3px 0px 3px;vertical-align:bottom;"></td> <td data-sheets-value='{"1":2,"2":"Vierwandig"}' style="border-bottom:1px solid #000000;overflow:hidden;padding:0px 3px 0px 3px;vertical-align:bottom;font-weight:bold;">Vierschalig</td> <td data-sheets-value='{"1":2,"2":"Opaal (H/H/O/H)"}' style="border-right:1px solid #000000;border-bottom:1px solid #000000;overflow:hidden;padding:0px 3px 0px 3px;vertical-align:bottom;font-weight:bold;">Opal (H/H/O/H)</td> <td data-sheets-numberformat='{"1":2,"2":"0.00","3":1}' data-sheets-value='{"1":3,"3":1.28}' style="border-bottom:1px solid #000000;overflow:hidden;padding:0px 3px 0px 3px;vertical-align:bottom;text-align:center;">1.28</td> <td data-sheets-numberformat='{"1":2,"2":"0","3":1}' data-sheets-value='{"1":3,"3":59}' style="border-bottom:1px solid #000000;overflow:hidden;padding:0px 3px 0px 3px;vertical-align:bottom;text-align:center;">59</td> <td data-sheets-numberformat='{"1":2,"2":"0","3":1}' data-sheets-value='{"1":3,"3":48}' style="border-bottom:1px solid #000000;overflow:hidden;padding:0px 3px 0px 3px;vertical-align:bottom;text-align:center;">48</td> <td data-sheets-numberformat='{"1":2,"2":"0","3":1}' data-sheets-value='{"1":3,"3":23}' style="border-right:1px solid #000000;border-bottom:1px solid #000000;overflow:hidden;padding:0px 3px 0px 3px;vertical-align:bottom;text-align:center;">23</td> </tr> <tr style="height:20px;"> <td data-sheets-value='{"1":2,"2":"Polycarbonaat "}' style="border-left:1px solid #000000;overflow:hidden;padding:0px 3px 0px 3px;vertical-align:bottom;font-weight:bold;">Polycarbonaat </td> <td data-sheets-value='{"1":2,"2":"Enkelwandig"}' style="overflow:hidden;padding:0px 3px 0px 3px;vertical-align:bottom;font-weight:bold;">Einschalig</td> <td data-sheets-value='{"1":2,"2":"Helder (A)"}' style="border-right:1px solid #000000;overflow:hidden;padding:0px 3px 0px 3px;vertical-align:bottom;font-weight:bold;">Klar (A)</td> <td data-sheets-numberformat='{"1":2,"2":"0.00","3":1}' data-sheets-value='{"1":3,"3":5.17}' style="overflow:hidden;padding:0px 3px 0px 3px;vertical-align:bottom;text-align:center;">5.17</td> <td data-sheets-numberformat='{"1":2,"2":"0","3":1}' data-sheets-value='{"1":3,"3":88}' style="overflow:hidden;padding:0px 3px 0px 3px;vertical-align:bottom;text-align:center;">88</td> <td data-sheets-numberformat='{"1":2,"2":"0","3":1}' data-sheets-value='{"1":3,"3":83}' style="overflow:hidden;padding:0px 3px 0px 3px;vertical-align:bottom;text-align:center;">83</td> <td data-sheets-numberformat='{"1":2,"2":"0","3":1}' data-sheets-value='{"1":2,"2":"-"}' style="border-right:1px solid #000000;overflow:hidden;padding:0px 3px 0px 3px;vertical-align:bottom;text-align:center;">-</td> </tr> <tr style="height:20px;"> <td data-sheets-value='{"1":2,"2":"PC"}' style="border-left:1px solid #000000;overflow:hidden;padding:0px 3px 0px 3px;vertical-align:bottom;font-weight:bold;">PC</td> <td data-sheets-value='{"1":2,"2":"Enkelwandig"}' style="overflow:hidden;padding:0px 3px 0px 3px;vertical-align:bottom;font-weight:bold;">Einschalig</td> <td data-sheets-value='{"1":2,"2":"Opaal (D)"}' style="border-right:1px solid #000000;overflow:hidden;padding:0px 3px 0px 3px;vertical-align:bottom;font-weight:bold;">Opal (D)</td> <td data-sheets-numberformat='{"1":2,"2":"0.00","3":1}' data-sheets-value='{"1":3,"3":5.17}' style="overflow:hidden;padding:0px 3px 0px 3px;vertical-align:bottom;text-align:center;">5.17</td> <td data-sheets-numberformat='{"1":2,"2":"0","3":1}' data-sheets-value='{"1":3,"3":58}' style="overflow:hidden;padding:0px 3px 0px 3px;vertical-align:bottom;text-align:center;">58</td> <td data-sheets-numberformat='{"1":2,"2":"0","3":1}' data-sheets-value='{"1":3,"3":60}' style="overflow:hidden;padding:0px 3px 0px 3px;vertical-align:bottom;text-align:center;">60</td> <td data-sheets-numberformat='{"1":2,"2":"0","3":1}' data-sheets-value='{"1":2,"2":"-"}' style="border-right:1px solid #000000;overflow:hidden;padding:0px 3px 0px 3px;vertical-align:bottom;text-align:center;">-</td> </tr> <tr style="height:20px;"> <td style="border-left:1px solid #000000;overflow:hidden;padding:0px 3px 0px 3px;vertical-align:bottom;font-weight:bold;"></td> <td data-sheets-value='{"1":2,"2":"Dubbelwandig"}' style="overflow:hidden;padding:0px 3px 0px 3px;vertical-align:bottom;font-weight:bold;">Doppelschalig</td> <td data-sheets-value='{"1":2,"2":"Helder (A/H)"}' style="border-right:1px solid #000000;overflow:hidden;padding:0px 3px 0px 3px;vertical-align:bottom;font-weight:bold;">Klar (A/H)</td> <td data-sheets-numberformat='{"1":2,"2":"0.00","3":1}' data-sheets-value='{"1":3,"3":2.9}' style="overflow:hidden;padding:0px 3px 0px 3px;vertical-align:bottom;text-align:center;">2.90</td> <td data-sheets-numberformat='{"1":2,"2":"0","3":1}' data-sheets-value='{"1":3,"3":79}' style="overflow:hidden;padding:0px 3px 0px 3px;vertical-align:bottom;text-align:center;">79</td> <td data-sheets-numberformat='{"1":2,"2":"0","3":1}' data-sheets-value='{"1":3,"3":72}' style="overflow:hidden;padding:0px 3px 0px 3px;vertical-align:bottom;text-align:center;">72</td> <td data-sheets-numberformat='{"1":2,"2":"0","3":1}' data-sheets-value='{"1":3,"3":20}' style="border-right:1px solid #000000;overflow:hidden;padding:0px 3px 0px 3px;vertical-align:bottom;text-align:center;">20</td> </tr> <tr style="height:20px;"> <td style="border-left:1px solid #000000;overflow:hidden;padding:0px 3px 0px 3px;vertical-align:bottom;font-weight:bold;"></td> <td data-sheets-value='{"1":2,"2":"Dubbelwandig"}' style="overflow:hidden;padding:0px 3px 0px 3px;vertical-align:bottom;font-weight:bold;">Doppelschalig</td> <td data-sheets-value='{"1":2,"2":"Helder (A/A)"}' style="border-right:1px solid #000000;overflow:hidden;padding:0px 3px 0px 3px;vertical-align:bottom;font-weight:bold;">Klar (A/A)</td> <td data-sheets-numberformat='{"1":2,"2":"0.00","3":1}' data-sheets-value='{"1":3,"3":2.9}' style="overflow:hidden;padding:0px 3px 0px 3px;vertical-align:bottom;text-align:center;">2.90</td> <td data-sheets-numberformat='{"1":2,"2":"0","3":1}' data-sheets-value='{"1":3,"3":77}' style="overflow:hidden;padding:0px 3px 0px 3px;vertical-align:bottom;text-align:center;">77</td> <td data-sheets-numberformat='{"1":2,"2":"0","3":1}' data-sheets-value='{"1":3,"3":69}' style="overflow:hidden;padding:0px 3px 0px 3px;vertical-align:bottom;text-align:center;">69</td> <td data-sheets-numberformat='{"1":2,"2":"0","3":1}' data-sheets-value='{"1":3,"3":20}' style="border-right:1px solid #000000;overflow:hidden;padding:0px 3px 0px 3px;vertical-align:bottom;text-align:center;">20</td> </tr> <tr style="height:20px;"> <td style="border-left:1px solid #000000;overflow:hidden;padding:0px 3px 0px 3px;vertical-align:bottom;font-weight:bold;"></td> <td data-sheets-value='{"1":2,"2":"Dubbelwandig"}' style="overflow:hidden;padding:0px 3px 0px 3px;vertical-align:bottom;font-weight:bold;">Doppelschalig</td> <td data-sheets-value='{"1":2,"2":"Opaal (A/O)"}' style="border-right:1px solid #000000;overflow:hidden;padding:0px 3px 0px 3px;vertical-align:bottom;font-weight:bold;">Opal (A/O)</td> <td data-sheets-numberformat='{"1":2,"2":"0.00","3":1}' data-sheets-value='{"1":3,"3":2.9}' style="overflow:hidden;padding:0px 3px 0px 3px;vertical-align:bottom;text-align:center;">2.90</td> <td data-sheets-numberformat='{"1":2,"2":"0","3":1}' data-sheets-value='{"1":3,"3":73}' style="overflow:hidden;padding:0px 3px 0px 3px;vertical-align:bottom;text-align:center;">73</td> <td data-sheets-numberformat='{"1":2,"2":"0","3":1}' data-sheets-value='{"1":3,"3":63}' style="overflow:hidden;padding:0px 3px 0px 3px;vertical-align:bottom;text-align:center;">63</td> <td data-sheets-numberformat='{"1":2,"2":"0","3":1}' data-sheets-value='{"1":3,"3":20}' style="border-right:1px solid #000000;overflow:hidden;padding:0px 3px 0px 3px;vertical-align:bottom;text-align:center;">20</td> </tr> <tr style="height:20px;"> <td style="border-left:1px solid #000000;overflow:hidden;padding:0px 3px 0px 3px;vertical-align:bottom;font-weight:bold;"></td> <td data-sheets-value='{"1":2,"2":"Dubbelwandig"}' style="overflow:hidden;padding:0px 3px 0px 3px;vertical-align:bottom;font-weight:bold;">Doppelschalig</td> <td data-sheets-value='{"1":2,"2":"Opaal (A/D)"}' style="border-right:1px solid #000000;overflow:hidden;padding:0px 3px 0px 3px;vertical-align:bottom;font-weight:bold;">Opal (A/D)</td> <td data-sheets-numberformat='{"1":2,"2":"0.00","3":1}' data-sheets-value='{"1":3,"3":2.9}' style="overflow:hidden;padding:0px 3px 0px 3px;vertical-align:bottom;text-align:center;">2.90</td> <td data-sheets-numberformat='{"1":2,"2":"0","3":1}' data-sheets-value='{"1":3,"3":51}' style="overflow:hidden;padding:0px 3px 0px 3px;vertical-align:bottom;text-align:center;">51</td> <td data-sheets-numberformat='{"1":2,"2":"0","3":1}' data-sheets-value='{"1":3,"3":50}' style="overflow:hidden;padding:0px 3px 0px 3px;vertical-align:bottom;text-align:center;">50</td> <td data-sheets-numberformat='{"1":2,"2":"0","3":1}' data-sheets-value='{"1":3,"3":20}' style="border-right:1px solid #000000;overflow:hidden;padding:0px 3px 0px 3px;vertical-align:bottom;text-align:center;">20</td> </tr> <tr style="height:20px;"> <td style="border-left:1px solid #000000;overflow:hidden;padding:0px 3px 0px 3px;vertical-align:bottom;font-weight:bold;"></td> <td data-sheets-value='{"1":2,"2":"Driewandig"}' style="overflow:hidden;padding:0px 3px 0px 3px;vertical-align:bottom;font-weight:bold;">Dreischalig</td> <td data-sheets-value='{"1":2,"2":"Helder (A/H/H)"}' style="border-right:1px solid #000000;overflow:hidden;padding:0px 3px 0px 3px;vertical-align:bottom;font-weight:bold;">Klar (A/H/H)</td> <td data-sheets-numberformat='{"1":2,"2":"0.00","3":1}' data-sheets-value='{"1":3,"3":1.7}' style="overflow:hidden;padding:0px 3px 0px 3px;vertical-align:bottom;text-align:center;">1.70</td> <td data-sheets-numberformat='{"1":2,"2":"0","3":1}' data-sheets-value='{"1":3,"3":71}' style="overflow:hidden;padding:0px 3px 0px 3px;vertical-align:bottom;text-align:center;">71</td> <td data-sheets-numberformat='{"1":2,"2":"0","3":1}' data-sheets-value='{"1":3,"3":63}' style="overflow:hidden;padding:0px 3px 0px 3px;vertical-align:bottom;text-align:center;">63</td> <td data-sheets-numberformat='{"1":2,"2":"0","3":1}' data-sheets-value='{"1":3,"3":22}' style="border-right:1px solid #000000;overflow:hidden;padding:0px 3px 0px 3px;vertical-align:bottom;text-align:center;">22</td> </tr> <tr style="height:20px;"> <td style="border-left:1px solid #000000;overflow:hidden;padding:0px 3px 0px 3px;vertical-align:bottom;font-weight:bold;"></td> <td data-sheets-value='{"1":2,"2":"Driewandig"}' style="overflow:hidden;padding:0px 3px 0px 3px;vertical-align:bottom;font-weight:bold;">Dreischalig</td> <td data-sheets-value='{"1":2,"2":"Opaal (A/O/O)"}' style="border-right:1px solid #000000;overflow:hidden;padding:0px 3px 0px 3px;vertical-align:bottom;font-weight:bold;">Opal (A/O/O)</td> <td data-sheets-numberformat='{"1":2,"2":"0.00","3":1}' data-sheets-value='{"1":3,"3":1.7}' style="overflow:hidden;padding:0px 3px 0px 3px;vertical-align:bottom;text-align:center;">1.70</td> <td data-sheets-numberformat='{"1":2,"2":"0","3":1}' data-sheets-value='{"1":3,"3":61}' style="overflow:hidden;padding:0px 3px 0px 3px;vertical-align:bottom;text-align:center;">61</td> <td data-sheets-numberformat='{"1":2,"2":"0","3":1}' data-sheets-value='{"1":3,"3":48}' style="overflow:hidden;padding:0px 3px 0px 3px;vertical-align:bottom;text-align:center;">48</td> <td data-sheets-numberformat='{"1":2,"2":"0","3":1}' data-sheets-value='{"1":3,"3":22}' style="border-right:1px solid #000000;overflow:hidden;padding:0px 3px 0px 3px;vertical-align:bottom;text-align:center;">22</td> </tr> <tr style="height:20px;"> <td style="border-left:1px solid #000000;overflow:hidden;padding:0px 3px 0px 3px;vertical-align:bottom;font-weight:bold;"></td> <td data-sheets-value='{"1":2,"2":"Vierwandig"}' style="overflow:hidden;padding:0px 3px 0px 3px;vertical-align:bottom;font-weight:bold;">Vierschalig</td> <td data-sheets-value='{"1":2,"2":"Helder (A/H/H/H)"}' style="border-right:1px solid #000000;overflow:hidden;padding:0px 3px 0px 3px;vertical-align:bottom;font-weight:bold;">Klar (A/H/H/H)</td> <td data-sheets-numberformat='{"1":2,"2":"0.00","3":1}' data-sheets-value='{"1":3,"3":1.28}' style="overflow:hidden;padding:0px 3px 0px 3px;vertical-align:bottom;text-align:center;">1.28</td> <td data-sheets-numberformat='{"1":2,"2":"0","3":1}' data-sheets-value='{"1":3,"3":64}' style="overflow:hidden;padding:0px 3px 0px 3px;vertical-align:bottom;text-align:center;">64</td> <td data-sheets-numberformat='{"1":2,"2":"0","3":1}' data-sheets-value='{"1":3,"3":52}' style="overflow:hidden;padding:0px 3px 0px 3px;vertical-align:bottom;text-align:center;">52</td> <td data-sheets-numberformat='{"1":2,"2":"0","3":1}' data-sheets-value='{"1":3,"3":23}' style="border-right:1px solid #000000;overflow:hidden;padding:0px 3px 0px 3px;vertical-align:bottom;text-align:center;">23</td> </tr> <tr style="height:20px;"> <td style="border-bottom:1px solid #000000;border-left:1px solid #000000;overflow:hidden;padding:0px 3px 0px 3px;vertical-align:bottom;"></td> <td data-sheets-value='{"1":2,"2":"Vierwandig"}' style="border-bottom:1px solid #000000;overflow:hidden;padding:0px 3px 0px 3px;vertical-align:bottom;font-weight:bold;">Vierschalig</td> <td data-sheets-value='{"1":2,"2":"Opaal (A/H/O/H)"}' style="border-right:1px solid #000000;border-bottom:1px solid #000000;overflow:hidden;padding:0px 3px 0px 3px;vertical-align:bottom;font-weight:bold;">Opal (A/H/O/H)</td> <td data-sheets-numberformat='{"1":2,"2":"0.00","3":1}' data-sheets-value='{"1":3,"3":1.28}' style="border-bottom:1px solid #000000;overflow:hidden;padding:0px 3px 0px 3px;vertical-align:bottom;text-align:center;">1.28</td> <td data-sheets-numberformat='{"1":2,"2":"0","3":1}' data-sheets-value='{"1":3,"3":59}' style="border-bottom:1px solid #000000;overflow:hidden;padding:0px 3px 0px 3px;vertical-align:bottom;text-align:center;">59</td> <td data-sheets-numberformat='{"1":2,"2":"0","3":1}' data-sheets-value='{"1":3,"3":46}' style="border-bottom:1px solid #000000;overflow:hidden;padding:0px 3px 0px 3px;vertical-align:bottom;text-align:center;">46</td> <td data-sheets-numberformat='{"1":2,"2":"0","3":1}' data-sheets-value='{"1":3,"3":23}' style="border-right:1px solid #000000;border-bottom:1px solid #000000;overflow:hidden;padding:0px 3px 0px 3px;vertical-align:bottom;text-align:center;">23</td> </tr> <tr style="height:20px;"> <td data-sheets-value='{"1":2,"2":"Polycarbonaat"}' style="border-left:1px solid #000000;overflow:hidden;padding:0px 3px 0px 3px;vertical-align:bottom;font-weight:bold;">Polycarbonat</td> <td data-sheets-value='{"1":2,"2":"Enkelwandig"}' style="overflow:hidden;padding:0px 3px 0px 3px;vertical-align:bottom;font-weight:bold;">Einschalig</td> <td data-sheets-value='{"1":2,"2":"Heatstop Opaal (T)"}' style="border-right:1px solid #000000;overflow:hidden;padding:0px 3px 0px 3px;vertical-align:bottom;font-weight:bold;">Heatstop opal (T)</td> <td data-sheets-numberformat='{"1":2,"2":"0.00","3":1}' data-sheets-value='{"1":3,"3":5.17}' style="overflow:hidden;padding:0px 3px 0px 3px;vertical-align:bottom;text-align:center;">5.17</td> <td data-sheets-numberformat='{"1":2,"2":"0","3":1}' data-sheets-value='{"1":3,"3":49}' style="overflow:hidden;padding:0px 3px 0px 3px;vertical-align:bottom;text-align:center;">49</td> <td data-sheets-numberformat='{"1":2,"2":"0","3":1}' data-sheets-value='{"1":3,"3":59}' style="overflow:hidden;padding:0px 3px 0px 3px;vertical-align:bottom;text-align:center;">59</td> <td data-sheets-numberformat='{"1":2,"2":"0","3":1}' data-sheets-value='{"1":2,"2":"-"}' style="border-right:1px solid #000000;overflow:hidden;padding:0px 3px 0px 3px;vertical-align:bottom;text-align:center;">-</td> </tr> <tr style="height:20px;"> <td data-sheets-value='{"1":2,"2":"Heatstop PC"}' style="border-left:1px solid #000000;overflow:hidden;padding:0px 3px 0px 3px;vertical-align:bottom;font-weight:bold;">Heatstop PC</td> <td data-sheets-value='{"1":2,"2":"Dubbelwandig"}' style="overflow:hidden;padding:0px 3px 0px 3px;vertical-align:bottom;font-weight:bold;">Doppelschalig</td> <td data-sheets-value='{"1":2,"2":"Helder (T/H)"}' style="border-right:1px solid #000000;overflow:hidden;padding:0px 3px 0px 3px;vertical-align:bottom;font-weight:bold;">Klar (T/H)</td> <td data-sheets-numberformat='{"1":2,"2":"0.00","3":1}' data-sheets-value='{"1":3,"3":2.9}' style="overflow:hidden;padding:0px 3px 0px 3px;vertical-align:bottom;text-align:center;">2.90</td> <td data-sheets-numberformat='{"1":2,"2":"0","3":1}' data-sheets-value='{"1":3,"3":44}' style="overflow:hidden;padding:0px 3px 0px 3px;vertical-align:bottom;text-align:center;">44</td> <td data-sheets-numberformat='{"1":2,"2":"0","3":1}' data-sheets-value='{"1":3,"3":51}' style="overflow:hidden;padding:0px 3px 0px 3px;vertical-align:bottom;text-align:center;">51</td> <td data-sheets-numberformat='{"1":2,"2":"0","3":1}' data-sheets-value='{"1":3,"3":20}' style="border-right:1px solid #000000;overflow:hidden;padding:0px 3px 0px 3px;vertical-align:bottom;text-align:center;">20</td> </tr> <tr style="height:20px;"> <td style="border-left:1px solid #000000;overflow:hidden;padding:0px 3px 0px 3px;vertical-align:bottom;font-weight:bold;"></td> <td data-sheets-value='{"1":2,"2":"Dubbelwandig"}' style="overflow:hidden;padding:0px 3px 0px 3px;vertical-align:bottom;font-weight:bold;">Doppelschalig</td> <td data-sheets-value='{"1":2,"2":"Opaal (T/O)"}' style="border-right:1px solid #000000;overflow:hidden;padding:0px 3px 0px 3px;vertical-align:bottom;font-weight:bold;">Opal (T/O)</td> <td data-sheets-numberformat='{"1":2,"2":"0.00","3":1}' data-sheets-value='{"1":3,"3":2.9}' style="overflow:hidden;padding:0px 3px 0px 3px;vertical-align:bottom;text-align:center;">2.90</td> <td data-sheets-numberformat='{"1":2,"2":"0","3":1}' data-sheets-value='{"1":3,"3":41}' style="overflow:hidden;padding:0px 3px 0px 3px;vertical-align:bottom;text-align:center;">41</td> <td data-sheets-numberformat='{"1":2,"2":"0","3":1}' data-sheets-value='{"1":3,"3":45}' style="overflow:hidden;padding:0px 3px 0px 3px;vertical-align:bottom;text-align:center;">45</td> <td data-sheets-numberformat='{"1":2,"2":"0","3":1}' data-sheets-value='{"1":3,"3":20}' style="border-right:1px solid #000000;overflow:hidden;padding:0px 3px 0px 3px;vertical-align:bottom;text-align:center;">20</td> </tr> <tr style="height:20px;"> <td style="border-left:1px solid #000000;overflow:hidden;padding:0px 3px 0px 3px;vertical-align:bottom;font-weight:bold;"></td> <td data-sheets-value='{"1":2,"2":"Driewandig"}' style="overflow:hidden;padding:0px 3px 0px 3px;vertical-align:bott | skylux-160-ce-met-koepel-en-pvc-opstand-16-00-met-lm-motor-1600-x-2500-mm | 8586023338317 | 46872332271949
Rauch- und Wärmeabzug (RWA) | RWA-System | Skylux | Skylux 160° CE mit Kuppel und PVC-Aufsatzkranz 16/00 mit doppeltem LM-Motor 1600 x 2800 mm |  | 34661 | 5412970346616 | 9280.7 | Ja | 30-45 | 145.39 | 1600 x 2800 mm | 2800 | 1600 |  | PCV 16/00 (16 cm hoch & Dachöffnung = Tageslichtmaß) | Rechteckig | 5.17 W/m²K - 1.28 W/m²K | 87% - 32% | 90% - 32% | 20dB - 23dB | 160° CE (für Industrie) | Lichtkuppel | ohne Windfang | E | Doppelmotor | Maximal ist eine vierschalige Lichtkuppel für dieses Produkt möglich | Ut-Wert LT-Wert g-Wert Rw-waarde EN 1873 : 2014 EN ISO 13468 EN 16153 EN 410 EN 410 EN ISO 140-3 Material Schalen Schalen (W/m²K) (%) (%) (dB) Acryl Einschalig Klar (H) 5.17 90 87 - PMMA Einschalig Opal (O) 5.17 83 76 - Doppelschalig Klar (H/H) 2.90 81 75 20 Doppelschalig Opal (O/O) 2.90 69 58 20 Dreischalig Klar (H/H/H) 1.70 73 65 22 Dreischalig Opal (O/H/O) 1.70 62 51 22 Vierschalig Klar (H/H/H/H) 1.28 64 54 23 Vierschalig Opal (H/H/O/H) 1.28 59 48 23 Polycarbonaat Einschalig Klar (A) 5.17 88 83 - PC Einschalig Opal (D) 5.17 58 60 - Doppelschalig Klar (A/H) 2.90 79 72 20 Doppelschalig Klar (A/A) 2.90 77 69 20 Doppelschalig Opal (A/O) 2.90 73 63 20 Doppelschalig Opal (A/D) 2.90 51 50 20 Dreischalig Klar (A/H/H) 1.70 71 63 22 Dreischalig Opal (A/O/O) 1.70 61 48 22 Vierschalig Klar (A/H/H/H) 1.28 64 52 23 Vierschalig Opal (A/H/O/H) 1.28 59 46 23 Polycarbonat Einschalig Heatstop opal (T) 5.17 49 59 - Heatstop PC Doppelschalig Klar (T/H) 2.90 44 51 20 Doppelschalig Opal (T/O) 2.90 41 45 20 Dreischalig Klar (T/H/H) 1.70 40 <td data-sheets-numberformat='{"1":2,"2":"0","3":1}' data-sheets-value='{"1":3,"3":44}' style="overflow:hidden;padding:0px 3px 0px | https://skylux.eu/de/products/skylux-160-ce-met-koepel-en-pvc-opstand-16-00-met-lm-motor-1600-x-2800-mm | https://skylux.eu/cdn/shop/files/Skylux-160deg-CE-met-koepel-en-pvc-opstand-1600-met-dubbele-LM-motor-1600-x-2800-mm-RWA-systeem.jpg?v=1702979539&width=1600 | https://skylux.eu/cdn/shop/files/e5a82811-1bb0-48e4-a776-cacb59c7c092_1fcf5ff0-41d3-4e53-a98f-99b6ca5c8f8d.jpg?v=1688550924&width=1600 | //skylux.eu/cdn/shop/files/D_MH_Montageanleitung_Skylux_160_CE_LM.pdf?v=1503750771917917123 | //skylux.eu/cdn/shop/files/D_TD_Technische_Daten_Skylux_Skylux_160_CE_Elektrisch.pdf?v=10489854405570094672 | <style type="text/css" id="isPasted"> <!--td { border: 1px solid #cccccc; } br { mso-data-placement: same-cell; } --> </style> <table border="1" cellpadding="0" cellspacing="0" dir="ltr" style="table-layout:fixed;font-size:10pt;font-family:Arial;border-collapse:collapse;border:none;"><tbody> <tr style="height:20px;"> <td style="overflow:hidden;padding:0px 3px 0px 3px;vertical-align:bottom;"></td> <td style="overflow:hidden;padding:0px 3px 0px 3px;vertical-align:bottom;"></td> <td style="overflow:hidden;padding:0px 3px 0px 3px;vertical-align:bottom;"></td> <td data-sheets-value='{"1":2,"2":"Ut-waarde"}' style="overflow:hidden;padding:0px 3px 0px 3px;vertical-align:bottom;font-weight:bold;text-align:center;">Ut-Wert</td> <td data-sheets-value='{"1":2,"2":"LT-waarde"}' style="overflow:hidden;padding:0px 3px 0px 3px;vertical-align:bottom;font-weight:bold;text-align:center;">LT-Wert</td> <td data-sheets-value='{"1":2,"2":"g-waarde"}' style="overflow:hidden;padding:0px 3px 0px 3px;vertical-align:bottom;font-weight:bold;text-align:center;">g-Wert</td> <td data-sheets-value='{"1":2,"2":"Rw-waarde "}' style="overflow:hidden;padding:0px 3px 0px 3px;vertical-align:bottom;font-weight:bold;text-align:center;">Rw-waarde </td> </tr> <tr style="height:20px;"> <td style="overflow:hidden;padding:0px 3px 0px 3px;vertical-align:bottom;"></td> <td style="overflow:hidden;padding:0px 3px 0px 3px;vertical-align:bottom;"></td> <td style="overflow:hidden;padding:0px 3px 0px 3px;vertical-align:bottom;"></td> <td data-sheets-numberformat='{"1":2,"2":"0.00","3":1}' data-sheets-value='{"1":2,"2":"EN 1873 : 2014"}' style="overflow:hidden;padding:0px 3px 0px 3px;vertical-align:bottom;text-align:center;">EN 1873 : 2014</td> <td data-sheets-numberformat='{"1":2,"2":"0","3":1}' data-sheets-value='{"1":2,"2":"EN ISO 13468 EN 16153 EN 410"}' style="overflow:hidden;padding:0px 3px 0px 3px;vertical-align:bottom;text-align:center;">EN ISO 13468 EN 16153 EN 410</td> <td data-sheets-numberformat='{"1":2,"2":"0","3":1}' data-sheets-value='{"1":2,"2":"EN 410"}' style="overflow:hidden;padding:0px 3px 0px 3px;vertical-align:bottom;text-align:center;">EN 410</td> <td data-sheets-value='{"1":2,"2":"EN ISO 140-3\t\t"}' style="overflow:hidden;padding:0px 3px 0px 3px;vertical-align:bottom;text-align:center;">EN ISO 140-3 </td> </tr> <tr style="height:20px;"> <td data-sheets-value='{"1":2,"2":"Materiaal"}' style="border-bottom:1px solid #000000;overflow:hidden;padding:0px 3px 0px 3px;vertical-align:bottom;background-color:#000000;font-weight:bold;color:#ffffff;">Material</td> <td data-sheets-value='{"1":2,"2":"Wanden"}' style="border-bottom:1px solid #000000;overflow:hidden;padding:0px 3px 0px 3px;vertical-align:bottom;background-color:#000000;font-weight:bold;color:#ffffff;">Schalen</td> <td data-sheets-value='{"1":2,"2":"Schalen"}' style="border-bottom:1px solid #000000;overflow:hidden;padding:0px 3px 0px 3px;vertical-align:bottom;background-color:#000000;font-weight:bold;color:#ffffff;">Schalen</td> <td data-sheets-numberformat='{"1":2,"2":"0.00","3":1}' data-sheets-value='{"1":2,"2":"(W/m²K)\t"}' style="border-bottom:1px solid #000000;overflow:hidden;padding:0px 3px 0px 3px;vertical-align:bottom;background-color:#000000;font-weight:bold;color:#ffffff;text-align:center;">(W/m²K) </td> <td data-sheets-numberformat='{"1":2,"2":"0","3":1}' data-sheets-value='{"1":2,"2":"(%)"}' style="border-bottom:1px solid #000000;overflow:hidden;padding:0px 3px 0px 3px;vertical-align:bottom;background-color:#000000;font-weight:bold;color:#ffffff;text-align:center;">(%)</td> <td data-sheets-numberformat='{"1":2,"2":"0","3":1}' data-sheets-value='{"1":2,"2":"(%)"}' style="border-bottom:1px solid #000000;overflow:hidden;padding:0px 3px 0px 3px;vertical-align:bottom;background-color:#000000;font-weight:bold;color:#ffffff;text-align:center;">(%)</td> <td data-sheets-value='{"1":2,"2":"(dB)"}' style="border-bottom:1px solid #000000;overflow:hidden;padding:0px 3px 0px 3px;vertical-align:bottom;background-color:#000000;font-weight:bold;color:#ffffff;text-align:center;">(dB)</td> </tr> <tr style="height:20px;"> <td data-sheets-value='{"1":2,"2":"Acrylaat"}' style="border-left:1px solid #000000;overflow:hidden;padding:0px 3px 0px 3px;vertical-align:bottom;font-weight:bold;">Acryl</td> <td data-sheets-value='{"1":2,"2":"Enkelwandig"}' style="overflow:hidden;padding:0px 3px 0px 3px;vertical-align:bottom;font-weight:bold;">Einschalig</td> <td data-sheets-value='{"1":2,"2":"Helder (H)"}' style="border-right:1px solid #000000;overflow:hidden;padding:0px 3px 0px 3px;vertical-align:bottom;font-weight:bold;">Klar (H)</td> <td data-sheets-numberformat='{"1":2,"2":"0.00","3":1}' data-sheets-value='{"1":3,"3":5.17}' style="overflow:hidden;padding:0px 3px 0px 3px;vertical-align:bottom;text-align:center;">5.17</td> <td data-sheets-numberformat='{"1":2,"2":"0","3":1}' data-sheets-value='{"1":3,"3":90}' style="overflow:hidden;padding:0px 3px 0px 3px;vertical-align:bottom;text-align:center;">90</td> <td data-sheets-numberformat='{"1":2,"2":"0","3":1}' data-sheets-value='{"1":3,"3":87}' style="overflow:hidden;padding:0px 3px 0px 3px;vertical-align:bottom;text-align:center;">87</td> <td data-sheets-numberformat='{"1":2,"2":"0","3":1}' data-sheets-value='{"1":2,"2":"-"}' style="border-right:1px solid #000000;overflow:hidden;padding:0px 3px 0px 3px;vertical-align:bottom;text-align:center;">-</td> </tr> <tr style="height:20px;"> <td data-sheets-value='{"1":2,"2":"PMMA"}' style="border-left:1px solid #000000;overflow:hidden;padding:0px 3px 0px 3px;vertical-align:bottom;font-weight:bold;">PMMA</td> <td data-sheets-value='{"1":2,"2":"Enkelwandig"}' style="overflow:hidden;padding:0px 3px 0px 3px;vertical-align:bottom;font-weight:bold;">Einschalig</td> <td data-sheets-value='{"1":2,"2":"Opaal (O)"}' style="border-right:1px solid #000000;overflow:hidden;padding:0px 3px 0px 3px;vertical-align:bottom;font-weight:bold;">Opal (O)</td> <td data-sheets-numberformat='{"1":2,"2":"0.00","3":1}' data-sheets-value='{"1":3,"3":5.17}' style="overflow:hidden;padding:0px 3px 0px 3px;vertical-align:bottom;text-align:center;">5.17</td> <td data-sheets-numberformat='{"1":2,"2":"0","3":1}' data-sheets-value='{"1":3,"3":83}' style="overflow:hidden;padding:0px 3px 0px 3px;vertical-align:bottom;text-align:center;">83</td> <td data-sheets-numberformat='{"1":2,"2":"0","3":1}' data-sheets-value='{"1":3,"3":76}' style="overflow:hidden;padding:0px 3px 0px 3px;vertical-align:bottom;text-align:center;">76</td> <td data-sheets-numberformat='{"1":2,"2":"0","3":1}' data-sheets-value='{"1":2,"2":"-"}' style="border-right:1px solid #000000;overflow:hidden;padding:0px 3px 0px 3px;vertical-align:bottom;text-align:center;">-</td> </tr> <tr style="height:20px;"> <td style="border-left:1px solid #000000;overflow:hidden;padding:0px 3px 0px 3px;vertical-align:bottom;font-weight:bold;"></td> <td data-sheets-value='{"1":2,"2":"Dubbelwandig"}' style="overflow:hidden;padding:0px 3px 0px 3px;vertical-align:bottom;font-weight:bold;">Doppelschalig</td> <td data-sheets-value='{"1":2,"2":"Helder (H/H)"}' style="border-right:1px solid #000000;overflow:hidden;padding:0px 3px 0px 3px;vertical-align:bottom;font-weight:bold;">Klar (H/H)</td> <td data-sheets-numberformat='{"1":2,"2":"0.00","3":1}' data-sheets-value='{"1":3,"3":2.9}' style="overflow:hidden;padding:0px 3px 0px 3px;vertical-align:bottom;text-align:center;">2.90</td> <td data-sheets-numberformat='{"1":2,"2":"0","3":1}' data-sheets-value='{"1":3,"3":81}' style="overflow:hidden;padding:0px 3px 0px 3px;vertical-align:bottom;text-align:center;">81</td> <td data-sheets-numberformat='{"1":2,"2":"0","3":1}' data-sheets-value='{"1":3,"3":75}' style="overflow:hidden;padding:0px 3px 0px 3px;vertical-align:bottom;text-align:center;">75</td> <td data-sheets-numberformat='{"1":2,"2":"0","3":1}' data-sheets-value='{"1":3,"3":20}' style="border-right:1px solid #000000;overflow:hidden;padding:0px 3px 0px 3px;vertical-align:bottom;text-align:center;">20</td> </tr> <tr style="height:20px;"> <td style="border-left:1px solid #000000;overflow:hidden;padding:0px 3px 0px 3px;vertical-align:bottom;font-weight:bold;"></td> <td data-sheets-value='{"1":2,"2":"Dubbelwandig"}' style="overflow:hidden;padding:0px 3px 0px 3px;vertical-align:bottom;font-weight:bold;">Doppelschalig</td> <td data-sheets-value='{"1":2,"2":"Opaal (O/O)"}' style="border-right:1px solid #000000;overflow:hidden;padding:0px 3px 0px 3px;vertical-align:bottom;font-weight:bold;">Opal (O/O)</td> <td data-sheets-numberformat='{"1":2,"2":"0.00","3":1}' data-sheets-value='{"1":3,"3":2.9}' style="overflow:hidden;padding:0px 3px 0px 3px;vertical-align:bottom;text-align:center;">2.90</td> <td data-sheets-numberformat='{"1":2,"2":"0","3":1}' data-sheets-value='{"1":3,"3":69}' style="overflow:hidden;padding:0px 3px 0px 3px;vertical-align:bottom;text-align:center;">69</td> <td data-sheets-numberformat='{"1":2,"2":"0","3":1}' data-sheets-value='{"1":3,"3":58}' style="overflow:hidden;padding:0px 3px 0px 3px;vertical-align:bottom;text-align:center;">58</td> <td data-sheets-numberformat='{"1":2,"2":"0","3":1}' data-sheets-value='{"1":3,"3":20}' style="border-right:1px solid #000000;overflow:hidden;padding:0px 3px 0px 3px;vertical-align:bottom;text-align:center;">20</td> </tr> <tr style="height:20px;"> <td style="border-left:1px solid #000000;overflow:hidden;padding:0px 3px 0px 3px;vertical-align:bottom;font-weight:bold;"></td> <td data-sheets-value='{"1":2,"2":"Driewandig"}' style="overflow:hidden;padding:0px 3px 0px 3px;vertical-align:bottom;font-weight:bold;">Dreischalig</td> <td data-sheets-value='{"1":2,"2":"Helder (H/H/H)"}' style="border-right:1px solid #000000;overflow:hidden;padding:0px 3px 0px 3px;vertical-align:bottom;font-weight:bold;">Klar (H/H/H)</td> <td data-sheets-numberformat='{"1":2,"2":"0.00","3":1}' data-sheets-value='{"1":3,"3":1.7}' style="overflow:hidden;padding:0px 3px 0px 3px;vertical-align:bottom;text-align:center;">1.70</td> <td data-sheets-numberformat='{"1":2,"2":"0","3":1}' data-sheets-value='{"1":3,"3":73}' style="overflow:hidden;padding:0px 3px 0px 3px;vertical-align:bottom;text-align:center;">73</td> <td data-sheets-numberformat='{"1":2,"2":"0","3":1}' data-sheets-value='{"1":3,"3":65}' style="overflow:hidden;padding:0px 3px 0px 3px;vertical-align:bottom;text-align:center;">65</td> <td data-sheets-numberformat='{"1":2,"2":"0","3":1}' data-sheets-value='{"1":3,"3":22}' style="border-right:1px solid #000000;overflow:hidden;padding:0px 3px 0px 3px;vertical-align:bottom;text-align:center;">22</td> </tr> <tr style="height:20px;"> <td style="border-left:1px solid #000000;overflow:hidden;padding:0px 3px 0px 3px;vertical-align:bottom;font-weight:bold;"></td> <td data-sheets-value='{"1":2,"2":"Driewandig"}' style="overflow:hidden;padding:0px 3px 0px 3px;vertical-align:bottom;font-weight:bold;">Dreischalig</td> <td data-sheets-value='{"1":2,"2":"Opaal (O/H/O)"}' style="border-right:1px solid #000000;overflow:hidden;padding:0px 3px 0px 3px;vertical-align:bottom;font-weight:bold;">Opal (O/H/O)</td> <td data-sheets-numberformat='{"1":2,"2":"0.00","3":1}' data-sheets-value='{"1":3,"3":1.7}' style="overflow:hidden;padding:0px 3px 0px 3px;vertical-align:bottom;text-align:center;">1.70</td> <td data-sheets-numberformat='{"1":2,"2":"0","3":1}' data-sheets-value='{"1":3,"3":62}' style="overflow:hidden;padding:0px 3px 0px 3px;vertical-align:bottom;text-align:center;">62</td> <td data-sheets-numberformat='{"1":2,"2":"0","3":1}' data-sheets-value='{"1":3,"3":51}' style="overflow:hidden;padding:0px 3px 0px 3px;vertical-align:bottom;text-align:center;">51</td> <td data-sheets-numberformat='{"1":2,"2":"0","3":1}' data-sheets-value='{"1":3,"3":22}' style="border-right:1px solid #000000;overflow:hidden;padding:0px 3px 0px 3px;vertical-align:bottom;text-align:center;">22</td> </tr> <tr style="height:20px;"> <td style="border-left:1px solid #000000;overflow:hidden;padding:0px 3px 0px 3px;vertical-align:bottom;font-weight:bold;"></td> <td data-sheets-value='{"1":2,"2":"Vierwandig"}' style="overflow:hidden;padding:0px 3px 0px 3px;vertical-align:bottom;font-weight:bold;">Vierschalig</td> <td data-sheets-value='{"1":2,"2":"Helder (H/H/H/H)"}' style="border-right:1px solid #000000;overflow:hidden;padding:0px 3px 0px 3px;vertical-align:bottom;font-weight:bold;">Klar (H/H/H/H)</td> <td data-sheets-numberformat='{"1":2,"2":"0.00","3":1}' data-sheets-value='{"1":3,"3":1.28}' style="overflow:hidden;padding:0px 3px 0px 3px;vertical-align:bottom;text-align:center;">1.28</td> <td data-sheets-numberformat='{"1":2,"2":"0","3":1}' data-sheets-value='{"1":3,"3":64}' style="overflow:hidden;padding:0px 3px 0px 3px;vertical-align:bottom;text-align:center;">64</td> <td data-sheets-numberformat='{"1":2,"2":"0","3":1}' data-sheets-value='{"1":3,"3":54}' style="overflow:hidden;padding:0px 3px 0px 3px;vertical-align:bottom;text-align:center;">54</td> <td data-sheets-numberformat='{"1":2,"2":"0","3":1}' data-sheets-value='{"1":3,"3":23}' style="border-right:1px solid #000000;overflow:hidden;padding:0px 3px 0px 3px;vertical-align:bottom;text-align:center;">23</td> </tr> <tr style="height:20px;"> <td style="border-bottom:1px solid #000000;border-left:1px solid #000000;overflow:hidden;padding:0px 3px 0px 3px;vertical-align:bottom;"></td> <td data-sheets-value='{"1":2,"2":"Vierwandig"}' style="border-bottom:1px solid #000000;overflow:hidden;padding:0px 3px 0px 3px;vertical-align:bottom;font-weight:bold;">Vierschalig</td> <td data-sheets-value='{"1":2,"2":"Opaal (H/H/O/H)"}' style="border-right:1px solid #000000;border-bottom:1px solid #000000;overflow:hidden;padding:0px 3px 0px 3px;vertical-align:bottom;font-weight:bold;">Opal (H/H/O/H)</td> <td data-sheets-numberformat='{"1":2,"2":"0.00","3":1}' data-sheets-value='{"1":3,"3":1.28}' style="border-bottom:1px solid #000000;overflow:hidden;padding:0px 3px 0px 3px;vertical-align:bottom;text-align:center;">1.28</td> <td data-sheets-numberformat='{"1":2,"2":"0","3":1}' data-sheets-value='{"1":3,"3":59}' style="border-bottom:1px solid #000000;overflow:hidden;padding:0px 3px 0px 3px;vertical-align:bottom;text-align:center;">59</td> <td data-sheets-numberformat='{"1":2,"2":"0","3":1}' data-sheets-value='{"1":3,"3":48}' style="border-bottom:1px solid #000000;overflow:hidden;padding:0px 3px 0px 3px;vertical-align:bottom;text-align:center;">48</td> <td data-sheets-numberformat='{"1":2,"2":"0","3":1}' data-sheets-value='{"1":3,"3":23}' style="border-right:1px solid #000000;border-bottom:1px solid #000000;overflow:hidden;padding:0px 3px 0px 3px;vertical-align:bottom;text-align:center;">23</td> </tr> <tr style="height:20px;"> <td data-sheets-value='{"1":2,"2":"Polycarbonaat "}' style="border-left:1px solid #000000;overflow:hidden;padding:0px 3px 0px 3px;vertical-align:bottom;font-weight:bold;">Polycarbonaat </td> <td data-sheets-value='{"1":2,"2":"Enkelwandig"}' style="overflow:hidden;padding:0px 3px 0px 3px;vertical-align:bottom;font-weight:bold;">Einschalig</td> <td data-sheets-value='{"1":2,"2":"Helder (A)"}' style="border-right:1px solid #000000;overflow:hidden;padding:0px 3px 0px 3px;vertical-align:bottom;font-weight:bold;">Klar (A)</td> <td data-sheets-numberformat='{"1":2,"2":"0.00","3":1}' data-sheets-value='{"1":3,"3":5.17}' style="overflow:hidden;padding:0px 3px 0px 3px;vertical-align:bottom;text-align:center;">5.17</td> <td data-sheets-numberformat='{"1":2,"2":"0","3":1}' data-sheets-value='{"1":3,"3":88}' style="overflow:hidden;padding:0px 3px 0px 3px;vertical-align:bottom;text-align:center;">88</td> <td data-sheets-numberformat='{"1":2,"2":"0","3":1}' data-sheets-value='{"1":3,"3":83}' style="overflow:hidden;padding:0px 3px 0px 3px;vertical-align:bottom;text-align:center;">83</td> <td data-sheets-numberformat='{"1":2,"2":"0","3":1}' data-sheets-value='{"1":2,"2":"-"}' style="border-right:1px solid #000000;overflow:hidden;padding:0px 3px 0px 3px;vertical-align:bottom;text-align:center;">-</td> </tr> <tr style="height:20px;"> <td data-sheets-value='{"1":2,"2":"PC"}' style="border-left:1px solid #000000;overflow:hidden;padding:0px 3px 0px 3px;vertical-align:bottom;font-weight:bold;">PC</td> <td data-sheets-value='{"1":2,"2":"Enkelwandig"}' style="overflow:hidden;padding:0px 3px 0px 3px;vertical-align:bottom;font-weight:bold;">Einschalig</td> <td data-sheets-value='{"1":2,"2":"Opaal (D)"}' style="border-right:1px solid #000000;overflow:hidden;padding:0px 3px 0px 3px;vertical-align:bottom;font-weight:bold;">Opal (D)</td> <td data-sheets-numberformat='{"1":2,"2":"0.00","3":1}' data-sheets-value='{"1":3,"3":5.17}' style="overflow:hidden;padding:0px 3px 0px 3px;vertical-align:bottom;text-align:center;">5.17</td> <td data-sheets-numberformat='{"1":2,"2":"0","3":1}' data-sheets-value='{"1":3,"3":58}' style="overflow:hidden;padding:0px 3px 0px 3px;vertical-align:bottom;text-align:center;">58</td> <td data-sheets-numberformat='{"1":2,"2":"0","3":1}' data-sheets-value='{"1":3,"3":60}' style="overflow:hidden;padding:0px 3px 0px 3px;vertical-align:bottom;text-align:center;">60</td> <td data-sheets-numberformat='{"1":2,"2":"0","3":1}' data-sheets-value='{"1":2,"2":"-"}' style="border-right:1px solid #000000;overflow:hidden;padding:0px 3px 0px 3px;vertical-align:bottom;text-align:center;">-</td> </tr> <tr style="height:20px;"> <td style="border-left:1px solid #000000;overflow:hidden;padding:0px 3px 0px 3px;vertical-align:bottom;font-weight:bold;"></td> <td data-sheets-value='{"1":2,"2":"Dubbelwandig"}' style="overflow:hidden;padding:0px 3px 0px 3px;vertical-align:bottom;font-weight:bold;">Doppelschalig</td> <td data-sheets-value='{"1":2,"2":"Helder (A/H)"}' style="border-right:1px solid #000000;overflow:hidden;padding:0px 3px 0px 3px;vertical-align:bottom;font-weight:bold;">Klar (A/H)</td> <td data-sheets-numberformat='{"1":2,"2":"0.00","3":1}' data-sheets-value='{"1":3,"3":2.9}' style="overflow:hidden;padding:0px 3px 0px 3px;vertical-align:bottom;text-align:center;">2.90</td> <td data-sheets-numberformat='{"1":2,"2":"0","3":1}' data-sheets-value='{"1":3,"3":79}' style="overflow:hidden;padding:0px 3px 0px 3px;vertical-align:bottom;text-align:center;">79</td> <td data-sheets-numberformat='{"1":2,"2":"0","3":1}' data-sheets-value='{"1":3,"3":72}' style="overflow:hidden;padding:0px 3px 0px 3px;vertical-align:bottom;text-align:center;">72</td> <td data-sheets-numberformat='{"1":2,"2":"0","3":1}' data-sheets-value='{"1":3,"3":20}' style="border-right:1px solid #000000;overflow:hidden;padding:0px 3px 0px 3px;vertical-align:bottom;text-align:center;">20</td> </tr> <tr style="height:20px;"> <td style="border-left:1px solid #000000;overflow:hidden;padding:0px 3px 0px 3px;vertical-align:bottom;font-weight:bold;"></td> <td data-sheets-value='{"1":2,"2":"Dubbelwandig"}' style="overflow:hidden;padding:0px 3px 0px 3px;vertical-align:bottom;font-weight:bold;">Doppelschalig</td> <td data-sheets-value='{"1":2,"2":"Helder (A/A)"}' style="border-right:1px solid #000000;overflow:hidden;padding:0px 3px 0px 3px;vertical-align:bottom;font-weight:bold;">Klar (A/A)</td> <td data-sheets-numberformat='{"1":2,"2":"0.00","3":1}' data-sheets-value='{"1":3,"3":2.9}' style="overflow:hidden;padding:0px 3px 0px 3px;vertical-align:bottom;text-align:center;">2.90</td> <td data-sheets-numberformat='{"1":2,"2":"0","3":1}' data-sheets-value='{"1":3,"3":77}' style="overflow:hidden;padding:0px 3px 0px 3px;vertical-align:bottom;text-align:center;">77</td> <td data-sheets-numberformat='{"1":2,"2":"0","3":1}' data-sheets-value='{"1":3,"3":69}' style="overflow:hidden;padding:0px 3px 0px 3px;vertical-align:bottom;text-align:center;">69</td> <td data-sheets-numberformat='{"1":2,"2":"0","3":1}' data-sheets-value='{"1":3,"3":20}' style="border-right:1px solid #000000;overflow:hidden;padding:0px 3px 0px 3px;vertical-align:bottom;text-align:center;">20</td> </tr> <tr style="height:20px;"> <td style="border-left:1px solid #000000;overflow:hidden;padding:0px 3px 0px 3px;vertical-align:bottom;font-weight:bold;"></td> <td data-sheets-value='{"1":2,"2":"Dubbelwandig"}' style="overflow:hidden;padding:0px 3px 0px 3px;vertical-align:bottom;font-weight:bold;">Doppelschalig</td> <td data-sheets-value='{"1":2,"2":"Opaal (A/O)"}' style="border-right:1px solid #000000;overflow:hidden;padding:0px 3px 0px 3px;vertical-align:bottom;font-weight:bold;">Opal (A/O)</td> <td data-sheets-numberformat='{"1":2,"2":"0.00","3":1}' data-sheets-value='{"1":3,"3":2.9}' style="overflow:hidden;padding:0px 3px 0px 3px;vertical-align:bottom;text-align:center;">2.90</td> <td data-sheets-numberformat='{"1":2,"2":"0","3":1}' data-sheets-value='{"1":3,"3":73}' style="overflow:hidden;padding:0px 3px 0px 3px;vertical-align:bottom;text-align:center;">73</td> <td data-sheets-numberformat='{"1":2,"2":"0","3":1}' data-sheets-value='{"1":3,"3":63}' style="overflow:hidden;padding:0px 3px 0px 3px;vertical-align:bottom;text-align:center;">63</td> <td data-sheets-numberformat='{"1":2,"2":"0","3":1}' data-sheets-value='{"1":3,"3":20}' style="border-right:1px solid #000000;overflow:hidden;padding:0px 3px 0px 3px;vertical-align:bottom;text-align:center;">20</td> </tr> <tr style="height:20px;"> <td style="border-left:1px solid #000000;overflow:hidden;padding:0px 3px 0px 3px;vertical-align:bottom;font-weight:bold;"></td> <td data-sheets-value='{"1":2,"2":"Dubbelwandig"}' style="overflow:hidden;padding:0px 3px 0px 3px;vertical-align:bottom;font-weight:bold;">Doppelschalig</td> <td data-sheets-value='{"1":2,"2":"Opaal (A/D)"}' style="border-right:1px solid #000000;overflow:hidden;padding:0px 3px 0px 3px;vertical-align:bottom;font-weight:bold;">Opal (A/D)</td> <td data-sheets-numberformat='{"1":2,"2":"0.00","3":1}' data-sheets-value='{"1":3,"3":2.9}' style="overflow:hidden;padding:0px 3px 0px 3px;vertical-align:bottom;text-align:center;">2.90</td> <td data-sheets-numberformat='{"1":2,"2":"0","3":1}' data-sheets-value='{"1":3,"3":51}' style="overflow:hidden;padding:0px 3px 0px 3px;vertical-align:bottom;text-align:center;">51</td> <td data-sheets-numberformat='{"1":2,"2":"0","3":1}' data-sheets-value='{"1":3,"3":50}' style="overflow:hidden;padding:0px 3px 0px 3px;vertical-align:bottom;text-align:center;">50</td> <td data-sheets-numberformat='{"1":2,"2":"0","3":1}' data-sheets-value='{"1":3,"3":20}' style="border-right:1px solid #000000;overflow:hidden;padding:0px 3px 0px 3px;vertical-align:bottom;text-align:center;">20</td> </tr> <tr style="height:20px;"> <td style="border-left:1px solid #000000;overflow:hidden;padding:0px 3px 0px 3px;vertical-align:bottom;font-weight:bold;"></td> <td data-sheets-value='{"1":2,"2":"Driewandig"}' style="overflow:hidden;padding:0px 3px 0px 3px;vertical-align:bottom;font-weight:bold;">Dreischalig</td> <td data-sheets-value='{"1":2,"2":"Helder (A/H/H)"}' style="border-right:1px solid #000000;overflow:hidden;padding:0px 3px 0px 3px;vertical-align:bottom;font-weight:bold;">Klar (A/H/H)</td> <td data-sheets-numberformat='{"1":2,"2":"0.00","3":1}' data-sheets-value='{"1":3,"3":1.7}' style="overflow:hidden;padding:0px 3px 0px 3px;vertical-align:bottom;text-align:center;">1.70</td> <td data-sheets-numberformat='{"1":2,"2":"0","3":1}' data-sheets-value='{"1":3,"3":71}' style="overflow:hidden;padding:0px 3px 0px 3px;vertical-align:bottom;text-align:center;">71</td> <td data-sheets-numberformat='{"1":2,"2":"0","3":1}' data-sheets-value='{"1":3,"3":63}' style="overflow:hidden;padding:0px 3px 0px 3px;vertical-align:bottom;text-align:center;">63</td> <td data-sheets-numberformat='{"1":2,"2":"0","3":1}' data-sheets-value='{"1":3,"3":22}' style="border-right:1px solid #000000;overflow:hidden;padding:0px 3px 0px 3px;vertical-align:bottom;text-align:center;">22</td> </tr> <tr style="height:20px;"> <td style="border-left:1px solid #000000;overflow:hidden;padding:0px 3px 0px 3px;vertical-align:bottom;font-weight:bold;"></td> <td data-sheets-value='{"1":2,"2":"Driewandig"}' style="overflow:hidden;padding:0px 3px 0px 3px;vertical-align:bottom;font-weight:bold;">Dreischalig</td> <td data-sheets-value='{"1":2,"2":"Opaal (A/O/O)"}' style="border-right:1px solid #000000;overflow:hidden;padding:0px 3px 0px 3px;vertical-align:bottom;font-weight:bold;">Opal (A/O/O)</td> <td data-sheets-numberformat='{"1":2,"2":"0.00","3":1}' data-sheets-value='{"1":3,"3":1.7}' style="overflow:hidden;padding:0px 3px 0px 3px;vertical-align:bottom;text-align:center;">1.70</td> <td data-sheets-numberformat='{"1":2,"2":"0","3":1}' data-sheets-value='{"1":3,"3":61}' style="overflow:hidden;padding:0px 3px 0px 3px;vertical-align:bottom;text-align:center;">61</td> <td data-sheets-numberformat='{"1":2,"2":"0","3":1}' data-sheets-value='{"1":3,"3":48}' style="overflow:hidden;padding:0px 3px 0px 3px;vertical-align:bottom;text-align:center;">48</td> <td data-sheets-numberformat='{"1":2,"2":"0","3":1}' data-sheets-value='{"1":3,"3":22}' style="border-right:1px solid #000000;overflow:hidden;padding:0px 3px 0px 3px;vertical-align:bottom;text-align:center;">22</td> </tr> <tr style="height:20px;"> <td style="border-left:1px solid #000000;overflow:hidden;padding:0px 3px 0px 3px;vertical-align:bottom;font-weight:bold;"></td> <td data-sheets-value='{"1":2,"2":"Vierwandig"}' style="overflow:hidden;padding:0px 3px 0px 3px;vertical-align:bottom;font-weight:bold;">Vierschalig</td> <td data-sheets-value='{"1":2,"2":"Helder (A/H/H/H)"}' style="border-right:1px solid #000000;overflow:hidden;padding:0px 3px 0px 3px;vertical-align:bottom;font-weight:bold;">Klar (A/H/H/H)</td> <td data-sheets-numberformat='{"1":2,"2":"0.00","3":1}' data-sheets-value='{"1":3,"3":1.28}' style="overflow:hidden;padding:0px 3px 0px 3px;vertical-align:bottom;text-align:center;">1.28</td> <td data-sheets-numberformat='{"1":2,"2":"0","3":1}' data-sheets-value='{"1":3,"3":64}' style="overflow:hidden;padding:0px 3px 0px 3px;vertical-align:bottom;text-align:center;">64</td> <td data-sheets-numberformat='{"1":2,"2":"0","3":1}' data-sheets-value='{"1":3,"3":52}' style="overflow:hidden;padding:0px 3px 0px 3px;vertical-align:bottom;text-align:center;">52</td> <td data-sheets-numberformat='{"1":2,"2":"0","3":1}' data-sheets-value='{"1":3,"3":23}' style="border-right:1px solid #000000;overflow:hidden;padding:0px 3px 0px 3px;vertical-align:bottom;text-align:center;">23</td> </tr> <tr style="height:20px;"> <td style="border-bottom:1px solid #000000;border-left:1px solid #000000;overflow:hidden;padding:0px 3px 0px 3px;vertical-align:bottom;"></td> <td data-sheets-value='{"1":2,"2":"Vierwandig"}' style="border-bottom:1px solid #000000;overflow:hidden;padding:0px 3px 0px 3px;vertical-align:bottom;font-weight:bold;">Vierschalig</td> <td data-sheets-value='{"1":2,"2":"Opaal (A/H/O/H)"}' style="border-right:1px solid #000000;border-bottom:1px solid #000000;overflow:hidden;padding:0px 3px 0px 3px;vertical-align:bottom;font-weight:bold;">Opal (A/H/O/H)</td> <td data-sheets-numberformat='{"1":2,"2":"0.00","3":1}' data-sheets-value='{"1":3,"3":1.28}' style="border-bottom:1px solid #000000;overflow:hidden;padding:0px 3px 0px 3px;vertical-align:bottom;text-align:center;">1.28</td> <td data-sheets-numberformat='{"1":2,"2":"0","3":1}' data-sheets-value='{"1":3,"3":59}' style="border-bottom:1px solid #000000;overflow:hidden;padding:0px 3px 0px 3px;vertical-align:bottom;text-align:center;">59</td> <td data-sheets-numberformat='{"1":2,"2":"0","3":1}' data-sheets-value='{"1":3,"3":46}' style="border-bottom:1px solid #000000;overflow:hidden;padding:0px 3px 0px 3px;vertical-align:bottom;text-align:center;">46</td> <td data-sheets-numberformat='{"1":2,"2":"0","3":1}' data-sheets-value='{"1":3,"3":23}' style="border-right:1px solid #000000;border-bottom:1px solid #000000;overflow:hidden;padding:0px 3px 0px 3px;vertical-align:bottom;text-align:center;">23</td> </tr> <tr style="height:20px;"> <td data-sheets-value='{"1":2,"2":"Polycarbonaat"}' style="border-left:1px solid #000000;overflow:hidden;padding:0px 3px 0px 3px;vertical-align:bottom;font-weight:bold;">Polycarbonat</td> <td data-sheets-value='{"1":2,"2":"Enkelwandig"}' style="overflow:hidden;padding:0px 3px 0px 3px;vertical-align:bottom;font-weight:bold;">Einschalig</td> <td data-sheets-value='{"1":2,"2":"Heatstop Opaal (T)"}' style="border-right:1px solid #000000;overflow:hidden;padding:0px 3px 0px 3px;vertical-align:bottom;font-weight:bold;">Heatstop opal (T)</td> <td data-sheets-numberformat='{"1":2,"2":"0.00","3":1}' data-sheets-value='{"1":3,"3":5.17}' style="overflow:hidden;padding:0px 3px 0px 3px;vertical-align:bottom;text-align:center;">5.17</td> <td data-sheets-numberformat='{"1":2,"2":"0","3":1}' data-sheets-value='{"1":3,"3":49}' style="overflow:hidden;padding:0px 3px 0px 3px;vertical-align:bottom;text-align:center;">49</td> <td data-sheets-numberformat='{"1":2,"2":"0","3":1}' data-sheets-value='{"1":3,"3":59}' style="overflow:hidden;padding:0px 3px 0px 3px;vertical-align:bottom;text-align:center;">59</td> <td data-sheets-numberformat='{"1":2,"2":"0","3":1}' data-sheets-value='{"1":2,"2":"-"}' style="border-right:1px solid #000000;overflow:hidden;padding:0px 3px 0px 3px;vertical-align:bottom;text-align:center;">-</td> </tr> <tr style="height:20px;"> <td data-sheets-value='{"1":2,"2":"Heatstop PC"}' style="border-left:1px solid #000000;overflow:hidden;padding:0px 3px 0px 3px;vertical-align:bottom;font-weight:bold;">Heatstop PC</td> <td data-sheets-value='{"1":2,"2":"Dubbelwandig"}' style="overflow:hidden;padding:0px 3px 0px 3px;vertical-align:bottom;font-weight:bold;">Doppelschalig</td> <td data-sheets-value='{"1":2,"2":"Helder (T/H)"}' style="border-right:1px solid #000000;overflow:hidden;padding:0px 3px 0px 3px;vertical-align:bottom;font-weight:bold;">Klar (T/H)</td> <td data-sheets-numberformat='{"1":2,"2":"0.00","3":1}' data-sheets-value='{"1":3,"3":2.9}' style="overflow:hidden;padding:0px 3px 0px 3px;vertical-align:bottom;text-align:center;">2.90</td> <td data-sheets-numberformat='{"1":2,"2":"0","3":1}' data-sheets-value='{"1":3,"3":44}' style="overflow:hidden;padding:0px 3px 0px 3px;vertical-align:bottom;text-align:center;">44</td> <td data-sheets-numberformat='{"1":2,"2":"0","3":1}' data-sheets-value='{"1":3,"3":51}' style="overflow:hidden;padding:0px 3px 0px 3px;vertical-align:bottom;text-align:center;">51</td> <td data-sheets-numberformat='{"1":2,"2":"0","3":1}' data-sheets-value='{"1":3,"3":20}' style="border-right:1px solid #000000;overflow:hidden;padding:0px 3px 0px 3px;vertical-align:bottom;text-align:center;">20</td> </tr> <tr style="height:20px;"> <td style="border-left:1px solid #000000;overflow:hidden;padding:0px 3px 0px 3px;vertical-align:bottom;font-weight:bold;"></td> <td data-sheets-value='{"1":2,"2":"Dubbelwandig"}' style="overflow:hidden;padding:0px 3px 0px 3px;vertical-align:bottom;font-weight:bold;">Doppelschalig</td> <td data-sheets-value='{"1":2,"2":"Opaal (T/O)"}' style="border-right:1px solid #000000;overflow:hidden;padding:0px 3px 0px 3px;vertical-align:bottom;font-weight:bold;">Opal (T/O)</td> <td data-sheets-numberformat='{"1":2,"2":"0.00","3":1}' data-sheets-value='{"1":3,"3":2.9}' style="overflow:hidden;padding:0px 3px 0px 3px;vertical-align:bottom;text-align:center;">2.90</td> <td data-sheets-numberformat='{"1":2,"2":"0","3":1}' data-sheets-value='{"1":3,"3":41}' style="overflow:hidden;padding:0px 3px 0px 3px;vertical-align:bottom;text-align:center;">41</td> <td data-sheets-numberformat='{"1":2,"2":"0","3":1}' data-sheets-value='{"1":3,"3":45}' style="overflow:hidden;padding:0px 3px 0px 3px;vertical-align:bottom;text-align:center;">45</td> <td data-sheets-numberformat='{"1":2,"2":"0","3":1}' data-sheets-value='{"1":3,"3":20}' style="border-right:1px solid #000000;overflow:hidden;padding:0px 3px 0px 3px;vertical-align:bottom;text-align:center;">20</td> </tr> <tr style="height:20px;"> <td style="border-left:1px solid #000000;overflow:hidden;padding:0px 3px 0px 3px;vertical-align:bottom;font-weight:bold;"></td> <td data-sheets-value='{"1":2,"2":"Driewandig"}' style="overflow:hidden;padding:0px 3px 0px 3px;vertical-align:bott | skylux-160-ce-met-koepel-en-pvc-opstand-16-00-met-lm-motor-1600-x-2800-mm | 8586023371085 | 46872332337485
Rauch- und Wärmeabzug (RWA) | RWA-System | Skylux | Skylux 160° CE mit Kuppel und PVC-Aufsatzkranz 16/00 mit doppeltem LM-Motor und PVC-Rahmen Typ EP25 1000 x 2500 mm |  | 50280 | 5412970502807 | 7875.9 | Ja | 30-45 | 120.04 | 1000 x 2500 mm | 2500 | 1000 |  | PCV 16/00 (16 cm hoch & Dachöffnung = Tageslichtmaß) | Rechteckig | 1.19 W/m²K - 0.98 W/m²K | 57% - 30% | 37% - 17% | 24dB - 26dB | 160° CE (für Industrie) | PVC-Rahmen EP25 | ohne Windfang | E | Doppelmotor | Maximal ist eine doppelschalige Lichtkuppel für dieses Produkt möglich | Ut-Wert LT-Wert g-Wert Rw-waarde EN 1873 : 2014 EN ISO 13468 EN 16153 EN 410 EN 410 EN ISO 140-3 Material Schalen Schalen (W/m²K) (%) (%) (dB) Acryl EW Klar (H) 1.19 37 57 24 PMMA Opal (O) 1.19 34 50 24 DW Klar (H/H) 0.98 33 50 26 Opal (O/O) 0.98 28 38 26 Polycarbonaat EW Klar (A) 1.19 36 55 24 PC Opal (D) 1.19 24 40 24 DW Klar (A/H) 0.98 32 48 26 Klar (A/A) 0.98 32 46 26 Opal (A/O) 0.98 30 42 26 Opal (A/D) 0.98 21 33 26 Polycarbonat EW Heatstop opal (T) 1.19 20 39 24 Heatstop PC DW Klar (T/H) 0.98 18 34 26 Opal (T/O) 0.98 17 30 26 | https://skylux.eu/de/products/skylux-160-ce-met-koepel-en-pvc-opstand-16-00-met-lm-motor-en-pvc-raam-type-ep25-1000-x-2500-mm | https://skylux.eu/cdn/shop/files/Skylux-160deg-CE-met-koepel-en-pvc-opstand-1600-met-dubbele-LM-motor-en-pvc-raam-type-EP25-1000-x-2500-mm-RWA-systeem.jpg?v=1702979640&width=1600 | https://skylux.eu/cdn/shop/files/e5a82811-1bb0-48e4-a776-cacb59c7c092_0badfc27-a8d5-42ff-830a-32b4f7fef60d.jpg?v=1688550945&width=1600 | //skylux.eu/cdn/shop/files/D_MH_Montageanleitung_Skylux_160_CE_LM.pdf?v=1503750771917917123 | //skylux.eu/cdn/shop/files/D_TD_Technische_Daten_Skylux_Skylux_160_CE_Elektrisch.pdf?v=10489854405570094672 | <style type="text/css" id="isPasted"><!--td {border: 1px solid #cccccc;}br {mso-data-placement:same-cell;}--></style><table border="1" cellpadding="0" cellspacing="0" dir="ltr" style="table-layout:fixed;font-size:10pt;font-family:Arial;border-collapse:collapse;border:none;"><tbody> <tr style="height:20px;"> <td style="overflow:hidden;padding:0px 3px 0px 3px;vertical-align:bottom;"></td> <td style="overflow:hidden;padding:0px 3px 0px 3px;vertical-align:bottom;"></td> <td style="overflow:hidden;padding:0px 3px 0px 3px;vertical-align:bottom;"></td> <td data-sheets-value='{"1":2,"2":"Ut-waarde"}' style="overflow:hidden;padding:0px 3px 0px 3px;vertical-align:bottom;font-weight:bold;text-align:center;">Ut-Wert</td> <td data-sheets-value='{"1":2,"2":"LT-waarde"}' style="overflow:hidden;padding:0px 3px 0px 3px;vertical-align:bottom;font-weight:bold;text-align:center;">LT-Wert</td> <td data-sheets-value='{"1":2,"2":"g-waarde"}' style="overflow:hidden;padding:0px 3px 0px 3px;vertical-align:bottom;font-weight:bold;text-align:center;">g-Wert</td> <td data-sheets-value='{"1":2,"2":"Rw-waarde "}' style="overflow:hidden;padding:0px 3px 0px 3px;vertical-align:bottom;font-weight:bold;text-align:center;">Rw-waarde </td> </tr> <tr style="height:20px;"> <td style="overflow:hidden;padding:0px 3px 0px 3px;vertical-align:bottom;"></td> <td style="overflow:hidden;padding:0px 3px 0px 3px;vertical-align:bottom;"></td> <td style="overflow:hidden;padding:0px 3px 0px 3px;vertical-align:bottom;"></td> <td data-sheets-numberformat='{"1":2,"2":"0.00","3":1}' data-sheets-value='{"1":2,"2":"EN 1873 : 2014"}' style="overflow:hidden;padding:0px 3px 0px 3px;vertical-align:bottom;text-align:center;">EN 1873 : 2014</td> <td data-sheets-numberformat='{"1":2,"2":"0","3":1}' data-sheets-value='{"1":2,"2":"EN ISO 13468 EN 16153 EN 410"}' style="overflow:hidden;padding:0px 3px 0px 3px;vertical-align:bottom;text-align:center;">EN ISO 13468 EN 16153 EN 410</td> <td data-sheets-numberformat='{"1":2,"2":"0","3":1}' data-sheets-value='{"1":2,"2":"EN 410"}' style="overflow:hidden;padding:0px 3px 0px 3px;vertical-align:bottom;text-align:center;">EN 410</td> <td data-sheets-value='{"1":2,"2":"EN ISO 140-3\t\t"}' style="overflow:hidden;padding:0px 3px 0px 3px;vertical-align:bottom;text-align:center;">EN ISO 140-3 </td> </tr> <tr style="height:20px;"> <td data-sheets-value='{"1":2,"2":"Materiaal"}' style="border-bottom:1px solid #000000;overflow:hidden;padding:0px 3px 0px 3px;vertical-align:bottom;background-color:#000000;font-weight:bold;color:#ffffff;">Material</td> <td data-sheets-value='{"1":2,"2":"Wanden"}' style="border-bottom:1px solid #000000;overflow:hidden;padding:0px 3px 0px 3px;vertical-align:bottom;background-color:#000000;font-weight:bold;color:#ffffff;">Schalen</td> <td data-sheets-value='{"1":2,"2":"Schalen"}' style="border-bottom:1px solid #000000;overflow:hidden;padding:0px 3px 0px 3px;vertical-align:bottom;background-color:#000000;font-weight:bold;color:#ffffff;">Schalen</td> <td data-sheets-numberformat='{"1":2,"2":"0.00","3":1}' data-sheets-value='{"1":2,"2":"(W/m²K)\t"}' style="border-bottom:1px solid #000000;overflow:hidden;padding:0px 3px 0px 3px;vertical-align:bottom;background-color:#000000;font-weight:bold;color:#ffffff;text-align:center;">(W/m²K) </td> <td data-sheets-numberformat='{"1":2,"2":"0","3":1}' data-sheets-value='{"1":2,"2":"(%)"}' style="border-bottom:1px solid #000000;overflow:hidden;padding:0px 3px 0px 3px;vertical-align:bottom;background-color:#000000;font-weight:bold;color:#ffffff;text-align:center;">(%)</td> <td data-sheets-numberformat='{"1":2,"2":"0","3":1}' data-sheets-value='{"1":2,"2":"(%)"}' style="border-bottom:1px solid #000000;overflow:hidden;padding:0px 3px 0px 3px;vertical-align:bottom;background-color:#000000;font-weight:bold;color:#ffffff;text-align:center;">(%)</td> <td data-sheets-value='{"1":2,"2":"(dB)"}' style="border-bottom:1px solid #000000;overflow:hidden;padding:0px 3px 0px 3px;vertical-align:bottom;background-color:#000000;font-weight:bold;color:#ffffff;text-align:center;">(dB)</td> </tr> <tr style="height:20px;"> <td data-sheets-value='{"1":2,"2":"Acrylaat"}' style="border-left:1px solid #000000;overflow:hidden;padding:0px 3px 0px 3px;vertical-align:bottom;">Acryl</td> <td data-sheets-value='{"1":2,"2":"EW"}' style="overflow:hidden;padding:0px 3px 0px 3px;vertical-align:bottom;">EW</td> <td data-sheets-value='{"1":2,"2":"Helder (H)"}' style="overflow:hidden;padding:0px 3px 0px 3px;vertical-align:bottom;">Klar (H)</td> <td data-sheets-numberformat='{"1":2,"2":"0.00","3":1}' data-sheets-value='{"1":3,"3":1.19}' style="overflow:hidden;padding:0px 3px 0px 3px;vertical-align:bottom;text-align:center;">1.19</td> <td data-sheets-numberformat='{"1":2,"2":"0","3":1}' data-sheets-value='{"1":3,"3":36.9}' style="overflow:hidden;padding:0px 3px 0px 3px;vertical-align:bottom;text-align:center;">37</td> <td data-sheets-numberformat='{"1":2,"2":"0","3":1}' data-sheets-value='{"1":3,"3":57.42}' style="overflow:hidden;padding:0px 3px 0px 3px;vertical-align:bottom;text-align:center;">57</td> <td data-sheets-value='{"1":3,"3":24}' style="border-right:1px solid #000000;overflow:hidden;padding:0px 3px 0px 3px;vertical-align:bottom;text-align:center;">24</td> </tr> <tr style="height:20px;"> <td data-sheets-value='{"1":2,"2":"PMMA"}' style="border-left:1px solid #000000;overflow:hidden;padding:0px 3px 0px 3px;vertical-align:bottom;">PMMA</td> <td style="overflow:hidden;padding:0px 3px 0px 3px;vertical-align:bottom;"></td> <td data-sheets-value='{"1":2,"2":"Opaal (O)"}' style="overflow:hidden;padding:0px 3px 0px 3px;vertical-align:bottom;">Opal (O)</td> <td data-sheets-numberformat='{"1":2,"2":"0.00","3":1}' data-sheets-value='{"1":3,"3":1.19}' style="overflow:hidden;padding:0px 3px 0px 3px;vertical-align:bottom;text-align:center;">1.19</td> <td data-sheets-numberformat='{"1":2,"2":"0","3":1}' data-sheets-value='{"1":3,"3":34.03}' style="overflow:hidden;padding:0px 3px 0px 3px;vertical-align:bottom;text-align:center;">34</td> <td data-sheets-numberformat='{"1":2,"2":"0","3":1}' data-sheets-value='{"1":3,"3":50.160000000000004}' style="overflow:hidden;padding:0px 3px 0px 3px;vertical-align:bottom;text-align:center;">50</td> <td data-sheets-value='{"1":3,"3":24}' style="border-right:1px solid #000000;overflow:hidden;padding:0px 3px 0px 3px;vertical-align:bottom;text-align:center;">24</td> </tr> <tr style="height:20px;"> <td style="border-left:1px solid #000000;overflow:hidden;padding:0px 3px 0px 3px;vertical-align:bottom;"></td> <td data-sheets-value='{"1":2,"2":"DW"}' style="overflow:hidden;padding:0px 3px 0px 3px;vertical-align:bottom;">DW</td> <td data-sheets-value='{"1":2,"2":"Helder (H/H)"}' style="overflow:hidden;padding:0px 3px 0px 3px;vertical-align:bottom;">Klar (H/H)</td> <td data-sheets-numberformat='{"1":2,"2":"0.00","3":1}' data-sheets-value='{"1":3,"3":0.98}' style="overflow:hidden;padding:0px 3px 0px 3px;vertical-align:bottom;text-align:center;">0.98</td> <td data-sheets-numberformat='{"1":2,"2":"0","3":1}' data-sheets-value='{"1":3,"3":33.21}' style="overflow:hidden;padding:0px 3px 0px 3px;vertical-align:bottom;text-align:center;">33</td> <td data-sheets-numberformat='{"1":2,"2":"0","3":1}' data-sheets-value='{"1":3,"3":49.5}' style="overflow:hidden;padding:0px 3px 0px 3px;vertical-align:bottom;text-align:center;">50</td> <td data-sheets-value='{"1":3,"3":26}' style="border-right:1px solid #000000;overflow:hidden;padding:0px 3px 0px 3px;vertical-align:bottom;text-align:center;">26</td> </tr> <tr style="height:20px;"> <td style="border-bottom:1px solid #000000;border-left:1px solid #000000;overflow:hidden;padding:0px 3px 0px 3px;vertical-align:bottom;"></td> <td style="border-bottom:1px solid #000000;overflow:hidden;padding:0px 3px 0px 3px;vertical-align:bottom;"></td> <td data-sheets-value='{"1":2,"2":"Opaal (O/O)"}' style="border-bottom:1px solid #000000;overflow:hidden;padding:0px 3px 0px 3px;vertical-align:bottom;">Opal (O/O)</td> <td data-sheets-numberformat='{"1":2,"2":"0.00","3":1}' data-sheets-value='{"1":3,"3":0.98}' style="border-bottom:1px solid #000000;overflow:hidden;padding:0px 3px 0px 3px;vertical-align:bottom;text-align:center;">0.98</td> <td data-sheets-numberformat='{"1":2,"2":"0","3":1}' data-sheets-value='{"1":3,"3":28.29}' style="border-bottom:1px solid #000000;overflow:hidden;padding:0px 3px 0px 3px;vertical-align:bottom;text-align:center;">28</td> <td data-sheets-numberformat='{"1":2,"2":"0","3":1}' data-sheets-value='{"1":3,"3":38.28}' style="border-bottom:1px solid #000000;overflow:hidden;padding:0px 3px 0px 3px;vertical-align:bottom;text-align:center;">38</td> <td data-sheets-value='{"1":3,"3":26}' style="border-right:1px solid #000000;border-bottom:1px solid #000000;overflow:hidden;padding:0px 3px 0px 3px;vertical-align:bottom;text-align:center;">26</td> </tr> <tr style="height:20px;"> <td data-sheets-value='{"1":2,"2":"Polycarbonaat "}' style="border-left:1px solid #000000;overflow:hidden;padding:0px 3px 0px 3px;vertical-align:bottom;">Polycarbonaat </td> <td data-sheets-value='{"1":2,"2":"EW"}' style="overflow:hidden;padding:0px 3px 0px 3px;vertical-align:bottom;">EW</td> <td data-sheets-value='{"1":2,"2":"Helder (A)"}' style="overflow:hidden;padding:0px 3px 0px 3px;vertical-align:bottom;">Klar (A)</td> <td data-sheets-numberformat='{"1":2,"2":"0.00","3":1}' data-sheets-value='{"1":3,"3":1.19}' style="overflow:hidden;padding:0px 3px 0px 3px;vertical-align:bottom;text-align:center;">1.19</td> <td data-sheets-numberformat='{"1":2,"2":"0","3":1}' data-sheets-value='{"1":3,"3":36.08}' style="overflow:hidden;padding:0px 3px 0px 3px;vertical-align:bottom;text-align:center;">36</td> <td data-sheets-numberformat='{"1":2,"2":"0","3":1}' data-sheets-value='{"1":3,"3":54.78}' style="overflow:hidden;padding:0px 3px 0px 3px;vertical-align:bottom;text-align:center;">55</td> <td data-sheets-value='{"1":3,"3":24}' style="border-right:1px solid #000000;overflow:hidden;padding:0px 3px 0px 3px;vertical-align:bottom;text-align:center;">24</td> </tr> <tr style="height:20px;"> <td data-sheets-value='{"1":2,"2":"PC"}' style="border-left:1px solid #000000;overflow:hidden;padding:0px 3px 0px 3px;vertical-align:bottom;">PC</td> <td style="overflow:hidden;padding:0px 3px 0px 3px;vertical-align:bottom;"></td> <td data-sheets-value='{"1":2,"2":"Opaal (D)"}' style="overflow:hidden;padding:0px 3px 0px 3px;vertical-align:bottom;">Opal (D)</td> <td data-sheets-numberformat='{"1":2,"2":"0.00","3":1}' data-sheets-value='{"1":3,"3":1.19}' style="overflow:hidden;padding:0px 3px 0px 3px;vertical-align:bottom;text-align:center;">1.19</td> <td data-sheets-numberformat='{"1":2,"2":"0","3":1}' data-sheets-value='{"1":3,"3":23.779999999999998}' style="overflow:hidden;padding:0px 3px 0px 3px;vertical-align:bottom;text-align:center;">24</td> <td data-sheets-numberformat='{"1":2,"2":"0","3":1}' data-sheets-value='{"1":3,"3":39.6}' style="overflow:hidden;padding:0px 3px 0px 3px;vertical-align:bottom;text-align:center;">40</td> <td data-sheets-value='{"1":3,"3":24}' style="border-right:1px solid #000000;overflow:hidden;padding:0px 3px 0px 3px;vertical-align:bottom;text-align:center;">24</td> </tr> <tr style="height:20px;"> <td style="border-left:1px solid #000000;overflow:hidden;padding:0px 3px 0px 3px;vertical-align:bottom;"></td> <td data-sheets-value='{"1":2,"2":"DW"}' style="overflow:hidden;padding:0px 3px 0px 3px;vertical-align:bottom;">DW</td> <td data-sheets-value='{"1":2,"2":"Helder (A/H)"}' style="overflow:hidden;padding:0px 3px 0px 3px;vertical-align:bottom;">Klar (A/H)</td> <td data-sheets-numberformat='{"1":2,"2":"0.00","3":1}' data-sheets-value='{"1":3,"3":0.98}' style="overflow:hidden;padding:0px 3px 0px 3px;vertical-align:bottom;text-align:center;">0.98</td> <td data-sheets-numberformat='{"1":2,"2":"0","3":1}' data-sheets-value='{"1":3,"3":32.39}' style="overflow:hidden;padding:0px 3px 0px 3px;vertical-align:bottom;text-align:center;">32</td> <td data-sheets-numberformat='{"1":2,"2":"0","3":1}' data-sheets-value='{"1":3,"3":47.52}' style="overflow:hidden;padding:0px 3px 0px 3px;vertical-align:bottom;text-align:center;">48</td> <td data-sheets-value='{"1":3,"3":26}' style="border-right:1px solid #000000;overflow:hidden;padding:0px 3px 0px 3px;vertical-align:bottom;text-align:center;">26</td> </tr> <tr style="height:20px;"> <td style="border-left:1px solid #000000;overflow:hidden;padding:0px 3px 0px 3px;vertical-align:bottom;"></td> <td style="overflow:hidden;padding:0px 3px 0px 3px;vertical-align:bottom;"></td> <td data-sheets-value='{"1":2,"2":"Helder (A/A)"}' style="overflow:hidden;padding:0px 3px 0px 3px;vertical-align:bottom;">Klar (A/A)</td> <td data-sheets-numberformat='{"1":2,"2":"0.00","3":1}' data-sheets-value='{"1":3,"3":0.98}' style="overflow:hidden;padding:0px 3px 0px 3px;vertical-align:bottom;text-align:center;">0.98</td> <td data-sheets-numberformat='{"1":2,"2":"0","3":1}' data-sheets-value='{"1":3,"3":31.569999999999997}' style="overflow:hidden;padding:0px 3px 0px 3px;vertical-align:bottom;text-align:center;">32</td> <td data-sheets-numberformat='{"1":2,"2":"0","3":1}' data-sheets-value='{"1":3,"3":45.54}' style="overflow:hidden;padding:0px 3px 0px 3px;vertical-align:bottom;text-align:center;">46</td> <td data-sheets-value='{"1":3,"3":26}' style="border-right:1px solid #000000;overflow:hidden;padding:0px 3px 0px 3px;vertical-align:bottom;text-align:center;">26</td> </tr> <tr style="height:20px;"> <td style="border-left:1px solid #000000;overflow:hidden;padding:0px 3px 0px 3px;vertical-align:bottom;"></td> <td style="overflow:hidden;padding:0px 3px 0px 3px;vertical-align:bottom;"></td> <td data-sheets-value='{"1":2,"2":"Opaal (A/O)"}' style="overflow:hidden;padding:0px 3px 0px 3px;vertical-align:bottom;">Opal (A/O)</td> <td data-sheets-numberformat='{"1":2,"2":"0.00","3":1}' data-sheets-value='{"1":3,"3":0.98}' style="overflow:hidden;padding:0px 3px 0px 3px;vertical-align:bottom;text-align:center;">0.98</td> <td data-sheets-numberformat='{"1":2,"2":"0","3":1}' data-sheets-value='{"1":3,"3":29.93}' style="overflow:hidden;padding:0px 3px 0px 3px;vertical-align:bottom;text-align:center;">30</td> <td data-sheets-numberformat='{"1":2,"2":"0","3":1}' data-sheets-value='{"1":3,"3":41.580000000000005}' style="overflow:hidden;padding:0px 3px 0px 3px;vertical-align:bottom;text-align:center;">42</td> <td data-sheets-value='{"1":3,"3":26}' style="border-right:1px solid #000000;overflow:hidden;padding:0px 3px 0px 3px;vertical-align:bottom;text-align:center;">26</td> </tr> <tr style="height:20px;"> <td style="border-bottom:1px solid #000000;border-left:1px solid #000000;overflow:hidden;padding:0px 3px 0px 3px;vertical-align:bottom;"></td> <td style="border-bottom:1px solid #000000;overflow:hidden;padding:0px 3px 0px 3px;vertical-align:bottom;"></td> <td data-sheets-value='{"1":2,"2":"Opaal (A/D)"}' style="border-bottom:1px solid #000000;overflow:hidden;padding:0px 3px 0px 3px;vertical-align:bottom;">Opal (A/D)</td> <td data-sheets-numberformat='{"1":2,"2":"0.00","3":1}' data-sheets-value='{"1":3,"3":0.98}' style="border-bottom:1px solid #000000;overflow:hidden;padding:0px 3px 0px 3px;vertical-align:bottom;text-align:center;">0.98</td> <td data-sheets-numberformat='{"1":2,"2":"0","3":1}' data-sheets-value='{"1":3,"3":20.91}' style="border-bottom:1px solid #000000;overflow:hidden;padding:0px 3px 0px 3px;vertical-align:bottom;text-align:center;">21</td> <td data-sheets-numberformat='{"1":2,"2":"0","3":1}' data-sheets-value='{"1":3,"3":33}' style="border-bottom:1px solid #000000;overflow:hidden;padding:0px 3px 0px 3px;vertical-align:bottom;text-align:center;">33</td> <td data-sheets-value='{"1":3,"3":26}' style="border-right:1px solid #000000;border-bottom:1px solid #000000;overflow:hidden;padding:0px 3px 0px 3px;vertical-align:bottom;text-align:center;">26</td> </tr> <tr style="height:20px;"> <td data-sheets-value='{"1":2,"2":"Polycarbonaat"}' style="border-left:1px solid #000000;overflow:hidden;padding:0px 3px 0px 3px;vertical-align:bottom;">Polycarbonat</td> <td data-sheets-value='{"1":2,"2":"EW"}' style="overflow:hidden;padding:0px 3px 0px 3px;vertical-align:bottom;">EW</td> <td data-sheets-value='{"1":2,"2":"Heatstop Opaal (T)"}' style="overflow:hidden;padding:0px 3px 0px 3px;vertical-align:bottom;">Heatstop opal (T)</td> <td data-sheets-numberformat='{"1":2,"2":"0.00","3":1}' data-sheets-value='{"1":3,"3":1.19}' style="overflow:hidden;padding:0px 3px 0px 3px;vertical-align:bottom;text-align:center;">1.19</td> <td data-sheets-numberformat='{"1":2,"2":"0","3":1}' data-sheets-value='{"1":3,"3":20.09}' style="overflow:hidden;padding:0px 3px 0px 3px;vertical-align:bottom;text-align:center;">20</td> <td data-sheets-numberformat='{"1":2,"2":"0","3":1}' data-sheets-value='{"1":3,"3":38.940000000000005}' style="overflow:hidden;padding:0px 3px 0px 3px;vertical-align:bottom;text-align:center;">39</td> <td data-sheets-value='{"1":3,"3":24}' style="border-right:1px solid #000000;overflow:hidden;padding:0px 3px 0px 3px;vertical-align:bottom;text-align:center;">24</td> </tr> <tr style="height:20px;"> <td data-sheets-value='{"1":2,"2":"Heatstop PC"}' style="border-left:1px solid #000000;overflow:hidden;padding:0px 3px 0px 3px;vertical-align:bottom;">Heatstop PC</td> <td data-sheets-value='{"1":2,"2":"DW"}' style="overflow:hidden;padding:0px 3px 0px 3px;vertical-align:bottom;">DW</td> <td data-sheets-value='{"1":2,"2":"Helder (T/H)"}' style="overflow:hidden;padding:0px 3px 0px 3px;vertical-align:bottom;">Klar (T/H)</td> <td data-sheets-numberformat='{"1":2,"2":"0.00","3":1}' data-sheets-value='{"1":3,"3":0.98}' style="overflow:hidden;padding:0px 3px 0px 3px;vertical-align:bottom;text-align:center;">0.98</td> <td data-sheets-numberformat='{"1":2,"2":"0","3":1}' data-sheets-value='{"1":3,"3":18.04}' style="overflow:hidden;padding:0px 3px 0px 3px;vertical-align:bottom;text-align:center;">18</td> <td data-sheets-numberformat='{"1":2,"2":"0","3":1}' data-sheets-value='{"1":3,"3":33.660000000000004}' style="overflow:hidden;padding:0px 3px 0px 3px;vertical-align:bottom;text-align:center;">34</td> <td data-sheets-value='{"1":3,"3":26}' style="border-right:1px solid #000000;overflow:hidden;padding:0px 3px 0px 3px;vertical-align:bottom;text-align:center;">26</td> </tr> <tr style="height:20px;"> <td style="border-bottom:1px solid #000000;border-left:1px solid #000000;overflow:hidden;padding:0px 3px 0px 3px;vertical-align:bottom;"></td> <td style="border-bottom:1px solid #000000;overflow:hidden;padding:0px 3px 0px 3px;vertical-align:bottom;"></td> <td data-sheets-value='{"1":2,"2":"Opaal (T/O)"}' style="border-bottom:1px solid #000000;overflow:hidden;padding:0px 3px 0px 3px;vertical-align:bottom;">Opal (T/O)</td> <td data-sheets-numberformat='{"1":2,"2":"0.00","3":1}' data-sheets-value='{"1":3,"3":0.98}' style="border-bottom:1px solid #000000;overflow:hidden;padding:0px 3px 0px 3px;vertical-align:bottom;text-align:center;">0.98</td> <td data-sheets-numberformat='{"1":2,"2":"0","3":1}' data-sheets-value='{"1":3,"3":16.81}' style="border-bottom:1px solid #000000;overflow:hidden;padding:0px 3px 0px 3px;vertical-align:bottom;text-align:center;">17</td> <td data-sheets-numberformat='{"1":2,"2":"0","3":1}' data-sheets-value='{"1":3,"3":29.700000000000003}' style="border-bottom:1px solid #000000;overflow:hidden;padding:0px 3px 0px 3px;vertical-align:bottom;text-align:center;">30</td> <td data-sheets-value='{"1":3,"3":26}' style="border-right:1px solid #000000;border-bottom:1px solid #000000;overflow:hidden;padding:0px 3px 0px 3px;vertical-align:bottom;text-align:center;">26</td> </tr> </tbody></table> | skylux-160-ce-met-koepel-en-pvc-opstand-16-00-met-lm-motor-en-pvc-raam-type-ep25-1000-x-2500-mm | 8586024124749 | 46872333517133
Rauch- und Wärmeabzug (RWA) | RWA-System | Skylux | Skylux 160° CE mit Kuppel und PVC-Aufsatzkranz 16/00 mit doppeltem LM-Motor und PVC-Rahmen Typ EP25 1000 x 2800 mm |  | 50281 | 5412970502814 | 8208.65 | Ja | 30-45 | 123.07 | 1000 x 2800 mm | 2800 | 1000 |  | PCV 16/00 (16 cm hoch & Dachöffnung = Tageslichtmaß) | Rechteckig | 1.19 W/m²K - 0.98 W/m²K | 57% - 30% | 37% - 17% | 24dB - 26dB | 160° CE (für Industrie) | PVC-Rahmen EP25 | ohne Windfang | E | Doppelmotor | Maximal ist eine doppelschalige Lichtkuppel für dieses Produkt möglich | Ut-Wert LT-Wert g-Wert Rw-waarde EN 1873 : 2014 EN ISO 13468 EN 16153 EN 410 EN 410 EN ISO 140-3 Material Schalen Schalen (W/m²K) (%) (%) (dB) Acryl EW Klar (H) 1.19 37 57 24 PMMA Opal (O) 1.19 34 50 24 DW Klar (H/H) 0.98 33 50 26 Opal (O/O) 0.98 28 38 26 Polycarbonaat EW Klar (A) 1.19 36 55 24 PC Opal (D) 1.19 24 40 24 DW Klar (A/H) 0.98 32 48 26 Klar (A/A) 0.98 32 46 26 Opal (A/O) 0.98 30 42 26 Opal (A/D) 0.98 21 33 26 Polycarbonat EW Heatstop opal (T) 1.19 20 39 24 Heatstop PC DW Klar (T/H) 0.98 18 34 26 Opal (T/O) 0.98 17 30 26 | https://skylux.eu/de/products/skylux-160-ce-met-koepel-en-pvc-opstand-16-00-met-lm-motor-en-pvc-raam-type-ep25-1000-x-2800-mm | https://skylux.eu/cdn/shop/files/Skylux-160deg-CE-met-koepel-en-pvc-opstand-1600-met-dubbele-LM-motor-en-pvc-raam-type-EP25-1000-x-2800-mm-RWA-systeem.jpg?v=1702979646&width=1600 | https://skylux.eu/cdn/shop/files/e5a82811-1bb0-48e4-a776-cacb59c7c092_1cacae22-29b6-4e50-a82c-328ef51f94b2.jpg?v=1688550947&width=1600 | //skylux.eu/cdn/shop/files/D_MH_Montageanleitung_Skylux_160_CE_LM.pdf?v=1503750771917917123 | //skylux.eu/cdn/shop/files/D_TD_Technische_Daten_Skylux_Skylux_160_CE_Elektrisch.pdf?v=10489854405570094672 | <style type="text/css" id="isPasted"><!--td {border: 1px solid #cccccc;}br {mso-data-placement:same-cell;}--></style><table border="1" cellpadding="0" cellspacing="0" dir="ltr" style="table-layout:fixed;font-size:10pt;font-family:Arial;border-collapse:collapse;border:none;"><tbody> <tr style="height:20px;"> <td style="overflow:hidden;padding:0px 3px 0px 3px;vertical-align:bottom;"></td> <td style="overflow:hidden;padding:0px 3px 0px 3px;vertical-align:bottom;"></td> <td style="overflow:hidden;padding:0px 3px 0px 3px;vertical-align:bottom;"></td> <td data-sheets-value='{"1":2,"2":"Ut-waarde"}' style="overflow:hidden;padding:0px 3px 0px 3px;vertical-align:bottom;font-weight:bold;text-align:center;">Ut-Wert</td> <td data-sheets-value='{"1":2,"2":"LT-waarde"}' style="overflow:hidden;padding:0px 3px 0px 3px;vertical-align:bottom;font-weight:bold;text-align:center;">LT-Wert</td> <td data-sheets-value='{"1":2,"2":"g-waarde"}' style="overflow:hidden;padding:0px 3px 0px 3px;vertical-align:bottom;font-weight:bold;text-align:center;">g-Wert</td> <td data-sheets-value='{"1":2,"2":"Rw-waarde "}' style="overflow:hidden;padding:0px 3px 0px 3px;vertical-align:bottom;font-weight:bold;text-align:center;">Rw-waarde </td> </tr> <tr style="height:20px;"> <td style="overflow:hidden;padding:0px 3px 0px 3px;vertical-align:bottom;"></td> <td style="overflow:hidden;padding:0px 3px 0px 3px;vertical-align:bottom;"></td> <td style="overflow:hidden;padding:0px 3px 0px 3px;vertical-align:bottom;"></td> <td data-sheets-numberformat='{"1":2,"2":"0.00","3":1}' data-sheets-value='{"1":2,"2":"EN 1873 : 2014"}' style="overflow:hidden;padding:0px 3px 0px 3px;vertical-align:bottom;text-align:center;">EN 1873 : 2014</td> <td data-sheets-numberformat='{"1":2,"2":"0","3":1}' data-sheets-value='{"1":2,"2":"EN ISO 13468 EN 16153 EN 410"}' style="overflow:hidden;padding:0px 3px 0px 3px;vertical-align:bottom;text-align:center;">EN ISO 13468 EN 16153 EN 410</td> <td data-sheets-numberformat='{"1":2,"2":"0","3":1}' data-sheets-value='{"1":2,"2":"EN 410"}' style="overflow:hidden;padding:0px 3px 0px 3px;vertical-align:bottom;text-align:center;">EN 410</td> <td data-sheets-value='{"1":2,"2":"EN ISO 140-3\t\t"}' style="overflow:hidden;padding:0px 3px 0px 3px;vertical-align:bottom;text-align:center;">EN ISO 140-3 </td> </tr> <tr style="height:20px;"> <td data-sheets-value='{"1":2,"2":"Materiaal"}' style="border-bottom:1px solid #000000;overflow:hidden;padding:0px 3px 0px 3px;vertical-align:bottom;background-color:#000000;font-weight:bold;color:#ffffff;">Material</td> <td data-sheets-value='{"1":2,"2":"Wanden"}' style="border-bottom:1px solid #000000;overflow:hidden;padding:0px 3px 0px 3px;vertical-align:bottom;background-color:#000000;font-weight:bold;color:#ffffff;">Schalen</td> <td data-sheets-value='{"1":2,"2":"Schalen"}' style="border-bottom:1px solid #000000;overflow:hidden;padding:0px 3px 0px 3px;vertical-align:bottom;background-color:#000000;font-weight:bold;color:#ffffff;">Schalen</td> <td data-sheets-numberformat='{"1":2,"2":"0.00","3":1}' data-sheets-value='{"1":2,"2":"(W/m²K)\t"}' style="border-bottom:1px solid #000000;overflow:hidden;padding:0px 3px 0px 3px;vertical-align:bottom;background-color:#000000;font-weight:bold;color:#ffffff;text-align:center;">(W/m²K) </td> <td data-sheets-numberformat='{"1":2,"2":"0","3":1}' data-sheets-value='{"1":2,"2":"(%)"}' style="border-bottom:1px solid #000000;overflow:hidden;padding:0px 3px 0px 3px;vertical-align:bottom;background-color:#000000;font-weight:bold;color:#ffffff;text-align:center;">(%)</td> <td data-sheets-numberformat='{"1":2,"2":"0","3":1}' data-sheets-value='{"1":2,"2":"(%)"}' style="border-bottom:1px solid #000000;overflow:hidden;padding:0px 3px 0px 3px;vertical-align:bottom;background-color:#000000;font-weight:bold;color:#ffffff;text-align:center;">(%)</td> <td data-sheets-value='{"1":2,"2":"(dB)"}' style="border-bottom:1px solid #000000;overflow:hidden;padding:0px 3px 0px 3px;vertical-align:bottom;background-color:#000000;font-weight:bold;color:#ffffff;text-align:center;">(dB)</td> </tr> <tr style="height:20px;"> <td data-sheets-value='{"1":2,"2":"Acrylaat"}' style="border-left:1px solid #000000;overflow:hidden;padding:0px 3px 0px 3px;vertical-align:bottom;">Acryl</td> <td data-sheets-value='{"1":2,"2":"EW"}' style="overflow:hidden;padding:0px 3px 0px 3px;vertical-align:bottom;">EW</td> <td data-sheets-value='{"1":2,"2":"Helder (H)"}' style="overflow:hidden;padding:0px 3px 0px 3px;vertical-align:bottom;">Klar (H)</td> <td data-sheets-numberformat='{"1":2,"2":"0.00","3":1}' data-sheets-value='{"1":3,"3":1.19}' style="overflow:hidden;padding:0px 3px 0px 3px;vertical-align:bottom;text-align:center;">1.19</td> <td data-sheets-numberformat='{"1":2,"2":"0","3":1}' data-sheets-value='{"1":3,"3":36.9}' style="overflow:hidden;padding:0px 3px 0px 3px;vertical-align:bottom;text-align:center;">37</td> <td data-sheets-numberformat='{"1":2,"2":"0","3":1}' data-sheets-value='{"1":3,"3":57.42}' style="overflow:hidden;padding:0px 3px 0px 3px;vertical-align:bottom;text-align:center;">57</td> <td data-sheets-value='{"1":3,"3":24}' style="border-right:1px solid #000000;overflow:hidden;padding:0px 3px 0px 3px;vertical-align:bottom;text-align:center;">24</td> </tr> <tr style="height:20px;"> <td data-sheets-value='{"1":2,"2":"PMMA"}' style="border-left:1px solid #000000;overflow:hidden;padding:0px 3px 0px 3px;vertical-align:bottom;">PMMA</td> <td style="overflow:hidden;padding:0px 3px 0px 3px;vertical-align:bottom;"></td> <td data-sheets-value='{"1":2,"2":"Opaal (O)"}' style="overflow:hidden;padding:0px 3px 0px 3px;vertical-align:bottom;">Opal (O)</td> <td data-sheets-numberformat='{"1":2,"2":"0.00","3":1}' data-sheets-value='{"1":3,"3":1.19}' style="overflow:hidden;padding:0px 3px 0px 3px;vertical-align:bottom;text-align:center;">1.19</td> <td data-sheets-numberformat='{"1":2,"2":"0","3":1}' data-sheets-value='{"1":3,"3":34.03}' style="overflow:hidden;padding:0px 3px 0px 3px;vertical-align:bottom;text-align:center;">34</td> <td data-sheets-numberformat='{"1":2,"2":"0","3":1}' data-sheets-value='{"1":3,"3":50.160000000000004}' style="overflow:hidden;padding:0px 3px 0px 3px;vertical-align:bottom;text-align:center;">50</td> <td data-sheets-value='{"1":3,"3":24}' style="border-right:1px solid #000000;overflow:hidden;padding:0px 3px 0px 3px;vertical-align:bottom;text-align:center;">24</td> </tr> <tr style="height:20px;"> <td style="border-left:1px solid #000000;overflow:hidden;padding:0px 3px 0px 3px;vertical-align:bottom;"></td> <td data-sheets-value='{"1":2,"2":"DW"}' style="overflow:hidden;padding:0px 3px 0px 3px;vertical-align:bottom;">DW</td> <td data-sheets-value='{"1":2,"2":"Helder (H/H)"}' style="overflow:hidden;padding:0px 3px 0px 3px;vertical-align:bottom;">Klar (H/H)</td> <td data-sheets-numberformat='{"1":2,"2":"0.00","3":1}' data-sheets-value='{"1":3,"3":0.98}' style="overflow:hidden;padding:0px 3px 0px 3px;vertical-align:bottom;text-align:center;">0.98</td> <td data-sheets-numberformat='{"1":2,"2":"0","3":1}' data-sheets-value='{"1":3,"3":33.21}' style="overflow:hidden;padding:0px 3px 0px 3px;vertical-align:bottom;text-align:center;">33</td> <td data-sheets-numberformat='{"1":2,"2":"0","3":1}' data-sheets-value='{"1":3,"3":49.5}' style="overflow:hidden;padding:0px 3px 0px 3px;vertical-align:bottom;text-align:center;">50</td> <td data-sheets-value='{"1":3,"3":26}' style="border-right:1px solid #000000;overflow:hidden;padding:0px 3px 0px 3px;vertical-align:bottom;text-align:center;">26</td> </tr> <tr style="height:20px;"> <td style="border-bottom:1px solid #000000;border-left:1px solid #000000;overflow:hidden;padding:0px 3px 0px 3px;vertical-align:bottom;"></td> <td style="border-bottom:1px solid #000000;overflow:hidden;padding:0px 3px 0px 3px;vertical-align:bottom;"></td> <td data-sheets-value='{"1":2,"2":"Opaal (O/O)"}' style="border-bottom:1px solid #000000;overflow:hidden;padding:0px 3px 0px 3px;vertical-align:bottom;">Opal (O/O)</td> <td data-sheets-numberformat='{"1":2,"2":"0.00","3":1}' data-sheets-value='{"1":3,"3":0.98}' style="border-bottom:1px solid #000000;overflow:hidden;padding:0px 3px 0px 3px;vertical-align:bottom;text-align:center;">0.98</td> <td data-sheets-numberformat='{"1":2,"2":"0","3":1}' data-sheets-value='{"1":3,"3":28.29}' style="border-bottom:1px solid #000000;overflow:hidden;padding:0px 3px 0px 3px;vertical-align:bottom;text-align:center;">28</td> <td data-sheets-numberformat='{"1":2,"2":"0","3":1}' data-sheets-value='{"1":3,"3":38.28}' style="border-bottom:1px solid #000000;overflow:hidden;padding:0px 3px 0px 3px;vertical-align:bottom;text-align:center;">38</td> <td data-sheets-value='{"1":3,"3":26}' style="border-right:1px solid #000000;border-bottom:1px solid #000000;overflow:hidden;padding:0px 3px 0px 3px;vertical-align:bottom;text-align:center;">26</td> </tr> <tr style="height:20px;"> <td data-sheets-value='{"1":2,"2":"Polycarbonaat "}' style="border-left:1px solid #000000;overflow:hidden;padding:0px 3px 0px 3px;vertical-align:bottom;">Polycarbonaat </td> <td data-sheets-value='{"1":2,"2":"EW"}' style="overflow:hidden;padding:0px 3px 0px 3px;vertical-align:bottom;">EW</td> <td data-sheets-value='{"1":2,"2":"Helder (A)"}' style="overflow:hidden;padding:0px 3px 0px 3px;vertical-align:bottom;">Klar (A)</td> <td data-sheets-numberformat='{"1":2,"2":"0.00","3":1}' data-sheets-value='{"1":3,"3":1.19}' style="overflow:hidden;padding:0px 3px 0px 3px;vertical-align:bottom;text-align:center;">1.19</td> <td data-sheets-numberformat='{"1":2,"2":"0","3":1}' data-sheets-value='{"1":3,"3":36.08}' style="overflow:hidden;padding:0px 3px 0px 3px;vertical-align:bottom;text-align:center;">36</td> <td data-sheets-numberformat='{"1":2,"2":"0","3":1}' data-sheets-value='{"1":3,"3":54.78}' style="overflow:hidden;padding:0px 3px 0px 3px;vertical-align:bottom;text-align:center;">55</td> <td data-sheets-value='{"1":3,"3":24}' style="border-right:1px solid #000000;overflow:hidden;padding:0px 3px 0px 3px;vertical-align:bottom;text-align:center;">24</td> </tr> <tr style="height:20px;"> <td data-sheets-value='{"1":2,"2":"PC"}' style="border-left:1px solid #000000;overflow:hidden;padding:0px 3px 0px 3px;vertical-align:bottom;">PC</td> <td style="overflow:hidden;padding:0px 3px 0px 3px;vertical-align:bottom;"></td> <td data-sheets-value='{"1":2,"2":"Opaal (D)"}' style="overflow:hidden;padding:0px 3px 0px 3px;vertical-align:bottom;">Opal (D)</td> <td data-sheets-numberformat='{"1":2,"2":"0.00","3":1}' data-sheets-value='{"1":3,"3":1.19}' style="overflow:hidden;padding:0px 3px 0px 3px;vertical-align:bottom;text-align:center;">1.19</td> <td data-sheets-numberformat='{"1":2,"2":"0","3":1}' data-sheets-value='{"1":3,"3":23.779999999999998}' style="overflow:hidden;padding:0px 3px 0px 3px;vertical-align:bottom;text-align:center;">24</td> <td data-sheets-numberformat='{"1":2,"2":"0","3":1}' data-sheets-value='{"1":3,"3":39.6}' style="overflow:hidden;padding:0px 3px 0px 3px;vertical-align:bottom;text-align:center;">40</td> <td data-sheets-value='{"1":3,"3":24}' style="border-right:1px solid #000000;overflow:hidden;padding:0px 3px 0px 3px;vertical-align:bottom;text-align:center;">24</td> </tr> <tr style="height:20px;"> <td style="border-left:1px solid #000000;overflow:hidden;padding:0px 3px 0px 3px;vertical-align:bottom;"></td> <td data-sheets-value='{"1":2,"2":"DW"}' style="overflow:hidden;padding:0px 3px 0px 3px;vertical-align:bottom;">DW</td> <td data-sheets-value='{"1":2,"2":"Helder (A/H)"}' style="overflow:hidden;padding:0px 3px 0px 3px;vertical-align:bottom;">Klar (A/H)</td> <td data-sheets-numberformat='{"1":2,"2":"0.00","3":1}' data-sheets-value='{"1":3,"3":0.98}' style="overflow:hidden;padding:0px 3px 0px 3px;vertical-align:bottom;text-align:center;">0.98</td> <td data-sheets-numberformat='{"1":2,"2":"0","3":1}' data-sheets-value='{"1":3,"3":32.39}' style="overflow:hidden;padding:0px 3px 0px 3px;vertical-align:bottom;text-align:center;">32</td> <td data-sheets-numberformat='{"1":2,"2":"0","3":1}' data-sheets-value='{"1":3,"3":47.52}' style="overflow:hidden;padding:0px 3px 0px 3px;vertical-align:bottom;text-align:center;">48</td> <td data-sheets-value='{"1":3,"3":26}' style="border-right:1px solid #000000;overflow:hidden;padding:0px 3px 0px 3px;vertical-align:bottom;text-align:center;">26</td> </tr> <tr style="height:20px;"> <td style="border-left:1px solid #000000;overflow:hidden;padding:0px 3px 0px 3px;vertical-align:bottom;"></td> <td style="overflow:hidden;padding:0px 3px 0px 3px;vertical-align:bottom;"></td> <td data-sheets-value='{"1":2,"2":"Helder (A/A)"}' style="overflow:hidden;padding:0px 3px 0px 3px;vertical-align:bottom;">Klar (A/A)</td> <td data-sheets-numberformat='{"1":2,"2":"0.00","3":1}' data-sheets-value='{"1":3,"3":0.98}' style="overflow:hidden;padding:0px 3px 0px 3px;vertical-align:bottom;text-align:center;">0.98</td> <td data-sheets-numberformat='{"1":2,"2":"0","3":1}' data-sheets-value='{"1":3,"3":31.569999999999997}' style="overflow:hidden;padding:0px 3px 0px 3px;vertical-align:bottom;text-align:center;">32</td> <td data-sheets-numberformat='{"1":2,"2":"0","3":1}' data-sheets-value='{"1":3,"3":45.54}' style="overflow:hidden;padding:0px 3px 0px 3px;vertical-align:bottom;text-align:center;">46</td> <td data-sheets-value='{"1":3,"3":26}' style="border-right:1px solid #000000;overflow:hidden;padding:0px 3px 0px 3px;vertical-align:bottom;text-align:center;">26</td> </tr> <tr style="height:20px;"> <td style="border-left:1px solid #000000;overflow:hidden;padding:0px 3px 0px 3px;vertical-align:bottom;"></td> <td style="overflow:hidden;padding:0px 3px 0px 3px;vertical-align:bottom;"></td> <td data-sheets-value='{"1":2,"2":"Opaal (A/O)"}' style="overflow:hidden;padding:0px 3px 0px 3px;vertical-align:bottom;">Opal (A/O)</td> <td data-sheets-numberformat='{"1":2,"2":"0.00","3":1}' data-sheets-value='{"1":3,"3":0.98}' style="overflow:hidden;padding:0px 3px 0px 3px;vertical-align:bottom;text-align:center;">0.98</td> <td data-sheets-numberformat='{"1":2,"2":"0","3":1}' data-sheets-value='{"1":3,"3":29.93}' style="overflow:hidden;padding:0px 3px 0px 3px;vertical-align:bottom;text-align:center;">30</td> <td data-sheets-numberformat='{"1":2,"2":"0","3":1}' data-sheets-value='{"1":3,"3":41.580000000000005}' style="overflow:hidden;padding:0px 3px 0px 3px;vertical-align:bottom;text-align:center;">42</td> <td data-sheets-value='{"1":3,"3":26}' style="border-right:1px solid #000000;overflow:hidden;padding:0px 3px 0px 3px;vertical-align:bottom;text-align:center;">26</td> </tr> <tr style="height:20px;"> <td style="border-bottom:1px solid #000000;border-left:1px solid #000000;overflow:hidden;padding:0px 3px 0px 3px;vertical-align:bottom;"></td> <td style="border-bottom:1px solid #000000;overflow:hidden;padding:0px 3px 0px 3px;vertical-align:bottom;"></td> <td data-sheets-value='{"1":2,"2":"Opaal (A/D)"}' style="border-bottom:1px solid #000000;overflow:hidden;padding:0px 3px 0px 3px;vertical-align:bottom;">Opal (A/D)</td> <td data-sheets-numberformat='{"1":2,"2":"0.00","3":1}' data-sheets-value='{"1":3,"3":0.98}' style="border-bottom:1px solid #000000;overflow:hidden;padding:0px 3px 0px 3px;vertical-align:bottom;text-align:center;">0.98</td> <td data-sheets-numberformat='{"1":2,"2":"0","3":1}' data-sheets-value='{"1":3,"3":20.91}' style="border-bottom:1px solid #000000;overflow:hidden;padding:0px 3px 0px 3px;vertical-align:bottom;text-align:center;">21</td> <td data-sheets-numberformat='{"1":2,"2":"0","3":1}' data-sheets-value='{"1":3,"3":33}' style="border-bottom:1px solid #000000;overflow:hidden;padding:0px 3px 0px 3px;vertical-align:bottom;text-align:center;">33</td> <td data-sheets-value='{"1":3,"3":26}' style="border-right:1px solid #000000;border-bottom:1px solid #000000;overflow:hidden;padding:0px 3px 0px 3px;vertical-align:bottom;text-align:center;">26</td> </tr> <tr style="height:20px;"> <td data-sheets-value='{"1":2,"2":"Polycarbonaat"}' style="border-left:1px solid #000000;overflow:hidden;padding:0px 3px 0px 3px;vertical-align:bottom;">Polycarbonat</td> <td data-sheets-value='{"1":2,"2":"EW"}' style="overflow:hidden;padding:0px 3px 0px 3px;vertical-align:bottom;">EW</td> <td data-sheets-value='{"1":2,"2":"Heatstop Opaal (T)"}' style="overflow:hidden;padding:0px 3px 0px 3px;vertical-align:bottom;">Heatstop opal (T)</td> <td data-sheets-numberformat='{"1":2,"2":"0.00","3":1}' data-sheets-value='{"1":3,"3":1.19}' style="overflow:hidden;padding:0px 3px 0px 3px;vertical-align:bottom;text-align:center;">1.19</td> <td data-sheets-numberformat='{"1":2,"2":"0","3":1}' data-sheets-value='{"1":3,"3":20.09}' style="overflow:hidden;padding:0px 3px 0px 3px;vertical-align:bottom;text-align:center;">20</td> <td data-sheets-numberformat='{"1":2,"2":"0","3":1}' data-sheets-value='{"1":3,"3":38.940000000000005}' style="overflow:hidden;padding:0px 3px 0px 3px;vertical-align:bottom;text-align:center;">39</td> <td data-sheets-value='{"1":3,"3":24}' style="border-right:1px solid #000000;overflow:hidden;padding:0px 3px 0px 3px;vertical-align:bottom;text-align:center;">24</td> </tr> <tr style="height:20px;"> <td data-sheets-value='{"1":2,"2":"Heatstop PC"}' style="border-left:1px solid #000000;overflow:hidden;padding:0px 3px 0px 3px;vertical-align:bottom;">Heatstop PC</td> <td data-sheets-value='{"1":2,"2":"DW"}' style="overflow:hidden;padding:0px 3px 0px 3px;vertical-align:bottom;">DW</td> <td data-sheets-value='{"1":2,"2":"Helder (T/H)"}' style="overflow:hidden;padding:0px 3px 0px 3px;vertical-align:bottom;">Klar (T/H)</td> <td data-sheets-numberformat='{"1":2,"2":"0.00","3":1}' data-sheets-value='{"1":3,"3":0.98}' style="overflow:hidden;padding:0px 3px 0px 3px;vertical-align:bottom;text-align:center;">0.98</td> <td data-sheets-numberformat='{"1":2,"2":"0","3":1}' data-sheets-value='{"1":3,"3":18.04}' style="overflow:hidden;padding:0px 3px 0px 3px;vertical-align:bottom;text-align:center;">18</td> <td data-sheets-numberformat='{"1":2,"2":"0","3":1}' data-sheets-value='{"1":3,"3":33.660000000000004}' style="overflow:hidden;padding:0px 3px 0px 3px;vertical-align:bottom;text-align:center;">34</td> <td data-sheets-value='{"1":3,"3":26}' style="border-right:1px solid #000000;overflow:hidden;padding:0px 3px 0px 3px;vertical-align:bottom;text-align:center;">26</td> </tr> <tr style="height:20px;"> <td style="border-bottom:1px solid #000000;border-left:1px solid #000000;overflow:hidden;padding:0px 3px 0px 3px;vertical-align:bottom;"></td> <td style="border-bottom:1px solid #000000;overflow:hidden;padding:0px 3px 0px 3px;vertical-align:bottom;"></td> <td data-sheets-value='{"1":2,"2":"Opaal (T/O)"}' style="border-bottom:1px solid #000000;overflow:hidden;padding:0px 3px 0px 3px;vertical-align:bottom;">Opal (T/O)</td> <td data-sheets-numberformat='{"1":2,"2":"0.00","3":1}' data-sheets-value='{"1":3,"3":0.98}' style="border-bottom:1px solid #000000;overflow:hidden;padding:0px 3px 0px 3px;vertical-align:bottom;text-align:center;">0.98</td> <td data-sheets-numberformat='{"1":2,"2":"0","3":1}' data-sheets-value='{"1":3,"3":16.81}' style="border-bottom:1px solid #000000;overflow:hidden;padding:0px 3px 0px 3px;vertical-align:bottom;text-align:center;">17</td> <td data-sheets-numberformat='{"1":2,"2":"0","3":1}' data-sheets-value='{"1":3,"3":29.700000000000003}' style="border-bottom:1px solid #000000;overflow:hidden;padding:0px 3px 0px 3px;vertical-align:bottom;text-align:center;">30</td> <td data-sheets-value='{"1":3,"3":26}' style="border-right:1px solid #000000;border-bottom:1px solid #000000;overflow:hidden;padding:0px 3px 0px 3px;vertical-align:bottom;text-align:center;">26</td> </tr> </tbody></table> | skylux-160-ce-met-koepel-en-pvc-opstand-16-00-met-lm-motor-en-pvc-raam-type-ep25-1000-x-2800-mm | 8586024157517 | 46872333549901
Rauch- und Wärmeabzug (RWA) | RWA-System | Skylux | Skylux 160° CE mit Kuppel und PVC-Aufsatzkranz 16/00 mit doppeltem LM-Motor und PVC-Rahmen Typ EP25 1200 x 2400 mm |  | 50294 | 5412970502944 | 8205.05 | Ja | 30-45 | 132.7 | 1200 x 2400 mm | 2400 | 1200 |  | PCV 16/00 (16 cm hoch & Dachöffnung = Tageslichtmaß) | Rechteckig | 1.19 W/m²K - 0.98 W/m²K | 57% - 30% | 37% - 17% | 24dB - 26dB | 160° CE (für Industrie) | PVC-Rahmen EP25 | ohne Windfang | E | Doppelmotor | Maximal ist eine doppelschalige Lichtkuppel für dieses Produkt möglich | Ut-Wert LT-Wert g-Wert Rw-waarde EN 1873 : 2014 EN ISO 13468 EN 16153 EN 410 EN 410 EN ISO 140-3 Material Schalen Schalen (W/m²K) (%) (%) (dB) Acryl EW Klar (H) 1.19 37 57 24 PMMA Opal (O) 1.19 34 50 24 DW Klar (H/H) 0.98 33 50 26 Opal (O/O) 0.98 28 38 26 Polycarbonaat EW Klar (A) 1.19 36 55 24 PC Opal (D) 1.19 24 40 24 DW Klar (A/H) 0.98 32 48 26 Klar (A/A) 0.98 32 46 26 Opal (A/O) 0.98 30 42 26 Opal (A/D) 0.98 21 33 26 Polycarbonat EW Heatstop opal (T) 1.19 20 39 24 Heatstop PC DW Klar (T/H) 0.98 18 34 26 Opal (T/O) 0.98 17 30 26 | https://skylux.eu/de/products/skylux-160-ce-met-koepel-en-pvc-opstand-16-00-met-lm-motor-en-pvc-raam-type-ep25-1200-x-2400-mm | https://skylux.eu/cdn/shop/files/Skylux-160deg-CE-met-koepel-en-pvc-opstand-1600-met-dubbele-LM-motor-en-pvc-raam-type-EP25-1200-x-2400-mm-RWA-systeem.jpg?v=1702979716&width=1600 | https://skylux.eu/cdn/shop/files/e5a82811-1bb0-48e4-a776-cacb59c7c092_2a0a85c6-afeb-4d77-bc4d-a27a6b0c5cc2.jpg?v=1688550961&width=1600 | //skylux.eu/cdn/shop/files/D_MH_Montageanleitung_Skylux_160_CE_LM.pdf?v=1503750771917917123 | //skylux.eu/cdn/shop/files/D_TD_Technische_Daten_Skylux_Skylux_160_CE_Elektrisch.pdf?v=10489854405570094672 | <style type="text/css" id="isPasted"><!--td {border: 1px solid #cccccc;}br {mso-data-placement:same-cell;}--></style><table border="1" cellpadding="0" cellspacing="0" dir="ltr" style="table-layout:fixed;font-size:10pt;font-family:Arial;border-collapse:collapse;border:none;"><tbody> <tr style="height:20px;"> <td style="overflow:hidden;padding:0px 3px 0px 3px;vertical-align:bottom;"></td> <td style="overflow:hidden;padding:0px 3px 0px 3px;vertical-align:bottom;"></td> <td style="overflow:hidden;padding:0px 3px 0px 3px;vertical-align:bottom;"></td> <td data-sheets-value='{"1":2,"2":"Ut-waarde"}' style="overflow:hidden;padding:0px 3px 0px 3px;vertical-align:bottom;font-weight:bold;text-align:center;">Ut-Wert</td> <td data-sheets-value='{"1":2,"2":"LT-waarde"}' style="overflow:hidden;padding:0px 3px 0px 3px;vertical-align:bottom;font-weight:bold;text-align:center;">LT-Wert</td> <td data-sheets-value='{"1":2,"2":"g-waarde"}' style="overflow:hidden;padding:0px 3px 0px 3px;vertical-align:bottom;font-weight:bold;text-align:center;">g-Wert</td> <td data-sheets-value='{"1":2,"2":"Rw-waarde "}' style="overflow:hidden;padding:0px 3px 0px 3px;vertical-align:bottom;font-weight:bold;text-align:center;">Rw-waarde </td> </tr> <tr style="height:20px;"> <td style="overflow:hidden;padding:0px 3px 0px 3px;vertical-align:bottom;"></td> <td style="overflow:hidden;padding:0px 3px 0px 3px;vertical-align:bottom;"></td> <td style="overflow:hidden;padding:0px 3px 0px 3px;vertical-align:bottom;"></td> <td data-sheets-numberformat='{"1":2,"2":"0.00","3":1}' data-sheets-value='{"1":2,"2":"EN 1873 : 2014"}' style="overflow:hidden;padding:0px 3px 0px 3px;vertical-align:bottom;text-align:center;">EN 1873 : 2014</td> <td data-sheets-numberformat='{"1":2,"2":"0","3":1}' data-sheets-value='{"1":2,"2":"EN ISO 13468 EN 16153 EN 410"}' style="overflow:hidden;padding:0px 3px 0px 3px;vertical-align:bottom;text-align:center;">EN ISO 13468 EN 16153 EN 410</td> <td data-sheets-numberformat='{"1":2,"2":"0","3":1}' data-sheets-value='{"1":2,"2":"EN 410"}' style="overflow:hidden;padding:0px 3px 0px 3px;vertical-align:bottom;text-align:center;">EN 410</td> <td data-sheets-value='{"1":2,"2":"EN ISO 140-3\t\t"}' style="overflow:hidden;padding:0px 3px 0px 3px;vertical-align:bottom;text-align:center;">EN ISO 140-3 </td> </tr> <tr style="height:20px;"> <td data-sheets-value='{"1":2,"2":"Materiaal"}' style="border-bottom:1px solid #000000;overflow:hidden;padding:0px 3px 0px 3px;vertical-align:bottom;background-color:#000000;font-weight:bold;color:#ffffff;">Material</td> <td data-sheets-value='{"1":2,"2":"Wanden"}' style="border-bottom:1px solid #000000;overflow:hidden;padding:0px 3px 0px 3px;vertical-align:bottom;background-color:#000000;font-weight:bold;color:#ffffff;">Schalen</td> <td data-sheets-value='{"1":2,"2":"Schalen"}' style="border-bottom:1px solid #000000;overflow:hidden;padding:0px 3px 0px 3px;vertical-align:bottom;background-color:#000000;font-weight:bold;color:#ffffff;">Schalen</td> <td data-sheets-numberformat='{"1":2,"2":"0.00","3":1}' data-sheets-value='{"1":2,"2":"(W/m²K)\t"}' style="border-bottom:1px solid #000000;overflow:hidden;padding:0px 3px 0px 3px;vertical-align:bottom;background-color:#000000;font-weight:bold;color:#ffffff;text-align:center;">(W/m²K) </td> <td data-sheets-numberformat='{"1":2,"2":"0","3":1}' data-sheets-value='{"1":2,"2":"(%)"}' style="border-bottom:1px solid #000000;overflow:hidden;padding:0px 3px 0px 3px;vertical-align:bottom;background-color:#000000;font-weight:bold;color:#ffffff;text-align:center;">(%)</td> <td data-sheets-numberformat='{"1":2,"2":"0","3":1}' data-sheets-value='{"1":2,"2":"(%)"}' style="border-bottom:1px solid #000000;overflow:hidden;padding:0px 3px 0px 3px;vertical-align:bottom;background-color:#000000;font-weight:bold;color:#ffffff;text-align:center;">(%)</td> <td data-sheets-value='{"1":2,"2":"(dB)"}' style="border-bottom:1px solid #000000;overflow:hidden;padding:0px 3px 0px 3px;vertical-align:bottom;background-color:#000000;font-weight:bold;color:#ffffff;text-align:center;">(dB)</td> </tr> <tr style="height:20px;"> <td data-sheets-value='{"1":2,"2":"Acrylaat"}' style="border-left:1px solid #000000;overflow:hidden;padding:0px 3px 0px 3px;vertical-align:bottom;">Acryl</td> <td data-sheets-value='{"1":2,"2":"EW"}' style="overflow:hidden;padding:0px 3px 0px 3px;vertical-align:bottom;">EW</td> <td data-sheets-value='{"1":2,"2":"Helder (H)"}' style="overflow:hidden;padding:0px 3px 0px 3px;vertical-align:bottom;">Klar (H)</td> <td data-sheets-numberformat='{"1":2,"2":"0.00","3":1}' data-sheets-value='{"1":3,"3":1.19}' style="overflow:hidden;padding:0px 3px 0px 3px;vertical-align:bottom;text-align:center;">1.19</td> <td data-sheets-numberformat='{"1":2,"2":"0","3":1}' data-sheets-value='{"1":3,"3":36.9}' style="overflow:hidden;padding:0px 3px 0px 3px;vertical-align:bottom;text-align:center;">37</td> <td data-sheets-numberformat='{"1":2,"2":"0","3":1}' data-sheets-value='{"1":3,"3":57.42}' style="overflow:hidden;padding:0px 3px 0px 3px;vertical-align:bottom;text-align:center;">57</td> <td data-sheets-value='{"1":3,"3":24}' style="border-right:1px solid #000000;overflow:hidden;padding:0px 3px 0px 3px;vertical-align:bottom;text-align:center;">24</td> </tr> <tr style="height:20px;"> <td data-sheets-value='{"1":2,"2":"PMMA"}' style="border-left:1px solid #000000;overflow:hidden;padding:0px 3px 0px 3px;vertical-align:bottom;">PMMA</td> <td style="overflow:hidden;padding:0px 3px 0px 3px;vertical-align:bottom;"></td> <td data-sheets-value='{"1":2,"2":"Opaal (O)"}' style="overflow:hidden;padding:0px 3px 0px 3px;vertical-align:bottom;">Opal (O)</td> <td data-sheets-numberformat='{"1":2,"2":"0.00","3":1}' data-sheets-value='{"1":3,"3":1.19}' style="overflow:hidden;padding:0px 3px 0px 3px;vertical-align:bottom;text-align:center;">1.19</td> <td data-sheets-numberformat='{"1":2,"2":"0","3":1}' data-sheets-value='{"1":3,"3":34.03}' style="overflow:hidden;padding:0px 3px 0px 3px;vertical-align:bottom;text-align:center;">34</td> <td data-sheets-numberformat='{"1":2,"2":"0","3":1}' data-sheets-value='{"1":3,"3":50.160000000000004}' style="overflow:hidden;padding:0px 3px 0px 3px;vertical-align:bottom;text-align:center;">50</td> <td data-sheets-value='{"1":3,"3":24}' style="border-right:1px solid #000000;overflow:hidden;padding:0px 3px 0px 3px;vertical-align:bottom;text-align:center;">24</td> </tr> <tr style="height:20px;"> <td style="border-left:1px solid #000000;overflow:hidden;padding:0px 3px 0px 3px;vertical-align:bottom;"></td> <td data-sheets-value='{"1":2,"2":"DW"}' style="overflow:hidden;padding:0px 3px 0px 3px;vertical-align:bottom;">DW</td> <td data-sheets-value='{"1":2,"2":"Helder (H/H)"}' style="overflow:hidden;padding:0px 3px 0px 3px;vertical-align:bottom;">Klar (H/H)</td> <td data-sheets-numberformat='{"1":2,"2":"0.00","3":1}' data-sheets-value='{"1":3,"3":0.98}' style="overflow:hidden;padding:0px 3px 0px 3px;vertical-align:bottom;text-align:center;">0.98</td> <td data-sheets-numberformat='{"1":2,"2":"0","3":1}' data-sheets-value='{"1":3,"3":33.21}' style="overflow:hidden;padding:0px 3px 0px 3px;vertical-align:bottom;text-align:center;">33</td> <td data-sheets-numberformat='{"1":2,"2":"0","3":1}' data-sheets-value='{"1":3,"3":49.5}' style="overflow:hidden;padding:0px 3px 0px 3px;vertical-align:bottom;text-align:center;">50</td> <td data-sheets-value='{"1":3,"3":26}' style="border-right:1px solid #000000;overflow:hidden;padding:0px 3px 0px 3px;vertical-align:bottom;text-align:center;">26</td> </tr> <tr style="height:20px;"> <td style="border-bottom:1px solid #000000;border-left:1px solid #000000;overflow:hidden;padding:0px 3px 0px 3px;vertical-align:bottom;"></td> <td style="border-bottom:1px solid #000000;overflow:hidden;padding:0px 3px 0px 3px;vertical-align:bottom;"></td> <td data-sheets-value='{"1":2,"2":"Opaal (O/O)"}' style="border-bottom:1px solid #000000;overflow:hidden;padding:0px 3px 0px 3px;vertical-align:bottom;">Opal (O/O)</td> <td data-sheets-numberformat='{"1":2,"2":"0.00","3":1}' data-sheets-value='{"1":3,"3":0.98}' style="border-bottom:1px solid #000000;overflow:hidden;padding:0px 3px 0px 3px;vertical-align:bottom;text-align:center;">0.98</td> <td data-sheets-numberformat='{"1":2,"2":"0","3":1}' data-sheets-value='{"1":3,"3":28.29}' style="border-bottom:1px solid #000000;overflow:hidden;padding:0px 3px 0px 3px;vertical-align:bottom;text-align:center;">28</td> <td data-sheets-numberformat='{"1":2,"2":"0","3":1}' data-sheets-value='{"1":3,"3":38.28}' style="border-bottom:1px solid #000000;overflow:hidden;padding:0px 3px 0px 3px;vertical-align:bottom;text-align:center;">38</td> <td data-sheets-value='{"1":3,"3":26}' style="border-right:1px solid #000000;border-bottom:1px solid #000000;overflow:hidden;padding:0px 3px 0px 3px;vertical-align:bottom;text-align:center;">26</td> </tr> <tr style="height:20px;"> <td data-sheets-value='{"1":2,"2":"Polycarbonaat "}' style="border-left:1px solid #000000;overflow:hidden;padding:0px 3px 0px 3px;vertical-align:bottom;">Polycarbonaat </td> <td data-sheets-value='{"1":2,"2":"EW"}' style="overflow:hidden;padding:0px 3px 0px 3px;vertical-align:bottom;">EW</td> <td data-sheets-value='{"1":2,"2":"Helder (A)"}' style="overflow:hidden;padding:0px 3px 0px 3px;vertical-align:bottom;">Klar (A)</td> <td data-sheets-numberformat='{"1":2,"2":"0.00","3":1}' data-sheets-value='{"1":3,"3":1.19}' style="overflow:hidden;padding:0px 3px 0px 3px;vertical-align:bottom;text-align:center;">1.19</td> <td data-sheets-numberformat='{"1":2,"2":"0","3":1}' data-sheets-value='{"1":3,"3":36.08}' style="overflow:hidden;padding:0px 3px 0px 3px;vertical-align:bottom;text-align:center;">36</td> <td data-sheets-numberformat='{"1":2,"2":"0","3":1}' data-sheets-value='{"1":3,"3":54.78}' style="overflow:hidden;padding:0px 3px 0px 3px;vertical-align:bottom;text-align:center;">55</td> <td data-sheets-value='{"1":3,"3":24}' style="border-right:1px solid #000000;overflow:hidden;padding:0px 3px 0px 3px;vertical-align:bottom;text-align:center;">24</td> </tr> <tr style="height:20px;"> <td data-sheets-value='{"1":2,"2":"PC"}' style="border-left:1px solid #000000;overflow:hidden;padding:0px 3px 0px 3px;vertical-align:bottom;">PC</td> <td style="overflow:hidden;padding:0px 3px 0px 3px;vertical-align:bottom;"></td> <td data-sheets-value='{"1":2,"2":"Opaal (D)"}' style="overflow:hidden;padding:0px 3px 0px 3px;vertical-align:bottom;">Opal (D)</td> <td data-sheets-numberformat='{"1":2,"2":"0.00","3":1}' data-sheets-value='{"1":3,"3":1.19}' style="overflow:hidden;padding:0px 3px 0px 3px;vertical-align:bottom;text-align:center;">1.19</td> <td data-sheets-numberformat='{"1":2,"2":"0","3":1}' data-sheets-value='{"1":3,"3":23.779999999999998}' style="overflow:hidden;padding:0px 3px 0px 3px;vertical-align:bottom;text-align:center;">24</td> <td data-sheets-numberformat='{"1":2,"2":"0","3":1}' data-sheets-value='{"1":3,"3":39.6}' style="overflow:hidden;padding:0px 3px 0px 3px;vertical-align:bottom;text-align:center;">40</td> <td data-sheets-value='{"1":3,"3":24}' style="border-right:1px solid #000000;overflow:hidden;padding:0px 3px 0px 3px;vertical-align:bottom;text-align:center;">24</td> </tr> <tr style="height:20px;"> <td style="border-left:1px solid #000000;overflow:hidden;padding:0px 3px 0px 3px;vertical-align:bottom;"></td> <td data-sheets-value='{"1":2,"2":"DW"}' style="overflow:hidden;padding:0px 3px 0px 3px;vertical-align:bottom;">DW</td> <td data-sheets-value='{"1":2,"2":"Helder (A/H)"}' style="overflow:hidden;padding:0px 3px 0px 3px;vertical-align:bottom;">Klar (A/H)</td> <td data-sheets-numberformat='{"1":2,"2":"0.00","3":1}' data-sheets-value='{"1":3,"3":0.98}' style="overflow:hidden;padding:0px 3px 0px 3px;vertical-align:bottom;text-align:center;">0.98</td> <td data-sheets-numberformat='{"1":2,"2":"0","3":1}' data-sheets-value='{"1":3,"3":32.39}' style="overflow:hidden;padding:0px 3px 0px 3px;vertical-align:bottom;text-align:center;">32</td> <td data-sheets-numberformat='{"1":2,"2":"0","3":1}' data-sheets-value='{"1":3,"3":47.52}' style="overflow:hidden;padding:0px 3px 0px 3px;vertical-align:bottom;text-align:center;">48</td> <td data-sheets-value='{"1":3,"3":26}' style="border-right:1px solid #000000;overflow:hidden;padding:0px 3px 0px 3px;vertical-align:bottom;text-align:center;">26</td> </tr> <tr style="height:20px;"> <td style="border-left:1px solid #000000;overflow:hidden;padding:0px 3px 0px 3px;vertical-align:bottom;"></td> <td style="overflow:hidden;padding:0px 3px 0px 3px;vertical-align:bottom;"></td> <td data-sheets-value='{"1":2,"2":"Helder (A/A)"}' style="overflow:hidden;padding:0px 3px 0px 3px;vertical-align:bottom;">Klar (A/A)</td> <td data-sheets-numberformat='{"1":2,"2":"0.00","3":1}' data-sheets-value='{"1":3,"3":0.98}' style="overflow:hidden;padding:0px 3px 0px 3px;vertical-align:bottom;text-align:center;">0.98</td> <td data-sheets-numberformat='{"1":2,"2":"0","3":1}' data-sheets-value='{"1":3,"3":31.569999999999997}' style="overflow:hidden;padding:0px 3px 0px 3px;vertical-align:bottom;text-align:center;">32</td> <td data-sheets-numberformat='{"1":2,"2":"0","3":1}' data-sheets-value='{"1":3,"3":45.54}' style="overflow:hidden;padding:0px 3px 0px 3px;vertical-align:bottom;text-align:center;">46</td> <td data-sheets-value='{"1":3,"3":26}' style="border-right:1px solid #000000;overflow:hidden;padding:0px 3px 0px 3px;vertical-align:bottom;text-align:center;">26</td> </tr> <tr style="height:20px;"> <td style="border-left:1px solid #000000;overflow:hidden;padding:0px 3px 0px 3px;vertical-align:bottom;"></td> <td style="overflow:hidden;padding:0px 3px 0px 3px;vertical-align:bottom;"></td> <td data-sheets-value='{"1":2,"2":"Opaal (A/O)"}' style="overflow:hidden;padding:0px 3px 0px 3px;vertical-align:bottom;">Opal (A/O)</td> <td data-sheets-numberformat='{"1":2,"2":"0.00","3":1}' data-sheets-value='{"1":3,"3":0.98}' style="overflow:hidden;padding:0px 3px 0px 3px;vertical-align:bottom;text-align:center;">0.98</td> <td data-sheets-numberformat='{"1":2,"2":"0","3":1}' data-sheets-value='{"1":3,"3":29.93}' style="overflow:hidden;padding:0px 3px 0px 3px;vertical-align:bottom;text-align:center;">30</td> <td data-sheets-numberformat='{"1":2,"2":"0","3":1}' data-sheets-value='{"1":3,"3":41.580000000000005}' style="overflow:hidden;padding:0px 3px 0px 3px;vertical-align:bottom;text-align:center;">42</td> <td data-sheets-value='{"1":3,"3":26}' style="border-right:1px solid #000000;overflow:hidden;padding:0px 3px 0px 3px;vertical-align:bottom;text-align:center;">26</td> </tr> <tr style="height:20px;"> <td style="border-bottom:1px solid #000000;border-left:1px solid #000000;overflow:hidden;padding:0px 3px 0px 3px;vertical-align:bottom;"></td> <td style="border-bottom:1px solid #000000;overflow:hidden;padding:0px 3px 0px 3px;vertical-align:bottom;"></td> <td data-sheets-value='{"1":2,"2":"Opaal (A/D)"}' style="border-bottom:1px solid #000000;overflow:hidden;padding:0px 3px 0px 3px;vertical-align:bottom;">Opal (A/D)</td> <td data-sheets-numberformat='{"1":2,"2":"0.00","3":1}' data-sheets-value='{"1":3,"3":0.98}' style="border-bottom:1px solid #000000;overflow:hidden;padding:0px 3px 0px 3px;vertical-align:bottom;text-align:center;">0.98</td> <td data-sheets-numberformat='{"1":2,"2":"0","3":1}' data-sheets-value='{"1":3,"3":20.91}' style="border-bottom:1px solid #000000;overflow:hidden;padding:0px 3px 0px 3px;vertical-align:bottom;text-align:center;">21</td> <td data-sheets-numberformat='{"1":2,"2":"0","3":1}' data-sheets-value='{"1":3,"3":33}' style="border-bottom:1px solid #000000;overflow:hidden;padding:0px 3px 0px 3px;vertical-align:bottom;text-align:center;">33</td> <td data-sheets-value='{"1":3,"3":26}' style="border-right:1px solid #000000;border-bottom:1px solid #000000;overflow:hidden;padding:0px 3px 0px 3px;vertical-align:bottom;text-align:center;">26</td> </tr> <tr style="height:20px;"> <td data-sheets-value='{"1":2,"2":"Polycarbonaat"}' style="border-left:1px solid #000000;overflow:hidden;padding:0px 3px 0px 3px;vertical-align:bottom;">Polycarbonat</td> <td data-sheets-value='{"1":2,"2":"EW"}' style="overflow:hidden;padding:0px 3px 0px 3px;vertical-align:bottom;">EW</td> <td data-sheets-value='{"1":2,"2":"Heatstop Opaal (T)"}' style="overflow:hidden;padding:0px 3px 0px 3px;vertical-align:bottom;">Heatstop opal (T)</td> <td data-sheets-numberformat='{"1":2,"2":"0.00","3":1}' data-sheets-value='{"1":3,"3":1.19}' style="overflow:hidden;padding:0px 3px 0px 3px;vertical-align:bottom;text-align:center;">1.19</td> <td data-sheets-numberformat='{"1":2,"2":"0","3":1}' data-sheets-value='{"1":3,"3":20.09}' style="overflow:hidden;padding:0px 3px 0px 3px;vertical-align:bottom;text-align:center;">20</td> <td data-sheets-numberformat='{"1":2,"2":"0","3":1}' data-sheets-value='{"1":3,"3":38.940000000000005}' style="overflow:hidden;padding:0px 3px 0px 3px;vertical-align:bottom;text-align:center;">39</td> <td data-sheets-value='{"1":3,"3":24}' style="border-right:1px solid #000000;overflow:hidden;padding:0px 3px 0px 3px;vertical-align:bottom;text-align:center;">24</td> </tr> <tr style="height:20px;"> <td data-sheets-value='{"1":2,"2":"Heatstop PC"}' style="border-left:1px solid #000000;overflow:hidden;padding:0px 3px 0px 3px;vertical-align:bottom;">Heatstop PC</td> <td data-sheets-value='{"1":2,"2":"DW"}' style="overflow:hidden;padding:0px 3px 0px 3px;vertical-align:bottom;">DW</td> <td data-sheets-value='{"1":2,"2":"Helder (T/H)"}' style="overflow:hidden;padding:0px 3px 0px 3px;vertical-align:bottom;">Klar (T/H)</td> <td data-sheets-numberformat='{"1":2,"2":"0.00","3":1}' data-sheets-value='{"1":3,"3":0.98}' style="overflow:hidden;padding:0px 3px 0px 3px;vertical-align:bottom;text-align:center;">0.98</td> <td data-sheets-numberformat='{"1":2,"2":"0","3":1}' data-sheets-value='{"1":3,"3":18.04}' style="overflow:hidden;padding:0px 3px 0px 3px;vertical-align:bottom;text-align:center;">18</td> <td data-sheets-numberformat='{"1":2,"2":"0","3":1}' data-sheets-value='{"1":3,"3":33.660000000000004}' style="overflow:hidden;padding:0px 3px 0px 3px;vertical-align:bottom;text-align:center;">34</td> <td data-sheets-value='{"1":3,"3":26}' style="border-right:1px solid #000000;overflow:hidden;padding:0px 3px 0px 3px;vertical-align:bottom;text-align:center;">26</td> </tr> <tr style="height:20px;"> <td style="border-bottom:1px solid #000000;border-left:1px solid #000000;overflow:hidden;padding:0px 3px 0px 3px;vertical-align:bottom;"></td> <td style="border-bottom:1px solid #000000;overflow:hidden;padding:0px 3px 0px 3px;vertical-align:bottom;"></td> <td data-sheets-value='{"1":2,"2":"Opaal (T/O)"}' style="border-bottom:1px solid #000000;overflow:hidden;padding:0px 3px 0px 3px;vertical-align:bottom;">Opal (T/O)</td> <td data-sheets-numberformat='{"1":2,"2":"0.00","3":1}' data-sheets-value='{"1":3,"3":0.98}' style="border-bottom:1px solid #000000;overflow:hidden;padding:0px 3px 0px 3px;vertical-align:bottom;text-align:center;">0.98</td> <td data-sheets-numberformat='{"1":2,"2":"0","3":1}' data-sheets-value='{"1":3,"3":16.81}' style="border-bottom:1px solid #000000;overflow:hidden;padding:0px 3px 0px 3px;vertical-align:bottom;text-align:center;">17</td> <td data-sheets-numberformat='{"1":2,"2":"0","3":1}' data-sheets-value='{"1":3,"3":29.700000000000003}' style="border-bottom:1px solid #000000;overflow:hidden;padding:0px 3px 0px 3px;vertical-align:bottom;text-align:center;">30</td> <td data-sheets-value='{"1":3,"3":26}' style="border-right:1px solid #000000;border-bottom:1px solid #000000;overflow:hidden;padding:0px 3px 0px 3px;vertical-align:bottom;text-align:center;">26</td> </tr> </tbody></table> | skylux-160-ce-met-koepel-en-pvc-opstand-16-00-met-lm-motor-en-pvc-raam-type-ep25-1200-x-2400-mm | 8586024845645 | 46872334795085
Rauch- und Wärmeabzug (RWA) | RWA-System | Skylux | Skylux 160° CE mit Kuppel und PVC-Aufsatzkranz 16/00 mit doppeltem LM-Motor und PVC-Rahmen Typ EP25 1300 x 2500 mm |  | 50301 | 5412970503019 | 8313.95 | Ja | 30-45 | 135.91 | 1300 x 2500 mm | 2500 | 1300 |  | PCV 16/00 (16 cm hoch & Dachöffnung = Tageslichtmaß) | Rechteckig | 1.19 W/m²K - 0.98 W/m²K | 57% - 30% | 37% - 17% | 24dB - 26dB | 160° CE (für Industrie) | PVC-Rahmen EP25 | ohne Windfang | E | Doppelmotor | Maximal ist eine doppelschalige Lichtkuppel für dieses Produkt möglich | Ut-Wert LT-Wert g-Wert Rw-waarde EN 1873 : 2014 EN ISO 13468 EN 16153 EN 410 EN 410 EN ISO 140-3 Material Schalen Schalen (W/m²K) (%) (%) (dB) Acryl EW Klar (H) 1.19 37 57 24 PMMA Opal (O) 1.19 34 50 24 DW Klar (H/H) 0.98 33 50 26 Opal (O/O) 0.98 28 38 26 Polycarbonaat EW Klar (A) 1.19 36 55 24 PC Opal (D) 1.19 24 40 24 DW Klar (A/H) 0.98 32 48 26 Klar (A/A) 0.98 32 46 26 Opal (A/O) 0.98 30 42 26 Opal (A/D) 0.98 21 33 26 Polycarbonat EW Heatstop opal (T) 1.19 20 39 24 Heatstop PC DW Klar (T/H) 0.98 18 34 26 Opal (T/O) 0.98 17 30 26 | https://skylux.eu/de/products/skylux-160-ce-met-koepel-en-pvc-opstand-16-00-met-lm-motor-en-pvc-raam-type-ep25-1300-x-2500-mm | https://skylux.eu/cdn/shop/files/Skylux-160deg-CE-met-koepel-en-pvc-opstand-1600-met-dubbele-LM-motor-en-pvc-raam-type-EP25-1300-x-2500-mm-RWA-systeem.jpg?v=1702979752&width=1600 | https://skylux.eu/cdn/shop/files/e5a82811-1bb0-48e4-a776-cacb59c7c092_1186669e-8486-46fb-b63f-c0c5415ab400.jpg?v=1688550970&width=1600 | //skylux.eu/cdn/shop/files/D_MH_Montageanleitung_Skylux_160_CE_LM.pdf?v=1503750771917917123 | //skylux.eu/cdn/shop/files/D_TD_Technische_Daten_Skylux_Skylux_160_CE_Elektrisch.pdf?v=10489854405570094672 | <style type="text/css" id="isPasted"><!--td {border: 1px solid #cccccc;}br {mso-data-placement:same-cell;}--></style><table border="1" cellpadding="0" cellspacing="0" dir="ltr" style="table-layout:fixed;font-size:10pt;font-family:Arial;border-collapse:collapse;border:none;"><tbody> <tr style="height:20px;"> <td style="overflow:hidden;padding:0px 3px 0px 3px;vertical-align:bottom;"></td> <td style="overflow:hidden;padding:0px 3px 0px 3px;vertical-align:bottom;"></td> <td style="overflow:hidden;padding:0px 3px 0px 3px;vertical-align:bottom;"></td> <td data-sheets-value='{"1":2,"2":"Ut-waarde"}' style="overflow:hidden;padding:0px 3px 0px 3px;vertical-align:bottom;font-weight:bold;text-align:center;">Ut-Wert</td> <td data-sheets-value='{"1":2,"2":"LT-waarde"}' style="overflow:hidden;padding:0px 3px 0px 3px;vertical-align:bottom;font-weight:bold;text-align:center;">LT-Wert</td> <td data-sheets-value='{"1":2,"2":"g-waarde"}' style="overflow:hidden;padding:0px 3px 0px 3px;vertical-align:bottom;font-weight:bold;text-align:center;">g-Wert</td> <td data-sheets-value='{"1":2,"2":"Rw-waarde "}' style="overflow:hidden;padding:0px 3px 0px 3px;vertical-align:bottom;font-weight:bold;text-align:center;">Rw-waarde </td> </tr> <tr style="height:20px;"> <td style="overflow:hidden;padding:0px 3px 0px 3px;vertical-align:bottom;"></td> <td style="overflow:hidden;padding:0px 3px 0px 3px;vertical-align:bottom;"></td> <td style="overflow:hidden;padding:0px 3px 0px 3px;vertical-align:bottom;"></td> <td data-sheets-numberformat='{"1":2,"2":"0.00","3":1}' data-sheets-value='{"1":2,"2":"EN 1873 : 2014"}' style="overflow:hidden;padding:0px 3px 0px 3px;vertical-align:bottom;text-align:center;">EN 1873 : 2014</td> <td data-sheets-numberformat='{"1":2,"2":"0","3":1}' data-sheets-value='{"1":2,"2":"EN ISO 13468 EN 16153 EN 410"}' style="overflow:hidden;padding:0px 3px 0px 3px;vertical-align:bottom;text-align:center;">EN ISO 13468 EN 16153 EN 410</td> <td data-sheets-numberformat='{"1":2,"2":"0","3":1}' data-sheets-value='{"1":2,"2":"EN 410"}' style="overflow:hidden;padding:0px 3px 0px 3px;vertical-align:bottom;text-align:center;">EN 410</td> <td data-sheets-value='{"1":2,"2":"EN ISO 140-3\t\t"}' style="overflow:hidden;padding:0px 3px 0px 3px;vertical-align:bottom;text-align:center;">EN ISO 140-3 </td> </tr> <tr style="height:20px;"> <td data-sheets-value='{"1":2,"2":"Materiaal"}' style="border-bottom:1px solid #000000;overflow:hidden;padding:0px 3px 0px 3px;vertical-align:bottom;background-color:#000000;font-weight:bold;color:#ffffff;">Material</td> <td data-sheets-value='{"1":2,"2":"Wanden"}' style="border-bottom:1px solid #000000;overflow:hidden;padding:0px 3px 0px 3px;vertical-align:bottom;background-color:#000000;font-weight:bold;color:#ffffff;">Schalen</td> <td data-sheets-value='{"1":2,"2":"Schalen"}' style="border-bottom:1px solid #000000;overflow:hidden;padding:0px 3px 0px 3px;vertical-align:bottom;background-color:#000000;font-weight:bold;color:#ffffff;">Schalen</td> <td data-sheets-numberformat='{"1":2,"2":"0.00","3":1}' data-sheets-value='{"1":2,"2":"(W/m²K)\t"}' style="border-bottom:1px solid #000000;overflow:hidden;padding:0px 3px 0px 3px;vertical-align:bottom;background-color:#000000;font-weight:bold;color:#ffffff;text-align:center;">(W/m²K) </td> <td data-sheets-numberformat='{"1":2,"2":"0","3":1}' data-sheets-value='{"1":2,"2":"(%)"}' style="border-bottom:1px solid #000000;overflow:hidden;padding:0px 3px 0px 3px;vertical-align:bottom;background-color:#000000;font-weight:bold;color:#ffffff;text-align:center;">(%)</td> <td data-sheets-numberformat='{"1":2,"2":"0","3":1}' data-sheets-value='{"1":2,"2":"(%)"}' style="border-bottom:1px solid #000000;overflow:hidden;padding:0px 3px 0px 3px;vertical-align:bottom;background-color:#000000;font-weight:bold;color:#ffffff;text-align:center;">(%)</td> <td data-sheets-value='{"1":2,"2":"(dB)"}' style="border-bottom:1px solid #000000;overflow:hidden;padding:0px 3px 0px 3px;vertical-align:bottom;background-color:#000000;font-weight:bold;color:#ffffff;text-align:center;">(dB)</td> </tr> <tr style="height:20px;"> <td data-sheets-value='{"1":2,"2":"Acrylaat"}' style="border-left:1px solid #000000;overflow:hidden;padding:0px 3px 0px 3px;vertical-align:bottom;">Acryl</td> <td data-sheets-value='{"1":2,"2":"EW"}' style="overflow:hidden;padding:0px 3px 0px 3px;vertical-align:bottom;">EW</td> <td data-sheets-value='{"1":2,"2":"Helder (H)"}' style="overflow:hidden;padding:0px 3px 0px 3px;vertical-align:bottom;">Klar (H)</td> <td data-sheets-numberformat='{"1":2,"2":"0.00","3":1}' data-sheets-value='{"1":3,"3":1.19}' style="overflow:hidden;padding:0px 3px 0px 3px;vertical-align:bottom;text-align:center;">1.19</td> <td data-sheets-numberformat='{"1":2,"2":"0","3":1}' data-sheets-value='{"1":3,"3":36.9}' style="overflow:hidden;padding:0px 3px 0px 3px;vertical-align:bottom;text-align:center;">37</td> <td data-sheets-numberformat='{"1":2,"2":"0","3":1}' data-sheets-value='{"1":3,"3":57.42}' style="overflow:hidden;padding:0px 3px 0px 3px;vertical-align:bottom;text-align:center;">57</td> <td data-sheets-value='{"1":3,"3":24}' style="border-right:1px solid #000000;overflow:hidden;padding:0px 3px 0px 3px;vertical-align:bottom;text-align:center;">24</td> </tr> <tr style="height:20px;"> <td data-sheets-value='{"1":2,"2":"PMMA"}' style="border-left:1px solid #000000;overflow:hidden;padding:0px 3px 0px 3px;vertical-align:bottom;">PMMA</td> <td style="overflow:hidden;padding:0px 3px 0px 3px;vertical-align:bottom;"></td> <td data-sheets-value='{"1":2,"2":"Opaal (O)"}' style="overflow:hidden;padding:0px 3px 0px 3px;vertical-align:bottom;">Opal (O)</td> <td data-sheets-numberformat='{"1":2,"2":"0.00","3":1}' data-sheets-value='{"1":3,"3":1.19}' style="overflow:hidden;padding:0px 3px 0px 3px;vertical-align:bottom;text-align:center;">1.19</td> <td data-sheets-numberformat='{"1":2,"2":"0","3":1}' data-sheets-value='{"1":3,"3":34.03}' style="overflow:hidden;padding:0px 3px 0px 3px;vertical-align:bottom;text-align:center;">34</td> <td data-sheets-numberformat='{"1":2,"2":"0","3":1}' data-sheets-value='{"1":3,"3":50.160000000000004}' style="overflow:hidden;padding:0px 3px 0px 3px;vertical-align:bottom;text-align:center;">50</td> <td data-sheets-value='{"1":3,"3":24}' style="border-right:1px solid #000000;overflow:hidden;padding:0px 3px 0px 3px;vertical-align:bottom;text-align:center;">24</td> </tr> <tr style="height:20px;"> <td style="border-left:1px solid #000000;overflow:hidden;padding:0px 3px 0px 3px;vertical-align:bottom;"></td> <td data-sheets-value='{"1":2,"2":"DW"}' style="overflow:hidden;padding:0px 3px 0px 3px;vertical-align:bottom;">DW</td> <td data-sheets-value='{"1":2,"2":"Helder (H/H)"}' style="overflow:hidden;padding:0px 3px 0px 3px;vertical-align:bottom;">Klar (H/H)</td> <td data-sheets-numberformat='{"1":2,"2":"0.00","3":1}' data-sheets-value='{"1":3,"3":0.98}' style="overflow:hidden;padding:0px 3px 0px 3px;vertical-align:bottom;text-align:center;">0.98</td> <td data-sheets-numberformat='{"1":2,"2":"0","3":1}' data-sheets-value='{"1":3,"3":33.21}' style="overflow:hidden;padding:0px 3px 0px 3px;vertical-align:bottom;text-align:center;">33</td> <td data-sheets-numberformat='{"1":2,"2":"0","3":1}' data-sheets-value='{"1":3,"3":49.5}' style="overflow:hidden;padding:0px 3px 0px 3px;vertical-align:bottom;text-align:center;">50</td> <td data-sheets-value='{"1":3,"3":26}' style="border-right:1px solid #000000;overflow:hidden;padding:0px 3px 0px 3px;vertical-align:bottom;text-align:center;">26</td> </tr> <tr style="height:20px;"> <td style="border-bottom:1px solid #000000;border-left:1px solid #000000;overflow:hidden;padding:0px 3px 0px 3px;vertical-align:bottom;"></td> <td style="border-bottom:1px solid #000000;overflow:hidden;padding:0px 3px 0px 3px;vertical-align:bottom;"></td> <td data-sheets-value='{"1":2,"2":"Opaal (O/O)"}' style="border-bottom:1px solid #000000;overflow:hidden;padding:0px 3px 0px 3px;vertical-align:bottom;">Opal (O/O)</td> <td data-sheets-numberformat='{"1":2,"2":"0.00","3":1}' data-sheets-value='{"1":3,"3":0.98}' style="border-bottom:1px solid #000000;overflow:hidden;padding:0px 3px 0px 3px;vertical-align:bottom;text-align:center;">0.98</td> <td data-sheets-numberformat='{"1":2,"2":"0","3":1}' data-sheets-value='{"1":3,"3":28.29}' style="border-bottom:1px solid #000000;overflow:hidden;padding:0px 3px 0px 3px;vertical-align:bottom;text-align:center;">28</td> <td data-sheets-numberformat='{"1":2,"2":"0","3":1}' data-sheets-value='{"1":3,"3":38.28}' style="border-bottom:1px solid #000000;overflow:hidden;padding:0px 3px 0px 3px;vertical-align:bottom;text-align:center;">38</td> <td data-sheets-value='{"1":3,"3":26}' style="border-right:1px solid #000000;border-bottom:1px solid #000000;overflow:hidden;padding:0px 3px 0px 3px;vertical-align:bottom;text-align:center;">26</td> </tr> <tr style="height:20px;"> <td data-sheets-value='{"1":2,"2":"Polycarbonaat "}' style="border-left:1px solid #000000;overflow:hidden;padding:0px 3px 0px 3px;vertical-align:bottom;">Polycarbonaat </td> <td data-sheets-value='{"1":2,"2":"EW"}' style="overflow:hidden;padding:0px 3px 0px 3px;vertical-align:bottom;">EW</td> <td data-sheets-value='{"1":2,"2":"Helder (A)"}' style="overflow:hidden;padding:0px 3px 0px 3px;vertical-align:bottom;">Klar (A)</td> <td data-sheets-numberformat='{"1":2,"2":"0.00","3":1}' data-sheets-value='{"1":3,"3":1.19}' style="overflow:hidden;padding:0px 3px 0px 3px;vertical-align:bottom;text-align:center;">1.19</td> <td data-sheets-numberformat='{"1":2,"2":"0","3":1}' data-sheets-value='{"1":3,"3":36.08}' style="overflow:hidden;padding:0px 3px 0px 3px;vertical-align:bottom;text-align:center;">36</td> <td data-sheets-numberformat='{"1":2,"2":"0","3":1}' data-sheets-value='{"1":3,"3":54.78}' style="overflow:hidden;padding:0px 3px 0px 3px;vertical-align:bottom;text-align:center;">55</td> <td data-sheets-value='{"1":3,"3":24}' style="border-right:1px solid #000000;overflow:hidden;padding:0px 3px 0px 3px;vertical-align:bottom;text-align:center;">24</td> </tr> <tr style="height:20px;"> <td data-sheets-value='{"1":2,"2":"PC"}' style="border-left:1px solid #000000;overflow:hidden;padding:0px 3px 0px 3px;vertical-align:bottom;">PC</td> <td style="overflow:hidden;padding:0px 3px 0px 3px;vertical-align:bottom;"></td> <td data-sheets-value='{"1":2,"2":"Opaal (D)"}' style="overflow:hidden;padding:0px 3px 0px 3px;vertical-align:bottom;">Opal (D)</td> <td data-sheets-numberformat='{"1":2,"2":"0.00","3":1}' data-sheets-value='{"1":3,"3":1.19}' style="overflow:hidden;padding:0px 3px 0px 3px;vertical-align:bottom;text-align:center;">1.19</td> <td data-sheets-numberformat='{"1":2,"2":"0","3":1}' data-sheets-value='{"1":3,"3":23.779999999999998}' style="overflow:hidden;padding:0px 3px 0px 3px;vertical-align:bottom;text-align:center;">24</td> <td data-sheets-numberformat='{"1":2,"2":"0","3":1}' data-sheets-value='{"1":3,"3":39.6}' style="overflow:hidden;padding:0px 3px 0px 3px;vertical-align:bottom;text-align:center;">40</td> <td data-sheets-value='{"1":3,"3":24}' style="border-right:1px solid #000000;overflow:hidden;padding:0px 3px 0px 3px;vertical-align:bottom;text-align:center;">24</td> </tr> <tr style="height:20px;"> <td style="border-left:1px solid #000000;overflow:hidden;padding:0px 3px 0px 3px;vertical-align:bottom;"></td> <td data-sheets-value='{"1":2,"2":"DW"}' style="overflow:hidden;padding:0px 3px 0px 3px;vertical-align:bottom;">DW</td> <td data-sheets-value='{"1":2,"2":"Helder (A/H)"}' style="overflow:hidden;padding:0px 3px 0px 3px;vertical-align:bottom;">Klar (A/H)</td> <td data-sheets-numberformat='{"1":2,"2":"0.00","3":1}' data-sheets-value='{"1":3,"3":0.98}' style="overflow:hidden;padding:0px 3px 0px 3px;vertical-align:bottom;text-align:center;">0.98</td> <td data-sheets-numberformat='{"1":2,"2":"0","3":1}' data-sheets-value='{"1":3,"3":32.39}' style="overflow:hidden;padding:0px 3px 0px 3px;vertical-align:bottom;text-align:center;">32</td> <td data-sheets-numberformat='{"1":2,"2":"0","3":1}' data-sheets-value='{"1":3,"3":47.52}' style="overflow:hidden;padding:0px 3px 0px 3px;vertical-align:bottom;text-align:center;">48</td> <td data-sheets-value='{"1":3,"3":26}' style="border-right:1px solid #000000;overflow:hidden;padding:0px 3px 0px 3px;vertical-align:bottom;text-align:center;">26</td> </tr> <tr style="height:20px;"> <td style="border-left:1px solid #000000;overflow:hidden;padding:0px 3px 0px 3px;vertical-align:bottom;"></td> <td style="overflow:hidden;padding:0px 3px 0px 3px;vertical-align:bottom;"></td> <td data-sheets-value='{"1":2,"2":"Helder (A/A)"}' style="overflow:hidden;padding:0px 3px 0px 3px;vertical-align:bottom;">Klar (A/A)</td> <td data-sheets-numberformat='{"1":2,"2":"0.00","3":1}' data-sheets-value='{"1":3,"3":0.98}' style="overflow:hidden;padding:0px 3px 0px 3px;vertical-align:bottom;text-align:center;">0.98</td> <td data-sheets-numberformat='{"1":2,"2":"0","3":1}' data-sheets-value='{"1":3,"3":31.569999999999997}' style="overflow:hidden;padding:0px 3px 0px 3px;vertical-align:bottom;text-align:center;">32</td> <td data-sheets-numberformat='{"1":2,"2":"0","3":1}' data-sheets-value='{"1":3,"3":45.54}' style="overflow:hidden;padding:0px 3px 0px 3px;vertical-align:bottom;text-align:center;">46</td> <td data-sheets-value='{"1":3,"3":26}' style="border-right:1px solid #000000;overflow:hidden;padding:0px 3px 0px 3px;vertical-align:bottom;text-align:center;">26</td> </tr> <tr style="height:20px;"> <td style="border-left:1px solid #000000;overflow:hidden;padding:0px 3px 0px 3px;vertical-align:bottom;"></td> <td style="overflow:hidden;padding:0px 3px 0px 3px;vertical-align:bottom;"></td> <td data-sheets-value='{"1":2,"2":"Opaal (A/O)"}' style="overflow:hidden;padding:0px 3px 0px 3px;vertical-align:bottom;">Opal (A/O)</td> <td data-sheets-numberformat='{"1":2,"2":"0.00","3":1}' data-sheets-value='{"1":3,"3":0.98}' style="overflow:hidden;padding:0px 3px 0px 3px;vertical-align:bottom;text-align:center;">0.98</td> <td data-sheets-numberformat='{"1":2,"2":"0","3":1}' data-sheets-value='{"1":3,"3":29.93}' style="overflow:hidden;padding:0px 3px 0px 3px;vertical-align:bottom;text-align:center;">30</td> <td data-sheets-numberformat='{"1":2,"2":"0","3":1}' data-sheets-value='{"1":3,"3":41.580000000000005}' style="overflow:hidden;padding:0px 3px 0px 3px;vertical-align:bottom;text-align:center;">42</td> <td data-sheets-value='{"1":3,"3":26}' style="border-right:1px solid #000000;overflow:hidden;padding:0px 3px 0px 3px;vertical-align:bottom;text-align:center;">26</td> </tr> <tr style="height:20px;"> <td style="border-bottom:1px solid #000000;border-left:1px solid #000000;overflow:hidden;padding:0px 3px 0px 3px;vertical-align:bottom;"></td> <td style="border-bottom:1px solid #000000;overflow:hidden;padding:0px 3px 0px 3px;vertical-align:bottom;"></td> <td data-sheets-value='{"1":2,"2":"Opaal (A/D)"}' style="border-bottom:1px solid #000000;overflow:hidden;padding:0px 3px 0px 3px;vertical-align:bottom;">Opal (A/D)</td> <td data-sheets-numberformat='{"1":2,"2":"0.00","3":1}' data-sheets-value='{"1":3,"3":0.98}' style="border-bottom:1px solid #000000;overflow:hidden;padding:0px 3px 0px 3px;vertical-align:bottom;text-align:center;">0.98</td> <td data-sheets-numberformat='{"1":2,"2":"0","3":1}' data-sheets-value='{"1":3,"3":20.91}' style="border-bottom:1px solid #000000;overflow:hidden;padding:0px 3px 0px 3px;vertical-align:bottom;text-align:center;">21</td> <td data-sheets-numberformat='{"1":2,"2":"0","3":1}' data-sheets-value='{"1":3,"3":33}' style="border-bottom:1px solid #000000;overflow:hidden;padding:0px 3px 0px 3px;vertical-align:bottom;text-align:center;">33</td> <td data-sheets-value='{"1":3,"3":26}' style="border-right:1px solid #000000;border-bottom:1px solid #000000;overflow:hidden;padding:0px 3px 0px 3px;vertical-align:bottom;text-align:center;">26</td> </tr> <tr style="height:20px;"> <td data-sheets-value='{"1":2,"2":"Polycarbonaat"}' style="border-left:1px solid #000000;overflow:hidden;padding:0px 3px 0px 3px;vertical-align:bottom;">Polycarbonat</td> <td data-sheets-value='{"1":2,"2":"EW"}' style="overflow:hidden;padding:0px 3px 0px 3px;vertical-align:bottom;">EW</td> <td data-sheets-value='{"1":2,"2":"Heatstop Opaal (T)"}' style="overflow:hidden;padding:0px 3px 0px 3px;vertical-align:bottom;">Heatstop opal (T)</td> <td data-sheets-numberformat='{"1":2,"2":"0.00","3":1}' data-sheets-value='{"1":3,"3":1.19}' style="overflow:hidden;padding:0px 3px 0px 3px;vertical-align:bottom;text-align:center;">1.19</td> <td data-sheets-numberformat='{"1":2,"2":"0","3":1}' data-sheets-value='{"1":3,"3":20.09}' style="overflow:hidden;padding:0px 3px 0px 3px;vertical-align:bottom;text-align:center;">20</td> <td data-sheets-numberformat='{"1":2,"2":"0","3":1}' data-sheets-value='{"1":3,"3":38.940000000000005}' style="overflow:hidden;padding:0px 3px 0px 3px;vertical-align:bottom;text-align:center;">39</td> <td data-sheets-value='{"1":3,"3":24}' style="border-right:1px solid #000000;overflow:hidden;padding:0px 3px 0px 3px;vertical-align:bottom;text-align:center;">24</td> </tr> <tr style="height:20px;"> <td data-sheets-value='{"1":2,"2":"Heatstop PC"}' style="border-left:1px solid #000000;overflow:hidden;padding:0px 3px 0px 3px;vertical-align:bottom;">Heatstop PC</td> <td data-sheets-value='{"1":2,"2":"DW"}' style="overflow:hidden;padding:0px 3px 0px 3px;vertical-align:bottom;">DW</td> <td data-sheets-value='{"1":2,"2":"Helder (T/H)"}' style="overflow:hidden;padding:0px 3px 0px 3px;vertical-align:bottom;">Klar (T/H)</td> <td data-sheets-numberformat='{"1":2,"2":"0.00","3":1}' data-sheets-value='{"1":3,"3":0.98}' style="overflow:hidden;padding:0px 3px 0px 3px;vertical-align:bottom;text-align:center;">0.98</td> <td data-sheets-numberformat='{"1":2,"2":"0","3":1}' data-sheets-value='{"1":3,"3":18.04}' style="overflow:hidden;padding:0px 3px 0px 3px;vertical-align:bottom;text-align:center;">18</td> <td data-sheets-numberformat='{"1":2,"2":"0","3":1}' data-sheets-value='{"1":3,"3":33.660000000000004}' style="overflow:hidden;padding:0px 3px 0px 3px;vertical-align:bottom;text-align:center;">34</td> <td data-sheets-value='{"1":3,"3":26}' style="border-right:1px solid #000000;overflow:hidden;padding:0px 3px 0px 3px;vertical-align:bottom;text-align:center;">26</td> </tr> <tr style="height:20px;"> <td style="border-bottom:1px solid #000000;border-left:1px solid #000000;overflow:hidden;padding:0px 3px 0px 3px;vertical-align:bottom;"></td> <td style="border-bottom:1px solid #000000;overflow:hidden;padding:0px 3px 0px 3px;vertical-align:bottom;"></td> <td data-sheets-value='{"1":2,"2":"Opaal (T/O)"}' style="border-bottom:1px solid #000000;overflow:hidden;padding:0px 3px 0px 3px;vertical-align:bottom;">Opal (T/O)</td> <td data-sheets-numberformat='{"1":2,"2":"0.00","3":1}' data-sheets-value='{"1":3,"3":0.98}' style="border-bottom:1px solid #000000;overflow:hidden;padding:0px 3px 0px 3px;vertical-align:bottom;text-align:center;">0.98</td> <td data-sheets-numberformat='{"1":2,"2":"0","3":1}' data-sheets-value='{"1":3,"3":16.81}' style="border-bottom:1px solid #000000;overflow:hidden;padding:0px 3px 0px 3px;vertical-align:bottom;text-align:center;">17</td> <td data-sheets-numberformat='{"1":2,"2":"0","3":1}' data-sheets-value='{"1":3,"3":29.700000000000003}' style="border-bottom:1px solid #000000;overflow:hidden;padding:0px 3px 0px 3px;vertical-align:bottom;text-align:center;">30</td> <td data-sheets-value='{"1":3,"3":26}' style="border-right:1px solid #000000;border-bottom:1px solid #000000;overflow:hidden;padding:0px 3px 0px 3px;vertical-align:bottom;text-align:center;">26</td> </tr> </tbody></table> | skylux-160-ce-met-koepel-en-pvc-opstand-16-00-met-lm-motor-en-pvc-raam-type-ep25-1300-x-2500-mm | 8586025140557 | 46872335221069
Rauch- und Wärmeabzug (RWA) | RWA-System | Skylux | Skylux 160° CE mit Kuppel und PVC-Aufsatzkranz 16/00 mit doppeltem LM-Motor und PVC-Rahmen Typ EP25 1300 x 2800 mm |  | 50302 | 5412970503026 | 8759.2 | Ja | 30-45 | 143.84 | 1300 x 2800 mm | 2800 | 1300 |  | PCV 16/00 (16 cm hoch & Dachöffnung = Tageslichtmaß) | Rechteckig | 1.19 W/m²K - 0.98 W/m²K | 57% - 30% | 37% - 17% | 24dB - 26dB | 160° CE (für Industrie) | PVC-Rahmen EP25 | ohne Windfang | E | Doppelmotor | Maximal ist eine doppelschalige Lichtkuppel für dieses Produkt möglich | Ut-Wert LT-Wert g-Wert Rw-waarde EN 1873 : 2014 EN ISO 13468 EN 16153 EN 410 EN 410 EN ISO 140-3 Material Schalen Schalen (W/m²K) (%) (%) (dB) Acryl EW Klar (H) 1.19 37 57 24 PMMA Opal (O) 1.19 34 50 24 DW Klar (H/H) 0.98 33 50 26 Opal (O/O) 0.98 28 38 26 Polycarbonaat EW Klar (A) 1.19 36 55 24 PC Opal (D) 1.19 24 40 24 DW Klar (A/H) 0.98 32 48 26 Klar (A/A) 0.98 32 46 26 Opal (A/O) 0.98 30 42 26 Opal (A/D) 0.98 21 33 26 Polycarbonat EW Heatstop opal (T) 1.19 20 39 24 Heatstop PC DW Klar (T/H) 0.98 18 34 26 Opal (T/O) 0.98 17 30 26 | https://skylux.eu/de/products/skylux-160-ce-met-koepel-en-pvc-opstand-16-00-met-lm-motor-en-pvc-raam-type-ep25-1300-x-2800-mm | https://skylux.eu/cdn/shop/files/Skylux-160deg-CE-met-koepel-en-pvc-opstand-1600-met-dubbele-LM-motor-en-pvc-raam-type-EP25-1300-x-2800-mm-RWA-systeem.jpg?v=1702979758&width=1600 | https://skylux.eu/cdn/shop/files/e5a82811-1bb0-48e4-a776-cacb59c7c092_7556030f-3a6e-4808-9c09-c1ea2ade09d1.jpg?v=1688550972&width=1600 | //skylux.eu/cdn/shop/files/D_MH_Montageanleitung_Skylux_160_CE_LM.pdf?v=1503750771917917123 | //skylux.eu/cdn/shop/files/D_TD_Technische_Daten_Skylux_Skylux_160_CE_Elektrisch.pdf?v=10489854405570094672 | <style type="text/css" id="isPasted"><!--td {border: 1px solid #cccccc;}br {mso-data-placement:same-cell;}--></style><table border="1" cellpadding="0" cellspacing="0" dir="ltr" style="table-layout:fixed;font-size:10pt;font-family:Arial;border-collapse:collapse;border:none;"><tbody> <tr style="height:20px;"> <td style="overflow:hidden;padding:0px 3px 0px 3px;vertical-align:bottom;"></td> <td style="overflow:hidden;padding:0px 3px 0px 3px;vertical-align:bottom;"></td> <td style="overflow:hidden;padding:0px 3px 0px 3px;vertical-align:bottom;"></td> <td data-sheets-value='{"1":2,"2":"Ut-waarde"}' style="overflow:hidden;padding:0px 3px 0px 3px;vertical-align:bottom;font-weight:bold;text-align:center;">Ut-Wert</td> <td data-sheets-value='{"1":2,"2":"LT-waarde"}' style="overflow:hidden;padding:0px 3px 0px 3px;vertical-align:bottom;font-weight:bold;text-align:center;">LT-Wert</td> <td data-sheets-value='{"1":2,"2":"g-waarde"}' style="overflow:hidden;padding:0px 3px 0px 3px;vertical-align:bottom;font-weight:bold;text-align:center;">g-Wert</td> <td data-sheets-value='{"1":2,"2":"Rw-waarde "}' style="overflow:hidden;padding:0px 3px 0px 3px;vertical-align:bottom;font-weight:bold;text-align:center;">Rw-waarde </td> </tr> <tr style="height:20px;"> <td style="overflow:hidden;padding:0px 3px 0px 3px;vertical-align:bottom;"></td> <td style="overflow:hidden;padding:0px 3px 0px 3px;vertical-align:bottom;"></td> <td style="overflow:hidden;padding:0px 3px 0px 3px;vertical-align:bottom;"></td> <td data-sheets-numberformat='{"1":2,"2":"0.00","3":1}' data-sheets-value='{"1":2,"2":"EN 1873 : 2014"}' style="overflow:hidden;padding:0px 3px 0px 3px;vertical-align:bottom;text-align:center;">EN 1873 : 2014</td> <td data-sheets-numberformat='{"1":2,"2":"0","3":1}' data-sheets-value='{"1":2,"2":"EN ISO 13468 EN 16153 EN 410"}' style="overflow:hidden;padding:0px 3px 0px 3px;vertical-align:bottom;text-align:center;">EN ISO 13468 EN 16153 EN 410</td> <td data-sheets-numberformat='{"1":2,"2":"0","3":1}' data-sheets-value='{"1":2,"2":"EN 410"}' style="overflow:hidden;padding:0px 3px 0px 3px;vertical-align:bottom;text-align:center;">EN 410</td> <td data-sheets-value='{"1":2,"2":"EN ISO 140-3\t\t"}' style="overflow:hidden;padding:0px 3px 0px 3px;vertical-align:bottom;text-align:center;">EN ISO 140-3 </td> </tr> <tr style="height:20px;"> <td data-sheets-value='{"1":2,"2":"Materiaal"}' style="border-bottom:1px solid #000000;overflow:hidden;padding:0px 3px 0px 3px;vertical-align:bottom;background-color:#000000;font-weight:bold;color:#ffffff;">Material</td> <td data-sheets-value='{"1":2,"2":"Wanden"}' style="border-bottom:1px solid #000000;overflow:hidden;padding:0px 3px 0px 3px;vertical-align:bottom;background-color:#000000;font-weight:bold;color:#ffffff;">Schalen</td> <td data-sheets-value='{"1":2,"2":"Schalen"}' style="border-bottom:1px solid #000000;overflow:hidden;padding:0px 3px 0px 3px;vertical-align:bottom;background-color:#000000;font-weight:bold;color:#ffffff;">Schalen</td> <td data-sheets-numberformat='{"1":2,"2":"0.00","3":1}' data-sheets-value='{"1":2,"2":"(W/m²K)\t"}' style="border-bottom:1px solid #000000;overflow:hidden;padding:0px 3px 0px 3px;vertical-align:bottom;background-color:#000000;font-weight:bold;color:#ffffff;text-align:center;">(W/m²K) </td> <td data-sheets-numberformat='{"1":2,"2":"0","3":1}' data-sheets-value='{"1":2,"2":"(%)"}' style="border-bottom:1px solid #000000;overflow:hidden;padding:0px 3px 0px 3px;vertical-align:bottom;background-color:#000000;font-weight:bold;color:#ffffff;text-align:center;">(%)</td> <td data-sheets-numberformat='{"1":2,"2":"0","3":1}' data-sheets-value='{"1":2,"2":"(%)"}' style="border-bottom:1px solid #000000;overflow:hidden;padding:0px 3px 0px 3px;vertical-align:bottom;background-color:#000000;font-weight:bold;color:#ffffff;text-align:center;">(%)</td> <td data-sheets-value='{"1":2,"2":"(dB)"}' style="border-bottom:1px solid #000000;overflow:hidden;padding:0px 3px 0px 3px;vertical-align:bottom;background-color:#000000;font-weight:bold;color:#ffffff;text-align:center;">(dB)</td> </tr> <tr style="height:20px;"> <td data-sheets-value='{"1":2,"2":"Acrylaat"}' style="border-left:1px solid #000000;overflow:hidden;padding:0px 3px 0px 3px;vertical-align:bottom;">Acryl</td> <td data-sheets-value='{"1":2,"2":"EW"}' style="overflow:hidden;padding:0px 3px 0px 3px;vertical-align:bottom;">EW</td> <td data-sheets-value='{"1":2,"2":"Helder (H)"}' style="overflow:hidden;padding:0px 3px 0px 3px;vertical-align:bottom;">Klar (H)</td> <td data-sheets-numberformat='{"1":2,"2":"0.00","3":1}' data-sheets-value='{"1":3,"3":1.19}' style="overflow:hidden;padding:0px 3px 0px 3px;vertical-align:bottom;text-align:center;">1.19</td> <td data-sheets-numberformat='{"1":2,"2":"0","3":1}' data-sheets-value='{"1":3,"3":36.9}' style="overflow:hidden;padding:0px 3px 0px 3px;vertical-align:bottom;text-align:center;">37</td> <td data-sheets-numberformat='{"1":2,"2":"0","3":1}' data-sheets-value='{"1":3,"3":57.42}' style="overflow:hidden;padding:0px 3px 0px 3px;vertical-align:bottom;text-align:center;">57</td> <td data-sheets-value='{"1":3,"3":24}' style="border-right:1px solid #000000;overflow:hidden;padding:0px 3px 0px 3px;vertical-align:bottom;text-align:center;">24</td> </tr> <tr style="height:20px;"> <td data-sheets-value='{"1":2,"2":"PMMA"}' style="border-left:1px solid #000000;overflow:hidden;padding:0px 3px 0px 3px;vertical-align:bottom;">PMMA</td> <td style="overflow:hidden;padding:0px 3px 0px 3px;vertical-align:bottom;"></td> <td data-sheets-value='{"1":2,"2":"Opaal (O)"}' style="overflow:hidden;padding:0px 3px 0px 3px;vertical-align:bottom;">Opal (O)</td> <td data-sheets-numberformat='{"1":2,"2":"0.00","3":1}' data-sheets-value='{"1":3,"3":1.19}' style="overflow:hidden;padding:0px 3px 0px 3px;vertical-align:bottom;text-align:center;">1.19</td> <td data-sheets-numberformat='{"1":2,"2":"0","3":1}' data-sheets-value='{"1":3,"3":34.03}' style="overflow:hidden;padding:0px 3px 0px 3px;vertical-align:bottom;text-align:center;">34</td> <td data-sheets-numberformat='{"1":2,"2":"0","3":1}' data-sheets-value='{"1":3,"3":50.160000000000004}' style="overflow:hidden;padding:0px 3px 0px 3px;vertical-align:bottom;text-align:center;">50</td> <td data-sheets-value='{"1":3,"3":24}' style="border-right:1px solid #000000;overflow:hidden;padding:0px 3px 0px 3px;vertical-align:bottom;text-align:center;">24</td> </tr> <tr style="height:20px;"> <td style="border-left:1px solid #000000;overflow:hidden;padding:0px 3px 0px 3px;vertical-align:bottom;"></td> <td data-sheets-value='{"1":2,"2":"DW"}' style="overflow:hidden;padding:0px 3px 0px 3px;vertical-align:bottom;">DW</td> <td data-sheets-value='{"1":2,"2":"Helder (H/H)"}' style="overflow:hidden;padding:0px 3px 0px 3px;vertical-align:bottom;">Klar (H/H)</td> <td data-sheets-numberformat='{"1":2,"2":"0.00","3":1}' data-sheets-value='{"1":3,"3":0.98}' style="overflow:hidden;padding:0px 3px 0px 3px;vertical-align:bottom;text-align:center;">0.98</td> <td data-sheets-numberformat='{"1":2,"2":"0","3":1}' data-sheets-value='{"1":3,"3":33.21}' style="overflow:hidden;padding:0px 3px 0px 3px;vertical-align:bottom;text-align:center;">33</td> <td data-sheets-numberformat='{"1":2,"2":"0","3":1}' data-sheets-value='{"1":3,"3":49.5}' style="overflow:hidden;padding:0px 3px 0px 3px;vertical-align:bottom;text-align:center;">50</td> <td data-sheets-value='{"1":3,"3":26}' style="border-right:1px solid #000000;overflow:hidden;padding:0px 3px 0px 3px;vertical-align:bottom;text-align:center;">26</td> </tr> <tr style="height:20px;"> <td style="border-bottom:1px solid #000000;border-left:1px solid #000000;overflow:hidden;padding:0px 3px 0px 3px;vertical-align:bottom;"></td> <td style="border-bottom:1px solid #000000;overflow:hidden;padding:0px 3px 0px 3px;vertical-align:bottom;"></td> <td data-sheets-value='{"1":2,"2":"Opaal (O/O)"}' style="border-bottom:1px solid #000000;overflow:hidden;padding:0px 3px 0px 3px;vertical-align:bottom;">Opal (O/O)</td> <td data-sheets-numberformat='{"1":2,"2":"0.00","3":1}' data-sheets-value='{"1":3,"3":0.98}' style="border-bottom:1px solid #000000;overflow:hidden;padding:0px 3px 0px 3px;vertical-align:bottom;text-align:center;">0.98</td> <td data-sheets-numberformat='{"1":2,"2":"0","3":1}' data-sheets-value='{"1":3,"3":28.29}' style="border-bottom:1px solid #000000;overflow:hidden;padding:0px 3px 0px 3px;vertical-align:bottom;text-align:center;">28</td> <td data-sheets-numberformat='{"1":2,"2":"0","3":1}' data-sheets-value='{"1":3,"3":38.28}' style="border-bottom:1px solid #000000;overflow:hidden;padding:0px 3px 0px 3px;vertical-align:bottom;text-align:center;">38</td> <td data-sheets-value='{"1":3,"3":26}' style="border-right:1px solid #000000;border-bottom:1px solid #000000;overflow:hidden;padding:0px 3px 0px 3px;vertical-align:bottom;text-align:center;">26</td> </tr> <tr style="height:20px;"> <td data-sheets-value='{"1":2,"2":"Polycarbonaat "}' style="border-left:1px solid #000000;overflow:hidden;padding:0px 3px 0px 3px;vertical-align:bottom;">Polycarbonaat </td> <td data-sheets-value='{"1":2,"2":"EW"}' style="overflow:hidden;padding:0px 3px 0px 3px;vertical-align:bottom;">EW</td> <td data-sheets-value='{"1":2,"2":"Helder (A)"}' style="overflow:hidden;padding:0px 3px 0px 3px;vertical-align:bottom;">Klar (A)</td> <td data-sheets-numberformat='{"1":2,"2":"0.00","3":1}' data-sheets-value='{"1":3,"3":1.19}' style="overflow:hidden;padding:0px 3px 0px 3px;vertical-align:bottom;text-align:center;">1.19</td> <td data-sheets-numberformat='{"1":2,"2":"0","3":1}' data-sheets-value='{"1":3,"3":36.08}' style="overflow:hidden;padding:0px 3px 0px 3px;vertical-align:bottom;text-align:center;">36</td> <td data-sheets-numberformat='{"1":2,"2":"0","3":1}' data-sheets-value='{"1":3,"3":54.78}' style="overflow:hidden;padding:0px 3px 0px 3px;vertical-align:bottom;text-align:center;">55</td> <td data-sheets-value='{"1":3,"3":24}' style="border-right:1px solid #000000;overflow:hidden;padding:0px 3px 0px 3px;vertical-align:bottom;text-align:center;">24</td> </tr> <tr style="height:20px;"> <td data-sheets-value='{"1":2,"2":"PC"}' style="border-left:1px solid #000000;overflow:hidden;padding:0px 3px 0px 3px;vertical-align:bottom;">PC</td> <td style="overflow:hidden;padding:0px 3px 0px 3px;vertical-align:bottom;"></td> <td data-sheets-value='{"1":2,"2":"Opaal (D)"}' style="overflow:hidden;padding:0px 3px 0px 3px;vertical-align:bottom;">Opal (D)</td> <td data-sheets-numberformat='{"1":2,"2":"0.00","3":1}' data-sheets-value='{"1":3,"3":1.19}' style="overflow:hidden;padding:0px 3px 0px 3px;vertical-align:bottom;text-align:center;">1.19</td> <td data-sheets-numberformat='{"1":2,"2":"0","3":1}' data-sheets-value='{"1":3,"3":23.779999999999998}' style="overflow:hidden;padding:0px 3px 0px 3px;vertical-align:bottom;text-align:center;">24</td> <td data-sheets-numberformat='{"1":2,"2":"0","3":1}' data-sheets-value='{"1":3,"3":39.6}' style="overflow:hidden;padding:0px 3px 0px 3px;vertical-align:bottom;text-align:center;">40</td> <td data-sheets-value='{"1":3,"3":24}' style="border-right:1px solid #000000;overflow:hidden;padding:0px 3px 0px 3px;vertical-align:bottom;text-align:center;">24</td> </tr> <tr style="height:20px;"> <td style="border-left:1px solid #000000;overflow:hidden;padding:0px 3px 0px 3px;vertical-align:bottom;"></td> <td data-sheets-value='{"1":2,"2":"DW"}' style="overflow:hidden;padding:0px 3px 0px 3px;vertical-align:bottom;">DW</td> <td data-sheets-value='{"1":2,"2":"Helder (A/H)"}' style="overflow:hidden;padding:0px 3px 0px 3px;vertical-align:bottom;">Klar (A/H)</td> <td data-sheets-numberformat='{"1":2,"2":"0.00","3":1}' data-sheets-value='{"1":3,"3":0.98}' style="overflow:hidden;padding:0px 3px 0px 3px;vertical-align:bottom;text-align:center;">0.98</td> <td data-sheets-numberformat='{"1":2,"2":"0","3":1}' data-sheets-value='{"1":3,"3":32.39}' style="overflow:hidden;padding:0px 3px 0px 3px;vertical-align:bottom;text-align:center;">32</td> <td data-sheets-numberformat='{"1":2,"2":"0","3":1}' data-sheets-value='{"1":3,"3":47.52}' style="overflow:hidden;padding:0px 3px 0px 3px;vertical-align:bottom;text-align:center;">48</td> <td data-sheets-value='{"1":3,"3":26}' style="border-right:1px solid #000000;overflow:hidden;padding:0px 3px 0px 3px;vertical-align:bottom;text-align:center;">26</td> </tr> <tr style="height:20px;"> <td style="border-left:1px solid #000000;overflow:hidden;padding:0px 3px 0px 3px;vertical-align:bottom;"></td> <td style="overflow:hidden;padding:0px 3px 0px 3px;vertical-align:bottom;"></td> <td data-sheets-value='{"1":2,"2":"Helder (A/A)"}' style="overflow:hidden;padding:0px 3px 0px 3px;vertical-align:bottom;">Klar (A/A)</td> <td data-sheets-numberformat='{"1":2,"2":"0.00","3":1}' data-sheets-value='{"1":3,"3":0.98}' style="overflow:hidden;padding:0px 3px 0px 3px;vertical-align:bottom;text-align:center;">0.98</td> <td data-sheets-numberformat='{"1":2,"2":"0","3":1}' data-sheets-value='{"1":3,"3":31.569999999999997}' style="overflow:hidden;padding:0px 3px 0px 3px;vertical-align:bottom;text-align:center;">32</td> <td data-sheets-numberformat='{"1":2,"2":"0","3":1}' data-sheets-value='{"1":3,"3":45.54}' style="overflow:hidden;padding:0px 3px 0px 3px;vertical-align:bottom;text-align:center;">46</td> <td data-sheets-value='{"1":3,"3":26}' style="border-right:1px solid #000000;overflow:hidden;padding:0px 3px 0px 3px;vertical-align:bottom;text-align:center;">26</td> </tr> <tr style="height:20px;"> <td style="border-left:1px solid #000000;overflow:hidden;padding:0px 3px 0px 3px;vertical-align:bottom;"></td> <td style="overflow:hidden;padding:0px 3px 0px 3px;vertical-align:bottom;"></td> <td data-sheets-value='{"1":2,"2":"Opaal (A/O)"}' style="overflow:hidden;padding:0px 3px 0px 3px;vertical-align:bottom;">Opal (A/O)</td> <td data-sheets-numberformat='{"1":2,"2":"0.00","3":1}' data-sheets-value='{"1":3,"3":0.98}' style="overflow:hidden;padding:0px 3px 0px 3px;vertical-align:bottom;text-align:center;">0.98</td> <td data-sheets-numberformat='{"1":2,"2":"0","3":1}' data-sheets-value='{"1":3,"3":29.93}' style="overflow:hidden;padding:0px 3px 0px 3px;vertical-align:bottom;text-align:center;">30</td> <td data-sheets-numberformat='{"1":2,"2":"0","3":1}' data-sheets-value='{"1":3,"3":41.580000000000005}' style="overflow:hidden;padding:0px 3px 0px 3px;vertical-align:bottom;text-align:center;">42</td> <td data-sheets-value='{"1":3,"3":26}' style="border-right:1px solid #000000;overflow:hidden;padding:0px 3px 0px 3px;vertical-align:bottom;text-align:center;">26</td> </tr> <tr style="height:20px;"> <td style="border-bottom:1px solid #000000;border-left:1px solid #000000;overflow:hidden;padding:0px 3px 0px 3px;vertical-align:bottom;"></td> <td style="border-bottom:1px solid #000000;overflow:hidden;padding:0px 3px 0px 3px;vertical-align:bottom;"></td> <td data-sheets-value='{"1":2,"2":"Opaal (A/D)"}' style="border-bottom:1px solid #000000;overflow:hidden;padding:0px 3px 0px 3px;vertical-align:bottom;">Opal (A/D)</td> <td data-sheets-numberformat='{"1":2,"2":"0.00","3":1}' data-sheets-value='{"1":3,"3":0.98}' style="border-bottom:1px solid #000000;overflow:hidden;padding:0px 3px 0px 3px;vertical-align:bottom;text-align:center;">0.98</td> <td data-sheets-numberformat='{"1":2,"2":"0","3":1}' data-sheets-value='{"1":3,"3":20.91}' style="border-bottom:1px solid #000000;overflow:hidden;padding:0px 3px 0px 3px;vertical-align:bottom;text-align:center;">21</td> <td data-sheets-numberformat='{"1":2,"2":"0","3":1}' data-sheets-value='{"1":3,"3":33}' style="border-bottom:1px solid #000000;overflow:hidden;padding:0px 3px 0px 3px;vertical-align:bottom;text-align:center;">33</td> <td data-sheets-value='{"1":3,"3":26}' style="border-right:1px solid #000000;border-bottom:1px solid #000000;overflow:hidden;padding:0px 3px 0px 3px;vertical-align:bottom;text-align:center;">26</td> </tr> <tr style="height:20px;"> <td data-sheets-value='{"1":2,"2":"Polycarbonaat"}' style="border-left:1px solid #000000;overflow:hidden;padding:0px 3px 0px 3px;vertical-align:bottom;">Polycarbonat</td> <td data-sheets-value='{"1":2,"2":"EW"}' style="overflow:hidden;padding:0px 3px 0px 3px;vertical-align:bottom;">EW</td> <td data-sheets-value='{"1":2,"2":"Heatstop Opaal (T)"}' style="overflow:hidden;padding:0px 3px 0px 3px;vertical-align:bottom;">Heatstop opal (T)</td> <td data-sheets-numberformat='{"1":2,"2":"0.00","3":1}' data-sheets-value='{"1":3,"3":1.19}' style="overflow:hidden;padding:0px 3px 0px 3px;vertical-align:bottom;text-align:center;">1.19</td> <td data-sheets-numberformat='{"1":2,"2":"0","3":1}' data-sheets-value='{"1":3,"3":20.09}' style="overflow:hidden;padding:0px 3px 0px 3px;vertical-align:bottom;text-align:center;">20</td> <td data-sheets-numberformat='{"1":2,"2":"0","3":1}' data-sheets-value='{"1":3,"3":38.940000000000005}' style="overflow:hidden;padding:0px 3px 0px 3px;vertical-align:bottom;text-align:center;">39</td> <td data-sheets-value='{"1":3,"3":24}' style="border-right:1px solid #000000;overflow:hidden;padding:0px 3px 0px 3px;vertical-align:bottom;text-align:center;">24</td> </tr> <tr style="height:20px;"> <td data-sheets-value='{"1":2,"2":"Heatstop PC"}' style="border-left:1px solid #000000;overflow:hidden;padding:0px 3px 0px 3px;vertical-align:bottom;">Heatstop PC</td> <td data-sheets-value='{"1":2,"2":"DW"}' style="overflow:hidden;padding:0px 3px 0px 3px;vertical-align:bottom;">DW</td> <td data-sheets-value='{"1":2,"2":"Helder (T/H)"}' style="overflow:hidden;padding:0px 3px 0px 3px;vertical-align:bottom;">Klar (T/H)</td> <td data-sheets-numberformat='{"1":2,"2":"0.00","3":1}' data-sheets-value='{"1":3,"3":0.98}' style="overflow:hidden;padding:0px 3px 0px 3px;vertical-align:bottom;text-align:center;">0.98</td> <td data-sheets-numberformat='{"1":2,"2":"0","3":1}' data-sheets-value='{"1":3,"3":18.04}' style="overflow:hidden;padding:0px 3px 0px 3px;vertical-align:bottom;text-align:center;">18</td> <td data-sheets-numberformat='{"1":2,"2":"0","3":1}' data-sheets-value='{"1":3,"3":33.660000000000004}' style="overflow:hidden;padding:0px 3px 0px 3px;vertical-align:bottom;text-align:center;">34</td> <td data-sheets-value='{"1":3,"3":26}' style="border-right:1px solid #000000;overflow:hidden;padding:0px 3px 0px 3px;vertical-align:bottom;text-align:center;">26</td> </tr> <tr style="height:20px;"> <td style="border-bottom:1px solid #000000;border-left:1px solid #000000;overflow:hidden;padding:0px 3px 0px 3px;vertical-align:bottom;"></td> <td style="border-bottom:1px solid #000000;overflow:hidden;padding:0px 3px 0px 3px;vertical-align:bottom;"></td> <td data-sheets-value='{"1":2,"2":"Opaal (T/O)"}' style="border-bottom:1px solid #000000;overflow:hidden;padding:0px 3px 0px 3px;vertical-align:bottom;">Opal (T/O)</td> <td data-sheets-numberformat='{"1":2,"2":"0.00","3":1}' data-sheets-value='{"1":3,"3":0.98}' style="border-bottom:1px solid #000000;overflow:hidden;padding:0px 3px 0px 3px;vertical-align:bottom;text-align:center;">0.98</td> <td data-sheets-numberformat='{"1":2,"2":"0","3":1}' data-sheets-value='{"1":3,"3":16.81}' style="border-bottom:1px solid #000000;overflow:hidden;padding:0px 3px 0px 3px;vertical-align:bottom;text-align:center;">17</td> <td data-sheets-numberformat='{"1":2,"2":"0","3":1}' data-sheets-value='{"1":3,"3":29.700000000000003}' style="border-bottom:1px solid #000000;overflow:hidden;padding:0px 3px 0px 3px;vertical-align:bottom;text-align:center;">30</td> <td data-sheets-value='{"1":3,"3":26}' style="border-right:1px solid #000000;border-bottom:1px solid #000000;overflow:hidden;padding:0px 3px 0px 3px;vertical-align:bottom;text-align:center;">26</td> </tr> </tbody></table> | skylux-160-ce-met-koepel-en-pvc-opstand-16-00-met-lm-motor-en-pvc-raam-type-ep25-1300-x-2800-mm | 8586025206093 | 46872335319373
Rauch- und Wärmeabzug (RWA) | RWA-System | Skylux | Skylux 160° CE mit Kuppel und PVC-Aufsatzkranz 16/00 mit doppeltem LM-Motor und PVC-Rahmen Typ EP25 1600 x 2000 mm |  | 50308 | 5412970503088 | 8714.45 | Ja | 30-45 | 137.75 | 1600 x 2000 mm | 2000 | 1600 |  | PCV 16/00 (16 cm hoch & Dachöffnung = Tageslichtmaß) | Rechteckig | 1.19 W/m²K - 0.98 W/m²K | 57% - 30% | 37% - 17% | 24dB - 26dB | 160° CE (für Industrie) | PVC-Rahmen EP25 | ohne Windfang | E | Doppelmotor | Maximal ist eine doppelschalige Lichtkuppel für dieses Produkt möglich | Ut-Wert LT-Wert g-Wert Rw-waarde EN 1873 : 2014 EN ISO 13468 EN 16153 EN 410 EN 410 EN ISO 140-3 Material Schalen Schalen (W/m²K) (%) (%) (dB) Acryl EW Klar (H) 1.19 37 57 24 PMMA Opal (O) 1.19 34 50 24 DW Klar (H/H) 0.98 33 50 26 Opal (O/O) 0.98 28 38 26 Polycarbonaat EW Klar (A) 1.19 36 55 24 PC Opal (D) 1.19 24 40 24 DW Klar (A/H) 0.98 32 48 26 Klar (A/A) 0.98 32 46 26 Opal (A/O) 0.98 30 42 26 Opal (A/D) 0.98 21 33 26 Polycarbonat EW Heatstop opal (T) 1.19 20 39 24 Heatstop PC DW Klar (T/H) 0.98 18 34 26 Opal (T/O) 0.98 17 30 26 | https://skylux.eu/de/products/skylux-160-ce-met-koepel-en-pvc-opstand-16-00-met-lm-motor-en-pvc-raam-type-ep25-1600-x-2000-mm | https://skylux.eu/cdn/shop/files/Skylux-160deg-CE-met-koepel-en-pvc-opstand-1600-met-dubbele-LM-motor-en-pvc-raam-type-EP25-1600-x-2000-mm-RWA-systeem.jpg?v=1702979791&width=1600 | https://skylux.eu/cdn/shop/files/e5a82811-1bb0-48e4-a776-cacb59c7c092_7c2d7a04-1fb2-4673-87f5-112da3e96a9b.jpg?v=1688550979&width=1600 | //skylux.eu/cdn/shop/files/D_MH_Montageanleitung_Skylux_160_CE_LM.pdf?v=1503750771917917123 | //skylux.eu/cdn/shop/files/D_TD_Technische_Daten_Skylux_Skylux_160_CE_Elektrisch.pdf?v=10489854405570094672 | <style type="text/css" id="isPasted"><!--td {border: 1px solid #cccccc;}br {mso-data-placement:same-cell;}--></style><table border="1" cellpadding="0" cellspacing="0" dir="ltr" style="table-layout:fixed;font-size:10pt;font-family:Arial;border-collapse:collapse;border:none;"><tbody> <tr style="height:20px;"> <td style="overflow:hidden;padding:0px 3px 0px 3px;vertical-align:bottom;"></td> <td style="overflow:hidden;padding:0px 3px 0px 3px;vertical-align:bottom;"></td> <td style="overflow:hidden;padding:0px 3px 0px 3px;vertical-align:bottom;"></td> <td data-sheets-value='{"1":2,"2":"Ut-waarde"}' style="overflow:hidden;padding:0px 3px 0px 3px;vertical-align:bottom;font-weight:bold;text-align:center;">Ut-Wert</td> <td data-sheets-value='{"1":2,"2":"LT-waarde"}' style="overflow:hidden;padding:0px 3px 0px 3px;vertical-align:bottom;font-weight:bold;text-align:center;">LT-Wert</td> <td data-sheets-value='{"1":2,"2":"g-waarde"}' style="overflow:hidden;padding:0px 3px 0px 3px;vertical-align:bottom;font-weight:bold;text-align:center;">g-Wert</td> <td data-sheets-value='{"1":2,"2":"Rw-waarde "}' style="overflow:hidden;padding:0px 3px 0px 3px;vertical-align:bottom;font-weight:bold;text-align:center;">Rw-waarde </td> </tr> <tr style="height:20px;"> <td style="overflow:hidden;padding:0px 3px 0px 3px;vertical-align:bottom;"></td> <td style="overflow:hidden;padding:0px 3px 0px 3px;vertical-align:bottom;"></td> <td style="overflow:hidden;padding:0px 3px 0px 3px;vertical-align:bottom;"></td> <td data-sheets-numberformat='{"1":2,"2":"0.00","3":1}' data-sheets-value='{"1":2,"2":"EN 1873 : 2014"}' style="overflow:hidden;padding:0px 3px 0px 3px;vertical-align:bottom;text-align:center;">EN 1873 : 2014</td> <td data-sheets-numberformat='{"1":2,"2":"0","3":1}' data-sheets-value='{"1":2,"2":"EN ISO 13468 EN 16153 EN 410"}' style="overflow:hidden;padding:0px 3px 0px 3px;vertical-align:bottom;text-align:center;">EN ISO 13468 EN 16153 EN 410</td> <td data-sheets-numberformat='{"1":2,"2":"0","3":1}' data-sheets-value='{"1":2,"2":"EN 410"}' style="overflow:hidden;padding:0px 3px 0px 3px;vertical-align:bottom;text-align:center;">EN 410</td> <td data-sheets-value='{"1":2,"2":"EN ISO 140-3\t\t"}' style="overflow:hidden;padding:0px 3px 0px 3px;vertical-align:bottom;text-align:center;">EN ISO 140-3 </td> </tr> <tr style="height:20px;"> <td data-sheets-value='{"1":2,"2":"Materiaal"}' style="border-bottom:1px solid #000000;overflow:hidden;padding:0px 3px 0px 3px;vertical-align:bottom;background-color:#000000;font-weight:bold;color:#ffffff;">Material</td> <td data-sheets-value='{"1":2,"2":"Wanden"}' style="border-bottom:1px solid #000000;overflow:hidden;padding:0px 3px 0px 3px;vertical-align:bottom;background-color:#000000;font-weight:bold;color:#ffffff;">Schalen</td> <td data-sheets-value='{"1":2,"2":"Schalen"}' style="border-bottom:1px solid #000000;overflow:hidden;padding:0px 3px 0px 3px;vertical-align:bottom;background-color:#000000;font-weight:bold;color:#ffffff;">Schalen</td> <td data-sheets-numberformat='{"1":2,"2":"0.00","3":1}' data-sheets-value='{"1":2,"2":"(W/m²K)\t"}' style="border-bottom:1px solid #000000;overflow:hidden;padding:0px 3px 0px 3px;vertical-align:bottom;background-color:#000000;font-weight:bold;color:#ffffff;text-align:center;">(W/m²K) </td> <td data-sheets-numberformat='{"1":2,"2":"0","3":1}' data-sheets-value='{"1":2,"2":"(%)"}' style="border-bottom:1px solid #000000;overflow:hidden;padding:0px 3px 0px 3px;vertical-align:bottom;background-color:#000000;font-weight:bold;color:#ffffff;text-align:center;">(%)</td> <td data-sheets-numberformat='{"1":2,"2":"0","3":1}' data-sheets-value='{"1":2,"2":"(%)"}' style="border-bottom:1px solid #000000;overflow:hidden;padding:0px 3px 0px 3px;vertical-align:bottom;background-color:#000000;font-weight:bold;color:#ffffff;text-align:center;">(%)</td> <td data-sheets-value='{"1":2,"2":"(dB)"}' style="border-bottom:1px solid #000000;overflow:hidden;padding:0px 3px 0px 3px;vertical-align:bottom;background-color:#000000;font-weight:bold;color:#ffffff;text-align:center;">(dB)</td> </tr> <tr style="height:20px;"> <td data-sheets-value='{"1":2,"2":"Acrylaat"}' style="border-left:1px solid #000000;overflow:hidden;padding:0px 3px 0px 3px;vertical-align:bottom;">Acryl</td> <td data-sheets-value='{"1":2,"2":"EW"}' style="overflow:hidden;padding:0px 3px 0px 3px;vertical-align:bottom;">EW</td> <td data-sheets-value='{"1":2,"2":"Helder (H)"}' style="overflow:hidden;padding:0px 3px 0px 3px;vertical-align:bottom;">Klar (H)</td> <td data-sheets-numberformat='{"1":2,"2":"0.00","3":1}' data-sheets-value='{"1":3,"3":1.19}' style="overflow:hidden;padding:0px 3px 0px 3px;vertical-align:bottom;text-align:center;">1.19</td> <td data-sheets-numberformat='{"1":2,"2":"0","3":1}' data-sheets-value='{"1":3,"3":36.9}' style="overflow:hidden;padding:0px 3px 0px 3px;vertical-align:bottom;text-align:center;">37</td> <td data-sheets-numberformat='{"1":2,"2":"0","3":1}' data-sheets-value='{"1":3,"3":57.42}' style="overflow:hidden;padding:0px 3px 0px 3px;vertical-align:bottom;text-align:center;">57</td> <td data-sheets-value='{"1":3,"3":24}' style="border-right:1px solid #000000;overflow:hidden;padding:0px 3px 0px 3px;vertical-align:bottom;text-align:center;">24</td> </tr> <tr style="height:20px;"> <td data-sheets-value='{"1":2,"2":"PMMA"}' style="border-left:1px solid #000000;overflow:hidden;padding:0px 3px 0px 3px;vertical-align:bottom;">PMMA</td> <td style="overflow:hidden;padding:0px 3px 0px 3px;vertical-align:bottom;"></td> <td data-sheets-value='{"1":2,"2":"Opaal (O)"}' style="overflow:hidden;padding:0px 3px 0px 3px;vertical-align:bottom;">Opal (O)</td> <td data-sheets-numberformat='{"1":2,"2":"0.00","3":1}' data-sheets-value='{"1":3,"3":1.19}' style="overflow:hidden;padding:0px 3px 0px 3px;vertical-align:bottom;text-align:center;">1.19</td> <td data-sheets-numberformat='{"1":2,"2":"0","3":1}' data-sheets-value='{"1":3,"3":34.03}' style="overflow:hidden;padding:0px 3px 0px 3px;vertical-align:bottom;text-align:center;">34</td> <td data-sheets-numberformat='{"1":2,"2":"0","3":1}' data-sheets-value='{"1":3,"3":50.160000000000004}' style="overflow:hidden;padding:0px 3px 0px 3px;vertical-align:bottom;text-align:center;">50</td> <td data-sheets-value='{"1":3,"3":24}' style="border-right:1px solid #000000;overflow:hidden;padding:0px 3px 0px 3px;vertical-align:bottom;text-align:center;">24</td> </tr> <tr style="height:20px;"> <td style="border-left:1px solid #000000;overflow:hidden;padding:0px 3px 0px 3px;vertical-align:bottom;"></td> <td data-sheets-value='{"1":2,"2":"DW"}' style="overflow:hidden;padding:0px 3px 0px 3px;vertical-align:bottom;">DW</td> <td data-sheets-value='{"1":2,"2":"Helder (H/H)"}' style="overflow:hidden;padding:0px 3px 0px 3px;vertical-align:bottom;">Klar (H/H)</td> <td data-sheets-numberformat='{"1":2,"2":"0.00","3":1}' data-sheets-value='{"1":3,"3":0.98}' style="overflow:hidden;padding:0px 3px 0px 3px;vertical-align:bottom;text-align:center;">0.98</td> <td data-sheets-numberformat='{"1":2,"2":"0","3":1}' data-sheets-value='{"1":3,"3":33.21}' style="overflow:hidden;padding:0px 3px 0px 3px;vertical-align:bottom;text-align:center;">33</td> <td data-sheets-numberformat='{"1":2,"2":"0","3":1}' data-sheets-value='{"1":3,"3":49.5}' style="overflow:hidden;padding:0px 3px 0px 3px;vertical-align:bottom;text-align:center;">50</td> <td data-sheets-value='{"1":3,"3":26}' style="border-right:1px solid #000000;overflow:hidden;padding:0px 3px 0px 3px;vertical-align:bottom;text-align:center;">26</td> </tr> <tr style="height:20px;"> <td style="border-bottom:1px solid #000000;border-left:1px solid #000000;overflow:hidden;padding:0px 3px 0px 3px;vertical-align:bottom;"></td> <td style="border-bottom:1px solid #000000;overflow:hidden;padding:0px 3px 0px 3px;vertical-align:bottom;"></td> <td data-sheets-value='{"1":2,"2":"Opaal (O/O)"}' style="border-bottom:1px solid #000000;overflow:hidden;padding:0px 3px 0px 3px;vertical-align:bottom;">Opal (O/O)</td> <td data-sheets-numberformat='{"1":2,"2":"0.00","3":1}' data-sheets-value='{"1":3,"3":0.98}' style="border-bottom:1px solid #000000;overflow:hidden;padding:0px 3px 0px 3px;vertical-align:bottom;text-align:center;">0.98</td> <td data-sheets-numberformat='{"1":2,"2":"0","3":1}' data-sheets-value='{"1":3,"3":28.29}' style="border-bottom:1px solid #000000;overflow:hidden;padding:0px 3px 0px 3px;vertical-align:bottom;text-align:center;">28</td> <td data-sheets-numberformat='{"1":2,"2":"0","3":1}' data-sheets-value='{"1":3,"3":38.28}' style="border-bottom:1px solid #000000;overflow:hidden;padding:0px 3px 0px 3px;vertical-align:bottom;text-align:center;">38</td> <td data-sheets-value='{"1":3,"3":26}' style="border-right:1px solid #000000;border-bottom:1px solid #000000;overflow:hidden;padding:0px 3px 0px 3px;vertical-align:bottom;text-align:center;">26</td> </tr> <tr style="height:20px;"> <td data-sheets-value='{"1":2,"2":"Polycarbonaat "}' style="border-left:1px solid #000000;overflow:hidden;padding:0px 3px 0px 3px;vertical-align:bottom;">Polycarbonaat </td> <td data-sheets-value='{"1":2,"2":"EW"}' style="overflow:hidden;padding:0px 3px 0px 3px;vertical-align:bottom;">EW</td> <td data-sheets-value='{"1":2,"2":"Helder (A)"}' style="overflow:hidden;padding:0px 3px 0px 3px;vertical-align:bottom;">Klar (A)</td> <td data-sheets-numberformat='{"1":2,"2":"0.00","3":1}' data-sheets-value='{"1":3,"3":1.19}' style="overflow:hidden;padding:0px 3px 0px 3px;vertical-align:bottom;text-align:center;">1.19</td> <td data-sheets-numberformat='{"1":2,"2":"0","3":1}' data-sheets-value='{"1":3,"3":36.08}' style="overflow:hidden;padding:0px 3px 0px 3px;vertical-align:bottom;text-align:center;">36</td> <td data-sheets-numberformat='{"1":2,"2":"0","3":1}' data-sheets-value='{"1":3,"3":54.78}' style="overflow:hidden;padding:0px 3px 0px 3px;vertical-align:bottom;text-align:center;">55</td> <td data-sheets-value='{"1":3,"3":24}' style="border-right:1px solid #000000;overflow:hidden;padding:0px 3px 0px 3px;vertical-align:bottom;text-align:center;">24</td> </tr> <tr style="height:20px;"> <td data-sheets-value='{"1":2,"2":"PC"}' style="border-left:1px solid #000000;overflow:hidden;padding:0px 3px 0px 3px;vertical-align:bottom;">PC</td> <td style="overflow:hidden;padding:0px 3px 0px 3px;vertical-align:bottom;"></td> <td data-sheets-value='{"1":2,"2":"Opaal (D)"}' style="overflow:hidden;padding:0px 3px 0px 3px;vertical-align:bottom;">Opal (D)</td> <td data-sheets-numberformat='{"1":2,"2":"0.00","3":1}' data-sheets-value='{"1":3,"3":1.19}' style="overflow:hidden;padding:0px 3px 0px 3px;vertical-align:bottom;text-align:center;">1.19</td> <td data-sheets-numberformat='{"1":2,"2":"0","3":1}' data-sheets-value='{"1":3,"3":23.779999999999998}' style="overflow:hidden;padding:0px 3px 0px 3px;vertical-align:bottom;text-align:center;">24</td> <td data-sheets-numberformat='{"1":2,"2":"0","3":1}' data-sheets-value='{"1":3,"3":39.6}' style="overflow:hidden;padding:0px 3px 0px 3px;vertical-align:bottom;text-align:center;">40</td> <td data-sheets-value='{"1":3,"3":24}' style="border-right:1px solid #000000;overflow:hidden;padding:0px 3px 0px 3px;vertical-align:bottom;text-align:center;">24</td> </tr> <tr style="height:20px;"> <td style="border-left:1px solid #000000;overflow:hidden;padding:0px 3px 0px 3px;vertical-align:bottom;"></td> <td data-sheets-value='{"1":2,"2":"DW"}' style="overflow:hidden;padding:0px 3px 0px 3px;vertical-align:bottom;">DW</td> <td data-sheets-value='{"1":2,"2":"Helder (A/H)"}' style="overflow:hidden;padding:0px 3px 0px 3px;vertical-align:bottom;">Klar (A/H)</td> <td data-sheets-numberformat='{"1":2,"2":"0.00","3":1}' data-sheets-value='{"1":3,"3":0.98}' style="overflow:hidden;padding:0px 3px 0px 3px;vertical-align:bottom;text-align:center;">0.98</td> <td data-sheets-numberformat='{"1":2,"2":"0","3":1}' data-sheets-value='{"1":3,"3":32.39}' style="overflow:hidden;padding:0px 3px 0px 3px;vertical-align:bottom;text-align:center;">32</td> <td data-sheets-numberformat='{"1":2,"2":"0","3":1}' data-sheets-value='{"1":3,"3":47.52}' style="overflow:hidden;padding:0px 3px 0px 3px;vertical-align:bottom;text-align:center;">48</td> <td data-sheets-value='{"1":3,"3":26}' style="border-right:1px solid #000000;overflow:hidden;padding:0px 3px 0px 3px;vertical-align:bottom;text-align:center;">26</td> </tr> <tr style="height:20px;"> <td style="border-left:1px solid #000000;overflow:hidden;padding:0px 3px 0px 3px;vertical-align:bottom;"></td> <td style="overflow:hidden;padding:0px 3px 0px 3px;vertical-align:bottom;"></td> <td data-sheets-value='{"1":2,"2":"Helder (A/A)"}' style="overflow:hidden;padding:0px 3px 0px 3px;vertical-align:bottom;">Klar (A/A)</td> <td data-sheets-numberformat='{"1":2,"2":"0.00","3":1}' data-sheets-value='{"1":3,"3":0.98}' style="overflow:hidden;padding:0px 3px 0px 3px;vertical-align:bottom;text-align:center;">0.98</td> <td data-sheets-numberformat='{"1":2,"2":"0","3":1}' data-sheets-value='{"1":3,"3":31.569999999999997}' style="overflow:hidden;padding:0px 3px 0px 3px;vertical-align:bottom;text-align:center;">32</td> <td data-sheets-numberformat='{"1":2,"2":"0","3":1}' data-sheets-value='{"1":3,"3":45.54}' style="overflow:hidden;padding:0px 3px 0px 3px;vertical-align:bottom;text-align:center;">46</td> <td data-sheets-value='{"1":3,"3":26}' style="border-right:1px solid #000000;overflow:hidden;padding:0px 3px 0px 3px;vertical-align:bottom;text-align:center;">26</td> </tr> <tr style="height:20px;"> <td style="border-left:1px solid #000000;overflow:hidden;padding:0px 3px 0px 3px;vertical-align:bottom;"></td> <td style="overflow:hidden;padding:0px 3px 0px 3px;vertical-align:bottom;"></td> <td data-sheets-value='{"1":2,"2":"Opaal (A/O)"}' style="overflow:hidden;padding:0px 3px 0px 3px;vertical-align:bottom;">Opal (A/O)</td> <td data-sheets-numberformat='{"1":2,"2":"0.00","3":1}' data-sheets-value='{"1":3,"3":0.98}' style="overflow:hidden;padding:0px 3px 0px 3px;vertical-align:bottom;text-align:center;">0.98</td> <td data-sheets-numberformat='{"1":2,"2":"0","3":1}' data-sheets-value='{"1":3,"3":29.93}' style="overflow:hidden;padding:0px 3px 0px 3px;vertical-align:bottom;text-align:center;">30</td> <td data-sheets-numberformat='{"1":2,"2":"0","3":1}' data-sheets-value='{"1":3,"3":41.580000000000005}' style="overflow:hidden;padding:0px 3px 0px 3px;vertical-align:bottom;text-align:center;">42</td> <td data-sheets-value='{"1":3,"3":26}' style="border-right:1px solid #000000;overflow:hidden;padding:0px 3px 0px 3px;vertical-align:bottom;text-align:center;">26</td> </tr> <tr style="height:20px;"> <td style="border-bottom:1px solid #000000;border-left:1px solid #000000;overflow:hidden;padding:0px 3px 0px 3px;vertical-align:bottom;"></td> <td style="border-bottom:1px solid #000000;overflow:hidden;padding:0px 3px 0px 3px;vertical-align:bottom;"></td> <td data-sheets-value='{"1":2,"2":"Opaal (A/D)"}' style="border-bottom:1px solid #000000;overflow:hidden;padding:0px 3px 0px 3px;vertical-align:bottom;">Opal (A/D)</td> <td data-sheets-numberformat='{"1":2,"2":"0.00","3":1}' data-sheets-value='{"1":3,"3":0.98}' style="border-bottom:1px solid #000000;overflow:hidden;padding:0px 3px 0px 3px;vertical-align:bottom;text-align:center;">0.98</td> <td data-sheets-numberformat='{"1":2,"2":"0","3":1}' data-sheets-value='{"1":3,"3":20.91}' style="border-bottom:1px solid #000000;overflow:hidden;padding:0px 3px 0px 3px;vertical-align:bottom;text-align:center;">21</td> <td data-sheets-numberformat='{"1":2,"2":"0","3":1}' data-sheets-value='{"1":3,"3":33}' style="border-bottom:1px solid #000000;overflow:hidden;padding:0px 3px 0px 3px;vertical-align:bottom;text-align:center;">33</td> <td data-sheets-value='{"1":3,"3":26}' style="border-right:1px solid #000000;border-bottom:1px solid #000000;overflow:hidden;padding:0px 3px 0px 3px;vertical-align:bottom;text-align:center;">26</td> </tr> <tr style="height:20px;"> <td data-sheets-value='{"1":2,"2":"Polycarbonaat"}' style="border-left:1px solid #000000;overflow:hidden;padding:0px 3px 0px 3px;vertical-align:bottom;">Polycarbonat</td> <td data-sheets-value='{"1":2,"2":"EW"}' style="overflow:hidden;padding:0px 3px 0px 3px;vertical-align:bottom;">EW</td> <td data-sheets-value='{"1":2,"2":"Heatstop Opaal (T)"}' style="overflow:hidden;padding:0px 3px 0px 3px;vertical-align:bottom;">Heatstop opal (T)</td> <td data-sheets-numberformat='{"1":2,"2":"0.00","3":1}' data-sheets-value='{"1":3,"3":1.19}' style="overflow:hidden;padding:0px 3px 0px 3px;vertical-align:bottom;text-align:center;">1.19</td> <td data-sheets-numberformat='{"1":2,"2":"0","3":1}' data-sheets-value='{"1":3,"3":20.09}' style="overflow:hidden;padding:0px 3px 0px 3px;vertical-align:bottom;text-align:center;">20</td> <td data-sheets-numberformat='{"1":2,"2":"0","3":1}' data-sheets-value='{"1":3,"3":38.940000000000005}' style="overflow:hidden;padding:0px 3px 0px 3px;vertical-align:bottom;text-align:center;">39</td> <td data-sheets-value='{"1":3,"3":24}' style="border-right:1px solid #000000;overflow:hidden;padding:0px 3px 0px 3px;vertical-align:bottom;text-align:center;">24</td> </tr> <tr style="height:20px;"> <td data-sheets-value='{"1":2,"2":"Heatstop PC"}' style="border-left:1px solid #000000;overflow:hidden;padding:0px 3px 0px 3px;vertical-align:bottom;">Heatstop PC</td> <td data-sheets-value='{"1":2,"2":"DW"}' style="overflow:hidden;padding:0px 3px 0px 3px;vertical-align:bottom;">DW</td> <td data-sheets-value='{"1":2,"2":"Helder (T/H)"}' style="overflow:hidden;padding:0px 3px 0px 3px;vertical-align:bottom;">Klar (T/H)</td> <td data-sheets-numberformat='{"1":2,"2":"0.00","3":1}' data-sheets-value='{"1":3,"3":0.98}' style="overflow:hidden;padding:0px 3px 0px 3px;vertical-align:bottom;text-align:center;">0.98</td> <td data-sheets-numberformat='{"1":2,"2":"0","3":1}' data-sheets-value='{"1":3,"3":18.04}' style="overflow:hidden;padding:0px 3px 0px 3px;vertical-align:bottom;text-align:center;">18</td> <td data-sheets-numberformat='{"1":2,"2":"0","3":1}' data-sheets-value='{"1":3,"3":33.660000000000004}' style="overflow:hidden;padding:0px 3px 0px 3px;vertical-align:bottom;text-align:center;">34</td> <td data-sheets-value='{"1":3,"3":26}' style="border-right:1px solid #000000;overflow:hidden;padding:0px 3px 0px 3px;vertical-align:bottom;text-align:center;">26</td> </tr> <tr style="height:20px;"> <td style="border-bottom:1px solid #000000;border-left:1px solid #000000;overflow:hidden;padding:0px 3px 0px 3px;vertical-align:bottom;"></td> <td style="border-bottom:1px solid #000000;overflow:hidden;padding:0px 3px 0px 3px;vertical-align:bottom;"></td> <td data-sheets-value='{"1":2,"2":"Opaal (T/O)"}' style="border-bottom:1px solid #000000;overflow:hidden;padding:0px 3px 0px 3px;vertical-align:bottom;">Opal (T/O)</td> <td data-sheets-numberformat='{"1":2,"2":"0.00","3":1}' data-sheets-value='{"1":3,"3":0.98}' style="border-bottom:1px solid #000000;overflow:hidden;padding:0px 3px 0px 3px;vertical-align:bottom;text-align:center;">0.98</td> <td data-sheets-numberformat='{"1":2,"2":"0","3":1}' data-sheets-value='{"1":3,"3":16.81}' style="border-bottom:1px solid #000000;overflow:hidden;padding:0px 3px 0px 3px;vertical-align:bottom;text-align:center;">17</td> <td data-sheets-numberformat='{"1":2,"2":"0","3":1}' data-sheets-value='{"1":3,"3":29.700000000000003}' style="border-bottom:1px solid #000000;overflow:hidden;padding:0px 3px 0px 3px;vertical-align:bottom;text-align:center;">30</td> <td data-sheets-value='{"1":3,"3":26}' style="border-right:1px solid #000000;border-bottom:1px solid #000000;overflow:hidden;padding:0px 3px 0px 3px;vertical-align:bottom;text-align:center;">26</td> </tr> </tbody></table> | skylux-160-ce-met-koepel-en-pvc-opstand-16-00-met-lm-motor-en-pvc-raam-type-ep25-1600-x-2000-mm | 8586025435469 | 46872335679821
Rauch- und Wärmeabzug (RWA) | RWA-System | Skylux | Skylux 160° CE mit Kuppel und PVC-Aufsatzkranz 16/00 mit doppeltem LM-Motor und PVC-Rahmen Typ EP25 1600 x 2200 mm |  | 50309 | 5412970503095 | 8946.75 | Ja | 30-45 | 143.66 | 1600 x 2200 mm | 2200 | 1600 |  | PCV 16/00 (16 cm hoch & Dachöffnung = Tageslichtmaß) | Rechteckig | 1.19 W/m²K - 0.98 W/m²K | 57% - 30% | 37% - 17% | 24dB - 26dB | 160° CE (für Industrie) | PVC-Rahmen EP25 | ohne Windfang | E | Doppelmotor | Maximal ist eine doppelschalige Lichtkuppel für dieses Produkt möglich | Ut-Wert LT-Wert g-Wert Rw-waarde EN 1873 : 2014 EN ISO 13468 EN 16153 EN 410 EN 410 EN ISO 140-3 Material Schalen Schalen (W/m²K) (%) (%) (dB) Acryl EW Klar (H) 1.19 37 57 24 PMMA Opal (O) 1.19 34 50 24 DW Klar (H/H) 0.98 33 50 26 Opal (O/O) 0.98 28 38 26 Polycarbonaat EW Klar (A) 1.19 36 55 24 PC Opal (D) 1.19 24 40 24 DW Klar (A/H) 0.98 32 48 26 Klar (A/A) 0.98 32 46 26 Opal (A/O) 0.98 30 42 26 Opal (A/D) 0.98 21 33 26 Polycarbonat EW Heatstop opal (T) 1.19 20 39 24 Heatstop PC DW Klar (T/H) 0.98 18 34 26 Opal (T/O) 0.98 17 30 26 | https://skylux.eu/de/products/skylux-160-ce-met-koepel-en-pvc-opstand-16-00-met-lm-motor-en-pvc-raam-type-ep25-1600-x-2200-mm | https://skylux.eu/cdn/shop/files/Skylux-160deg-CE-met-koepel-en-pvc-opstand-1600-met-dubbele-LM-motor-en-pvc-raam-type-EP25-1600-x-2200-mm-RWA-systeem.jpg?v=1702979796&width=1600 | https://skylux.eu/cdn/shop/files/e5a82811-1bb0-48e4-a776-cacb59c7c092_ddb61936-9ae6-4ac9-bb73-5aadbe52d095.jpg?v=1688550981&width=1600 | //skylux.eu/cdn/shop/files/D_MH_Montageanleitung_Skylux_160_CE_LM.pdf?v=1503750771917917123 | //skylux.eu/cdn/shop/files/D_TD_Technische_Daten_Skylux_Skylux_160_CE_Elektrisch.pdf?v=10489854405570094672 | <style type="text/css" id="isPasted"><!--td {border: 1px solid #cccccc;}br {mso-data-placement:same-cell;}--></style><table border="1" cellpadding="0" cellspacing="0" dir="ltr" style="table-layout:fixed;font-size:10pt;font-family:Arial;border-collapse:collapse;border:none;"><tbody> <tr style="height:20px;"> <td style="overflow:hidden;padding:0px 3px 0px 3px;vertical-align:bottom;"></td> <td style="overflow:hidden;padding:0px 3px 0px 3px;vertical-align:bottom;"></td> <td style="overflow:hidden;padding:0px 3px 0px 3px;vertical-align:bottom;"></td> <td data-sheets-value='{"1":2,"2":"Ut-waarde"}' style="overflow:hidden;padding:0px 3px 0px 3px;vertical-align:bottom;font-weight:bold;text-align:center;">Ut-Wert</td> <td data-sheets-value='{"1":2,"2":"LT-waarde"}' style="overflow:hidden;padding:0px 3px 0px 3px;vertical-align:bottom;font-weight:bold;text-align:center;">LT-Wert</td> <td data-sheets-value='{"1":2,"2":"g-waarde"}' style="overflow:hidden;padding:0px 3px 0px 3px;vertical-align:bottom;font-weight:bold;text-align:center;">g-Wert</td> <td data-sheets-value='{"1":2,"2":"Rw-waarde "}' style="overflow:hidden;padding:0px 3px 0px 3px;vertical-align:bottom;font-weight:bold;text-align:center;">Rw-waarde </td> </tr> <tr style="height:20px;"> <td style="overflow:hidden;padding:0px 3px 0px 3px;vertical-align:bottom;"></td> <td style="overflow:hidden;padding:0px 3px 0px 3px;vertical-align:bottom;"></td> <td style="overflow:hidden;padding:0px 3px 0px 3px;vertical-align:bottom;"></td> <td data-sheets-numberformat='{"1":2,"2":"0.00","3":1}' data-sheets-value='{"1":2,"2":"EN 1873 : 2014"}' style="overflow:hidden;padding:0px 3px 0px 3px;vertical-align:bottom;text-align:center;">EN 1873 : 2014</td> <td data-sheets-numberformat='{"1":2,"2":"0","3":1}' data-sheets-value='{"1":2,"2":"EN ISO 13468 EN 16153 EN 410"}' style="overflow:hidden;padding:0px 3px 0px 3px;vertical-align:bottom;text-align:center;">EN ISO 13468 EN 16153 EN 410</td> <td data-sheets-numberformat='{"1":2,"2":"0","3":1}' data-sheets-value='{"1":2,"2":"EN 410"}' style="overflow:hidden;padding:0px 3px 0px 3px;vertical-align:bottom;text-align:center;">EN 410</td> <td data-sheets-value='{"1":2,"2":"EN ISO 140-3\t\t"}' style="overflow:hidden;padding:0px 3px 0px 3px;vertical-align:bottom;text-align:center;">EN ISO 140-3 </td> </tr> <tr style="height:20px;"> <td data-sheets-value='{"1":2,"2":"Materiaal"}' style="border-bottom:1px solid #000000;overflow:hidden;padding:0px 3px 0px 3px;vertical-align:bottom;background-color:#000000;font-weight:bold;color:#ffffff;">Material</td> <td data-sheets-value='{"1":2,"2":"Wanden"}' style="border-bottom:1px solid #000000;overflow:hidden;padding:0px 3px 0px 3px;vertical-align:bottom;background-color:#000000;font-weight:bold;color:#ffffff;">Schalen</td> <td data-sheets-value='{"1":2,"2":"Schalen"}' style="border-bottom:1px solid #000000;overflow:hidden;padding:0px 3px 0px 3px;vertical-align:bottom;background-color:#000000;font-weight:bold;color:#ffffff;">Schalen</td> <td data-sheets-numberformat='{"1":2,"2":"0.00","3":1}' data-sheets-value='{"1":2,"2":"(W/m²K)\t"}' style="border-bottom:1px solid #000000;overflow:hidden;padding:0px 3px 0px 3px;vertical-align:bottom;background-color:#000000;font-weight:bold;color:#ffffff;text-align:center;">(W/m²K) </td> <td data-sheets-numberformat='{"1":2,"2":"0","3":1}' data-sheets-value='{"1":2,"2":"(%)"}' style="border-bottom:1px solid #000000;overflow:hidden;padding:0px 3px 0px 3px;vertical-align:bottom;background-color:#000000;font-weight:bold;color:#ffffff;text-align:center;">(%)</td> <td data-sheets-numberformat='{"1":2,"2":"0","3":1}' data-sheets-value='{"1":2,"2":"(%)"}' style="border-bottom:1px solid #000000;overflow:hidden;padding:0px 3px 0px 3px;vertical-align:bottom;background-color:#000000;font-weight:bold;color:#ffffff;text-align:center;">(%)</td> <td data-sheets-value='{"1":2,"2":"(dB)"}' style="border-bottom:1px solid #000000;overflow:hidden;padding:0px 3px 0px 3px;vertical-align:bottom;background-color:#000000;font-weight:bold;color:#ffffff;text-align:center;">(dB)</td> </tr> <tr style="height:20px;"> <td data-sheets-value='{"1":2,"2":"Acrylaat"}' style="border-left:1px solid #000000;overflow:hidden;padding:0px 3px 0px 3px;vertical-align:bottom;">Acryl</td> <td data-sheets-value='{"1":2,"2":"EW"}' style="overflow:hidden;padding:0px 3px 0px 3px;vertical-align:bottom;">EW</td> <td data-sheets-value='{"1":2,"2":"Helder (H)"}' style="overflow:hidden;padding:0px 3px 0px 3px;vertical-align:bottom;">Klar (H)</td> <td data-sheets-numberformat='{"1":2,"2":"0.00","3":1}' data-sheets-value='{"1":3,"3":1.19}' style="overflow:hidden;padding:0px 3px 0px 3px;vertical-align:bottom;text-align:center;">1.19</td> <td data-sheets-numberformat='{"1":2,"2":"0","3":1}' data-sheets-value='{"1":3,"3":36.9}' style="overflow:hidden;padding:0px 3px 0px 3px;vertical-align:bottom;text-align:center;">37</td> <td data-sheets-numberformat='{"1":2,"2":"0","3":1}' data-sheets-value='{"1":3,"3":57.42}' style="overflow:hidden;padding:0px 3px 0px 3px;vertical-align:bottom;text-align:center;">57</td> <td data-sheets-value='{"1":3,"3":24}' style="border-right:1px solid #000000;overflow:hidden;padding:0px 3px 0px 3px;vertical-align:bottom;text-align:center;">24</td> </tr> <tr style="height:20px;"> <td data-sheets-value='{"1":2,"2":"PMMA"}' style="border-left:1px solid #000000;overflow:hidden;padding:0px 3px 0px 3px;vertical-align:bottom;">PMMA</td> <td style="overflow:hidden;padding:0px 3px 0px 3px;vertical-align:bottom;"></td> <td data-sheets-value='{"1":2,"2":"Opaal (O)"}' style="overflow:hidden;padding:0px 3px 0px 3px;vertical-align:bottom;">Opal (O)</td> <td data-sheets-numberformat='{"1":2,"2":"0.00","3":1}' data-sheets-value='{"1":3,"3":1.19}' style="overflow:hidden;padding:0px 3px 0px 3px;vertical-align:bottom;text-align:center;">1.19</td> <td data-sheets-numberformat='{"1":2,"2":"0","3":1}' data-sheets-value='{"1":3,"3":34.03}' style="overflow:hidden;padding:0px 3px 0px 3px;vertical-align:bottom;text-align:center;">34</td> <td data-sheets-numberformat='{"1":2,"2":"0","3":1}' data-sheets-value='{"1":3,"3":50.160000000000004}' style="overflow:hidden;padding:0px 3px 0px 3px;vertical-align:bottom;text-align:center;">50</td> <td data-sheets-value='{"1":3,"3":24}' style="border-right:1px solid #000000;overflow:hidden;padding:0px 3px 0px 3px;vertical-align:bottom;text-align:center;">24</td> </tr> <tr style="height:20px;"> <td style="border-left:1px solid #000000;overflow:hidden;padding:0px 3px 0px 3px;vertical-align:bottom;"></td> <td data-sheets-value='{"1":2,"2":"DW"}' style="overflow:hidden;padding:0px 3px 0px 3px;vertical-align:bottom;">DW</td> <td data-sheets-value='{"1":2,"2":"Helder (H/H)"}' style="overflow:hidden;padding:0px 3px 0px 3px;vertical-align:bottom;">Klar (H/H)</td> <td data-sheets-numberformat='{"1":2,"2":"0.00","3":1}' data-sheets-value='{"1":3,"3":0.98}' style="overflow:hidden;padding:0px 3px 0px 3px;vertical-align:bottom;text-align:center;">0.98</td> <td data-sheets-numberformat='{"1":2,"2":"0","3":1}' data-sheets-value='{"1":3,"3":33.21}' style="overflow:hidden;padding:0px 3px 0px 3px;vertical-align:bottom;text-align:center;">33</td> <td data-sheets-numberformat='{"1":2,"2":"0","3":1}' data-sheets-value='{"1":3,"3":49.5}' style="overflow:hidden;padding:0px 3px 0px 3px;vertical-align:bottom;text-align:center;">50</td> <td data-sheets-value='{"1":3,"3":26}' style="border-right:1px solid #000000;overflow:hidden;padding:0px 3px 0px 3px;vertical-align:bottom;text-align:center;">26</td> </tr> <tr style="height:20px;"> <td style="border-bottom:1px solid #000000;border-left:1px solid #000000;overflow:hidden;padding:0px 3px 0px 3px;vertical-align:bottom;"></td> <td style="border-bottom:1px solid #000000;overflow:hidden;padding:0px 3px 0px 3px;vertical-align:bottom;"></td> <td data-sheets-value='{"1":2,"2":"Opaal (O/O)"}' style="border-bottom:1px solid #000000;overflow:hidden;padding:0px 3px 0px 3px;vertical-align:bottom;">Opal (O/O)</td> <td data-sheets-numberformat='{"1":2,"2":"0.00","3":1}' data-sheets-value='{"1":3,"3":0.98}' style="border-bottom:1px solid #000000;overflow:hidden;padding:0px 3px 0px 3px;vertical-align:bottom;text-align:center;">0.98</td> <td data-sheets-numberformat='{"1":2,"2":"0","3":1}' data-sheets-value='{"1":3,"3":28.29}' style="border-bottom:1px solid #000000;overflow:hidden;padding:0px 3px 0px 3px;vertical-align:bottom;text-align:center;">28</td> <td data-sheets-numberformat='{"1":2,"2":"0","3":1}' data-sheets-value='{"1":3,"3":38.28}' style="border-bottom:1px solid #000000;overflow:hidden;padding:0px 3px 0px 3px;vertical-align:bottom;text-align:center;">38</td> <td data-sheets-value='{"1":3,"3":26}' style="border-right:1px solid #000000;border-bottom:1px solid #000000;overflow:hidden;padding:0px 3px 0px 3px;vertical-align:bottom;text-align:center;">26</td> </tr> <tr style="height:20px;"> <td data-sheets-value='{"1":2,"2":"Polycarbonaat "}' style="border-left:1px solid #000000;overflow:hidden;padding:0px 3px 0px 3px;vertical-align:bottom;">Polycarbonaat </td> <td data-sheets-value='{"1":2,"2":"EW"}' style="overflow:hidden;padding:0px 3px 0px 3px;vertical-align:bottom;">EW</td> <td data-sheets-value='{"1":2,"2":"Helder (A)"}' style="overflow:hidden;padding:0px 3px 0px 3px;vertical-align:bottom;">Klar (A)</td> <td data-sheets-numberformat='{"1":2,"2":"0.00","3":1}' data-sheets-value='{"1":3,"3":1.19}' style="overflow:hidden;padding:0px 3px 0px 3px;vertical-align:bottom;text-align:center;">1.19</td> <td data-sheets-numberformat='{"1":2,"2":"0","3":1}' data-sheets-value='{"1":3,"3":36.08}' style="overflow:hidden;padding:0px 3px 0px 3px;vertical-align:bottom;text-align:center;">36</td> <td data-sheets-numberformat='{"1":2,"2":"0","3":1}' data-sheets-value='{"1":3,"3":54.78}' style="overflow:hidden;padding:0px 3px 0px 3px;vertical-align:bottom;text-align:center;">55</td> <td data-sheets-value='{"1":3,"3":24}' style="border-right:1px solid #000000;overflow:hidden;padding:0px 3px 0px 3px;vertical-align:bottom;text-align:center;">24</td> </tr> <tr style="height:20px;"> <td data-sheets-value='{"1":2,"2":"PC"}' style="border-left:1px solid #000000;overflow:hidden;padding:0px 3px 0px 3px;vertical-align:bottom;">PC</td> <td style="overflow:hidden;padding:0px 3px 0px 3px;vertical-align:bottom;"></td> <td data-sheets-value='{"1":2,"2":"Opaal (D)"}' style="overflow:hidden;padding:0px 3px 0px 3px;vertical-align:bottom;">Opal (D)</td> <td data-sheets-numberformat='{"1":2,"2":"0.00","3":1}' data-sheets-value='{"1":3,"3":1.19}' style="overflow:hidden;padding:0px 3px 0px 3px;vertical-align:bottom;text-align:center;">1.19</td> <td data-sheets-numberformat='{"1":2,"2":"0","3":1}' data-sheets-value='{"1":3,"3":23.779999999999998}' style="overflow:hidden;padding:0px 3px 0px 3px;vertical-align:bottom;text-align:center;">24</td> <td data-sheets-numberformat='{"1":2,"2":"0","3":1}' data-sheets-value='{"1":3,"3":39.6}' style="overflow:hidden;padding:0px 3px 0px 3px;vertical-align:bottom;text-align:center;">40</td> <td data-sheets-value='{"1":3,"3":24}' style="border-right:1px solid #000000;overflow:hidden;padding:0px 3px 0px 3px;vertical-align:bottom;text-align:center;">24</td> </tr> <tr style="height:20px;"> <td style="border-left:1px solid #000000;overflow:hidden;padding:0px 3px 0px 3px;vertical-align:bottom;"></td> <td data-sheets-value='{"1":2,"2":"DW"}' style="overflow:hidden;padding:0px 3px 0px 3px;vertical-align:bottom;">DW</td> <td data-sheets-value='{"1":2,"2":"Helder (A/H)"}' style="overflow:hidden;padding:0px 3px 0px 3px;vertical-align:bottom;">Klar (A/H)</td> <td data-sheets-numberformat='{"1":2,"2":"0.00","3":1}' data-sheets-value='{"1":3,"3":0.98}' style="overflow:hidden;padding:0px 3px 0px 3px;vertical-align:bottom;text-align:center;">0.98</td> <td data-sheets-numberformat='{"1":2,"2":"0","3":1}' data-sheets-value='{"1":3,"3":32.39}' style="overflow:hidden;padding:0px 3px 0px 3px;vertical-align:bottom;text-align:center;">32</td> <td data-sheets-numberformat='{"1":2,"2":"0","3":1}' data-sheets-value='{"1":3,"3":47.52}' style="overflow:hidden;padding:0px 3px 0px 3px;vertical-align:bottom;text-align:center;">48</td> <td data-sheets-value='{"1":3,"3":26}' style="border-right:1px solid #000000;overflow:hidden;padding:0px 3px 0px 3px;vertical-align:bottom;text-align:center;">26</td> </tr> <tr style="height:20px;"> <td style="border-left:1px solid #000000;overflow:hidden;padding:0px 3px 0px 3px;vertical-align:bottom;"></td> <td style="overflow:hidden;padding:0px 3px 0px 3px;vertical-align:bottom;"></td> <td data-sheets-value='{"1":2,"2":"Helder (A/A)"}' style="overflow:hidden;padding:0px 3px 0px 3px;vertical-align:bottom;">Klar (A/A)</td> <td data-sheets-numberformat='{"1":2,"2":"0.00","3":1}' data-sheets-value='{"1":3,"3":0.98}' style="overflow:hidden;padding:0px 3px 0px 3px;vertical-align:bottom;text-align:center;">0.98</td> <td data-sheets-numberformat='{"1":2,"2":"0","3":1}' data-sheets-value='{"1":3,"3":31.569999999999997}' style="overflow:hidden;padding:0px 3px 0px 3px;vertical-align:bottom;text-align:center;">32</td> <td data-sheets-numberformat='{"1":2,"2":"0","3":1}' data-sheets-value='{"1":3,"3":45.54}' style="overflow:hidden;padding:0px 3px 0px 3px;vertical-align:bottom;text-align:center;">46</td> <td data-sheets-value='{"1":3,"3":26}' style="border-right:1px solid #000000;overflow:hidden;padding:0px 3px 0px 3px;vertical-align:bottom;text-align:center;">26</td> </tr> <tr style="height:20px;"> <td style="border-left:1px solid #000000;overflow:hidden;padding:0px 3px 0px 3px;vertical-align:bottom;"></td> <td style="overflow:hidden;padding:0px 3px 0px 3px;vertical-align:bottom;"></td> <td data-sheets-value='{"1":2,"2":"Opaal (A/O)"}' style="overflow:hidden;padding:0px 3px 0px 3px;vertical-align:bottom;">Opal (A/O)</td> <td data-sheets-numberformat='{"1":2,"2":"0.00","3":1}' data-sheets-value='{"1":3,"3":0.98}' style="overflow:hidden;padding:0px 3px 0px 3px;vertical-align:bottom;text-align:center;">0.98</td> <td data-sheets-numberformat='{"1":2,"2":"0","3":1}' data-sheets-value='{"1":3,"3":29.93}' style="overflow:hidden;padding:0px 3px 0px 3px;vertical-align:bottom;text-align:center;">30</td> <td data-sheets-numberformat='{"1":2,"2":"0","3":1}' data-sheets-value='{"1":3,"3":41.580000000000005}' style="overflow:hidden;padding:0px 3px 0px 3px;vertical-align:bottom;text-align:center;">42</td> <td data-sheets-value='{"1":3,"3":26}' style="border-right:1px solid #000000;overflow:hidden;padding:0px 3px 0px 3px;vertical-align:bottom;text-align:center;">26</td> </tr> <tr style="height:20px;"> <td style="border-bottom:1px solid #000000;border-left:1px solid #000000;overflow:hidden;padding:0px 3px 0px 3px;vertical-align:bottom;"></td> <td style="border-bottom:1px solid #000000;overflow:hidden;padding:0px 3px 0px 3px;vertical-align:bottom;"></td> <td data-sheets-value='{"1":2,"2":"Opaal (A/D)"}' style="border-bottom:1px solid #000000;overflow:hidden;padding:0px 3px 0px 3px;vertical-align:bottom;">Opal (A/D)</td> <td data-sheets-numberformat='{"1":2,"2":"0.00","3":1}' data-sheets-value='{"1":3,"3":0.98}' style="border-bottom:1px solid #000000;overflow:hidden;padding:0px 3px 0px 3px;vertical-align:bottom;text-align:center;">0.98</td> <td data-sheets-numberformat='{"1":2,"2":"0","3":1}' data-sheets-value='{"1":3,"3":20.91}' style="border-bottom:1px solid #000000;overflow:hidden;padding:0px 3px 0px 3px;vertical-align:bottom;text-align:center;">21</td> <td data-sheets-numberformat='{"1":2,"2":"0","3":1}' data-sheets-value='{"1":3,"3":33}' style="border-bottom:1px solid #000000;overflow:hidden;padding:0px 3px 0px 3px;vertical-align:bottom;text-align:center;">33</td> <td data-sheets-value='{"1":3,"3":26}' style="border-right:1px solid #000000;border-bottom:1px solid #000000;overflow:hidden;padding:0px 3px 0px 3px;vertical-align:bottom;text-align:center;">26</td> </tr> <tr style="height:20px;"> <td data-sheets-value='{"1":2,"2":"Polycarbonaat"}' style="border-left:1px solid #000000;overflow:hidden;padding:0px 3px 0px 3px;vertical-align:bottom;">Polycarbonat</td> <td data-sheets-value='{"1":2,"2":"EW"}' style="overflow:hidden;padding:0px 3px 0px 3px;vertical-align:bottom;">EW</td> <td data-sheets-value='{"1":2,"2":"Heatstop Opaal (T)"}' style="overflow:hidden;padding:0px 3px 0px 3px;vertical-align:bottom;">Heatstop opal (T)</td> <td data-sheets-numberformat='{"1":2,"2":"0.00","3":1}' data-sheets-value='{"1":3,"3":1.19}' style="overflow:hidden;padding:0px 3px 0px 3px;vertical-align:bottom;text-align:center;">1.19</td> <td data-sheets-numberformat='{"1":2,"2":"0","3":1}' data-sheets-value='{"1":3,"3":20.09}' style="overflow:hidden;padding:0px 3px 0px 3px;vertical-align:bottom;text-align:center;">20</td> <td data-sheets-numberformat='{"1":2,"2":"0","3":1}' data-sheets-value='{"1":3,"3":38.940000000000005}' style="overflow:hidden;padding:0px 3px 0px 3px;vertical-align:bottom;text-align:center;">39</td> <td data-sheets-value='{"1":3,"3":24}' style="border-right:1px solid #000000;overflow:hidden;padding:0px 3px 0px 3px;vertical-align:bottom;text-align:center;">24</td> </tr> <tr style="height:20px;"> <td data-sheets-value='{"1":2,"2":"Heatstop PC"}' style="border-left:1px solid #000000;overflow:hidden;padding:0px 3px 0px 3px;vertical-align:bottom;">Heatstop PC</td> <td data-sheets-value='{"1":2,"2":"DW"}' style="overflow:hidden;padding:0px 3px 0px 3px;vertical-align:bottom;">DW</td> <td data-sheets-value='{"1":2,"2":"Helder (T/H)"}' style="overflow:hidden;padding:0px 3px 0px 3px;vertical-align:bottom;">Klar (T/H)</td> <td data-sheets-numberformat='{"1":2,"2":"0.00","3":1}' data-sheets-value='{"1":3,"3":0.98}' style="overflow:hidden;padding:0px 3px 0px 3px;vertical-align:bottom;text-align:center;">0.98</td> <td data-sheets-numberformat='{"1":2,"2":"0","3":1}' data-sheets-value='{"1":3,"3":18.04}' style="overflow:hidden;padding:0px 3px 0px 3px;vertical-align:bottom;text-align:center;">18</td> <td data-sheets-numberformat='{"1":2,"2":"0","3":1}' data-sheets-value='{"1":3,"3":33.660000000000004}' style="overflow:hidden;padding:0px 3px 0px 3px;vertical-align:bottom;text-align:center;">34</td> <td data-sheets-value='{"1":3,"3":26}' style="border-right:1px solid #000000;overflow:hidden;padding:0px 3px 0px 3px;vertical-align:bottom;text-align:center;">26</td> </tr> <tr style="height:20px;"> <td style="border-bottom:1px solid #000000;border-left:1px solid #000000;overflow:hidden;padding:0px 3px 0px 3px;vertical-align:bottom;"></td> <td style="border-bottom:1px solid #000000;overflow:hidden;padding:0px 3px 0px 3px;vertical-align:bottom;"></td> <td data-sheets-value='{"1":2,"2":"Opaal (T/O)"}' style="border-bottom:1px solid #000000;overflow:hidden;padding:0px 3px 0px 3px;vertical-align:bottom;">Opal (T/O)</td> <td data-sheets-numberformat='{"1":2,"2":"0.00","3":1}' data-sheets-value='{"1":3,"3":0.98}' style="border-bottom:1px solid #000000;overflow:hidden;padding:0px 3px 0px 3px;vertical-align:bottom;text-align:center;">0.98</td> <td data-sheets-numberformat='{"1":2,"2":"0","3":1}' data-sheets-value='{"1":3,"3":16.81}' style="border-bottom:1px solid #000000;overflow:hidden;padding:0px 3px 0px 3px;vertical-align:bottom;text-align:center;">17</td> <td data-sheets-numberformat='{"1":2,"2":"0","3":1}' data-sheets-value='{"1":3,"3":29.700000000000003}' style="border-bottom:1px solid #000000;overflow:hidden;padding:0px 3px 0px 3px;vertical-align:bottom;text-align:center;">30</td> <td data-sheets-value='{"1":3,"3":26}' style="border-right:1px solid #000000;border-bottom:1px solid #000000;overflow:hidden;padding:0px 3px 0px 3px;vertical-align:bottom;text-align:center;">26</td> </tr> </tbody></table> | skylux-160-ce-met-koepel-en-pvc-opstand-16-00-met-lm-motor-en-pvc-raam-type-ep25-1600-x-2200-mm | 8586025468237 | 46872335745357
Rauch- und Wärmeabzug (RWA) | RWA-System | Skylux | Skylux 160° CE mit Kuppel und PVC-Aufsatzkranz 16/00 mit doppeltem LM-Motor und PVC-Rahmen Typ EP25 1600 x 2300 mm |  | 50310 | 5412970503101 | 9136.75 | Ja | 30-45 | 146.17 | 1600 x 2300 mm | 2300 | 1600 |  | PCV 16/00 (16 cm hoch & Dachöffnung = Tageslichtmaß) | Rechteckig | 1.19 W/m²K - 0.98 W/m²K | 57% - 30% | 37% - 17% | 24dB - 26dB | 160° CE (für Industrie) | PVC-Rahmen EP25 | ohne Windfang | E | Doppelmotor | Maximal ist eine doppelschalige Lichtkuppel für dieses Produkt möglich | Ut-Wert LT-Wert g-Wert Rw-waarde EN 1873 : 2014 EN ISO 13468 EN 16153 EN 410 EN 410 EN ISO 140-3 Material Schalen Schalen (W/m²K) (%) (%) (dB) Acryl EW Klar (H) 1.19 37 57 24 PMMA Opal (O) 1.19 34 50 24 DW Klar (H/H) 0.98 33 50 26 Opal (O/O) 0.98 28 38 26 Polycarbonaat EW Klar (A) 1.19 36 55 24 PC Opal (D) 1.19 24 40 24 DW Klar (A/H) 0.98 32 48 26 Klar (A/A) 0.98 32 46 26 Opal (A/O) 0.98 30 42 26 Opal (A/D) 0.98 21 33 26 Polycarbonat EW Heatstop opal (T) 1.19 20 39 24 Heatstop PC DW Klar (T/H) 0.98 18 34 26 Opal (T/O) 0.98 17 30 26 | https://skylux.eu/de/products/skylux-160-ce-met-koepel-en-pvc-opstand-16-00-met-lm-motor-en-pvc-raam-type-ep25-1600-x-2300-mm | https://skylux.eu/cdn/shop/files/Skylux-160deg-CE-met-koepel-en-pvc-opstand-1600-met-dubbele-LM-motor-en-pvc-raam-type-EP25-1600-x-2300-mm-RWA-systeem.jpg?v=1702979801&width=1600 | https://skylux.eu/cdn/shop/files/e5a82811-1bb0-48e4-a776-cacb59c7c092_2af80369-cefb-495b-b3df-a0c6b4d6bcc9.jpg?v=1688550983&width=1600 | //skylux.eu/cdn/shop/files/D_MH_Montageanleitung_Skylux_160_CE_LM.pdf?v=1503750771917917123 | //skylux.eu/cdn/shop/files/D_TD_Technische_Daten_Skylux_Skylux_160_CE_Elektrisch.pdf?v=10489854405570094672 | <style type="text/css" id="isPasted"><!--td {border: 1px solid #cccccc;}br {mso-data-placement:same-cell;}--></style><table border="1" cellpadding="0" cellspacing="0" dir="ltr" style="table-layout:fixed;font-size:10pt;font-family:Arial;border-collapse:collapse;border:none;"><tbody> <tr style="height:20px;"> <td style="overflow:hidden;padding:0px 3px 0px 3px;vertical-align:bottom;"></td> <td style="overflow:hidden;padding:0px 3px 0px 3px;vertical-align:bottom;"></td> <td style="overflow:hidden;padding:0px 3px 0px 3px;vertical-align:bottom;"></td> <td data-sheets-value='{"1":2,"2":"Ut-waarde"}' style="overflow:hidden;padding:0px 3px 0px 3px;vertical-align:bottom;font-weight:bold;text-align:center;">Ut-Wert</td> <td data-sheets-value='{"1":2,"2":"LT-waarde"}' style="overflow:hidden;padding:0px 3px 0px 3px;vertical-align:bottom;font-weight:bold;text-align:center;">LT-Wert</td> <td data-sheets-value='{"1":2,"2":"g-waarde"}' style="overflow:hidden;padding:0px 3px 0px 3px;vertical-align:bottom;font-weight:bold;text-align:center;">g-Wert</td> <td data-sheets-value='{"1":2,"2":"Rw-waarde "}' style="overflow:hidden;padding:0px 3px 0px 3px;vertical-align:bottom;font-weight:bold;text-align:center;">Rw-waarde </td> </tr> <tr style="height:20px;"> <td style="overflow:hidden;padding:0px 3px 0px 3px;vertical-align:bottom;"></td> <td style="overflow:hidden;padding:0px 3px 0px 3px;vertical-align:bottom;"></td> <td style="overflow:hidden;padding:0px 3px 0px 3px;vertical-align:bottom;"></td> <td data-sheets-numberformat='{"1":2,"2":"0.00","3":1}' data-sheets-value='{"1":2,"2":"EN 1873 : 2014"}' style="overflow:hidden;padding:0px 3px 0px 3px;vertical-align:bottom;text-align:center;">EN 1873 : 2014</td> <td data-sheets-numberformat='{"1":2,"2":"0","3":1}' data-sheets-value='{"1":2,"2":"EN ISO 13468 EN 16153 EN 410"}' style="overflow:hidden;padding:0px 3px 0px 3px;vertical-align:bottom;text-align:center;">EN ISO 13468 EN 16153 EN 410</td> <td data-sheets-numberformat='{"1":2,"2":"0","3":1}' data-sheets-value='{"1":2,"2":"EN 410"}' style="overflow:hidden;padding:0px 3px 0px 3px;vertical-align:bottom;text-align:center;">EN 410</td> <td data-sheets-value='{"1":2,"2":"EN ISO 140-3\t\t"}' style="overflow:hidden;padding:0px 3px 0px 3px;vertical-align:bottom;text-align:center;">EN ISO 140-3 </td> </tr> <tr style="height:20px;"> <td data-sheets-value='{"1":2,"2":"Materiaal"}' style="border-bottom:1px solid #000000;overflow:hidden;padding:0px 3px 0px 3px;vertical-align:bottom;background-color:#000000;font-weight:bold;color:#ffffff;">Material</td> <td data-sheets-value='{"1":2,"2":"Wanden"}' style="border-bottom:1px solid #000000;overflow:hidden;padding:0px 3px 0px 3px;vertical-align:bottom;background-color:#000000;font-weight:bold;color:#ffffff;">Schalen</td> <td data-sheets-value='{"1":2,"2":"Schalen"}' style="border-bottom:1px solid #000000;overflow:hidden;padding:0px 3px 0px 3px;vertical-align:bottom;background-color:#000000;font-weight:bold;color:#ffffff;">Schalen</td> <td data-sheets-numberformat='{"1":2,"2":"0.00","3":1}' data-sheets-value='{"1":2,"2":"(W/m²K)\t"}' style="border-bottom:1px solid #000000;overflow:hidden;padding:0px 3px 0px 3px;vertical-align:bottom;background-color:#000000;font-weight:bold;color:#ffffff;text-align:center;">(W/m²K) </td> <td data-sheets-numberformat='{"1":2,"2":"0","3":1}' data-sheets-value='{"1":2,"2":"(%)"}' style="border-bottom:1px solid #000000;overflow:hidden;padding:0px 3px 0px 3px;vertical-align:bottom;background-color:#000000;font-weight:bold;color:#ffffff;text-align:center;">(%)</td> <td data-sheets-numberformat='{"1":2,"2":"0","3":1}' data-sheets-value='{"1":2,"2":"(%)"}' style="border-bottom:1px solid #000000;overflow:hidden;padding:0px 3px 0px 3px;vertical-align:bottom;background-color:#000000;font-weight:bold;color:#ffffff;text-align:center;">(%)</td> <td data-sheets-value='{"1":2,"2":"(dB)"}' style="border-bottom:1px solid #000000;overflow:hidden;padding:0px 3px 0px 3px;vertical-align:bottom;background-color:#000000;font-weight:bold;color:#ffffff;text-align:center;">(dB)</td> </tr> <tr style="height:20px;"> <td data-sheets-value='{"1":2,"2":"Acrylaat"}' style="border-left:1px solid #000000;overflow:hidden;padding:0px 3px 0px 3px;vertical-align:bottom;">Acryl</td> <td data-sheets-value='{"1":2,"2":"EW"}' style="overflow:hidden;padding:0px 3px 0px 3px;vertical-align:bottom;">EW</td> <td data-sheets-value='{"1":2,"2":"Helder (H)"}' style="overflow:hidden;padding:0px 3px 0px 3px;vertical-align:bottom;">Klar (H)</td> <td data-sheets-numberformat='{"1":2,"2":"0.00","3":1}' data-sheets-value='{"1":3,"3":1.19}' style="overflow:hidden;padding:0px 3px 0px 3px;vertical-align:bottom;text-align:center;">1.19</td> <td data-sheets-numberformat='{"1":2,"2":"0","3":1}' data-sheets-value='{"1":3,"3":36.9}' style="overflow:hidden;padding:0px 3px 0px 3px;vertical-align:bottom;text-align:center;">37</td> <td data-sheets-numberformat='{"1":2,"2":"0","3":1}' data-sheets-value='{"1":3,"3":57.42}' style="overflow:hidden;padding:0px 3px 0px 3px;vertical-align:bottom;text-align:center;">57</td> <td data-sheets-value='{"1":3,"3":24}' style="border-right:1px solid #000000;overflow:hidden;padding:0px 3px 0px 3px;vertical-align:bottom;text-align:center;">24</td> </tr> <tr style="height:20px;"> <td data-sheets-value='{"1":2,"2":"PMMA"}' style="border-left:1px solid #000000;overflow:hidden;padding:0px 3px 0px 3px;vertical-align:bottom;">PMMA</td> <td style="overflow:hidden;padding:0px 3px 0px 3px;vertical-align:bottom;"></td> <td data-sheets-value='{"1":2,"2":"Opaal (O)"}' style="overflow:hidden;padding:0px 3px 0px 3px;vertical-align:bottom;">Opal (O)</td> <td data-sheets-numberformat='{"1":2,"2":"0.00","3":1}' data-sheets-value='{"1":3,"3":1.19}' style="overflow:hidden;padding:0px 3px 0px 3px;vertical-align:bottom;text-align:center;">1.19</td> <td data-sheets-numberformat='{"1":2,"2":"0","3":1}' data-sheets-value='{"1":3,"3":34.03}' style="overflow:hidden;padding:0px 3px 0px 3px;vertical-align:bottom;text-align:center;">34</td> <td data-sheets-numberformat='{"1":2,"2":"0","3":1}' data-sheets-value='{"1":3,"3":50.160000000000004}' style="overflow:hidden;padding:0px 3px 0px 3px;vertical-align:bottom;text-align:center;">50</td> <td data-sheets-value='{"1":3,"3":24}' style="border-right:1px solid #000000;overflow:hidden;padding:0px 3px 0px 3px;vertical-align:bottom;text-align:center;">24</td> </tr> <tr style="height:20px;"> <td style="border-left:1px solid #000000;overflow:hidden;padding:0px 3px 0px 3px;vertical-align:bottom;"></td> <td data-sheets-value='{"1":2,"2":"DW"}' style="overflow:hidden;padding:0px 3px 0px 3px;vertical-align:bottom;">DW</td> <td data-sheets-value='{"1":2,"2":"Helder (H/H)"}' style="overflow:hidden;padding:0px 3px 0px 3px;vertical-align:bottom;">Klar (H/H)</td> <td data-sheets-numberformat='{"1":2,"2":"0.00","3":1}' data-sheets-value='{"1":3,"3":0.98}' style="overflow:hidden;padding:0px 3px 0px 3px;vertical-align:bottom;text-align:center;">0.98</td> <td data-sheets-numberformat='{"1":2,"2":"0","3":1}' data-sheets-value='{"1":3,"3":33.21}' style="overflow:hidden;padding:0px 3px 0px 3px;vertical-align:bottom;text-align:center;">33</td> <td data-sheets-numberformat='{"1":2,"2":"0","3":1}' data-sheets-value='{"1":3,"3":49.5}' style="overflow:hidden;padding:0px 3px 0px 3px;vertical-align:bottom;text-align:center;">50</td> <td data-sheets-value='{"1":3,"3":26}' style="border-right:1px solid #000000;overflow:hidden;padding:0px 3px 0px 3px;vertical-align:bottom;text-align:center;">26</td> </tr> <tr style="height:20px;"> <td style="border-bottom:1px solid #000000;border-left:1px solid #000000;overflow:hidden;padding:0px 3px 0px 3px;vertical-align:bottom;"></td> <td style="border-bottom:1px solid #000000;overflow:hidden;padding:0px 3px 0px 3px;vertical-align:bottom;"></td> <td data-sheets-value='{"1":2,"2":"Opaal (O/O)"}' style="border-bottom:1px solid #000000;overflow:hidden;padding:0px 3px 0px 3px;vertical-align:bottom;">Opal (O/O)</td> <td data-sheets-numberformat='{"1":2,"2":"0.00","3":1}' data-sheets-value='{"1":3,"3":0.98}' style="border-bottom:1px solid #000000;overflow:hidden;padding:0px 3px 0px 3px;vertical-align:bottom;text-align:center;">0.98</td> <td data-sheets-numberformat='{"1":2,"2":"0","3":1}' data-sheets-value='{"1":3,"3":28.29}' style="border-bottom:1px solid #000000;overflow:hidden;padding:0px 3px 0px 3px;vertical-align:bottom;text-align:center;">28</td> <td data-sheets-numberformat='{"1":2,"2":"0","3":1}' data-sheets-value='{"1":3,"3":38.28}' style="border-bottom:1px solid #000000;overflow:hidden;padding:0px 3px 0px 3px;vertical-align:bottom;text-align:center;">38</td> <td data-sheets-value='{"1":3,"3":26}' style="border-right:1px solid #000000;border-bottom:1px solid #000000;overflow:hidden;padding:0px 3px 0px 3px;vertical-align:bottom;text-align:center;">26</td> </tr> <tr style="height:20px;"> <td data-sheets-value='{"1":2,"2":"Polycarbonaat "}' style="border-left:1px solid #000000;overflow:hidden;padding:0px 3px 0px 3px;vertical-align:bottom;">Polycarbonaat </td> <td data-sheets-value='{"1":2,"2":"EW"}' style="overflow:hidden;padding:0px 3px 0px 3px;vertical-align:bottom;">EW</td> <td data-sheets-value='{"1":2,"2":"Helder (A)"}' style="overflow:hidden;padding:0px 3px 0px 3px;vertical-align:bottom;">Klar (A)</td> <td data-sheets-numberformat='{"1":2,"2":"0.00","3":1}' data-sheets-value='{"1":3,"3":1.19}' style="overflow:hidden;padding:0px 3px 0px 3px;vertical-align:bottom;text-align:center;">1.19</td> <td data-sheets-numberformat='{"1":2,"2":"0","3":1}' data-sheets-value='{"1":3,"3":36.08}' style="overflow:hidden;padding:0px 3px 0px 3px;vertical-align:bottom;text-align:center;">36</td> <td data-sheets-numberformat='{"1":2,"2":"0","3":1}' data-sheets-value='{"1":3,"3":54.78}' style="overflow:hidden;padding:0px 3px 0px 3px;vertical-align:bottom;text-align:center;">55</td> <td data-sheets-value='{"1":3,"3":24}' style="border-right:1px solid #000000;overflow:hidden;padding:0px 3px 0px 3px;vertical-align:bottom;text-align:center;">24</td> </tr> <tr style="height:20px;"> <td data-sheets-value='{"1":2,"2":"PC"}' style="border-left:1px solid #000000;overflow:hidden;padding:0px 3px 0px 3px;vertical-align:bottom;">PC</td> <td style="overflow:hidden;padding:0px 3px 0px 3px;vertical-align:bottom;"></td> <td data-sheets-value='{"1":2,"2":"Opaal (D)"}' style="overflow:hidden;padding:0px 3px 0px 3px;vertical-align:bottom;">Opal (D)</td> <td data-sheets-numberformat='{"1":2,"2":"0.00","3":1}' data-sheets-value='{"1":3,"3":1.19}' style="overflow:hidden;padding:0px 3px 0px 3px;vertical-align:bottom;text-align:center;">1.19</td> <td data-sheets-numberformat='{"1":2,"2":"0","3":1}' data-sheets-value='{"1":3,"3":23.779999999999998}' style="overflow:hidden;padding:0px 3px 0px 3px;vertical-align:bottom;text-align:center;">24</td> <td data-sheets-numberformat='{"1":2,"2":"0","3":1}' data-sheets-value='{"1":3,"3":39.6}' style="overflow:hidden;padding:0px 3px 0px 3px;vertical-align:bottom;text-align:center;">40</td> <td data-sheets-value='{"1":3,"3":24}' style="border-right:1px solid #000000;overflow:hidden;padding:0px 3px 0px 3px;vertical-align:bottom;text-align:center;">24</td> </tr> <tr style="height:20px;"> <td style="border-left:1px solid #000000;overflow:hidden;padding:0px 3px 0px 3px;vertical-align:bottom;"></td> <td data-sheets-value='{"1":2,"2":"DW"}' style="overflow:hidden;padding:0px 3px 0px 3px;vertical-align:bottom;">DW</td> <td data-sheets-value='{"1":2,"2":"Helder (A/H)"}' style="overflow:hidden;padding:0px 3px 0px 3px;vertical-align:bottom;">Klar (A/H)</td> <td data-sheets-numberformat='{"1":2,"2":"0.00","3":1}' data-sheets-value='{"1":3,"3":0.98}' style="overflow:hidden;padding:0px 3px 0px 3px;vertical-align:bottom;text-align:center;">0.98</td> <td data-sheets-numberformat='{"1":2,"2":"0","3":1}' data-sheets-value='{"1":3,"3":32.39}' style="overflow:hidden;padding:0px 3px 0px 3px;vertical-align:bottom;text-align:center;">32</td> <td data-sheets-numberformat='{"1":2,"2":"0","3":1}' data-sheets-value='{"1":3,"3":47.52}' style="overflow:hidden;padding:0px 3px 0px 3px;vertical-align:bottom;text-align:center;">48</td> <td data-sheets-value='{"1":3,"3":26}' style="border-right:1px solid #000000;overflow:hidden;padding:0px 3px 0px 3px;vertical-align:bottom;text-align:center;">26</td> </tr> <tr style="height:20px;"> <td style="border-left:1px solid #000000;overflow:hidden;padding:0px 3px 0px 3px;vertical-align:bottom;"></td> <td style="overflow:hidden;padding:0px 3px 0px 3px;vertical-align:bottom;"></td> <td data-sheets-value='{"1":2,"2":"Helder (A/A)"}' style="overflow:hidden;padding:0px 3px 0px 3px;vertical-align:bottom;">Klar (A/A)</td> <td data-sheets-numberformat='{"1":2,"2":"0.00","3":1}' data-sheets-value='{"1":3,"3":0.98}' style="overflow:hidden;padding:0px 3px 0px 3px;vertical-align:bottom;text-align:center;">0.98</td> <td data-sheets-numberformat='{"1":2,"2":"0","3":1}' data-sheets-value='{"1":3,"3":31.569999999999997}' style="overflow:hidden;padding:0px 3px 0px 3px;vertical-align:bottom;text-align:center;">32</td> <td data-sheets-numberformat='{"1":2,"2":"0","3":1}' data-sheets-value='{"1":3,"3":45.54}' style="overflow:hidden;padding:0px 3px 0px 3px;vertical-align:bottom;text-align:center;">46</td> <td data-sheets-value='{"1":3,"3":26}' style="border-right:1px solid #000000;overflow:hidden;padding:0px 3px 0px 3px;vertical-align:bottom;text-align:center;">26</td> </tr> <tr style="height:20px;"> <td style="border-left:1px solid #000000;overflow:hidden;padding:0px 3px 0px 3px;vertical-align:bottom;"></td> <td style="overflow:hidden;padding:0px 3px 0px 3px;vertical-align:bottom;"></td> <td data-sheets-value='{"1":2,"2":"Opaal (A/O)"}' style="overflow:hidden;padding:0px 3px 0px 3px;vertical-align:bottom;">Opal (A/O)</td> <td data-sheets-numberformat='{"1":2,"2":"0.00","3":1}' data-sheets-value='{"1":3,"3":0.98}' style="overflow:hidden;padding:0px 3px 0px 3px;vertical-align:bottom;text-align:center;">0.98</td> <td data-sheets-numberformat='{"1":2,"2":"0","3":1}' data-sheets-value='{"1":3,"3":29.93}' style="overflow:hidden;padding:0px 3px 0px 3px;vertical-align:bottom;text-align:center;">30</td> <td data-sheets-numberformat='{"1":2,"2":"0","3":1}' data-sheets-value='{"1":3,"3":41.580000000000005}' style="overflow:hidden;padding:0px 3px 0px 3px;vertical-align:bottom;text-align:center;">42</td> <td data-sheets-value='{"1":3,"3":26}' style="border-right:1px solid #000000;overflow:hidden;padding:0px 3px 0px 3px;vertical-align:bottom;text-align:center;">26</td> </tr> <tr style="height:20px;"> <td style="border-bottom:1px solid #000000;border-left:1px solid #000000;overflow:hidden;padding:0px 3px 0px 3px;vertical-align:bottom;"></td> <td style="border-bottom:1px solid #000000;overflow:hidden;padding:0px 3px 0px 3px;vertical-align:bottom;"></td> <td data-sheets-value='{"1":2,"2":"Opaal (A/D)"}' style="border-bottom:1px solid #000000;overflow:hidden;padding:0px 3px 0px 3px;vertical-align:bottom;">Opal (A/D)</td> <td data-sheets-numberformat='{"1":2,"2":"0.00","3":1}' data-sheets-value='{"1":3,"3":0.98}' style="border-bottom:1px solid #000000;overflow:hidden;padding:0px 3px 0px 3px;vertical-align:bottom;text-align:center;">0.98</td> <td data-sheets-numberformat='{"1":2,"2":"0","3":1}' data-sheets-value='{"1":3,"3":20.91}' style="border-bottom:1px solid #000000;overflow:hidden;padding:0px 3px 0px 3px;vertical-align:bottom;text-align:center;">21</td> <td data-sheets-numberformat='{"1":2,"2":"0","3":1}' data-sheets-value='{"1":3,"3":33}' style="border-bottom:1px solid #000000;overflow:hidden;padding:0px 3px 0px 3px;vertical-align:bottom;text-align:center;">33</td> <td data-sheets-value='{"1":3,"3":26}' style="border-right:1px solid #000000;border-bottom:1px solid #000000;overflow:hidden;padding:0px 3px 0px 3px;vertical-align:bottom;text-align:center;">26</td> </tr> <tr style="height:20px;"> <td data-sheets-value='{"1":2,"2":"Polycarbonaat"}' style="border-left:1px solid #000000;overflow:hidden;padding:0px 3px 0px 3px;vertical-align:bottom;">Polycarbonat</td> <td data-sheets-value='{"1":2,"2":"EW"}' style="overflow:hidden;padding:0px 3px 0px 3px;vertical-align:bottom;">EW</td> <td data-sheets-value='{"1":2,"2":"Heatstop Opaal (T)"}' style="overflow:hidden;padding:0px 3px 0px 3px;vertical-align:bottom;">Heatstop opal (T)</td> <td data-sheets-numberformat='{"1":2,"2":"0.00","3":1}' data-sheets-value='{"1":3,"3":1.19}' style="overflow:hidden;padding:0px 3px 0px 3px;vertical-align:bottom;text-align:center;">1.19</td> <td data-sheets-numberformat='{"1":2,"2":"0","3":1}' data-sheets-value='{"1":3,"3":20.09}' style="overflow:hidden;padding:0px 3px 0px 3px;vertical-align:bottom;text-align:center;">20</td> <td data-sheets-numberformat='{"1":2,"2":"0","3":1}' data-sheets-value='{"1":3,"3":38.940000000000005}' style="overflow:hidden;padding:0px 3px 0px 3px;vertical-align:bottom;text-align:center;">39</td> <td data-sheets-value='{"1":3,"3":24}' style="border-right:1px solid #000000;overflow:hidden;padding:0px 3px 0px 3px;vertical-align:bottom;text-align:center;">24</td> </tr> <tr style="height:20px;"> <td data-sheets-value='{"1":2,"2":"Heatstop PC"}' style="border-left:1px solid #000000;overflow:hidden;padding:0px 3px 0px 3px;vertical-align:bottom;">Heatstop PC</td> <td data-sheets-value='{"1":2,"2":"DW"}' style="overflow:hidden;padding:0px 3px 0px 3px;vertical-align:bottom;">DW</td> <td data-sheets-value='{"1":2,"2":"Helder (T/H)"}' style="overflow:hidden;padding:0px 3px 0px 3px;vertical-align:bottom;">Klar (T/H)</td> <td data-sheets-numberformat='{"1":2,"2":"0.00","3":1}' data-sheets-value='{"1":3,"3":0.98}' style="overflow:hidden;padding:0px 3px 0px 3px;vertical-align:bottom;text-align:center;">0.98</td> <td data-sheets-numberformat='{"1":2,"2":"0","3":1}' data-sheets-value='{"1":3,"3":18.04}' style="overflow:hidden;padding:0px 3px 0px 3px;vertical-align:bottom;text-align:center;">18</td> <td data-sheets-numberformat='{"1":2,"2":"0","3":1}' data-sheets-value='{"1":3,"3":33.660000000000004}' style="overflow:hidden;padding:0px 3px 0px 3px;vertical-align:bottom;text-align:center;">34</td> <td data-sheets-value='{"1":3,"3":26}' style="border-right:1px solid #000000;overflow:hidden;padding:0px 3px 0px 3px;vertical-align:bottom;text-align:center;">26</td> </tr> <tr style="height:20px;"> <td style="border-bottom:1px solid #000000;border-left:1px solid #000000;overflow:hidden;padding:0px 3px 0px 3px;vertical-align:bottom;"></td> <td style="border-bottom:1px solid #000000;overflow:hidden;padding:0px 3px 0px 3px;vertical-align:bottom;"></td> <td data-sheets-value='{"1":2,"2":"Opaal (T/O)"}' style="border-bottom:1px solid #000000;overflow:hidden;padding:0px 3px 0px 3px;vertical-align:bottom;">Opal (T/O)</td> <td data-sheets-numberformat='{"1":2,"2":"0.00","3":1}' data-sheets-value='{"1":3,"3":0.98}' style="border-bottom:1px solid #000000;overflow:hidden;padding:0px 3px 0px 3px;vertical-align:bottom;text-align:center;">0.98</td> <td data-sheets-numberformat='{"1":2,"2":"0","3":1}' data-sheets-value='{"1":3,"3":16.81}' style="border-bottom:1px solid #000000;overflow:hidden;padding:0px 3px 0px 3px;vertical-align:bottom;text-align:center;">17</td> <td data-sheets-numberformat='{"1":2,"2":"0","3":1}' data-sheets-value='{"1":3,"3":29.700000000000003}' style="border-bottom:1px solid #000000;overflow:hidden;padding:0px 3px 0px 3px;vertical-align:bottom;text-align:center;">30</td> <td data-sheets-value='{"1":3,"3":26}' style="border-right:1px solid #000000;border-bottom:1px solid #000000;overflow:hidden;padding:0px 3px 0px 3px;vertical-align:bottom;text-align:center;">26</td> </tr> </tbody></table> | skylux-160-ce-met-koepel-en-pvc-opstand-16-00-met-lm-motor-en-pvc-raam-type-ep25-1600-x-2300-mm | 8586025533773 | 46872335778125
Rauch- und Wärmeabzug (RWA) | RWA-System | Skylux | Skylux 160° CE mit Kuppel und PVC-Aufsatzkranz 16/00 mit doppeltem LM-Motor und PVC-Rahmen Typ EP25 1600 x 2500 mm |  | 50311 | 5412970503118 | 9638.9 | Ja | 30-45 | 153.63 | 1600 x 2500 mm | 2500 | 1600 |  | PCV 16/00 (16 cm hoch & Dachöffnung = Tageslichtmaß) | Rechteckig | 1.19 W/m²K - 0.98 W/m²K | 57% - 30% | 37% - 17% | 24dB - 26dB | 160° CE (für Industrie) | PVC-Rahmen EP25 | ohne Windfang | E | Doppelmotor | Maximal ist eine doppelschalige Lichtkuppel für dieses Produkt möglich | Ut-Wert LT-Wert g-Wert Rw-waarde EN 1873 : 2014 EN ISO 13468 EN 16153 EN 410 EN 410 EN ISO 140-3 Material Schalen Schalen (W/m²K) (%) (%) (dB) Acryl EW Klar (H) 1.19 37 57 24 PMMA Opal (O) 1.19 34 50 24 DW Klar (H/H) 0.98 33 50 26 Opal (O/O) 0.98 28 38 26 Polycarbonaat EW Klar (A) 1.19 36 55 24 PC Opal (D) 1.19 24 40 24 DW Klar (A/H) 0.98 32 48 26 Klar (A/A) 0.98 32 46 26 Opal (A/O) 0.98 30 42 26 Opal (A/D) 0.98 21 33 26 Polycarbonat EW Heatstop opal (T) 1.19 20 39 24 Heatstop PC DW Klar (T/H) 0.98 18 34 26 Opal (T/O) 0.98 17 30 26 | https://skylux.eu/de/products/skylux-160-ce-met-koepel-en-pvc-opstand-16-00-met-lm-motor-en-pvc-raam-type-ep25-1600-x-2500-mm | https://skylux.eu/cdn/shop/files/Skylux-160deg-CE-met-koepel-en-pvc-opstand-1600-met-dubbele-LM-motor-en-pvc-raam-type-EP25-1600-x-2500-mm-RWA-systeem.jpg?v=1702979806&width=1600 | https://skylux.eu/cdn/shop/files/e5a82811-1bb0-48e4-a776-cacb59c7c092_cedbbacf-d528-40aa-a369-6e36436d18d5.jpg?v=1688550985&width=1600 | //skylux.eu/cdn/shop/files/D_MH_Montageanleitung_Skylux_160_CE_LM.pdf?v=1503750771917917123 | //skylux.eu/cdn/shop/files/D_TD_Technische_Daten_Skylux_Skylux_160_CE_Elektrisch.pdf?v=10489854405570094672 | <style type="text/css" id="isPasted"><!--td {border: 1px solid #cccccc;}br {mso-data-placement:same-cell;}--></style><table border="1" cellpadding="0" cellspacing="0" dir="ltr" style="table-layout:fixed;font-size:10pt;font-family:Arial;border-collapse:collapse;border:none;"><tbody> <tr style="height:20px;"> <td style="overflow:hidden;padding:0px 3px 0px 3px;vertical-align:bottom;"></td> <td style="overflow:hidden;padding:0px 3px 0px 3px;vertical-align:bottom;"></td> <td style="overflow:hidden;padding:0px 3px 0px 3px;vertical-align:bottom;"></td> <td data-sheets-value='{"1":2,"2":"Ut-waarde"}' style="overflow:hidden;padding:0px 3px 0px 3px;vertical-align:bottom;font-weight:bold;text-align:center;">Ut-Wert</td> <td data-sheets-value='{"1":2,"2":"LT-waarde"}' style="overflow:hidden;padding:0px 3px 0px 3px;vertical-align:bottom;font-weight:bold;text-align:center;">LT-Wert</td> <td data-sheets-value='{"1":2,"2":"g-waarde"}' style="overflow:hidden;padding:0px 3px 0px 3px;vertical-align:bottom;font-weight:bold;text-align:center;">g-Wert</td> <td data-sheets-value='{"1":2,"2":"Rw-waarde "}' style="overflow:hidden;padding:0px 3px 0px 3px;vertical-align:bottom;font-weight:bold;text-align:center;">Rw-waarde </td> </tr> <tr style="height:20px;"> <td style="overflow:hidden;padding:0px 3px 0px 3px;vertical-align:bottom;"></td> <td style="overflow:hidden;padding:0px 3px 0px 3px;vertical-align:bottom;"></td> <td style="overflow:hidden;padding:0px 3px 0px 3px;vertical-align:bottom;"></td> <td data-sheets-numberformat='{"1":2,"2":"0.00","3":1}' data-sheets-value='{"1":2,"2":"EN 1873 : 2014"}' style="overflow:hidden;padding:0px 3px 0px 3px;vertical-align:bottom;text-align:center;">EN 1873 : 2014</td> <td data-sheets-numberformat='{"1":2,"2":"0","3":1}' data-sheets-value='{"1":2,"2":"EN ISO 13468 EN 16153 EN 410"}' style="overflow:hidden;padding:0px 3px 0px 3px;vertical-align:bottom;text-align:center;">EN ISO 13468 EN 16153 EN 410</td> <td data-sheets-numberformat='{"1":2,"2":"0","3":1}' data-sheets-value='{"1":2,"2":"EN 410"}' style="overflow:hidden;padding:0px 3px 0px 3px;vertical-align:bottom;text-align:center;">EN 410</td> <td data-sheets-value='{"1":2,"2":"EN ISO 140-3\t\t"}' style="overflow:hidden;padding:0px 3px 0px 3px;vertical-align:bottom;text-align:center;">EN ISO 140-3 </td> </tr> <tr style="height:20px;"> <td data-sheets-value='{"1":2,"2":"Materiaal"}' style="border-bottom:1px solid #000000;overflow:hidden;padding:0px 3px 0px 3px;vertical-align:bottom;background-color:#000000;font-weight:bold;color:#ffffff;">Material</td> <td data-sheets-value='{"1":2,"2":"Wanden"}' style="border-bottom:1px solid #000000;overflow:hidden;padding:0px 3px 0px 3px;vertical-align:bottom;background-color:#000000;font-weight:bold;color:#ffffff;">Schalen</td> <td data-sheets-value='{"1":2,"2":"Schalen"}' style="border-bottom:1px solid #000000;overflow:hidden;padding:0px 3px 0px 3px;vertical-align:bottom;background-color:#000000;font-weight:bold;color:#ffffff;">Schalen</td> <td data-sheets-numberformat='{"1":2,"2":"0.00","3":1}' data-sheets-value='{"1":2,"2":"(W/m²K)\t"}' style="border-bottom:1px solid #000000;overflow:hidden;padding:0px 3px 0px 3px;vertical-align:bottom;background-color:#000000;font-weight:bold;color:#ffffff;text-align:center;">(W/m²K) </td> <td data-sheets-numberformat='{"1":2,"2":"0","3":1}' data-sheets-value='{"1":2,"2":"(%)"}' style="border-bottom:1px solid #000000;overflow:hidden;padding:0px 3px 0px 3px;vertical-align:bottom;background-color:#000000;font-weight:bold;color:#ffffff;text-align:center;">(%)</td> <td data-sheets-numberformat='{"1":2,"2":"0","3":1}' data-sheets-value='{"1":2,"2":"(%)"}' style="border-bottom:1px solid #000000;overflow:hidden;padding:0px 3px 0px 3px;vertical-align:bottom;background-color:#000000;font-weight:bold;color:#ffffff;text-align:center;">(%)</td> <td data-sheets-value='{"1":2,"2":"(dB)"}' style="border-bottom:1px solid #000000;overflow:hidden;padding:0px 3px 0px 3px;vertical-align:bottom;background-color:#000000;font-weight:bold;color:#ffffff;text-align:center;">(dB)</td> </tr> <tr style="height:20px;"> <td data-sheets-value='{"1":2,"2":"Acrylaat"}' style="border-left:1px solid #000000;overflow:hidden;padding:0px 3px 0px 3px;vertical-align:bottom;">Acryl</td> <td data-sheets-value='{"1":2,"2":"EW"}' style="overflow:hidden;padding:0px 3px 0px 3px;vertical-align:bottom;">EW</td> <td data-sheets-value='{"1":2,"2":"Helder (H)"}' style="overflow:hidden;padding:0px 3px 0px 3px;vertical-align:bottom;">Klar (H)</td> <td data-sheets-numberformat='{"1":2,"2":"0.00","3":1}' data-sheets-value='{"1":3,"3":1.19}' style="overflow:hidden;padding:0px 3px 0px 3px;vertical-align:bottom;text-align:center;">1.19</td> <td data-sheets-numberformat='{"1":2,"2":"0","3":1}' data-sheets-value='{"1":3,"3":36.9}' style="overflow:hidden;padding:0px 3px 0px 3px;vertical-align:bottom;text-align:center;">37</td> <td data-sheets-numberformat='{"1":2,"2":"0","3":1}' data-sheets-value='{"1":3,"3":57.42}' style="overflow:hidden;padding:0px 3px 0px 3px;vertical-align:bottom;text-align:center;">57</td> <td data-sheets-value='{"1":3,"3":24}' style="border-right:1px solid #000000;overflow:hidden;padding:0px 3px 0px 3px;vertical-align:bottom;text-align:center;">24</td> </tr> <tr style="height:20px;"> <td data-sheets-value='{"1":2,"2":"PMMA"}' style="border-left:1px solid #000000;overflow:hidden;padding:0px 3px 0px 3px;vertical-align:bottom;">PMMA</td> <td style="overflow:hidden;padding:0px 3px 0px 3px;vertical-align:bottom;"></td> <td data-sheets-value='{"1":2,"2":"Opaal (O)"}' style="overflow:hidden;padding:0px 3px 0px 3px;vertical-align:bottom;">Opal (O)</td> <td data-sheets-numberformat='{"1":2,"2":"0.00","3":1}' data-sheets-value='{"1":3,"3":1.19}' style="overflow:hidden;padding:0px 3px 0px 3px;vertical-align:bottom;text-align:center;">1.19</td> <td data-sheets-numberformat='{"1":2,"2":"0","3":1}' data-sheets-value='{"1":3,"3":34.03}' style="overflow:hidden;padding:0px 3px 0px 3px;vertical-align:bottom;text-align:center;">34</td> <td data-sheets-numberformat='{"1":2,"2":"0","3":1}' data-sheets-value='{"1":3,"3":50.160000000000004}' style="overflow:hidden;padding:0px 3px 0px 3px;vertical-align:bottom;text-align:center;">50</td> <td data-sheets-value='{"1":3,"3":24}' style="border-right:1px solid #000000;overflow:hidden;padding:0px 3px 0px 3px;vertical-align:bottom;text-align:center;">24</td> </tr> <tr style="height:20px;"> <td style="border-left:1px solid #000000;overflow:hidden;padding:0px 3px 0px 3px;vertical-align:bottom;"></td> <td data-sheets-value='{"1":2,"2":"DW"}' style="overflow:hidden;padding:0px 3px 0px 3px;vertical-align:bottom;">DW</td> <td data-sheets-value='{"1":2,"2":"Helder (H/H)"}' style="overflow:hidden;padding:0px 3px 0px 3px;vertical-align:bottom;">Klar (H/H)</td> <td data-sheets-numberformat='{"1":2,"2":"0.00","3":1}' data-sheets-value='{"1":3,"3":0.98}' style="overflow:hidden;padding:0px 3px 0px 3px;vertical-align:bottom;text-align:center;">0.98</td> <td data-sheets-numberformat='{"1":2,"2":"0","3":1}' data-sheets-value='{"1":3,"3":33.21}' style="overflow:hidden;padding:0px 3px 0px 3px;vertical-align:bottom;text-align:center;">33</td> <td data-sheets-numberformat='{"1":2,"2":"0","3":1}' data-sheets-value='{"1":3,"3":49.5}' style="overflow:hidden;padding:0px 3px 0px 3px;vertical-align:bottom;text-align:center;">50</td> <td data-sheets-value='{"1":3,"3":26}' style="border-right:1px solid #000000;overflow:hidden;padding:0px 3px 0px 3px;vertical-align:bottom;text-align:center;">26</td> </tr> <tr style="height:20px;"> <td style="border-bottom:1px solid #000000;border-left:1px solid #000000;overflow:hidden;padding:0px 3px 0px 3px;vertical-align:bottom;"></td> <td style="border-bottom:1px solid #000000;overflow:hidden;padding:0px 3px 0px 3px;vertical-align:bottom;"></td> <td data-sheets-value='{"1":2,"2":"Opaal (O/O)"}' style="border-bottom:1px solid #000000;overflow:hidden;padding:0px 3px 0px 3px;vertical-align:bottom;">Opal (O/O)</td> <td data-sheets-numberformat='{"1":2,"2":"0.00","3":1}' data-sheets-value='{"1":3,"3":0.98}' style="border-bottom:1px solid #000000;overflow:hidden;padding:0px 3px 0px 3px;vertical-align:bottom;text-align:center;">0.98</td> <td data-sheets-numberformat='{"1":2,"2":"0","3":1}' data-sheets-value='{"1":3,"3":28.29}' style="border-bottom:1px solid #000000;overflow:hidden;padding:0px 3px 0px 3px;vertical-align:bottom;text-align:center;">28</td> <td data-sheets-numberformat='{"1":2,"2":"0","3":1}' data-sheets-value='{"1":3,"3":38.28}' style="border-bottom:1px solid #000000;overflow:hidden;padding:0px 3px 0px 3px;vertical-align:bottom;text-align:center;">38</td> <td data-sheets-value='{"1":3,"3":26}' style="border-right:1px solid #000000;border-bottom:1px solid #000000;overflow:hidden;padding:0px 3px 0px 3px;vertical-align:bottom;text-align:center;">26</td> </tr> <tr style="height:20px;"> <td data-sheets-value='{"1":2,"2":"Polycarbonaat "}' style="border-left:1px solid #000000;overflow:hidden;padding:0px 3px 0px 3px;vertical-align:bottom;">Polycarbonaat </td> <td data-sheets-value='{"1":2,"2":"EW"}' style="overflow:hidden;padding:0px 3px 0px 3px;vertical-align:bottom;">EW</td> <td data-sheets-value='{"1":2,"2":"Helder (A)"}' style="overflow:hidden;padding:0px 3px 0px 3px;vertical-align:bottom;">Klar (A)</td> <td data-sheets-numberformat='{"1":2,"2":"0.00","3":1}' data-sheets-value='{"1":3,"3":1.19}' style="overflow:hidden;padding:0px 3px 0px 3px;vertical-align:bottom;text-align:center;">1.19</td> <td data-sheets-numberformat='{"1":2,"2":"0","3":1}' data-sheets-value='{"1":3,"3":36.08}' style="overflow:hidden;padding:0px 3px 0px 3px;vertical-align:bottom;text-align:center;">36</td> <td data-sheets-numberformat='{"1":2,"2":"0","3":1}' data-sheets-value='{"1":3,"3":54.78}' style="overflow:hidden;padding:0px 3px 0px 3px;vertical-align:bottom;text-align:center;">55</td> <td data-sheets-value='{"1":3,"3":24}' style="border-right:1px solid #000000;overflow:hidden;padding:0px 3px 0px 3px;vertical-align:bottom;text-align:center;">24</td> </tr> <tr style="height:20px;"> <td data-sheets-value='{"1":2,"2":"PC"}' style="border-left:1px solid #000000;overflow:hidden;padding:0px 3px 0px 3px;vertical-align:bottom;">PC</td> <td style="overflow:hidden;padding:0px 3px 0px 3px;vertical-align:bottom;"></td> <td data-sheets-value='{"1":2,"2":"Opaal (D)"}' style="overflow:hidden;padding:0px 3px 0px 3px;vertical-align:bottom;">Opal (D)</td> <td data-sheets-numberformat='{"1":2,"2":"0.00","3":1}' data-sheets-value='{"1":3,"3":1.19}' style="overflow:hidden;padding:0px 3px 0px 3px;vertical-align:bottom;text-align:center;">1.19</td> <td data-sheets-numberformat='{"1":2,"2":"0","3":1}' data-sheets-value='{"1":3,"3":23.779999999999998}' style="overflow:hidden;padding:0px 3px 0px 3px;vertical-align:bottom;text-align:center;">24</td> <td data-sheets-numberformat='{"1":2,"2":"0","3":1}' data-sheets-value='{"1":3,"3":39.6}' style="overflow:hidden;padding:0px 3px 0px 3px;vertical-align:bottom;text-align:center;">40</td> <td data-sheets-value='{"1":3,"3":24}' style="border-right:1px solid #000000;overflow:hidden;padding:0px 3px 0px 3px;vertical-align:bottom;text-align:center;">24</td> </tr> <tr style="height:20px;"> <td style="border-left:1px solid #000000;overflow:hidden;padding:0px 3px 0px 3px;vertical-align:bottom;"></td> <td data-sheets-value='{"1":2,"2":"DW"}' style="overflow:hidden;padding:0px 3px 0px 3px;vertical-align:bottom;">DW</td> <td data-sheets-value='{"1":2,"2":"Helder (A/H)"}' style="overflow:hidden;padding:0px 3px 0px 3px;vertical-align:bottom;">Klar (A/H)</td> <td data-sheets-numberformat='{"1":2,"2":"0.00","3":1}' data-sheets-value='{"1":3,"3":0.98}' style="overflow:hidden;padding:0px 3px 0px 3px;vertical-align:bottom;text-align:center;">0.98</td> <td data-sheets-numberformat='{"1":2,"2":"0","3":1}' data-sheets-value='{"1":3,"3":32.39}' style="overflow:hidden;padding:0px 3px 0px 3px;vertical-align:bottom;text-align:center;">32</td> <td data-sheets-numberformat='{"1":2,"2":"0","3":1}' data-sheets-value='{"1":3,"3":47.52}' style="overflow:hidden;padding:0px 3px 0px 3px;vertical-align:bottom;text-align:center;">48</td> <td data-sheets-value='{"1":3,"3":26}' style="border-right:1px solid #000000;overflow:hidden;padding:0px 3px 0px 3px;vertical-align:bottom;text-align:center;">26</td> </tr> <tr style="height:20px;"> <td style="border-left:1px solid #000000;overflow:hidden;padding:0px 3px 0px 3px;vertical-align:bottom;"></td> <td style="overflow:hidden;padding:0px 3px 0px 3px;vertical-align:bottom;"></td> <td data-sheets-value='{"1":2,"2":"Helder (A/A)"}' style="overflow:hidden;padding:0px 3px 0px 3px;vertical-align:bottom;">Klar (A/A)</td> <td data-sheets-numberformat='{"1":2,"2":"0.00","3":1}' data-sheets-value='{"1":3,"3":0.98}' style="overflow:hidden;padding:0px 3px 0px 3px;vertical-align:bottom;text-align:center;">0.98</td> <td data-sheets-numberformat='{"1":2,"2":"0","3":1}' data-sheets-value='{"1":3,"3":31.569999999999997}' style="overflow:hidden;padding:0px 3px 0px 3px;vertical-align:bottom;text-align:center;">32</td> <td data-sheets-numberformat='{"1":2,"2":"0","3":1}' data-sheets-value='{"1":3,"3":45.54}' style="overflow:hidden;padding:0px 3px 0px 3px;vertical-align:bottom;text-align:center;">46</td> <td data-sheets-value='{"1":3,"3":26}' style="border-right:1px solid #000000;overflow:hidden;padding:0px 3px 0px 3px;vertical-align:bottom;text-align:center;">26</td> </tr> <tr style="height:20px;"> <td style="border-left:1px solid #000000;overflow:hidden;padding:0px 3px 0px 3px;vertical-align:bottom;"></td> <td style="overflow:hidden;padding:0px 3px 0px 3px;vertical-align:bottom;"></td> <td data-sheets-value='{"1":2,"2":"Opaal (A/O)"}' style="overflow:hidden;padding:0px 3px 0px 3px;vertical-align:bottom;">Opal (A/O)</td> <td data-sheets-numberformat='{"1":2,"2":"0.00","3":1}' data-sheets-value='{"1":3,"3":0.98}' style="overflow:hidden;padding:0px 3px 0px 3px;vertical-align:bottom;text-align:center;">0.98</td> <td data-sheets-numberformat='{"1":2,"2":"0","3":1}' data-sheets-value='{"1":3,"3":29.93}' style="overflow:hidden;padding:0px 3px 0px 3px;vertical-align:bottom;text-align:center;">30</td> <td data-sheets-numberformat='{"1":2,"2":"0","3":1}' data-sheets-value='{"1":3,"3":41.580000000000005}' style="overflow:hidden;padding:0px 3px 0px 3px;vertical-align:bottom;text-align:center;">42</td> <td data-sheets-value='{"1":3,"3":26}' style="border-right:1px solid #000000;overflow:hidden;padding:0px 3px 0px 3px;vertical-align:bottom;text-align:center;">26</td> </tr> <tr style="height:20px;"> <td style="border-bottom:1px solid #000000;border-left:1px solid #000000;overflow:hidden;padding:0px 3px 0px 3px;vertical-align:bottom;"></td> <td style="border-bottom:1px solid #000000;overflow:hidden;padding:0px 3px 0px 3px;vertical-align:bottom;"></td> <td data-sheets-value='{"1":2,"2":"Opaal (A/D)"}' style="border-bottom:1px solid #000000;overflow:hidden;padding:0px 3px 0px 3px;vertical-align:bottom;">Opal (A/D)</td> <td data-sheets-numberformat='{"1":2,"2":"0.00","3":1}' data-sheets-value='{"1":3,"3":0.98}' style="border-bottom:1px solid #000000;overflow:hidden;padding:0px 3px 0px 3px;vertical-align:bottom;text-align:center;">0.98</td> <td data-sheets-numberformat='{"1":2,"2":"0","3":1}' data-sheets-value='{"1":3,"3":20.91}' style="border-bottom:1px solid #000000;overflow:hidden;padding:0px 3px 0px 3px;vertical-align:bottom;text-align:center;">21</td> <td data-sheets-numberformat='{"1":2,"2":"0","3":1}' data-sheets-value='{"1":3,"3":33}' style="border-bottom:1px solid #000000;overflow:hidden;padding:0px 3px 0px 3px;vertical-align:bottom;text-align:center;">33</td> <td data-sheets-value='{"1":3,"3":26}' style="border-right:1px solid #000000;border-bottom:1px solid #000000;overflow:hidden;padding:0px 3px 0px 3px;vertical-align:bottom;text-align:center;">26</td> </tr> <tr style="height:20px;"> <td data-sheets-value='{"1":2,"2":"Polycarbonaat"}' style="border-left:1px solid #000000;overflow:hidden;padding:0px 3px 0px 3px;vertical-align:bottom;">Polycarbonat</td> <td data-sheets-value='{"1":2,"2":"EW"}' style="overflow:hidden;padding:0px 3px 0px 3px;vertical-align:bottom;">EW</td> <td data-sheets-value='{"1":2,"2":"Heatstop Opaal (T)"}' style="overflow:hidden;padding:0px 3px 0px 3px;vertical-align:bottom;">Heatstop opal (T)</td> <td data-sheets-numberformat='{"1":2,"2":"0.00","3":1}' data-sheets-value='{"1":3,"3":1.19}' style="overflow:hidden;padding:0px 3px 0px 3px;vertical-align:bottom;text-align:center;">1.19</td> <td data-sheets-numberformat='{"1":2,"2":"0","3":1}' data-sheets-value='{"1":3,"3":20.09}' style="overflow:hidden;padding:0px 3px 0px 3px;vertical-align:bottom;text-align:center;">20</td> <td data-sheets-numberformat='{"1":2,"2":"0","3":1}' data-sheets-value='{"1":3,"3":38.940000000000005}' style="overflow:hidden;padding:0px 3px 0px 3px;vertical-align:bottom;text-align:center;">39</td> <td data-sheets-value='{"1":3,"3":24}' style="border-right:1px solid #000000;overflow:hidden;padding:0px 3px 0px 3px;vertical-align:bottom;text-align:center;">24</td> </tr> <tr style="height:20px;"> <td data-sheets-value='{"1":2,"2":"Heatstop PC"}' style="border-left:1px solid #000000;overflow:hidden;padding:0px 3px 0px 3px;vertical-align:bottom;">Heatstop PC</td> <td data-sheets-value='{"1":2,"2":"DW"}' style="overflow:hidden;padding:0px 3px 0px 3px;vertical-align:bottom;">DW</td> <td data-sheets-value='{"1":2,"2":"Helder (T/H)"}' style="overflow:hidden;padding:0px 3px 0px 3px;vertical-align:bottom;">Klar (T/H)</td> <td data-sheets-numberformat='{"1":2,"2":"0.00","3":1}' data-sheets-value='{"1":3,"3":0.98}' style="overflow:hidden;padding:0px 3px 0px 3px;vertical-align:bottom;text-align:center;">0.98</td> <td data-sheets-numberformat='{"1":2,"2":"0","3":1}' data-sheets-value='{"1":3,"3":18.04}' style="overflow:hidden;padding:0px 3px 0px 3px;vertical-align:bottom;text-align:center;">18</td> <td data-sheets-numberformat='{"1":2,"2":"0","3":1}' data-sheets-value='{"1":3,"3":33.660000000000004}' style="overflow:hidden;padding:0px 3px 0px 3px;vertical-align:bottom;text-align:center;">34</td> <td data-sheets-value='{"1":3,"3":26}' style="border-right:1px solid #000000;overflow:hidden;padding:0px 3px 0px 3px;vertical-align:bottom;text-align:center;">26</td> </tr> <tr style="height:20px;"> <td style="border-bottom:1px solid #000000;border-left:1px solid #000000;overflow:hidden;padding:0px 3px 0px 3px;vertical-align:bottom;"></td> <td style="border-bottom:1px solid #000000;overflow:hidden;padding:0px 3px 0px 3px;vertical-align:bottom;"></td> <td data-sheets-value='{"1":2,"2":"Opaal (T/O)"}' style="border-bottom:1px solid #000000;overflow:hidden;padding:0px 3px 0px 3px;vertical-align:bottom;">Opal (T/O)</td> <td data-sheets-numberformat='{"1":2,"2":"0.00","3":1}' data-sheets-value='{"1":3,"3":0.98}' style="border-bottom:1px solid #000000;overflow:hidden;padding:0px 3px 0px 3px;vertical-align:bottom;text-align:center;">0.98</td> <td data-sheets-numberformat='{"1":2,"2":"0","3":1}' data-sheets-value='{"1":3,"3":16.81}' style="border-bottom:1px solid #000000;overflow:hidden;padding:0px 3px 0px 3px;vertical-align:bottom;text-align:center;">17</td> <td data-sheets-numberformat='{"1":2,"2":"0","3":1}' data-sheets-value='{"1":3,"3":29.700000000000003}' style="border-bottom:1px solid #000000;overflow:hidden;padding:0px 3px 0px 3px;vertical-align:bottom;text-align:center;">30</td> <td data-sheets-value='{"1":3,"3":26}' style="border-right:1px solid #000000;border-bottom:1px solid #000000;overflow:hidden;padding:0px 3px 0px 3px;vertical-align:bottom;text-align:center;">26</td> </tr> </tbody></table> | skylux-160-ce-met-koepel-en-pvc-opstand-16-00-met-lm-motor-en-pvc-raam-type-ep25-1600-x-2500-mm | 8586025566541 | 46872335876429
Rauch- und Wärmeabzug (RWA) | RWA-System | Skylux | Skylux 160° CE mit Kuppel und PVC-Aufsatzkranz 16/00 mit doppeltem LM-Motor und PVC-Rahmen Typ EP25 1600 x 2800 mm |  | 50312 | 5412970503125 | 10052.7 | Ja | 30-45 | 162.96 | 1600 x 2800 mm | 2800 | 1600 |  | PCV 16/00 (16 cm hoch & Dachöffnung = Tageslichtmaß) | Rechteckig | 1.19 W/m²K - 0.98 W/m²K | 57% - 30% | 37% - 17% | 24dB - 26dB | 160° CE (für Industrie) | PVC-Rahmen EP25 | ohne Windfang | E | Doppelmotor | Maximal ist eine doppelschalige Lichtkuppel für dieses Produkt möglich | Ut-Wert LT-Wert g-Wert Rw-waarde EN 1873 : 2014 EN ISO 13468 EN 16153 EN 410 EN 410 EN ISO 140-3 Material Schalen Schalen (W/m²K) (%) (%) (dB) Acryl EW Klar (H) 1.19 37 57 24 PMMA Opal (O) 1.19 34 50 24 DW Klar (H/H) 0.98 33 50 26 Opal (O/O) 0.98 28 38 26 Polycarbonaat EW Klar (A) 1.19 36 55 24 PC Opal (D) 1.19 24 40 24 DW Klar (A/H) 0.98 32 48 26 Klar (A/A) 0.98 32 46 26 Opal (A/O) 0.98 30 42 26 Opal (A/D) 0.98 21 33 26 Polycarbonat EW Heatstop opal (T) 1.19 20 39 24 Heatstop PC DW Klar (T/H) 0.98 18 34 26 Opal (T/O) 0.98 17 30 26 | https://skylux.eu/de/products/skylux-160-ce-met-koepel-en-pvc-opstand-16-00-met-lm-motor-en-pvc-raam-type-ep25-1600-x-2800-mm | https://skylux.eu/cdn/shop/files/Skylux-160deg-CE-met-koepel-en-pvc-opstand-1600-met-dubbele-LM-motor-en-pvc-raam-type-EP25-1600-x-2800-mm-RWA-systeem.jpg?v=1702979811&width=1600 | https://skylux.eu/cdn/shop/files/e5a82811-1bb0-48e4-a776-cacb59c7c092_f7a37830-9641-4859-818c-725c8c874c42.jpg?v=1688550987&width=1600 | //skylux.eu/cdn/shop/files/D_MH_Montageanleitung_Skylux_160_CE_LM.pdf?v=1503750771917917123 | //skylux.eu/cdn/shop/files/D_TD_Technische_Daten_Skylux_Skylux_160_CE_Elektrisch.pdf?v=10489854405570094672 | <style type="text/css" id="isPasted"><!--td {border: 1px solid #cccccc;}br {mso-data-placement:same-cell;}--></style><table border="1" cellpadding="0" cellspacing="0" dir="ltr" style="table-layout:fixed;font-size:10pt;font-family:Arial;border-collapse:collapse;border:none;"><tbody> <tr style="height:20px;"> <td style="overflow:hidden;padding:0px 3px 0px 3px;vertical-align:bottom;"></td> <td style="overflow:hidden;padding:0px 3px 0px 3px;vertical-align:bottom;"></td> <td style="overflow:hidden;padding:0px 3px 0px 3px;vertical-align:bottom;"></td> <td data-sheets-value='{"1":2,"2":"Ut-waarde"}' style="overflow:hidden;padding:0px 3px 0px 3px;vertical-align:bottom;font-weight:bold;text-align:center;">Ut-Wert</td> <td data-sheets-value='{"1":2,"2":"LT-waarde"}' style="overflow:hidden;padding:0px 3px 0px 3px;vertical-align:bottom;font-weight:bold;text-align:center;">LT-Wert</td> <td data-sheets-value='{"1":2,"2":"g-waarde"}' style="overflow:hidden;padding:0px 3px 0px 3px;vertical-align:bottom;font-weight:bold;text-align:center;">g-Wert</td> <td data-sheets-value='{"1":2,"2":"Rw-waarde "}' style="overflow:hidden;padding:0px 3px 0px 3px;vertical-align:bottom;font-weight:bold;text-align:center;">Rw-waarde </td> </tr> <tr style="height:20px;"> <td style="overflow:hidden;padding:0px 3px 0px 3px;vertical-align:bottom;"></td> <td style="overflow:hidden;padding:0px 3px 0px 3px;vertical-align:bottom;"></td> <td style="overflow:hidden;padding:0px 3px 0px 3px;vertical-align:bottom;"></td> <td data-sheets-numberformat='{"1":2,"2":"0.00","3":1}' data-sheets-value='{"1":2,"2":"EN 1873 : 2014"}' style="overflow:hidden;padding:0px 3px 0px 3px;vertical-align:bottom;text-align:center;">EN 1873 : 2014</td> <td data-sheets-numberformat='{"1":2,"2":"0","3":1}' data-sheets-value='{"1":2,"2":"EN ISO 13468 EN 16153 EN 410"}' style="overflow:hidden;padding:0px 3px 0px 3px;vertical-align:bottom;text-align:center;">EN ISO 13468 EN 16153 EN 410</td> <td data-sheets-numberformat='{"1":2,"2":"0","3":1}' data-sheets-value='{"1":2,"2":"EN 410"}' style="overflow:hidden;padding:0px 3px 0px 3px;vertical-align:bottom;text-align:center;">EN 410</td> <td data-sheets-value='{"1":2,"2":"EN ISO 140-3\t\t"}' style="overflow:hidden;padding:0px 3px 0px 3px;vertical-align:bottom;text-align:center;">EN ISO 140-3 </td> </tr> <tr style="height:20px;"> <td data-sheets-value='{"1":2,"2":"Materiaal"}' style="border-bottom:1px solid #000000;overflow:hidden;padding:0px 3px 0px 3px;vertical-align:bottom;background-color:#000000;font-weight:bold;color:#ffffff;">Material</td> <td data-sheets-value='{"1":2,"2":"Wanden"}' style="border-bottom:1px solid #000000;overflow:hidden;padding:0px 3px 0px 3px;vertical-align:bottom;background-color:#000000;font-weight:bold;color:#ffffff;">Schalen</td> <td data-sheets-value='{"1":2,"2":"Schalen"}' style="border-bottom:1px solid #000000;overflow:hidden;padding:0px 3px 0px 3px;vertical-align:bottom;background-color:#000000;font-weight:bold;color:#ffffff;">Schalen</td> <td data-sheets-numberformat='{"1":2,"2":"0.00","3":1}' data-sheets-value='{"1":2,"2":"(W/m²K)\t"}' style="border-bottom:1px solid #000000;overflow:hidden;padding:0px 3px 0px 3px;vertical-align:bottom;background-color:#000000;font-weight:bold;color:#ffffff;text-align:center;">(W/m²K) </td> <td data-sheets-numberformat='{"1":2,"2":"0","3":1}' data-sheets-value='{"1":2,"2":"(%)"}' style="border-bottom:1px solid #000000;overflow:hidden;padding:0px 3px 0px 3px;vertical-align:bottom;background-color:#000000;font-weight:bold;color:#ffffff;text-align:center;">(%)</td> <td data-sheets-numberformat='{"1":2,"2":"0","3":1}' data-sheets-value='{"1":2,"2":"(%)"}' style="border-bottom:1px solid #000000;overflow:hidden;padding:0px 3px 0px 3px;vertical-align:bottom;background-color:#000000;font-weight:bold;color:#ffffff;text-align:center;">(%)</td> <td data-sheets-value='{"1":2,"2":"(dB)"}' style="border-bottom:1px solid #000000;overflow:hidden;padding:0px 3px 0px 3px;vertical-align:bottom;background-color:#000000;font-weight:bold;color:#ffffff;text-align:center;">(dB)</td> </tr> <tr style="height:20px;"> <td data-sheets-value='{"1":2,"2":"Acrylaat"}' style="border-left:1px solid #000000;overflow:hidden;padding:0px 3px 0px 3px;vertical-align:bottom;">Acryl</td> <td data-sheets-value='{"1":2,"2":"EW"}' style="overflow:hidden;padding:0px 3px 0px 3px;vertical-align:bottom;">EW</td> <td data-sheets-value='{"1":2,"2":"Helder (H)"}' style="overflow:hidden;padding:0px 3px 0px 3px;vertical-align:bottom;">Klar (H)</td> <td data-sheets-numberformat='{"1":2,"2":"0.00","3":1}' data-sheets-value='{"1":3,"3":1.19}' style="overflow:hidden;padding:0px 3px 0px 3px;vertical-align:bottom;text-align:center;">1.19</td> <td data-sheets-numberformat='{"1":2,"2":"0","3":1}' data-sheets-value='{"1":3,"3":36.9}' style="overflow:hidden;padding:0px 3px 0px 3px;vertical-align:bottom;text-align:center;">37</td> <td data-sheets-numberformat='{"1":2,"2":"0","3":1}' data-sheets-value='{"1":3,"3":57.42}' style="overflow:hidden;padding:0px 3px 0px 3px;vertical-align:bottom;text-align:center;">57</td> <td data-sheets-value='{"1":3,"3":24}' style="border-right:1px solid #000000;overflow:hidden;padding:0px 3px 0px 3px;vertical-align:bottom;text-align:center;">24</td> </tr> <tr style="height:20px;"> <td data-sheets-value='{"1":2,"2":"PMMA"}' style="border-left:1px solid #000000;overflow:hidden;padding:0px 3px 0px 3px;vertical-align:bottom;">PMMA</td> <td style="overflow:hidden;padding:0px 3px 0px 3px;vertical-align:bottom;"></td> <td data-sheets-value='{"1":2,"2":"Opaal (O)"}' style="overflow:hidden;padding:0px 3px 0px 3px;vertical-align:bottom;">Opal (O)</td> <td data-sheets-numberformat='{"1":2,"2":"0.00","3":1}' data-sheets-value='{"1":3,"3":1.19}' style="overflow:hidden;padding:0px 3px 0px 3px;vertical-align:bottom;text-align:center;">1.19</td> <td data-sheets-numberformat='{"1":2,"2":"0","3":1}' data-sheets-value='{"1":3,"3":34.03}' style="overflow:hidden;padding:0px 3px 0px 3px;vertical-align:bottom;text-align:center;">34</td> <td data-sheets-numberformat='{"1":2,"2":"0","3":1}' data-sheets-value='{"1":3,"3":50.160000000000004}' style="overflow:hidden;padding:0px 3px 0px 3px;vertical-align:bottom;text-align:center;">50</td> <td data-sheets-value='{"1":3,"3":24}' style="border-right:1px solid #000000;overflow:hidden;padding:0px 3px 0px 3px;vertical-align:bottom;text-align:center;">24</td> </tr> <tr style="height:20px;"> <td style="border-left:1px solid #000000;overflow:hidden;padding:0px 3px 0px 3px;vertical-align:bottom;"></td> <td data-sheets-value='{"1":2,"2":"DW"}' style="overflow:hidden;padding:0px 3px 0px 3px;vertical-align:bottom;">DW</td> <td data-sheets-value='{"1":2,"2":"Helder (H/H)"}' style="overflow:hidden;padding:0px 3px 0px 3px;vertical-align:bottom;">Klar (H/H)</td> <td data-sheets-numberformat='{"1":2,"2":"0.00","3":1}' data-sheets-value='{"1":3,"3":0.98}' style="overflow:hidden;padding:0px 3px 0px 3px;vertical-align:bottom;text-align:center;">0.98</td> <td data-sheets-numberformat='{"1":2,"2":"0","3":1}' data-sheets-value='{"1":3,"3":33.21}' style="overflow:hidden;padding:0px 3px 0px 3px;vertical-align:bottom;text-align:center;">33</td> <td data-sheets-numberformat='{"1":2,"2":"0","3":1}' data-sheets-value='{"1":3,"3":49.5}' style="overflow:hidden;padding:0px 3px 0px 3px;vertical-align:bottom;text-align:center;">50</td> <td data-sheets-value='{"1":3,"3":26}' style="border-right:1px solid #000000;overflow:hidden;padding:0px 3px 0px 3px;vertical-align:bottom;text-align:center;">26</td> </tr> <tr style="height:20px;"> <td style="border-bottom:1px solid #000000;border-left:1px solid #000000;overflow:hidden;padding:0px 3px 0px 3px;vertical-align:bottom;"></td> <td style="border-bottom:1px solid #000000;overflow:hidden;padding:0px 3px 0px 3px;vertical-align:bottom;"></td> <td data-sheets-value='{"1":2,"2":"Opaal (O/O)"}' style="border-bottom:1px solid #000000;overflow:hidden;padding:0px 3px 0px 3px;vertical-align:bottom;">Opal (O/O)</td> <td data-sheets-numberformat='{"1":2,"2":"0.00","3":1}' data-sheets-value='{"1":3,"3":0.98}' style="border-bottom:1px solid #000000;overflow:hidden;padding:0px 3px 0px 3px;vertical-align:bottom;text-align:center;">0.98</td> <td data-sheets-numberformat='{"1":2,"2":"0","3":1}' data-sheets-value='{"1":3,"3":28.29}' style="border-bottom:1px solid #000000;overflow:hidden;padding:0px 3px 0px 3px;vertical-align:bottom;text-align:center;">28</td> <td data-sheets-numberformat='{"1":2,"2":"0","3":1}' data-sheets-value='{"1":3,"3":38.28}' style="border-bottom:1px solid #000000;overflow:hidden;padding:0px 3px 0px 3px;vertical-align:bottom;text-align:center;">38</td> <td data-sheets-value='{"1":3,"3":26}' style="border-right:1px solid #000000;border-bottom:1px solid #000000;overflow:hidden;padding:0px 3px 0px 3px;vertical-align:bottom;text-align:center;">26</td> </tr> <tr style="height:20px;"> <td data-sheets-value='{"1":2,"2":"Polycarbonaat "}' style="border-left:1px solid #000000;overflow:hidden;padding:0px 3px 0px 3px;vertical-align:bottom;">Polycarbonaat </td> <td data-sheets-value='{"1":2,"2":"EW"}' style="overflow:hidden;padding:0px 3px 0px 3px;vertical-align:bottom;">EW</td> <td data-sheets-value='{"1":2,"2":"Helder (A)"}' style="overflow:hidden;padding:0px 3px 0px 3px;vertical-align:bottom;">Klar (A)</td> <td data-sheets-numberformat='{"1":2,"2":"0.00","3":1}' data-sheets-value='{"1":3,"3":1.19}' style="overflow:hidden;padding:0px 3px 0px 3px;vertical-align:bottom;text-align:center;">1.19</td> <td data-sheets-numberformat='{"1":2,"2":"0","3":1}' data-sheets-value='{"1":3,"3":36.08}' style="overflow:hidden;padding:0px 3px 0px 3px;vertical-align:bottom;text-align:center;">36</td> <td data-sheets-numberformat='{"1":2,"2":"0","3":1}' data-sheets-value='{"1":3,"3":54.78}' style="overflow:hidden;padding:0px 3px 0px 3px;vertical-align:bottom;text-align:center;">55</td> <td data-sheets-value='{"1":3,"3":24}' style="border-right:1px solid #000000;overflow:hidden;padding:0px 3px 0px 3px;vertical-align:bottom;text-align:center;">24</td> </tr> <tr style="height:20px;"> <td data-sheets-value='{"1":2,"2":"PC"}' style="border-left:1px solid #000000;overflow:hidden;padding:0px 3px 0px 3px;vertical-align:bottom;">PC</td> <td style="overflow:hidden;padding:0px 3px 0px 3px;vertical-align:bottom;"></td> <td data-sheets-value='{"1":2,"2":"Opaal (D)"}' style="overflow:hidden;padding:0px 3px 0px 3px;vertical-align:bottom;">Opal (D)</td> <td data-sheets-numberformat='{"1":2,"2":"0.00","3":1}' data-sheets-value='{"1":3,"3":1.19}' style="overflow:hidden;padding:0px 3px 0px 3px;vertical-align:bottom;text-align:center;">1.19</td> <td data-sheets-numberformat='{"1":2,"2":"0","3":1}' data-sheets-value='{"1":3,"3":23.779999999999998}' style="overflow:hidden;padding:0px 3px 0px 3px;vertical-align:bottom;text-align:center;">24</td> <td data-sheets-numberformat='{"1":2,"2":"0","3":1}' data-sheets-value='{"1":3,"3":39.6}' style="overflow:hidden;padding:0px 3px 0px 3px;vertical-align:bottom;text-align:center;">40</td> <td data-sheets-value='{"1":3,"3":24}' style="border-right:1px solid #000000;overflow:hidden;padding:0px 3px 0px 3px;vertical-align:bottom;text-align:center;">24</td> </tr> <tr style="height:20px;"> <td style="border-left:1px solid #000000;overflow:hidden;padding:0px 3px 0px 3px;vertical-align:bottom;"></td> <td data-sheets-value='{"1":2,"2":"DW"}' style="overflow:hidden;padding:0px 3px 0px 3px;vertical-align:bottom;">DW</td> <td data-sheets-value='{"1":2,"2":"Helder (A/H)"}' style="overflow:hidden;padding:0px 3px 0px 3px;vertical-align:bottom;">Klar (A/H)</td> <td data-sheets-numberformat='{"1":2,"2":"0.00","3":1}' data-sheets-value='{"1":3,"3":0.98}' style="overflow:hidden;padding:0px 3px 0px 3px;vertical-align:bottom;text-align:center;">0.98</td> <td data-sheets-numberformat='{"1":2,"2":"0","3":1}' data-sheets-value='{"1":3,"3":32.39}' style="overflow:hidden;padding:0px 3px 0px 3px;vertical-align:bottom;text-align:center;">32</td> <td data-sheets-numberformat='{"1":2,"2":"0","3":1}' data-sheets-value='{"1":3,"3":47.52}' style="overflow:hidden;padding:0px 3px 0px 3px;vertical-align:bottom;text-align:center;">48</td> <td data-sheets-value='{"1":3,"3":26}' style="border-right:1px solid #000000;overflow:hidden;padding:0px 3px 0px 3px;vertical-align:bottom;text-align:center;">26</td> </tr> <tr style="height:20px;"> <td style="border-left:1px solid #000000;overflow:hidden;padding:0px 3px 0px 3px;vertical-align:bottom;"></td> <td style="overflow:hidden;padding:0px 3px 0px 3px;vertical-align:bottom;"></td> <td data-sheets-value='{"1":2,"2":"Helder (A/A)"}' style="overflow:hidden;padding:0px 3px 0px 3px;vertical-align:bottom;">Klar (A/A)</td> <td data-sheets-numberformat='{"1":2,"2":"0.00","3":1}' data-sheets-value='{"1":3,"3":0.98}' style="overflow:hidden;padding:0px 3px 0px 3px;vertical-align:bottom;text-align:center;">0.98</td> <td data-sheets-numberformat='{"1":2,"2":"0","3":1}' data-sheets-value='{"1":3,"3":31.569999999999997}' style="overflow:hidden;padding:0px 3px 0px 3px;vertical-align:bottom;text-align:center;">32</td> <td data-sheets-numberformat='{"1":2,"2":"0","3":1}' data-sheets-value='{"1":3,"3":45.54}' style="overflow:hidden;padding:0px 3px 0px 3px;vertical-align:bottom;text-align:center;">46</td> <td data-sheets-value='{"1":3,"3":26}' style="border-right:1px solid #000000;overflow:hidden;padding:0px 3px 0px 3px;vertical-align:bottom;text-align:center;">26</td> </tr> <tr style="height:20px;"> <td style="border-left:1px solid #000000;overflow:hidden;padding:0px 3px 0px 3px;vertical-align:bottom;"></td> <td style="overflow:hidden;padding:0px 3px 0px 3px;vertical-align:bottom;"></td> <td data-sheets-value='{"1":2,"2":"Opaal (A/O)"}' style="overflow:hidden;padding:0px 3px 0px 3px;vertical-align:bottom;">Opal (A/O)</td> <td data-sheets-numberformat='{"1":2,"2":"0.00","3":1}' data-sheets-value='{"1":3,"3":0.98}' style="overflow:hidden;padding:0px 3px 0px 3px;vertical-align:bottom;text-align:center;">0.98</td> <td data-sheets-numberformat='{"1":2,"2":"0","3":1}' data-sheets-value='{"1":3,"3":29.93}' style="overflow:hidden;padding:0px 3px 0px 3px;vertical-align:bottom;text-align:center;">30</td> <td data-sheets-numberformat='{"1":2,"2":"0","3":1}' data-sheets-value='{"1":3,"3":41.580000000000005}' style="overflow:hidden;padding:0px 3px 0px 3px;vertical-align:bottom;text-align:center;">42</td> <td data-sheets-value='{"1":3,"3":26}' style="border-right:1px solid #000000;overflow:hidden;padding:0px 3px 0px 3px;vertical-align:bottom;text-align:center;">26</td> </tr> <tr style="height:20px;"> <td style="border-bottom:1px solid #000000;border-left:1px solid #000000;overflow:hidden;padding:0px 3px 0px 3px;vertical-align:bottom;"></td> <td style="border-bottom:1px solid #000000;overflow:hidden;padding:0px 3px 0px 3px;vertical-align:bottom;"></td> <td data-sheets-value='{"1":2,"2":"Opaal (A/D)"}' style="border-bottom:1px solid #000000;overflow:hidden;padding:0px 3px 0px 3px;vertical-align:bottom;">Opal (A/D)</td> <td data-sheets-numberformat='{"1":2,"2":"0.00","3":1}' data-sheets-value='{"1":3,"3":0.98}' style="border-bottom:1px solid #000000;overflow:hidden;padding:0px 3px 0px 3px;vertical-align:bottom;text-align:center;">0.98</td> <td data-sheets-numberformat='{"1":2,"2":"0","3":1}' data-sheets-value='{"1":3,"3":20.91}' style="border-bottom:1px solid #000000;overflow:hidden;padding:0px 3px 0px 3px;vertical-align:bottom;text-align:center;">21</td> <td data-sheets-numberformat='{"1":2,"2":"0","3":1}' data-sheets-value='{"1":3,"3":33}' style="border-bottom:1px solid #000000;overflow:hidden;padding:0px 3px 0px 3px;vertical-align:bottom;text-align:center;">33</td> <td data-sheets-value='{"1":3,"3":26}' style="border-right:1px solid #000000;border-bottom:1px solid #000000;overflow:hidden;padding:0px 3px 0px 3px;vertical-align:bottom;text-align:center;">26</td> </tr> <tr style="height:20px;"> <td data-sheets-value='{"1":2,"2":"Polycarbonaat"}' style="border-left:1px solid #000000;overflow:hidden;padding:0px 3px 0px 3px;vertical-align:bottom;">Polycarbonat</td> <td data-sheets-value='{"1":2,"2":"EW"}' style="overflow:hidden;padding:0px 3px 0px 3px;vertical-align:bottom;">EW</td> <td data-sheets-value='{"1":2,"2":"Heatstop Opaal (T)"}' style="overflow:hidden;padding:0px 3px 0px 3px;vertical-align:bottom;">Heatstop opal (T)</td> <td data-sheets-numberformat='{"1":2,"2":"0.00","3":1}' data-sheets-value='{"1":3,"3":1.19}' style="overflow:hidden;padding:0px 3px 0px 3px;vertical-align:bottom;text-align:center;">1.19</td> <td data-sheets-numberformat='{"1":2,"2":"0","3":1}' data-sheets-value='{"1":3,"3":20.09}' style="overflow:hidden;padding:0px 3px 0px 3px;vertical-align:bottom;text-align:center;">20</td> <td data-sheets-numberformat='{"1":2,"2":"0","3":1}' data-sheets-value='{"1":3,"3":38.940000000000005}' style="overflow:hidden;padding:0px 3px 0px 3px;vertical-align:bottom;text-align:center;">39</td> <td data-sheets-value='{"1":3,"3":24}' style="border-right:1px solid #000000;overflow:hidden;padding:0px 3px 0px 3px;vertical-align:bottom;text-align:center;">24</td> </tr> <tr style="height:20px;"> <td data-sheets-value='{"1":2,"2":"Heatstop PC"}' style="border-left:1px solid #000000;overflow:hidden;padding:0px 3px 0px 3px;vertical-align:bottom;">Heatstop PC</td> <td data-sheets-value='{"1":2,"2":"DW"}' style="overflow:hidden;padding:0px 3px 0px 3px;vertical-align:bottom;">DW</td> <td data-sheets-value='{"1":2,"2":"Helder (T/H)"}' style="overflow:hidden;padding:0px 3px 0px 3px;vertical-align:bottom;">Klar (T/H)</td> <td data-sheets-numberformat='{"1":2,"2":"0.00","3":1}' data-sheets-value='{"1":3,"3":0.98}' style="overflow:hidden;padding:0px 3px 0px 3px;vertical-align:bottom;text-align:center;">0.98</td> <td data-sheets-numberformat='{"1":2,"2":"0","3":1}' data-sheets-value='{"1":3,"3":18.04}' style="overflow:hidden;padding:0px 3px 0px 3px;vertical-align:bottom;text-align:center;">18</td> <td data-sheets-numberformat='{"1":2,"2":"0","3":1}' data-sheets-value='{"1":3,"3":33.660000000000004}' style="overflow:hidden;padding:0px 3px 0px 3px;vertical-align:bottom;text-align:center;">34</td> <td data-sheets-value='{"1":3,"3":26}' style="border-right:1px solid #000000;overflow:hidden;padding:0px 3px 0px 3px;vertical-align:bottom;text-align:center;">26</td> </tr> <tr style="height:20px;"> <td style="border-bottom:1px solid #000000;border-left:1px solid #000000;overflow:hidden;padding:0px 3px 0px 3px;vertical-align:bottom;"></td> <td style="border-bottom:1px solid #000000;overflow:hidden;padding:0px 3px 0px 3px;vertical-align:bottom;"></td> <td data-sheets-value='{"1":2,"2":"Opaal (T/O)"}' style="border-bottom:1px solid #000000;overflow:hidden;padding:0px 3px 0px 3px;vertical-align:bottom;">Opal (T/O)</td> <td data-sheets-numberformat='{"1":2,"2":"0.00","3":1}' data-sheets-value='{"1":3,"3":0.98}' style="border-bottom:1px solid #000000;overflow:hidden;padding:0px 3px 0px 3px;vertical-align:bottom;text-align:center;">0.98</td> <td data-sheets-numberformat='{"1":2,"2":"0","3":1}' data-sheets-value='{"1":3,"3":16.81}' style="border-bottom:1px solid #000000;overflow:hidden;padding:0px 3px 0px 3px;vertical-align:bottom;text-align:center;">17</td> <td data-sheets-numberformat='{"1":2,"2":"0","3":1}' data-sheets-value='{"1":3,"3":29.700000000000003}' style="border-bottom:1px solid #000000;overflow:hidden;padding:0px 3px 0px 3px;vertical-align:bottom;text-align:center;">30</td> <td data-sheets-value='{"1":3,"3":26}' style="border-right:1px solid #000000;border-bottom:1px solid #000000;overflow:hidden;padding:0px 3px 0px 3px;vertical-align:bottom;text-align:center;">26</td> </tr> </tbody></table> | skylux-160-ce-met-koepel-en-pvc-opstand-16-00-met-lm-motor-en-pvc-raam-type-ep25-1600-x-2800-mm | 8586025599309 | 46872335941965
Rauch- und Wärmeabzug (RWA) | RWA-System | Skylux | Skylux 160° CE mit Kuppel und PVC-Aufsatzkranz 16/00 mit doppeltem LM-Motor und Windfang 1000 x 2500 mm |  | 50375 | 5412970503750 | 7751.3 | Ja | 30-45 | 119.91 | 1000 x 2500 mm | 2500 | 1000 |  | PCV 16/00 (16 cm hoch & Dachöffnung = Tageslichtmaß) | Rechteckig | 5.17 W/m²K - 1.28 W/m²K | 87% - 32% | 90% - 32% | 20dB - 23dB | 160° CE (für Industrie) | Lichtkuppel | mit Windfang | E | Doppelmotor | Maximal ist eine vierschalige Lichtkuppel für dieses Produkt möglich | Ut-Wert LT-Wert g-Wert Rw-waarde EN 1873 : 2014 EN ISO 13468 EN 16153 EN 410 EN 410 EN ISO 140-3 Material Schalen Schalen (W/m²K) (%) (%) (dB) Acryl Einschalig Klar (H) 5.17 90 87 - PMMA Einschalig Opal (O) 5.17 83 76 - Doppelschalig Klar (H/H) 2.90 81 75 20 Doppelschalig Opal (O/O) 2.90 69 58 20 Dreischalig Klar (H/H/H) 1.70 73 65 22 Dreischalig Opal (O/H/O) 1.70 62 51 22 Vierschalig Klar (H/H/H/H) 1.28 64 54 23 Vierschalig Opal (H/H/O/H) 1.28 59 48 23 Polycarbonaat Einschalig Klar (A) 5.17 88 83 - PC Einschalig Opal (D) 5.17 58 60 - Doppelschalig Klar (A/H) 2.90 79 72 20 Doppelschalig Klar (A/A) 2.90 77 69 20 Doppelschalig Opal (A/O) 2.90 73 63 20 Doppelschalig Opal (A/D) 2.90 51 50 20 Dreischalig Klar (A/H/H) 1.70 71 63 22 Dreischalig Opal (A/O/O) 1.70 61 48 22 Vierschalig Klar (A/H/H/H) 1.28 64 52 23 Vierschalig Opal (A/H/O/H) 1.28 59 46 23 Polycarbonat Einschalig Heatstop opal (T) 5.17 49 59 - Heatstop PC Doppelschalig Klar (T/H) 2.90 44 51 20 Doppelschalig Opal (T/O) 2.90 41 45 20 Dreischalig Klar (T/H/H) 1.70 40 <td data-sheets-numberformat='{"1":2,"2":"0","3":1}' data-sheets-value='{"1":3,"3":44}' style="overflow:hidden;padding:0px 3px 0px | https://skylux.eu/de/products/skylux-160-ce-met-koepel-en-pvc-opstand-16-00-met-lm-motor-en-windvang-1000-x-2500-mm | https://skylux.eu/cdn/shop/files/Skylux-160deg-CE-met-koepel-en-pvc-opstand-1600-met-dubbele-LM-motor-en-windvang-1000-x-2500-mm-RWA-systeem.jpg?v=1702980186&width=1600 | https://skylux.eu/cdn/shop/files/e5a82811-1bb0-48e4-a776-cacb59c7c092_3a277563-3c9e-49e4-8682-7a8bbb06a316.jpg?v=1688551071&width=1600 | //skylux.eu/cdn/shop/files/D_MH_Montageanleitung_Skylux_160_CE_LM.pdf?v=1503750771917917123 | //skylux.eu/cdn/shop/files/D_TD_Technische_Daten_Skylux_Skylux_160_CE_Elektrisch.pdf?v=10489854405570094672 | <style type="text/css" id="isPasted"> <!--td { border: 1px solid #cccccc; } br { mso-data-placement: same-cell; } --> </style> <table border="1" cellpadding="0" cellspacing="0" dir="ltr" style="table-layout:fixed;font-size:10pt;font-family:Arial;border-collapse:collapse;border:none;"><tbody> <tr style="height:20px;"> <td style="overflow:hidden;padding:0px 3px 0px 3px;vertical-align:bottom;"></td> <td style="overflow:hidden;padding:0px 3px 0px 3px;vertical-align:bottom;"></td> <td style="overflow:hidden;padding:0px 3px 0px 3px;vertical-align:bottom;"></td> <td data-sheets-value='{"1":2,"2":"Ut-waarde"}' style="overflow:hidden;padding:0px 3px 0px 3px;vertical-align:bottom;font-weight:bold;text-align:center;">Ut-Wert</td> <td data-sheets-value='{"1":2,"2":"LT-waarde"}' style="overflow:hidden;padding:0px 3px 0px 3px;vertical-align:bottom;font-weight:bold;text-align:center;">LT-Wert</td> <td data-sheets-value='{"1":2,"2":"g-waarde"}' style="overflow:hidden;padding:0px 3px 0px 3px;vertical-align:bottom;font-weight:bold;text-align:center;">g-Wert</td> <td data-sheets-value='{"1":2,"2":"Rw-waarde "}' style="overflow:hidden;padding:0px 3px 0px 3px;vertical-align:bottom;font-weight:bold;text-align:center;">Rw-waarde </td> </tr> <tr style="height:20px;"> <td style="overflow:hidden;padding:0px 3px 0px 3px;vertical-align:bottom;"></td> <td style="overflow:hidden;padding:0px 3px 0px 3px;vertical-align:bottom;"></td> <td style="overflow:hidden;padding:0px 3px 0px 3px;vertical-align:bottom;"></td> <td data-sheets-numberformat='{"1":2,"2":"0.00","3":1}' data-sheets-value='{"1":2,"2":"EN 1873 : 2014"}' style="overflow:hidden;padding:0px 3px 0px 3px;vertical-align:bottom;text-align:center;">EN 1873 : 2014</td> <td data-sheets-numberformat='{"1":2,"2":"0","3":1}' data-sheets-value='{"1":2,"2":"EN ISO 13468 EN 16153 EN 410"}' style="overflow:hidden;padding:0px 3px 0px 3px;vertical-align:bottom;text-align:center;">EN ISO 13468 EN 16153 EN 410</td> <td data-sheets-numberformat='{"1":2,"2":"0","3":1}' data-sheets-value='{"1":2,"2":"EN 410"}' style="overflow:hidden;padding:0px 3px 0px 3px;vertical-align:bottom;text-align:center;">EN 410</td> <td data-sheets-value='{"1":2,"2":"EN ISO 140-3\t\t"}' style="overflow:hidden;padding:0px 3px 0px 3px;vertical-align:bottom;text-align:center;">EN ISO 140-3 </td> </tr> <tr style="height:20px;"> <td data-sheets-value='{"1":2,"2":"Materiaal"}' style="border-bottom:1px solid #000000;overflow:hidden;padding:0px 3px 0px 3px;vertical-align:bottom;background-color:#000000;font-weight:bold;color:#ffffff;">Material</td> <td data-sheets-value='{"1":2,"2":"Wanden"}' style="border-bottom:1px solid #000000;overflow:hidden;padding:0px 3px 0px 3px;vertical-align:bottom;background-color:#000000;font-weight:bold;color:#ffffff;">Schalen</td> <td data-sheets-value='{"1":2,"2":"Schalen"}' style="border-bottom:1px solid #000000;overflow:hidden;padding:0px 3px 0px 3px;vertical-align:bottom;background-color:#000000;font-weight:bold;color:#ffffff;">Schalen</td> <td data-sheets-numberformat='{"1":2,"2":"0.00","3":1}' data-sheets-value='{"1":2,"2":"(W/m²K)\t"}' style="border-bottom:1px solid #000000;overflow:hidden;padding:0px 3px 0px 3px;vertical-align:bottom;background-color:#000000;font-weight:bold;color:#ffffff;text-align:center;">(W/m²K) </td> <td data-sheets-numberformat='{"1":2,"2":"0","3":1}' data-sheets-value='{"1":2,"2":"(%)"}' style="border-bottom:1px solid #000000;overflow:hidden;padding:0px 3px 0px 3px;vertical-align:bottom;background-color:#000000;font-weight:bold;color:#ffffff;text-align:center;">(%)</td> <td data-sheets-numberformat='{"1":2,"2":"0","3":1}' data-sheets-value='{"1":2,"2":"(%)"}' style="border-bottom:1px solid #000000;overflow:hidden;padding:0px 3px 0px 3px;vertical-align:bottom;background-color:#000000;font-weight:bold;color:#ffffff;text-align:center;">(%)</td> <td data-sheets-value='{"1":2,"2":"(dB)"}' style="border-bottom:1px solid #000000;overflow:hidden;padding:0px 3px 0px 3px;vertical-align:bottom;background-color:#000000;font-weight:bold;color:#ffffff;text-align:center;">(dB)</td> </tr> <tr style="height:20px;"> <td data-sheets-value='{"1":2,"2":"Acrylaat"}' style="border-left:1px solid #000000;overflow:hidden;padding:0px 3px 0px 3px;vertical-align:bottom;font-weight:bold;">Acryl</td> <td data-sheets-value='{"1":2,"2":"Enkelwandig"}' style="overflow:hidden;padding:0px 3px 0px 3px;vertical-align:bottom;font-weight:bold;">Einschalig</td> <td data-sheets-value='{"1":2,"2":"Helder (H)"}' style="border-right:1px solid #000000;overflow:hidden;padding:0px 3px 0px 3px;vertical-align:bottom;font-weight:bold;">Klar (H)</td> <td data-sheets-numberformat='{"1":2,"2":"0.00","3":1}' data-sheets-value='{"1":3,"3":5.17}' style="overflow:hidden;padding:0px 3px 0px 3px;vertical-align:bottom;text-align:center;">5.17</td> <td data-sheets-numberformat='{"1":2,"2":"0","3":1}' data-sheets-value='{"1":3,"3":90}' style="overflow:hidden;padding:0px 3px 0px 3px;vertical-align:bottom;text-align:center;">90</td> <td data-sheets-numberformat='{"1":2,"2":"0","3":1}' data-sheets-value='{"1":3,"3":87}' style="overflow:hidden;padding:0px 3px 0px 3px;vertical-align:bottom;text-align:center;">87</td> <td data-sheets-numberformat='{"1":2,"2":"0","3":1}' data-sheets-value='{"1":2,"2":"-"}' style="border-right:1px solid #000000;overflow:hidden;padding:0px 3px 0px 3px;vertical-align:bottom;text-align:center;">-</td> </tr> <tr style="height:20px;"> <td data-sheets-value='{"1":2,"2":"PMMA"}' style="border-left:1px solid #000000;overflow:hidden;padding:0px 3px 0px 3px;vertical-align:bottom;font-weight:bold;">PMMA</td> <td data-sheets-value='{"1":2,"2":"Enkelwandig"}' style="overflow:hidden;padding:0px 3px 0px 3px;vertical-align:bottom;font-weight:bold;">Einschalig</td> <td data-sheets-value='{"1":2,"2":"Opaal (O)"}' style="border-right:1px solid #000000;overflow:hidden;padding:0px 3px 0px 3px;vertical-align:bottom;font-weight:bold;">Opal (O)</td> <td data-sheets-numberformat='{"1":2,"2":"0.00","3":1}' data-sheets-value='{"1":3,"3":5.17}' style="overflow:hidden;padding:0px 3px 0px 3px;vertical-align:bottom;text-align:center;">5.17</td> <td data-sheets-numberformat='{"1":2,"2":"0","3":1}' data-sheets-value='{"1":3,"3":83}' style="overflow:hidden;padding:0px 3px 0px 3px;vertical-align:bottom;text-align:center;">83</td> <td data-sheets-numberformat='{"1":2,"2":"0","3":1}' data-sheets-value='{"1":3,"3":76}' style="overflow:hidden;padding:0px 3px 0px 3px;vertical-align:bottom;text-align:center;">76</td> <td data-sheets-numberformat='{"1":2,"2":"0","3":1}' data-sheets-value='{"1":2,"2":"-"}' style="border-right:1px solid #000000;overflow:hidden;padding:0px 3px 0px 3px;vertical-align:bottom;text-align:center;">-</td> </tr> <tr style="height:20px;"> <td style="border-left:1px solid #000000;overflow:hidden;padding:0px 3px 0px 3px;vertical-align:bottom;font-weight:bold;"></td> <td data-sheets-value='{"1":2,"2":"Dubbelwandig"}' style="overflow:hidden;padding:0px 3px 0px 3px;vertical-align:bottom;font-weight:bold;">Doppelschalig</td> <td data-sheets-value='{"1":2,"2":"Helder (H/H)"}' style="border-right:1px solid #000000;overflow:hidden;padding:0px 3px 0px 3px;vertical-align:bottom;font-weight:bold;">Klar (H/H)</td> <td data-sheets-numberformat='{"1":2,"2":"0.00","3":1}' data-sheets-value='{"1":3,"3":2.9}' style="overflow:hidden;padding:0px 3px 0px 3px;vertical-align:bottom;text-align:center;">2.90</td> <td data-sheets-numberformat='{"1":2,"2":"0","3":1}' data-sheets-value='{"1":3,"3":81}' style="overflow:hidden;padding:0px 3px 0px 3px;vertical-align:bottom;text-align:center;">81</td> <td data-sheets-numberformat='{"1":2,"2":"0","3":1}' data-sheets-value='{"1":3,"3":75}' style="overflow:hidden;padding:0px 3px 0px 3px;vertical-align:bottom;text-align:center;">75</td> <td data-sheets-numberformat='{"1":2,"2":"0","3":1}' data-sheets-value='{"1":3,"3":20}' style="border-right:1px solid #000000;overflow:hidden;padding:0px 3px 0px 3px;vertical-align:bottom;text-align:center;">20</td> </tr> <tr style="height:20px;"> <td style="border-left:1px solid #000000;overflow:hidden;padding:0px 3px 0px 3px;vertical-align:bottom;font-weight:bold;"></td> <td data-sheets-value='{"1":2,"2":"Dubbelwandig"}' style="overflow:hidden;padding:0px 3px 0px 3px;vertical-align:bottom;font-weight:bold;">Doppelschalig</td> <td data-sheets-value='{"1":2,"2":"Opaal (O/O)"}' style="border-right:1px solid #000000;overflow:hidden;padding:0px 3px 0px 3px;vertical-align:bottom;font-weight:bold;">Opal (O/O)</td> <td data-sheets-numberformat='{"1":2,"2":"0.00","3":1}' data-sheets-value='{"1":3,"3":2.9}' style="overflow:hidden;padding:0px 3px 0px 3px;vertical-align:bottom;text-align:center;">2.90</td> <td data-sheets-numberformat='{"1":2,"2":"0","3":1}' data-sheets-value='{"1":3,"3":69}' style="overflow:hidden;padding:0px 3px 0px 3px;vertical-align:bottom;text-align:center;">69</td> <td data-sheets-numberformat='{"1":2,"2":"0","3":1}' data-sheets-value='{"1":3,"3":58}' style="overflow:hidden;padding:0px 3px 0px 3px;vertical-align:bottom;text-align:center;">58</td> <td data-sheets-numberformat='{"1":2,"2":"0","3":1}' data-sheets-value='{"1":3,"3":20}' style="border-right:1px solid #000000;overflow:hidden;padding:0px 3px 0px 3px;vertical-align:bottom;text-align:center;">20</td> </tr> <tr style="height:20px;"> <td style="border-left:1px solid #000000;overflow:hidden;padding:0px 3px 0px 3px;vertical-align:bottom;font-weight:bold;"></td> <td data-sheets-value='{"1":2,"2":"Driewandig"}' style="overflow:hidden;padding:0px 3px 0px 3px;vertical-align:bottom;font-weight:bold;">Dreischalig</td> <td data-sheets-value='{"1":2,"2":"Helder (H/H/H)"}' style="border-right:1px solid #000000;overflow:hidden;padding:0px 3px 0px 3px;vertical-align:bottom;font-weight:bold;">Klar (H/H/H)</td> <td data-sheets-numberformat='{"1":2,"2":"0.00","3":1}' data-sheets-value='{"1":3,"3":1.7}' style="overflow:hidden;padding:0px 3px 0px 3px;vertical-align:bottom;text-align:center;">1.70</td> <td data-sheets-numberformat='{"1":2,"2":"0","3":1}' data-sheets-value='{"1":3,"3":73}' style="overflow:hidden;padding:0px 3px 0px 3px;vertical-align:bottom;text-align:center;">73</td> <td data-sheets-numberformat='{"1":2,"2":"0","3":1}' data-sheets-value='{"1":3,"3":65}' style="overflow:hidden;padding:0px 3px 0px 3px;vertical-align:bottom;text-align:center;">65</td> <td data-sheets-numberformat='{"1":2,"2":"0","3":1}' data-sheets-value='{"1":3,"3":22}' style="border-right:1px solid #000000;overflow:hidden;padding:0px 3px 0px 3px;vertical-align:bottom;text-align:center;">22</td> </tr> <tr style="height:20px;"> <td style="border-left:1px solid #000000;overflow:hidden;padding:0px 3px 0px 3px;vertical-align:bottom;font-weight:bold;"></td> <td data-sheets-value='{"1":2,"2":"Driewandig"}' style="overflow:hidden;padding:0px 3px 0px 3px;vertical-align:bottom;font-weight:bold;">Dreischalig</td> <td data-sheets-value='{"1":2,"2":"Opaal (O/H/O)"}' style="border-right:1px solid #000000;overflow:hidden;padding:0px 3px 0px 3px;vertical-align:bottom;font-weight:bold;">Opal (O/H/O)</td> <td data-sheets-numberformat='{"1":2,"2":"0.00","3":1}' data-sheets-value='{"1":3,"3":1.7}' style="overflow:hidden;padding:0px 3px 0px 3px;vertical-align:bottom;text-align:center;">1.70</td> <td data-sheets-numberformat='{"1":2,"2":"0","3":1}' data-sheets-value='{"1":3,"3":62}' style="overflow:hidden;padding:0px 3px 0px 3px;vertical-align:bottom;text-align:center;">62</td> <td data-sheets-numberformat='{"1":2,"2":"0","3":1}' data-sheets-value='{"1":3,"3":51}' style="overflow:hidden;padding:0px 3px 0px 3px;vertical-align:bottom;text-align:center;">51</td> <td data-sheets-numberformat='{"1":2,"2":"0","3":1}' data-sheets-value='{"1":3,"3":22}' style="border-right:1px solid #000000;overflow:hidden;padding:0px 3px 0px 3px;vertical-align:bottom;text-align:center;">22</td> </tr> <tr style="height:20px;"> <td style="border-left:1px solid #000000;overflow:hidden;padding:0px 3px 0px 3px;vertical-align:bottom;font-weight:bold;"></td> <td data-sheets-value='{"1":2,"2":"Vierwandig"}' style="overflow:hidden;padding:0px 3px 0px 3px;vertical-align:bottom;font-weight:bold;">Vierschalig</td> <td data-sheets-value='{"1":2,"2":"Helder (H/H/H/H)"}' style="border-right:1px solid #000000;overflow:hidden;padding:0px 3px 0px 3px;vertical-align:bottom;font-weight:bold;">Klar (H/H/H/H)</td> <td data-sheets-numberformat='{"1":2,"2":"0.00","3":1}' data-sheets-value='{"1":3,"3":1.28}' style="overflow:hidden;padding:0px 3px 0px 3px;vertical-align:bottom;text-align:center;">1.28</td> <td data-sheets-numberformat='{"1":2,"2":"0","3":1}' data-sheets-value='{"1":3,"3":64}' style="overflow:hidden;padding:0px 3px 0px 3px;vertical-align:bottom;text-align:center;">64</td> <td data-sheets-numberformat='{"1":2,"2":"0","3":1}' data-sheets-value='{"1":3,"3":54}' style="overflow:hidden;padding:0px 3px 0px 3px;vertical-align:bottom;text-align:center;">54</td> <td data-sheets-numberformat='{"1":2,"2":"0","3":1}' data-sheets-value='{"1":3,"3":23}' style="border-right:1px solid #000000;overflow:hidden;padding:0px 3px 0px 3px;vertical-align:bottom;text-align:center;">23</td> </tr> <tr style="height:20px;"> <td style="border-bottom:1px solid #000000;border-left:1px solid #000000;overflow:hidden;padding:0px 3px 0px 3px;vertical-align:bottom;"></td> <td data-sheets-value='{"1":2,"2":"Vierwandig"}' style="border-bottom:1px solid #000000;overflow:hidden;padding:0px 3px 0px 3px;vertical-align:bottom;font-weight:bold;">Vierschalig</td> <td data-sheets-value='{"1":2,"2":"Opaal (H/H/O/H)"}' style="border-right:1px solid #000000;border-bottom:1px solid #000000;overflow:hidden;padding:0px 3px 0px 3px;vertical-align:bottom;font-weight:bold;">Opal (H/H/O/H)</td> <td data-sheets-numberformat='{"1":2,"2":"0.00","3":1}' data-sheets-value='{"1":3,"3":1.28}' style="border-bottom:1px solid #000000;overflow:hidden;padding:0px 3px 0px 3px;vertical-align:bottom;text-align:center;">1.28</td> <td data-sheets-numberformat='{"1":2,"2":"0","3":1}' data-sheets-value='{"1":3,"3":59}' style="border-bottom:1px solid #000000;overflow:hidden;padding:0px 3px 0px 3px;vertical-align:bottom;text-align:center;">59</td> <td data-sheets-numberformat='{"1":2,"2":"0","3":1}' data-sheets-value='{"1":3,"3":48}' style="border-bottom:1px solid #000000;overflow:hidden;padding:0px 3px 0px 3px;vertical-align:bottom;text-align:center;">48</td> <td data-sheets-numberformat='{"1":2,"2":"0","3":1}' data-sheets-value='{"1":3,"3":23}' style="border-right:1px solid #000000;border-bottom:1px solid #000000;overflow:hidden;padding:0px 3px 0px 3px;vertical-align:bottom;text-align:center;">23</td> </tr> <tr style="height:20px;"> <td data-sheets-value='{"1":2,"2":"Polycarbonaat "}' style="border-left:1px solid #000000;overflow:hidden;padding:0px 3px 0px 3px;vertical-align:bottom;font-weight:bold;">Polycarbonaat </td> <td data-sheets-value='{"1":2,"2":"Enkelwandig"}' style="overflow:hidden;padding:0px 3px 0px 3px;vertical-align:bottom;font-weight:bold;">Einschalig</td> <td data-sheets-value='{"1":2,"2":"Helder (A)"}' style="border-right:1px solid #000000;overflow:hidden;padding:0px 3px 0px 3px;vertical-align:bottom;font-weight:bold;">Klar (A)</td> <td data-sheets-numberformat='{"1":2,"2":"0.00","3":1}' data-sheets-value='{"1":3,"3":5.17}' style="overflow:hidden;padding:0px 3px 0px 3px;vertical-align:bottom;text-align:center;">5.17</td> <td data-sheets-numberformat='{"1":2,"2":"0","3":1}' data-sheets-value='{"1":3,"3":88}' style="overflow:hidden;padding:0px 3px 0px 3px;vertical-align:bottom;text-align:center;">88</td> <td data-sheets-numberformat='{"1":2,"2":"0","3":1}' data-sheets-value='{"1":3,"3":83}' style="overflow:hidden;padding:0px 3px 0px 3px;vertical-align:bottom;text-align:center;">83</td> <td data-sheets-numberformat='{"1":2,"2":"0","3":1}' data-sheets-value='{"1":2,"2":"-"}' style="border-right:1px solid #000000;overflow:hidden;padding:0px 3px 0px 3px;vertical-align:bottom;text-align:center;">-</td> </tr> <tr style="height:20px;"> <td data-sheets-value='{"1":2,"2":"PC"}' style="border-left:1px solid #000000;overflow:hidden;padding:0px 3px 0px 3px;vertical-align:bottom;font-weight:bold;">PC</td> <td data-sheets-value='{"1":2,"2":"Enkelwandig"}' style="overflow:hidden;padding:0px 3px 0px 3px;vertical-align:bottom;font-weight:bold;">Einschalig</td> <td data-sheets-value='{"1":2,"2":"Opaal (D)"}' style="border-right:1px solid #000000;overflow:hidden;padding:0px 3px 0px 3px;vertical-align:bottom;font-weight:bold;">Opal (D)</td> <td data-sheets-numberformat='{"1":2,"2":"0.00","3":1}' data-sheets-value='{"1":3,"3":5.17}' style="overflow:hidden;padding:0px 3px 0px 3px;vertical-align:bottom;text-align:center;">5.17</td> <td data-sheets-numberformat='{"1":2,"2":"0","3":1}' data-sheets-value='{"1":3,"3":58}' style="overflow:hidden;padding:0px 3px 0px 3px;vertical-align:bottom;text-align:center;">58</td> <td data-sheets-numberformat='{"1":2,"2":"0","3":1}' data-sheets-value='{"1":3,"3":60}' style="overflow:hidden;padding:0px 3px 0px 3px;vertical-align:bottom;text-align:center;">60</td> <td data-sheets-numberformat='{"1":2,"2":"0","3":1}' data-sheets-value='{"1":2,"2":"-"}' style="border-right:1px solid #000000;overflow:hidden;padding:0px 3px 0px 3px;vertical-align:bottom;text-align:center;">-</td> </tr> <tr style="height:20px;"> <td style="border-left:1px solid #000000;overflow:hidden;padding:0px 3px 0px 3px;vertical-align:bottom;font-weight:bold;"></td> <td data-sheets-value='{"1":2,"2":"Dubbelwandig"}' style="overflow:hidden;padding:0px 3px 0px 3px;vertical-align:bottom;font-weight:bold;">Doppelschalig</td> <td data-sheets-value='{"1":2,"2":"Helder (A/H)"}' style="border-right:1px solid #000000;overflow:hidden;padding:0px 3px 0px 3px;vertical-align:bottom;font-weight:bold;">Klar (A/H)</td> <td data-sheets-numberformat='{"1":2,"2":"0.00","3":1}' data-sheets-value='{"1":3,"3":2.9}' style="overflow:hidden;padding:0px 3px 0px 3px;vertical-align:bottom;text-align:center;">2.90</td> <td data-sheets-numberformat='{"1":2,"2":"0","3":1}' data-sheets-value='{"1":3,"3":79}' style="overflow:hidden;padding:0px 3px 0px 3px;vertical-align:bottom;text-align:center;">79</td> <td data-sheets-numberformat='{"1":2,"2":"0","3":1}' data-sheets-value='{"1":3,"3":72}' style="overflow:hidden;padding:0px 3px 0px 3px;vertical-align:bottom;text-align:center;">72</td> <td data-sheets-numberformat='{"1":2,"2":"0","3":1}' data-sheets-value='{"1":3,"3":20}' style="border-right:1px solid #000000;overflow:hidden;padding:0px 3px 0px 3px;vertical-align:bottom;text-align:center;">20</td> </tr> <tr style="height:20px;"> <td style="border-left:1px solid #000000;overflow:hidden;padding:0px 3px 0px 3px;vertical-align:bottom;font-weight:bold;"></td> <td data-sheets-value='{"1":2,"2":"Dubbelwandig"}' style="overflow:hidden;padding:0px 3px 0px 3px;vertical-align:bottom;font-weight:bold;">Doppelschalig</td> <td data-sheets-value='{"1":2,"2":"Helder (A/A)"}' style="border-right:1px solid #000000;overflow:hidden;padding:0px 3px 0px 3px;vertical-align:bottom;font-weight:bold;">Klar (A/A)</td> <td data-sheets-numberformat='{"1":2,"2":"0.00","3":1}' data-sheets-value='{"1":3,"3":2.9}' style="overflow:hidden;padding:0px 3px 0px 3px;vertical-align:bottom;text-align:center;">2.90</td> <td data-sheets-numberformat='{"1":2,"2":"0","3":1}' data-sheets-value='{"1":3,"3":77}' style="overflow:hidden;padding:0px 3px 0px 3px;vertical-align:bottom;text-align:center;">77</td> <td data-sheets-numberformat='{"1":2,"2":"0","3":1}' data-sheets-value='{"1":3,"3":69}' style="overflow:hidden;padding:0px 3px 0px 3px;vertical-align:bottom;text-align:center;">69</td> <td data-sheets-numberformat='{"1":2,"2":"0","3":1}' data-sheets-value='{"1":3,"3":20}' style="border-right:1px solid #000000;overflow:hidden;padding:0px 3px 0px 3px;vertical-align:bottom;text-align:center;">20</td> </tr> <tr style="height:20px;"> <td style="border-left:1px solid #000000;overflow:hidden;padding:0px 3px 0px 3px;vertical-align:bottom;font-weight:bold;"></td> <td data-sheets-value='{"1":2,"2":"Dubbelwandig"}' style="overflow:hidden;padding:0px 3px 0px 3px;vertical-align:bottom;font-weight:bold;">Doppelschalig</td> <td data-sheets-value='{"1":2,"2":"Opaal (A/O)"}' style="border-right:1px solid #000000;overflow:hidden;padding:0px 3px 0px 3px;vertical-align:bottom;font-weight:bold;">Opal (A/O)</td> <td data-sheets-numberformat='{"1":2,"2":"0.00","3":1}' data-sheets-value='{"1":3,"3":2.9}' style="overflow:hidden;padding:0px 3px 0px 3px;vertical-align:bottom;text-align:center;">2.90</td> <td data-sheets-numberformat='{"1":2,"2":"0","3":1}' data-sheets-value='{"1":3,"3":73}' style="overflow:hidden;padding:0px 3px 0px 3px;vertical-align:bottom;text-align:center;">73</td> <td data-sheets-numberformat='{"1":2,"2":"0","3":1}' data-sheets-value='{"1":3,"3":63}' style="overflow:hidden;padding:0px 3px 0px 3px;vertical-align:bottom;text-align:center;">63</td> <td data-sheets-numberformat='{"1":2,"2":"0","3":1}' data-sheets-value='{"1":3,"3":20}' style="border-right:1px solid #000000;overflow:hidden;padding:0px 3px 0px 3px;vertical-align:bottom;text-align:center;">20</td> </tr> <tr style="height:20px;"> <td style="border-left:1px solid #000000;overflow:hidden;padding:0px 3px 0px 3px;vertical-align:bottom;font-weight:bold;"></td> <td data-sheets-value='{"1":2,"2":"Dubbelwandig"}' style="overflow:hidden;padding:0px 3px 0px 3px;vertical-align:bottom;font-weight:bold;">Doppelschalig</td> <td data-sheets-value='{"1":2,"2":"Opaal (A/D)"}' style="border-right:1px solid #000000;overflow:hidden;padding:0px 3px 0px 3px;vertical-align:bottom;font-weight:bold;">Opal (A/D)</td> <td data-sheets-numberformat='{"1":2,"2":"0.00","3":1}' data-sheets-value='{"1":3,"3":2.9}' style="overflow:hidden;padding:0px 3px 0px 3px;vertical-align:bottom;text-align:center;">2.90</td> <td data-sheets-numberformat='{"1":2,"2":"0","3":1}' data-sheets-value='{"1":3,"3":51}' style="overflow:hidden;padding:0px 3px 0px 3px;vertical-align:bottom;text-align:center;">51</td> <td data-sheets-numberformat='{"1":2,"2":"0","3":1}' data-sheets-value='{"1":3,"3":50}' style="overflow:hidden;padding:0px 3px 0px 3px;vertical-align:bottom;text-align:center;">50</td> <td data-sheets-numberformat='{"1":2,"2":"0","3":1}' data-sheets-value='{"1":3,"3":20}' style="border-right:1px solid #000000;overflow:hidden;padding:0px 3px 0px 3px;vertical-align:bottom;text-align:center;">20</td> </tr> <tr style="height:20px;"> <td style="border-left:1px solid #000000;overflow:hidden;padding:0px 3px 0px 3px;vertical-align:bottom;font-weight:bold;"></td> <td data-sheets-value='{"1":2,"2":"Driewandig"}' style="overflow:hidden;padding:0px 3px 0px 3px;vertical-align:bottom;font-weight:bold;">Dreischalig</td> <td data-sheets-value='{"1":2,"2":"Helder (A/H/H)"}' style="border-right:1px solid #000000;overflow:hidden;padding:0px 3px 0px 3px;vertical-align:bottom;font-weight:bold;">Klar (A/H/H)</td> <td data-sheets-numberformat='{"1":2,"2":"0.00","3":1}' data-sheets-value='{"1":3,"3":1.7}' style="overflow:hidden;padding:0px 3px 0px 3px;vertical-align:bottom;text-align:center;">1.70</td> <td data-sheets-numberformat='{"1":2,"2":"0","3":1}' data-sheets-value='{"1":3,"3":71}' style="overflow:hidden;padding:0px 3px 0px 3px;vertical-align:bottom;text-align:center;">71</td> <td data-sheets-numberformat='{"1":2,"2":"0","3":1}' data-sheets-value='{"1":3,"3":63}' style="overflow:hidden;padding:0px 3px 0px 3px;vertical-align:bottom;text-align:center;">63</td> <td data-sheets-numberformat='{"1":2,"2":"0","3":1}' data-sheets-value='{"1":3,"3":22}' style="border-right:1px solid #000000;overflow:hidden;padding:0px 3px 0px 3px;vertical-align:bottom;text-align:center;">22</td> </tr> <tr style="height:20px;"> <td style="border-left:1px solid #000000;overflow:hidden;padding:0px 3px 0px 3px;vertical-align:bottom;font-weight:bold;"></td> <td data-sheets-value='{"1":2,"2":"Driewandig"}' style="overflow:hidden;padding:0px 3px 0px 3px;vertical-align:bottom;font-weight:bold;">Dreischalig</td> <td data-sheets-value='{"1":2,"2":"Opaal (A/O/O)"}' style="border-right:1px solid #000000;overflow:hidden;padding:0px 3px 0px 3px;vertical-align:bottom;font-weight:bold;">Opal (A/O/O)</td> <td data-sheets-numberformat='{"1":2,"2":"0.00","3":1}' data-sheets-value='{"1":3,"3":1.7}' style="overflow:hidden;padding:0px 3px 0px 3px;vertical-align:bottom;text-align:center;">1.70</td> <td data-sheets-numberformat='{"1":2,"2":"0","3":1}' data-sheets-value='{"1":3,"3":61}' style="overflow:hidden;padding:0px 3px 0px 3px;vertical-align:bottom;text-align:center;">61</td> <td data-sheets-numberformat='{"1":2,"2":"0","3":1}' data-sheets-value='{"1":3,"3":48}' style="overflow:hidden;padding:0px 3px 0px 3px;vertical-align:bottom;text-align:center;">48</td> <td data-sheets-numberformat='{"1":2,"2":"0","3":1}' data-sheets-value='{"1":3,"3":22}' style="border-right:1px solid #000000;overflow:hidden;padding:0px 3px 0px 3px;vertical-align:bottom;text-align:center;">22</td> </tr> <tr style="height:20px;"> <td style="border-left:1px solid #000000;overflow:hidden;padding:0px 3px 0px 3px;vertical-align:bottom;font-weight:bold;"></td> <td data-sheets-value='{"1":2,"2":"Vierwandig"}' style="overflow:hidden;padding:0px 3px 0px 3px;vertical-align:bottom;font-weight:bold;">Vierschalig</td> <td data-sheets-value='{"1":2,"2":"Helder (A/H/H/H)"}' style="border-right:1px solid #000000;overflow:hidden;padding:0px 3px 0px 3px;vertical-align:bottom;font-weight:bold;">Klar (A/H/H/H)</td> <td data-sheets-numberformat='{"1":2,"2":"0.00","3":1}' data-sheets-value='{"1":3,"3":1.28}' style="overflow:hidden;padding:0px 3px 0px 3px;vertical-align:bottom;text-align:center;">1.28</td> <td data-sheets-numberformat='{"1":2,"2":"0","3":1}' data-sheets-value='{"1":3,"3":64}' style="overflow:hidden;padding:0px 3px 0px 3px;vertical-align:bottom;text-align:center;">64</td> <td data-sheets-numberformat='{"1":2,"2":"0","3":1}' data-sheets-value='{"1":3,"3":52}' style="overflow:hidden;padding:0px 3px 0px 3px;vertical-align:bottom;text-align:center;">52</td> <td data-sheets-numberformat='{"1":2,"2":"0","3":1}' data-sheets-value='{"1":3,"3":23}' style="border-right:1px solid #000000;overflow:hidden;padding:0px 3px 0px 3px;vertical-align:bottom;text-align:center;">23</td> </tr> <tr style="height:20px;"> <td style="border-bottom:1px solid #000000;border-left:1px solid #000000;overflow:hidden;padding:0px 3px 0px 3px;vertical-align:bottom;"></td> <td data-sheets-value='{"1":2,"2":"Vierwandig"}' style="border-bottom:1px solid #000000;overflow:hidden;padding:0px 3px 0px 3px;vertical-align:bottom;font-weight:bold;">Vierschalig</td> <td data-sheets-value='{"1":2,"2":"Opaal (A/H/O/H)"}' style="border-right:1px solid #000000;border-bottom:1px solid #000000;overflow:hidden;padding:0px 3px 0px 3px;vertical-align:bottom;font-weight:bold;">Opal (A/H/O/H)</td> <td data-sheets-numberformat='{"1":2,"2":"0.00","3":1}' data-sheets-value='{"1":3,"3":1.28}' style="border-bottom:1px solid #000000;overflow:hidden;padding:0px 3px 0px 3px;vertical-align:bottom;text-align:center;">1.28</td> <td data-sheets-numberformat='{"1":2,"2":"0","3":1}' data-sheets-value='{"1":3,"3":59}' style="border-bottom:1px solid #000000;overflow:hidden;padding:0px 3px 0px 3px;vertical-align:bottom;text-align:center;">59</td> <td data-sheets-numberformat='{"1":2,"2":"0","3":1}' data-sheets-value='{"1":3,"3":46}' style="border-bottom:1px solid #000000;overflow:hidden;padding:0px 3px 0px 3px;vertical-align:bottom;text-align:center;">46</td> <td data-sheets-numberformat='{"1":2,"2":"0","3":1}' data-sheets-value='{"1":3,"3":23}' style="border-right:1px solid #000000;border-bottom:1px solid #000000;overflow:hidden;padding:0px 3px 0px 3px;vertical-align:bottom;text-align:center;">23</td> </tr> <tr style="height:20px;"> <td data-sheets-value='{"1":2,"2":"Polycarbonaat"}' style="border-left:1px solid #000000;overflow:hidden;padding:0px 3px 0px 3px;vertical-align:bottom;font-weight:bold;">Polycarbonat</td> <td data-sheets-value='{"1":2,"2":"Enkelwandig"}' style="overflow:hidden;padding:0px 3px 0px 3px;vertical-align:bottom;font-weight:bold;">Einschalig</td> <td data-sheets-value='{"1":2,"2":"Heatstop Opaal (T)"}' style="border-right:1px solid #000000;overflow:hidden;padding:0px 3px 0px 3px;vertical-align:bottom;font-weight:bold;">Heatstop opal (T)</td> <td data-sheets-numberformat='{"1":2,"2":"0.00","3":1}' data-sheets-value='{"1":3,"3":5.17}' style="overflow:hidden;padding:0px 3px 0px 3px;vertical-align:bottom;text-align:center;">5.17</td> <td data-sheets-numberformat='{"1":2,"2":"0","3":1}' data-sheets-value='{"1":3,"3":49}' style="overflow:hidden;padding:0px 3px 0px 3px;vertical-align:bottom;text-align:center;">49</td> <td data-sheets-numberformat='{"1":2,"2":"0","3":1}' data-sheets-value='{"1":3,"3":59}' style="overflow:hidden;padding:0px 3px 0px 3px;vertical-align:bottom;text-align:center;">59</td> <td data-sheets-numberformat='{"1":2,"2":"0","3":1}' data-sheets-value='{"1":2,"2":"-"}' style="border-right:1px solid #000000;overflow:hidden;padding:0px 3px 0px 3px;vertical-align:bottom;text-align:center;">-</td> </tr> <tr style="height:20px;"> <td data-sheets-value='{"1":2,"2":"Heatstop PC"}' style="border-left:1px solid #000000;overflow:hidden;padding:0px 3px 0px 3px;vertical-align:bottom;font-weight:bold;">Heatstop PC</td> <td data-sheets-value='{"1":2,"2":"Dubbelwandig"}' style="overflow:hidden;padding:0px 3px 0px 3px;vertical-align:bottom;font-weight:bold;">Doppelschalig</td> <td data-sheets-value='{"1":2,"2":"Helder (T/H)"}' style="border-right:1px solid #000000;overflow:hidden;padding:0px 3px 0px 3px;vertical-align:bottom;font-weight:bold;">Klar (T/H)</td> <td data-sheets-numberformat='{"1":2,"2":"0.00","3":1}' data-sheets-value='{"1":3,"3":2.9}' style="overflow:hidden;padding:0px 3px 0px 3px;vertical-align:bottom;text-align:center;">2.90</td> <td data-sheets-numberformat='{"1":2,"2":"0","3":1}' data-sheets-value='{"1":3,"3":44}' style="overflow:hidden;padding:0px 3px 0px 3px;vertical-align:bottom;text-align:center;">44</td> <td data-sheets-numberformat='{"1":2,"2":"0","3":1}' data-sheets-value='{"1":3,"3":51}' style="overflow:hidden;padding:0px 3px 0px 3px;vertical-align:bottom;text-align:center;">51</td> <td data-sheets-numberformat='{"1":2,"2":"0","3":1}' data-sheets-value='{"1":3,"3":20}' style="border-right:1px solid #000000;overflow:hidden;padding:0px 3px 0px 3px;vertical-align:bottom;text-align:center;">20</td> </tr> <tr style="height:20px;"> <td style="border-left:1px solid #000000;overflow:hidden;padding:0px 3px 0px 3px;vertical-align:bottom;font-weight:bold;"></td> <td data-sheets-value='{"1":2,"2":"Dubbelwandig"}' style="overflow:hidden;padding:0px 3px 0px 3px;vertical-align:bottom;font-weight:bold;">Doppelschalig</td> <td data-sheets-value='{"1":2,"2":"Opaal (T/O)"}' style="border-right:1px solid #000000;overflow:hidden;padding:0px 3px 0px 3px;vertical-align:bottom;font-weight:bold;">Opal (T/O)</td> <td data-sheets-numberformat='{"1":2,"2":"0.00","3":1}' data-sheets-value='{"1":3,"3":2.9}' style="overflow:hidden;padding:0px 3px 0px 3px;vertical-align:bottom;text-align:center;">2.90</td> <td data-sheets-numberformat='{"1":2,"2":"0","3":1}' data-sheets-value='{"1":3,"3":41}' style="overflow:hidden;padding:0px 3px 0px 3px;vertical-align:bottom;text-align:center;">41</td> <td data-sheets-numberformat='{"1":2,"2":"0","3":1}' data-sheets-value='{"1":3,"3":45}' style="overflow:hidden;padding:0px 3px 0px 3px;vertical-align:bottom;text-align:center;">45</td> <td data-sheets-numberformat='{"1":2,"2":"0","3":1}' data-sheets-value='{"1":3,"3":20}' style="border-right:1px solid #000000;overflow:hidden;padding:0px 3px 0px 3px;vertical-align:bottom;text-align:center;">20</td> </tr> <tr style="height:20px;"> <td style="border-left:1px solid #000000;overflow:hidden;padding:0px 3px 0px 3px;vertical-align:bottom;font-weight:bold;"></td> <td data-sheets-value='{"1":2,"2":"Driewandig"}' style="overflow:hidden;padding:0px 3px 0px 3px;vertical-align:bott | skylux-160-ce-met-koepel-en-pvc-opstand-16-00-met-lm-motor-en-windvang-1000-x-2500-mm | 8586028548429 | 46872341774669
Rauch- und Wärmeabzug (RWA) | RWA-System | Skylux | Skylux 160° CE mit Kuppel und PVC-Aufsatzkranz 16/00 mit doppeltem LM-Motor und Windfang 1000 x 2800 mm |  | 36546 | 5412970365464 | 8067.1 | Ja | 30-45 | 121.76 | 1000 x 2800 mm | 2800 | 1000 |  | PCV 16/00 (16 cm hoch & Dachöffnung = Tageslichtmaß) | Rechteckig | 5.17 W/m²K - 1.28 W/m²K | 87% - 32% | 90% - 32% | 20dB - 23dB | 160° CE (für Industrie) | Lichtkuppel | mit Windfang | E | Doppelmotor | Maximal ist eine vierschalige Lichtkuppel für dieses Produkt möglich | Ut-Wert LT-Wert g-Wert Rw-waarde EN 1873 : 2014 EN ISO 13468 EN 16153 EN 410 EN 410 EN ISO 140-3 Material Schalen Schalen (W/m²K) (%) (%) (dB) Acryl Einschalig Klar (H) 5.17 90 87 - PMMA Einschalig Opal (O) 5.17 83 76 - Doppelschalig Klar (H/H) 2.90 81 75 20 Doppelschalig Opal (O/O) 2.90 69 58 20 Dreischalig Klar (H/H/H) 1.70 73 65 22 Dreischalig Opal (O/H/O) 1.70 62 51 22 Vierschalig Klar (H/H/H/H) 1.28 64 54 23 Vierschalig Opal (H/H/O/H) 1.28 59 48 23 Polycarbonaat Einschalig Klar (A) 5.17 88 83 - PC Einschalig Opal (D) 5.17 58 60 - Doppelschalig Klar (A/H) 2.90 79 72 20 Doppelschalig Klar (A/A) 2.90 77 69 20 Doppelschalig Opal (A/O) 2.90 73 63 20 Doppelschalig Opal (A/D) 2.90 51 50 20 Dreischalig Klar (A/H/H) 1.70 71 63 22 Dreischalig Opal (A/O/O) 1.70 61 48 22 Vierschalig Klar (A/H/H/H) 1.28 64 52 23 Vierschalig Opal (A/H/O/H) 1.28 59 46 23 Polycarbonat Einschalig Heatstop opal (T) 5.17 49 59 - Heatstop PC Doppelschalig Klar (T/H) 2.90 44 51 20 Doppelschalig Opal (T/O) 2.90 41 45 20 Dreischalig Klar (T/H/H) 1.70 40 <td data-sheets-numberformat='{"1":2,"2":"0","3":1}' data-sheets-value='{"1":3,"3":44}' style="overflow:hidden;padding:0px 3px 0px | https://skylux.eu/de/products/skylux-160-ce-met-koepel-en-pvc-opstand-16-00-met-lm-motor-en-windvang-1000-x-2800-mm | https://skylux.eu/cdn/shop/files/Skylux-160deg-CE-met-koepel-en-pvc-opstand-1600-met-dubbele-LM-motor-en-windvang-1000-x-2800-mm-RWA-systeem.jpg?v=1702980191&width=1600 | https://skylux.eu/cdn/shop/files/e5a82811-1bb0-48e4-a776-cacb59c7c092_6ee976d9-8f7a-424c-bc68-df166bb0bddb.jpg?v=1688551073&width=1600 | //skylux.eu/cdn/shop/files/D_MH_Montageanleitung_Skylux_160_CE_LM.pdf?v=1503750771917917123 | //skylux.eu/cdn/shop/files/D_TD_Technische_Daten_Skylux_Skylux_160_CE_Elektrisch.pdf?v=10489854405570094672 | <style type="text/css" id="isPasted"> <!--td { border: 1px solid #cccccc; } br { mso-data-placement: same-cell; } --> </style> <table border="1" cellpadding="0" cellspacing="0" dir="ltr" style="table-layout:fixed;font-size:10pt;font-family:Arial;border-collapse:collapse;border:none;"><tbody> <tr style="height:20px;"> <td style="overflow:hidden;padding:0px 3px 0px 3px;vertical-align:bottom;"></td> <td style="overflow:hidden;padding:0px 3px 0px 3px;vertical-align:bottom;"></td> <td style="overflow:hidden;padding:0px 3px 0px 3px;vertical-align:bottom;"></td> <td data-sheets-value='{"1":2,"2":"Ut-waarde"}' style="overflow:hidden;padding:0px 3px 0px 3px;vertical-align:bottom;font-weight:bold;text-align:center;">Ut-Wert</td> <td data-sheets-value='{"1":2,"2":"LT-waarde"}' style="overflow:hidden;padding:0px 3px 0px 3px;vertical-align:bottom;font-weight:bold;text-align:center;">LT-Wert</td> <td data-sheets-value='{"1":2,"2":"g-waarde"}' style="overflow:hidden;padding:0px 3px 0px 3px;vertical-align:bottom;font-weight:bold;text-align:center;">g-Wert</td> <td data-sheets-value='{"1":2,"2":"Rw-waarde "}' style="overflow:hidden;padding:0px 3px 0px 3px;vertical-align:bottom;font-weight:bold;text-align:center;">Rw-waarde </td> </tr> <tr style="height:20px;"> <td style="overflow:hidden;padding:0px 3px 0px 3px;vertical-align:bottom;"></td> <td style="overflow:hidden;padding:0px 3px 0px 3px;vertical-align:bottom;"></td> <td style="overflow:hidden;padding:0px 3px 0px 3px;vertical-align:bottom;"></td> <td data-sheets-numberformat='{"1":2,"2":"0.00","3":1}' data-sheets-value='{"1":2,"2":"EN 1873 : 2014"}' style="overflow:hidden;padding:0px 3px 0px 3px;vertical-align:bottom;text-align:center;">EN 1873 : 2014</td> <td data-sheets-numberformat='{"1":2,"2":"0","3":1}' data-sheets-value='{"1":2,"2":"EN ISO 13468 EN 16153 EN 410"}' style="overflow:hidden;padding:0px 3px 0px 3px;vertical-align:bottom;text-align:center;">EN ISO 13468 EN 16153 EN 410</td> <td data-sheets-numberformat='{"1":2,"2":"0","3":1}' data-sheets-value='{"1":2,"2":"EN 410"}' style="overflow:hidden;padding:0px 3px 0px 3px;vertical-align:bottom;text-align:center;">EN 410</td> <td data-sheets-value='{"1":2,"2":"EN ISO 140-3\t\t"}' style="overflow:hidden;padding:0px 3px 0px 3px;vertical-align:bottom;text-align:center;">EN ISO 140-3 </td> </tr> <tr style="height:20px;"> <td data-sheets-value='{"1":2,"2":"Materiaal"}' style="border-bottom:1px solid #000000;overflow:hidden;padding:0px 3px 0px 3px;vertical-align:bottom;background-color:#000000;font-weight:bold;color:#ffffff;">Material</td> <td data-sheets-value='{"1":2,"2":"Wanden"}' style="border-bottom:1px solid #000000;overflow:hidden;padding:0px 3px 0px 3px;vertical-align:bottom;background-color:#000000;font-weight:bold;color:#ffffff;">Schalen</td> <td data-sheets-value='{"1":2,"2":"Schalen"}' style="border-bottom:1px solid #000000;overflow:hidden;padding:0px 3px 0px 3px;vertical-align:bottom;background-color:#000000;font-weight:bold;color:#ffffff;">Schalen</td> <td data-sheets-numberformat='{"1":2,"2":"0.00","3":1}' data-sheets-value='{"1":2,"2":"(W/m²K)\t"}' style="border-bottom:1px solid #000000;overflow:hidden;padding:0px 3px 0px 3px;vertical-align:bottom;background-color:#000000;font-weight:bold;color:#ffffff;text-align:center;">(W/m²K) </td> <td data-sheets-numberformat='{"1":2,"2":"0","3":1}' data-sheets-value='{"1":2,"2":"(%)"}' style="border-bottom:1px solid #000000;overflow:hidden;padding:0px 3px 0px 3px;vertical-align:bottom;background-color:#000000;font-weight:bold;color:#ffffff;text-align:center;">(%)</td> <td data-sheets-numberformat='{"1":2,"2":"0","3":1}' data-sheets-value='{"1":2,"2":"(%)"}' style="border-bottom:1px solid #000000;overflow:hidden;padding:0px 3px 0px 3px;vertical-align:bottom;background-color:#000000;font-weight:bold;color:#ffffff;text-align:center;">(%)</td> <td data-sheets-value='{"1":2,"2":"(dB)"}' style="border-bottom:1px solid #000000;overflow:hidden;padding:0px 3px 0px 3px;vertical-align:bottom;background-color:#000000;font-weight:bold;color:#ffffff;text-align:center;">(dB)</td> </tr> <tr style="height:20px;"> <td data-sheets-value='{"1":2,"2":"Acrylaat"}' style="border-left:1px solid #000000;overflow:hidden;padding:0px 3px 0px 3px;vertical-align:bottom;font-weight:bold;">Acryl</td> <td data-sheets-value='{"1":2,"2":"Enkelwandig"}' style="overflow:hidden;padding:0px 3px 0px 3px;vertical-align:bottom;font-weight:bold;">Einschalig</td> <td data-sheets-value='{"1":2,"2":"Helder (H)"}' style="border-right:1px solid #000000;overflow:hidden;padding:0px 3px 0px 3px;vertical-align:bottom;font-weight:bold;">Klar (H)</td> <td data-sheets-numberformat='{"1":2,"2":"0.00","3":1}' data-sheets-value='{"1":3,"3":5.17}' style="overflow:hidden;padding:0px 3px 0px 3px;vertical-align:bottom;text-align:center;">5.17</td> <td data-sheets-numberformat='{"1":2,"2":"0","3":1}' data-sheets-value='{"1":3,"3":90}' style="overflow:hidden;padding:0px 3px 0px 3px;vertical-align:bottom;text-align:center;">90</td> <td data-sheets-numberformat='{"1":2,"2":"0","3":1}' data-sheets-value='{"1":3,"3":87}' style="overflow:hidden;padding:0px 3px 0px 3px;vertical-align:bottom;text-align:center;">87</td> <td data-sheets-numberformat='{"1":2,"2":"0","3":1}' data-sheets-value='{"1":2,"2":"-"}' style="border-right:1px solid #000000;overflow:hidden;padding:0px 3px 0px 3px;vertical-align:bottom;text-align:center;">-</td> </tr> <tr style="height:20px;"> <td data-sheets-value='{"1":2,"2":"PMMA"}' style="border-left:1px solid #000000;overflow:hidden;padding:0px 3px 0px 3px;vertical-align:bottom;font-weight:bold;">PMMA</td> <td data-sheets-value='{"1":2,"2":"Enkelwandig"}' style="overflow:hidden;padding:0px 3px 0px 3px;vertical-align:bottom;font-weight:bold;">Einschalig</td> <td data-sheets-value='{"1":2,"2":"Opaal (O)"}' style="border-right:1px solid #000000;overflow:hidden;padding:0px 3px 0px 3px;vertical-align:bottom;font-weight:bold;">Opal (O)</td> <td data-sheets-numberformat='{"1":2,"2":"0.00","3":1}' data-sheets-value='{"1":3,"3":5.17}' style="overflow:hidden;padding:0px 3px 0px 3px;vertical-align:bottom;text-align:center;">5.17</td> <td data-sheets-numberformat='{"1":2,"2":"0","3":1}' data-sheets-value='{"1":3,"3":83}' style="overflow:hidden;padding:0px 3px 0px 3px;vertical-align:bottom;text-align:center;">83</td> <td data-sheets-numberformat='{"1":2,"2":"0","3":1}' data-sheets-value='{"1":3,"3":76}' style="overflow:hidden;padding:0px 3px 0px 3px;vertical-align:bottom;text-align:center;">76</td> <td data-sheets-numberformat='{"1":2,"2":"0","3":1}' data-sheets-value='{"1":2,"2":"-"}' style="border-right:1px solid #000000;overflow:hidden;padding:0px 3px 0px 3px;vertical-align:bottom;text-align:center;">-</td> </tr> <tr style="height:20px;"> <td style="border-left:1px solid #000000;overflow:hidden;padding:0px 3px 0px 3px;vertical-align:bottom;font-weight:bold;"></td> <td data-sheets-value='{"1":2,"2":"Dubbelwandig"}' style="overflow:hidden;padding:0px 3px 0px 3px;vertical-align:bottom;font-weight:bold;">Doppelschalig</td> <td data-sheets-value='{"1":2,"2":"Helder (H/H)"}' style="border-right:1px solid #000000;overflow:hidden;padding:0px 3px 0px 3px;vertical-align:bottom;font-weight:bold;">Klar (H/H)</td> <td data-sheets-numberformat='{"1":2,"2":"0.00","3":1}' data-sheets-value='{"1":3,"3":2.9}' style="overflow:hidden;padding:0px 3px 0px 3px;vertical-align:bottom;text-align:center;">2.90</td> <td data-sheets-numberformat='{"1":2,"2":"0","3":1}' data-sheets-value='{"1":3,"3":81}' style="overflow:hidden;padding:0px 3px 0px 3px;vertical-align:bottom;text-align:center;">81</td> <td data-sheets-numberformat='{"1":2,"2":"0","3":1}' data-sheets-value='{"1":3,"3":75}' style="overflow:hidden;padding:0px 3px 0px 3px;vertical-align:bottom;text-align:center;">75</td> <td data-sheets-numberformat='{"1":2,"2":"0","3":1}' data-sheets-value='{"1":3,"3":20}' style="border-right:1px solid #000000;overflow:hidden;padding:0px 3px 0px 3px;vertical-align:bottom;text-align:center;">20</td> </tr> <tr style="height:20px;"> <td style="border-left:1px solid #000000;overflow:hidden;padding:0px 3px 0px 3px;vertical-align:bottom;font-weight:bold;"></td> <td data-sheets-value='{"1":2,"2":"Dubbelwandig"}' style="overflow:hidden;padding:0px 3px 0px 3px;vertical-align:bottom;font-weight:bold;">Doppelschalig</td> <td data-sheets-value='{"1":2,"2":"Opaal (O/O)"}' style="border-right:1px solid #000000;overflow:hidden;padding:0px 3px 0px 3px;vertical-align:bottom;font-weight:bold;">Opal (O/O)</td> <td data-sheets-numberformat='{"1":2,"2":"0.00","3":1}' data-sheets-value='{"1":3,"3":2.9}' style="overflow:hidden;padding:0px 3px 0px 3px;vertical-align:bottom;text-align:center;">2.90</td> <td data-sheets-numberformat='{"1":2,"2":"0","3":1}' data-sheets-value='{"1":3,"3":69}' style="overflow:hidden;padding:0px 3px 0px 3px;vertical-align:bottom;text-align:center;">69</td> <td data-sheets-numberformat='{"1":2,"2":"0","3":1}' data-sheets-value='{"1":3,"3":58}' style="overflow:hidden;padding:0px 3px 0px 3px;vertical-align:bottom;text-align:center;">58</td> <td data-sheets-numberformat='{"1":2,"2":"0","3":1}' data-sheets-value='{"1":3,"3":20}' style="border-right:1px solid #000000;overflow:hidden;padding:0px 3px 0px 3px;vertical-align:bottom;text-align:center;">20</td> </tr> <tr style="height:20px;"> <td style="border-left:1px solid #000000;overflow:hidden;padding:0px 3px 0px 3px;vertical-align:bottom;font-weight:bold;"></td> <td data-sheets-value='{"1":2,"2":"Driewandig"}' style="overflow:hidden;padding:0px 3px 0px 3px;vertical-align:bottom;font-weight:bold;">Dreischalig</td> <td data-sheets-value='{"1":2,"2":"Helder (H/H/H)"}' style="border-right:1px solid #000000;overflow:hidden;padding:0px 3px 0px 3px;vertical-align:bottom;font-weight:bold;">Klar (H/H/H)</td> <td data-sheets-numberformat='{"1":2,"2":"0.00","3":1}' data-sheets-value='{"1":3,"3":1.7}' style="overflow:hidden;padding:0px 3px 0px 3px;vertical-align:bottom;text-align:center;">1.70</td> <td data-sheets-numberformat='{"1":2,"2":"0","3":1}' data-sheets-value='{"1":3,"3":73}' style="overflow:hidden;padding:0px 3px 0px 3px;vertical-align:bottom;text-align:center;">73</td> <td data-sheets-numberformat='{"1":2,"2":"0","3":1}' data-sheets-value='{"1":3,"3":65}' style="overflow:hidden;padding:0px 3px 0px 3px;vertical-align:bottom;text-align:center;">65</td> <td data-sheets-numberformat='{"1":2,"2":"0","3":1}' data-sheets-value='{"1":3,"3":22}' style="border-right:1px solid #000000;overflow:hidden;padding:0px 3px 0px 3px;vertical-align:bottom;text-align:center;">22</td> </tr> <tr style="height:20px;"> <td style="border-left:1px solid #000000;overflow:hidden;padding:0px 3px 0px 3px;vertical-align:bottom;font-weight:bold;"></td> <td data-sheets-value='{"1":2,"2":"Driewandig"}' style="overflow:hidden;padding:0px 3px 0px 3px;vertical-align:bottom;font-weight:bold;">Dreischalig</td> <td data-sheets-value='{"1":2,"2":"Opaal (O/H/O)"}' style="border-right:1px solid #000000;overflow:hidden;padding:0px 3px 0px 3px;vertical-align:bottom;font-weight:bold;">Opal (O/H/O)</td> <td data-sheets-numberformat='{"1":2,"2":"0.00","3":1}' data-sheets-value='{"1":3,"3":1.7}' style="overflow:hidden;padding:0px 3px 0px 3px;vertical-align:bottom;text-align:center;">1.70</td> <td data-sheets-numberformat='{"1":2,"2":"0","3":1}' data-sheets-value='{"1":3,"3":62}' style="overflow:hidden;padding:0px 3px 0px 3px;vertical-align:bottom;text-align:center;">62</td> <td data-sheets-numberformat='{"1":2,"2":"0","3":1}' data-sheets-value='{"1":3,"3":51}' style="overflow:hidden;padding:0px 3px 0px 3px;vertical-align:bottom;text-align:center;">51</td> <td data-sheets-numberformat='{"1":2,"2":"0","3":1}' data-sheets-value='{"1":3,"3":22}' style="border-right:1px solid #000000;overflow:hidden;padding:0px 3px 0px 3px;vertical-align:bottom;text-align:center;">22</td> </tr> <tr style="height:20px;"> <td style="border-left:1px solid #000000;overflow:hidden;padding:0px 3px 0px 3px;vertical-align:bottom;font-weight:bold;"></td> <td data-sheets-value='{"1":2,"2":"Vierwandig"}' style="overflow:hidden;padding:0px 3px 0px 3px;vertical-align:bottom;font-weight:bold;">Vierschalig</td> <td data-sheets-value='{"1":2,"2":"Helder (H/H/H/H)"}' style="border-right:1px solid #000000;overflow:hidden;padding:0px 3px 0px 3px;vertical-align:bottom;font-weight:bold;">Klar (H/H/H/H)</td> <td data-sheets-numberformat='{"1":2,"2":"0.00","3":1}' data-sheets-value='{"1":3,"3":1.28}' style="overflow:hidden;padding:0px 3px 0px 3px;vertical-align:bottom;text-align:center;">1.28</td> <td data-sheets-numberformat='{"1":2,"2":"0","3":1}' data-sheets-value='{"1":3,"3":64}' style="overflow:hidden;padding:0px 3px 0px 3px;vertical-align:bottom;text-align:center;">64</td> <td data-sheets-numberformat='{"1":2,"2":"0","3":1}' data-sheets-value='{"1":3,"3":54}' style="overflow:hidden;padding:0px 3px 0px 3px;vertical-align:bottom;text-align:center;">54</td> <td data-sheets-numberformat='{"1":2,"2":"0","3":1}' data-sheets-value='{"1":3,"3":23}' style="border-right:1px solid #000000;overflow:hidden;padding:0px 3px 0px 3px;vertical-align:bottom;text-align:center;">23</td> </tr> <tr style="height:20px;"> <td style="border-bottom:1px solid #000000;border-left:1px solid #000000;overflow:hidden;padding:0px 3px 0px 3px;vertical-align:bottom;"></td> <td data-sheets-value='{"1":2,"2":"Vierwandig"}' style="border-bottom:1px solid #000000;overflow:hidden;padding:0px 3px 0px 3px;vertical-align:bottom;font-weight:bold;">Vierschalig</td> <td data-sheets-value='{"1":2,"2":"Opaal (H/H/O/H)"}' style="border-right:1px solid #000000;border-bottom:1px solid #000000;overflow:hidden;padding:0px 3px 0px 3px;vertical-align:bottom;font-weight:bold;">Opal (H/H/O/H)</td> <td data-sheets-numberformat='{"1":2,"2":"0.00","3":1}' data-sheets-value='{"1":3,"3":1.28}' style="border-bottom:1px solid #000000;overflow:hidden;padding:0px 3px 0px 3px;vertical-align:bottom;text-align:center;">1.28</td> <td data-sheets-numberformat='{"1":2,"2":"0","3":1}' data-sheets-value='{"1":3,"3":59}' style="border-bottom:1px solid #000000;overflow:hidden;padding:0px 3px 0px 3px;vertical-align:bottom;text-align:center;">59</td> <td data-sheets-numberformat='{"1":2,"2":"0","3":1}' data-sheets-value='{"1":3,"3":48}' style="border-bottom:1px solid #000000;overflow:hidden;padding:0px 3px 0px 3px;vertical-align:bottom;text-align:center;">48</td> <td data-sheets-numberformat='{"1":2,"2":"0","3":1}' data-sheets-value='{"1":3,"3":23}' style="border-right:1px solid #000000;border-bottom:1px solid #000000;overflow:hidden;padding:0px 3px 0px 3px;vertical-align:bottom;text-align:center;">23</td> </tr> <tr style="height:20px;"> <td data-sheets-value='{"1":2,"2":"Polycarbonaat "}' style="border-left:1px solid #000000;overflow:hidden;padding:0px 3px 0px 3px;vertical-align:bottom;font-weight:bold;">Polycarbonaat </td> <td data-sheets-value='{"1":2,"2":"Enkelwandig"}' style="overflow:hidden;padding:0px 3px 0px 3px;vertical-align:bottom;font-weight:bold;">Einschalig</td> <td data-sheets-value='{"1":2,"2":"Helder (A)"}' style="border-right:1px solid #000000;overflow:hidden;padding:0px 3px 0px 3px;vertical-align:bottom;font-weight:bold;">Klar (A)</td> <td data-sheets-numberformat='{"1":2,"2":"0.00","3":1}' data-sheets-value='{"1":3,"3":5.17}' style="overflow:hidden;padding:0px 3px 0px 3px;vertical-align:bottom;text-align:center;">5.17</td> <td data-sheets-numberformat='{"1":2,"2":"0","3":1}' data-sheets-value='{"1":3,"3":88}' style="overflow:hidden;padding:0px 3px 0px 3px;vertical-align:bottom;text-align:center;">88</td> <td data-sheets-numberformat='{"1":2,"2":"0","3":1}' data-sheets-value='{"1":3,"3":83}' style="overflow:hidden;padding:0px 3px 0px 3px;vertical-align:bottom;text-align:center;">83</td> <td data-sheets-numberformat='{"1":2,"2":"0","3":1}' data-sheets-value='{"1":2,"2":"-"}' style="border-right:1px solid #000000;overflow:hidden;padding:0px 3px 0px 3px;vertical-align:bottom;text-align:center;">-</td> </tr> <tr style="height:20px;"> <td data-sheets-value='{"1":2,"2":"PC"}' style="border-left:1px solid #000000;overflow:hidden;padding:0px 3px 0px 3px;vertical-align:bottom;font-weight:bold;">PC</td> <td data-sheets-value='{"1":2,"2":"Enkelwandig"}' style="overflow:hidden;padding:0px 3px 0px 3px;vertical-align:bottom;font-weight:bold;">Einschalig</td> <td data-sheets-value='{"1":2,"2":"Opaal (D)"}' style="border-right:1px solid #000000;overflow:hidden;padding:0px 3px 0px 3px;vertical-align:bottom;font-weight:bold;">Opal (D)</td> <td data-sheets-numberformat='{"1":2,"2":"0.00","3":1}' data-sheets-value='{"1":3,"3":5.17}' style="overflow:hidden;padding:0px 3px 0px 3px;vertical-align:bottom;text-align:center;">5.17</td> <td data-sheets-numberformat='{"1":2,"2":"0","3":1}' data-sheets-value='{"1":3,"3":58}' style="overflow:hidden;padding:0px 3px 0px 3px;vertical-align:bottom;text-align:center;">58</td> <td data-sheets-numberformat='{"1":2,"2":"0","3":1}' data-sheets-value='{"1":3,"3":60}' style="overflow:hidden;padding:0px 3px 0px 3px;vertical-align:bottom;text-align:center;">60</td> <td data-sheets-numberformat='{"1":2,"2":"0","3":1}' data-sheets-value='{"1":2,"2":"-"}' style="border-right:1px solid #000000;overflow:hidden;padding:0px 3px 0px 3px;vertical-align:bottom;text-align:center;">-</td> </tr> <tr style="height:20px;"> <td style="border-left:1px solid #000000;overflow:hidden;padding:0px 3px 0px 3px;vertical-align:bottom;font-weight:bold;"></td> <td data-sheets-value='{"1":2,"2":"Dubbelwandig"}' style="overflow:hidden;padding:0px 3px 0px 3px;vertical-align:bottom;font-weight:bold;">Doppelschalig</td> <td data-sheets-value='{"1":2,"2":"Helder (A/H)"}' style="border-right:1px solid #000000;overflow:hidden;padding:0px 3px 0px 3px;vertical-align:bottom;font-weight:bold;">Klar (A/H)</td> <td data-sheets-numberformat='{"1":2,"2":"0.00","3":1}' data-sheets-value='{"1":3,"3":2.9}' style="overflow:hidden;padding:0px 3px 0px 3px;vertical-align:bottom;text-align:center;">2.90</td> <td data-sheets-numberformat='{"1":2,"2":"0","3":1}' data-sheets-value='{"1":3,"3":79}' style="overflow:hidden;padding:0px 3px 0px 3px;vertical-align:bottom;text-align:center;">79</td> <td data-sheets-numberformat='{"1":2,"2":"0","3":1}' data-sheets-value='{"1":3,"3":72}' style="overflow:hidden;padding:0px 3px 0px 3px;vertical-align:bottom;text-align:center;">72</td> <td data-sheets-numberformat='{"1":2,"2":"0","3":1}' data-sheets-value='{"1":3,"3":20}' style="border-right:1px solid #000000;overflow:hidden;padding:0px 3px 0px 3px;vertical-align:bottom;text-align:center;">20</td> </tr> <tr style="height:20px;"> <td style="border-left:1px solid #000000;overflow:hidden;padding:0px 3px 0px 3px;vertical-align:bottom;font-weight:bold;"></td> <td data-sheets-value='{"1":2,"2":"Dubbelwandig"}' style="overflow:hidden;padding:0px 3px 0px 3px;vertical-align:bottom;font-weight:bold;">Doppelschalig</td> <td data-sheets-value='{"1":2,"2":"Helder (A/A)"}' style="border-right:1px solid #000000;overflow:hidden;padding:0px 3px 0px 3px;vertical-align:bottom;font-weight:bold;">Klar (A/A)</td> <td data-sheets-numberformat='{"1":2,"2":"0.00","3":1}' data-sheets-value='{"1":3,"3":2.9}' style="overflow:hidden;padding:0px 3px 0px 3px;vertical-align:bottom;text-align:center;">2.90</td> <td data-sheets-numberformat='{"1":2,"2":"0","3":1}' data-sheets-value='{"1":3,"3":77}' style="overflow:hidden;padding:0px 3px 0px 3px;vertical-align:bottom;text-align:center;">77</td> <td data-sheets-numberformat='{"1":2,"2":"0","3":1}' data-sheets-value='{"1":3,"3":69}' style="overflow:hidden;padding:0px 3px 0px 3px;vertical-align:bottom;text-align:center;">69</td> <td data-sheets-numberformat='{"1":2,"2":"0","3":1}' data-sheets-value='{"1":3,"3":20}' style="border-right:1px solid #000000;overflow:hidden;padding:0px 3px 0px 3px;vertical-align:bottom;text-align:center;">20</td> </tr> <tr style="height:20px;"> <td style="border-left:1px solid #000000;overflow:hidden;padding:0px 3px 0px 3px;vertical-align:bottom;font-weight:bold;"></td> <td data-sheets-value='{"1":2,"2":"Dubbelwandig"}' style="overflow:hidden;padding:0px 3px 0px 3px;vertical-align:bottom;font-weight:bold;">Doppelschalig</td> <td data-sheets-value='{"1":2,"2":"Opaal (A/O)"}' style="border-right:1px solid #000000;overflow:hidden;padding:0px 3px 0px 3px;vertical-align:bottom;font-weight:bold;">Opal (A/O)</td> <td data-sheets-numberformat='{"1":2,"2":"0.00","3":1}' data-sheets-value='{"1":3,"3":2.9}' style="overflow:hidden;padding:0px 3px 0px 3px;vertical-align:bottom;text-align:center;">2.90</td> <td data-sheets-numberformat='{"1":2,"2":"0","3":1}' data-sheets-value='{"1":3,"3":73}' style="overflow:hidden;padding:0px 3px 0px 3px;vertical-align:bottom;text-align:center;">73</td> <td data-sheets-numberformat='{"1":2,"2":"0","3":1}' data-sheets-value='{"1":3,"3":63}' style="overflow:hidden;padding:0px 3px 0px 3px;vertical-align:bottom;text-align:center;">63</td> <td data-sheets-numberformat='{"1":2,"2":"0","3":1}' data-sheets-value='{"1":3,"3":20}' style="border-right:1px solid #000000;overflow:hidden;padding:0px 3px 0px 3px;vertical-align:bottom;text-align:center;">20</td> </tr> <tr style="height:20px;"> <td style="border-left:1px solid #000000;overflow:hidden;padding:0px 3px 0px 3px;vertical-align:bottom;font-weight:bold;"></td> <td data-sheets-value='{"1":2,"2":"Dubbelwandig"}' style="overflow:hidden;padding:0px 3px 0px 3px;vertical-align:bottom;font-weight:bold;">Doppelschalig</td> <td data-sheets-value='{"1":2,"2":"Opaal (A/D)"}' style="border-right:1px solid #000000;overflow:hidden;padding:0px 3px 0px 3px;vertical-align:bottom;font-weight:bold;">Opal (A/D)</td> <td data-sheets-numberformat='{"1":2,"2":"0.00","3":1}' data-sheets-value='{"1":3,"3":2.9}' style="overflow:hidden;padding:0px 3px 0px 3px;vertical-align:bottom;text-align:center;">2.90</td> <td data-sheets-numberformat='{"1":2,"2":"0","3":1}' data-sheets-value='{"1":3,"3":51}' style="overflow:hidden;padding:0px 3px 0px 3px;vertical-align:bottom;text-align:center;">51</td> <td data-sheets-numberformat='{"1":2,"2":"0","3":1}' data-sheets-value='{"1":3,"3":50}' style="overflow:hidden;padding:0px 3px 0px 3px;vertical-align:bottom;text-align:center;">50</td> <td data-sheets-numberformat='{"1":2,"2":"0","3":1}' data-sheets-value='{"1":3,"3":20}' style="border-right:1px solid #000000;overflow:hidden;padding:0px 3px 0px 3px;vertical-align:bottom;text-align:center;">20</td> </tr> <tr style="height:20px;"> <td style="border-left:1px solid #000000;overflow:hidden;padding:0px 3px 0px 3px;vertical-align:bottom;font-weight:bold;"></td> <td data-sheets-value='{"1":2,"2":"Driewandig"}' style="overflow:hidden;padding:0px 3px 0px 3px;vertical-align:bottom;font-weight:bold;">Dreischalig</td> <td data-sheets-value='{"1":2,"2":"Helder (A/H/H)"}' style="border-right:1px solid #000000;overflow:hidden;padding:0px 3px 0px 3px;vertical-align:bottom;font-weight:bold;">Klar (A/H/H)</td> <td data-sheets-numberformat='{"1":2,"2":"0.00","3":1}' data-sheets-value='{"1":3,"3":1.7}' style="overflow:hidden;padding:0px 3px 0px 3px;vertical-align:bottom;text-align:center;">1.70</td> <td data-sheets-numberformat='{"1":2,"2":"0","3":1}' data-sheets-value='{"1":3,"3":71}' style="overflow:hidden;padding:0px 3px 0px 3px;vertical-align:bottom;text-align:center;">71</td> <td data-sheets-numberformat='{"1":2,"2":"0","3":1}' data-sheets-value='{"1":3,"3":63}' style="overflow:hidden;padding:0px 3px 0px 3px;vertical-align:bottom;text-align:center;">63</td> <td data-sheets-numberformat='{"1":2,"2":"0","3":1}' data-sheets-value='{"1":3,"3":22}' style="border-right:1px solid #000000;overflow:hidden;padding:0px 3px 0px 3px;vertical-align:bottom;text-align:center;">22</td> </tr> <tr style="height:20px;"> <td style="border-left:1px solid #000000;overflow:hidden;padding:0px 3px 0px 3px;vertical-align:bottom;font-weight:bold;"></td> <td data-sheets-value='{"1":2,"2":"Driewandig"}' style="overflow:hidden;padding:0px 3px 0px 3px;vertical-align:bottom;font-weight:bold;">Dreischalig</td> <td data-sheets-value='{"1":2,"2":"Opaal (A/O/O)"}' style="border-right:1px solid #000000;overflow:hidden;padding:0px 3px 0px 3px;vertical-align:bottom;font-weight:bold;">Opal (A/O/O)</td> <td data-sheets-numberformat='{"1":2,"2":"0.00","3":1}' data-sheets-value='{"1":3,"3":1.7}' style="overflow:hidden;padding:0px 3px 0px 3px;vertical-align:bottom;text-align:center;">1.70</td> <td data-sheets-numberformat='{"1":2,"2":"0","3":1}' data-sheets-value='{"1":3,"3":61}' style="overflow:hidden;padding:0px 3px 0px 3px;vertical-align:bottom;text-align:center;">61</td> <td data-sheets-numberformat='{"1":2,"2":"0","3":1}' data-sheets-value='{"1":3,"3":48}' style="overflow:hidden;padding:0px 3px 0px 3px;vertical-align:bottom;text-align:center;">48</td> <td data-sheets-numberformat='{"1":2,"2":"0","3":1}' data-sheets-value='{"1":3,"3":22}' style="border-right:1px solid #000000;overflow:hidden;padding:0px 3px 0px 3px;vertical-align:bottom;text-align:center;">22</td> </tr> <tr style="height:20px;"> <td style="border-left:1px solid #000000;overflow:hidden;padding:0px 3px 0px 3px;vertical-align:bottom;font-weight:bold;"></td> <td data-sheets-value='{"1":2,"2":"Vierwandig"}' style="overflow:hidden;padding:0px 3px 0px 3px;vertical-align:bottom;font-weight:bold;">Vierschalig</td> <td data-sheets-value='{"1":2,"2":"Helder (A/H/H/H)"}' style="border-right:1px solid #000000;overflow:hidden;padding:0px 3px 0px 3px;vertical-align:bottom;font-weight:bold;">Klar (A/H/H/H)</td> <td data-sheets-numberformat='{"1":2,"2":"0.00","3":1}' data-sheets-value='{"1":3,"3":1.28}' style="overflow:hidden;padding:0px 3px 0px 3px;vertical-align:bottom;text-align:center;">1.28</td> <td data-sheets-numberformat='{"1":2,"2":"0","3":1}' data-sheets-value='{"1":3,"3":64}' style="overflow:hidden;padding:0px 3px 0px 3px;vertical-align:bottom;text-align:center;">64</td> <td data-sheets-numberformat='{"1":2,"2":"0","3":1}' data-sheets-value='{"1":3,"3":52}' style="overflow:hidden;padding:0px 3px 0px 3px;vertical-align:bottom;text-align:center;">52</td> <td data-sheets-numberformat='{"1":2,"2":"0","3":1}' data-sheets-value='{"1":3,"3":23}' style="border-right:1px solid #000000;overflow:hidden;padding:0px 3px 0px 3px;vertical-align:bottom;text-align:center;">23</td> </tr> <tr style="height:20px;"> <td style="border-bottom:1px solid #000000;border-left:1px solid #000000;overflow:hidden;padding:0px 3px 0px 3px;vertical-align:bottom;"></td> <td data-sheets-value='{"1":2,"2":"Vierwandig"}' style="border-bottom:1px solid #000000;overflow:hidden;padding:0px 3px 0px 3px;vertical-align:bottom;font-weight:bold;">Vierschalig</td> <td data-sheets-value='{"1":2,"2":"Opaal (A/H/O/H)"}' style="border-right:1px solid #000000;border-bottom:1px solid #000000;overflow:hidden;padding:0px 3px 0px 3px;vertical-align:bottom;font-weight:bold;">Opal (A/H/O/H)</td> <td data-sheets-numberformat='{"1":2,"2":"0.00","3":1}' data-sheets-value='{"1":3,"3":1.28}' style="border-bottom:1px solid #000000;overflow:hidden;padding:0px 3px 0px 3px;vertical-align:bottom;text-align:center;">1.28</td> <td data-sheets-numberformat='{"1":2,"2":"0","3":1}' data-sheets-value='{"1":3,"3":59}' style="border-bottom:1px solid #000000;overflow:hidden;padding:0px 3px 0px 3px;vertical-align:bottom;text-align:center;">59</td> <td data-sheets-numberformat='{"1":2,"2":"0","3":1}' data-sheets-value='{"1":3,"3":46}' style="border-bottom:1px solid #000000;overflow:hidden;padding:0px 3px 0px 3px;vertical-align:bottom;text-align:center;">46</td> <td data-sheets-numberformat='{"1":2,"2":"0","3":1}' data-sheets-value='{"1":3,"3":23}' style="border-right:1px solid #000000;border-bottom:1px solid #000000;overflow:hidden;padding:0px 3px 0px 3px;vertical-align:bottom;text-align:center;">23</td> </tr> <tr style="height:20px;"> <td data-sheets-value='{"1":2,"2":"Polycarbonaat"}' style="border-left:1px solid #000000;overflow:hidden;padding:0px 3px 0px 3px;vertical-align:bottom;font-weight:bold;">Polycarbonat</td> <td data-sheets-value='{"1":2,"2":"Enkelwandig"}' style="overflow:hidden;padding:0px 3px 0px 3px;vertical-align:bottom;font-weight:bold;">Einschalig</td> <td data-sheets-value='{"1":2,"2":"Heatstop Opaal (T)"}' style="border-right:1px solid #000000;overflow:hidden;padding:0px 3px 0px 3px;vertical-align:bottom;font-weight:bold;">Heatstop opal (T)</td> <td data-sheets-numberformat='{"1":2,"2":"0.00","3":1}' data-sheets-value='{"1":3,"3":5.17}' style="overflow:hidden;padding:0px 3px 0px 3px;vertical-align:bottom;text-align:center;">5.17</td> <td data-sheets-numberformat='{"1":2,"2":"0","3":1}' data-sheets-value='{"1":3,"3":49}' style="overflow:hidden;padding:0px 3px 0px 3px;vertical-align:bottom;text-align:center;">49</td> <td data-sheets-numberformat='{"1":2,"2":"0","3":1}' data-sheets-value='{"1":3,"3":59}' style="overflow:hidden;padding:0px 3px 0px 3px;vertical-align:bottom;text-align:center;">59</td> <td data-sheets-numberformat='{"1":2,"2":"0","3":1}' data-sheets-value='{"1":2,"2":"-"}' style="border-right:1px solid #000000;overflow:hidden;padding:0px 3px 0px 3px;vertical-align:bottom;text-align:center;">-</td> </tr> <tr style="height:20px;"> <td data-sheets-value='{"1":2,"2":"Heatstop PC"}' style="border-left:1px solid #000000;overflow:hidden;padding:0px 3px 0px 3px;vertical-align:bottom;font-weight:bold;">Heatstop PC</td> <td data-sheets-value='{"1":2,"2":"Dubbelwandig"}' style="overflow:hidden;padding:0px 3px 0px 3px;vertical-align:bottom;font-weight:bold;">Doppelschalig</td> <td data-sheets-value='{"1":2,"2":"Helder (T/H)"}' style="border-right:1px solid #000000;overflow:hidden;padding:0px 3px 0px 3px;vertical-align:bottom;font-weight:bold;">Klar (T/H)</td> <td data-sheets-numberformat='{"1":2,"2":"0.00","3":1}' data-sheets-value='{"1":3,"3":2.9}' style="overflow:hidden;padding:0px 3px 0px 3px;vertical-align:bottom;text-align:center;">2.90</td> <td data-sheets-numberformat='{"1":2,"2":"0","3":1}' data-sheets-value='{"1":3,"3":44}' style="overflow:hidden;padding:0px 3px 0px 3px;vertical-align:bottom;text-align:center;">44</td> <td data-sheets-numberformat='{"1":2,"2":"0","3":1}' data-sheets-value='{"1":3,"3":51}' style="overflow:hidden;padding:0px 3px 0px 3px;vertical-align:bottom;text-align:center;">51</td> <td data-sheets-numberformat='{"1":2,"2":"0","3":1}' data-sheets-value='{"1":3,"3":20}' style="border-right:1px solid #000000;overflow:hidden;padding:0px 3px 0px 3px;vertical-align:bottom;text-align:center;">20</td> </tr> <tr style="height:20px;"> <td style="border-left:1px solid #000000;overflow:hidden;padding:0px 3px 0px 3px;vertical-align:bottom;font-weight:bold;"></td> <td data-sheets-value='{"1":2,"2":"Dubbelwandig"}' style="overflow:hidden;padding:0px 3px 0px 3px;vertical-align:bottom;font-weight:bold;">Doppelschalig</td> <td data-sheets-value='{"1":2,"2":"Opaal (T/O)"}' style="border-right:1px solid #000000;overflow:hidden;padding:0px 3px 0px 3px;vertical-align:bottom;font-weight:bold;">Opal (T/O)</td> <td data-sheets-numberformat='{"1":2,"2":"0.00","3":1}' data-sheets-value='{"1":3,"3":2.9}' style="overflow:hidden;padding:0px 3px 0px 3px;vertical-align:bottom;text-align:center;">2.90</td> <td data-sheets-numberformat='{"1":2,"2":"0","3":1}' data-sheets-value='{"1":3,"3":41}' style="overflow:hidden;padding:0px 3px 0px 3px;vertical-align:bottom;text-align:center;">41</td> <td data-sheets-numberformat='{"1":2,"2":"0","3":1}' data-sheets-value='{"1":3,"3":45}' style="overflow:hidden;padding:0px 3px 0px 3px;vertical-align:bottom;text-align:center;">45</td> <td data-sheets-numberformat='{"1":2,"2":"0","3":1}' data-sheets-value='{"1":3,"3":20}' style="border-right:1px solid #000000;overflow:hidden;padding:0px 3px 0px 3px;vertical-align:bottom;text-align:center;">20</td> </tr> <tr style="height:20px;"> <td style="border-left:1px solid #000000;overflow:hidden;padding:0px 3px 0px 3px;vertical-align:bottom;font-weight:bold;"></td> <td data-sheets-value='{"1":2,"2":"Driewandig"}' style="overflow:hidden;padding:0px 3px 0px 3px;vertical-align:bott | skylux-160-ce-met-koepel-en-pvc-opstand-16-00-met-lm-motor-en-windvang-1000-x-2800-mm | 8586028613965 | 46872342266189
Rauch- und Wärmeabzug (RWA) | RWA-System | Skylux | Skylux 160° CE mit Kuppel und PVC-Aufsatzkranz 16/00 mit doppeltem LM-Motor und Windfang 1200 x 2400 mm |  | 50384 | 5412970503842 | 8019.9 | Ja | 30-45 | 131.24 | 1200 x 2400 mm | 2400 | 1200 |  | PCV 16/00 (16 cm hoch & Dachöffnung = Tageslichtmaß) | Rechteckig | 5.17 W/m²K - 1.28 W/m²K | 87% - 32% | 90% - 32% | 20dB - 23dB | 160° CE (für Industrie) | Lichtkuppel | mit Windfang | E | Doppelmotor | Maximal ist eine vierschalige Lichtkuppel für dieses Produkt möglich | Ut-Wert LT-Wert g-Wert Rw-waarde EN 1873 : 2014 EN ISO 13468 EN 16153 EN 410 EN 410 EN ISO 140-3 Material Schalen Schalen (W/m²K) (%) (%) (dB) Acryl Einschalig Klar (H) 5.17 90 87 - PMMA Einschalig Opal (O) 5.17 83 76 - Doppelschalig Klar (H/H) 2.90 81 75 20 Doppelschalig Opal (O/O) 2.90 69 58 20 Dreischalig Klar (H/H/H) 1.70 73 65 22 Dreischalig Opal (O/H/O) 1.70 62 51 22 Vierschalig Klar (H/H/H/H) 1.28 64 54 23 Vierschalig Opal (H/H/O/H) 1.28 59 48 23 Polycarbonaat Einschalig Klar (A) 5.17 88 83 - PC Einschalig Opal (D) 5.17 58 60 - Doppelschalig Klar (A/H) 2.90 79 72 20 Doppelschalig Klar (A/A) 2.90 77 69 20 Doppelschalig Opal (A/O) 2.90 73 63 20 Doppelschalig Opal (A/D) 2.90 51 50 20 Dreischalig Klar (A/H/H) 1.70 71 63 22 Dreischalig Opal (A/O/O) 1.70 61 48 22 Vierschalig Klar (A/H/H/H) 1.28 64 52 23 Vierschalig Opal (A/H/O/H) 1.28 59 46 23 Polycarbonat Einschalig Heatstop opal (T) 5.17 49 59 - Heatstop PC Doppelschalig Klar (T/H) 2.90 44 51 20 Doppelschalig Opal (T/O) 2.90 41 45 20 Dreischalig Klar (T/H/H) 1.70 40 <td data-sheets-numberformat='{"1":2,"2":"0","3":1}' data-sheets-value='{"1":3,"3":44}' style="overflow:hidden;padding:0px 3px 0px | https://skylux.eu/de/products/skylux-160-ce-met-koepel-en-pvc-opstand-16-00-met-lm-motor-en-windvang-1200-x-2400-mm | https://skylux.eu/cdn/shop/files/Skylux-160deg-CE-met-koepel-en-pvc-opstand-1600-met-dubbele-LM-motor-en-windvang-1200-x-2400-mm-RWA-systeem.jpg?v=1702980260&width=1600 | https://skylux.eu/cdn/shop/files/e5a82811-1bb0-48e4-a776-cacb59c7c092_f39539f2-d3fb-4461-bc20-c47f41fc4e93.jpg?v=1688551087&width=1600 | //skylux.eu/cdn/shop/files/D_MH_Montageanleitung_Skylux_160_CE_LM.pdf?v=1503750771917917123 | //skylux.eu/cdn/shop/files/D_TD_Technische_Daten_Skylux_Skylux_160_CE_Elektrisch.pdf?v=10489854405570094672 | <style type="text/css" id="isPasted"> <!--td { border: 1px solid #cccccc; } br { mso-data-placement: same-cell; } --> </style> <table border="1" cellpadding="0" cellspacing="0" dir="ltr" style="table-layout:fixed;font-size:10pt;font-family:Arial;border-collapse:collapse;border:none;"><tbody> <tr style="height:20px;"> <td style="overflow:hidden;padding:0px 3px 0px 3px;vertical-align:bottom;"></td> <td style="overflow:hidden;padding:0px 3px 0px 3px;vertical-align:bottom;"></td> <td style="overflow:hidden;padding:0px 3px 0px 3px;vertical-align:bottom;"></td> <td data-sheets-value='{"1":2,"2":"Ut-waarde"}' style="overflow:hidden;padding:0px 3px 0px 3px;vertical-align:bottom;font-weight:bold;text-align:center;">Ut-Wert</td> <td data-sheets-value='{"1":2,"2":"LT-waarde"}' style="overflow:hidden;padding:0px 3px 0px 3px;vertical-align:bottom;font-weight:bold;text-align:center;">LT-Wert</td> <td data-sheets-value='{"1":2,"2":"g-waarde"}' style="overflow:hidden;padding:0px 3px 0px 3px;vertical-align:bottom;font-weight:bold;text-align:center;">g-Wert</td> <td data-sheets-value='{"1":2,"2":"Rw-waarde "}' style="overflow:hidden;padding:0px 3px 0px 3px;vertical-align:bottom;font-weight:bold;text-align:center;">Rw-waarde </td> </tr> <tr style="height:20px;"> <td style="overflow:hidden;padding:0px 3px 0px 3px;vertical-align:bottom;"></td> <td style="overflow:hidden;padding:0px 3px 0px 3px;vertical-align:bottom;"></td> <td style="overflow:hidden;padding:0px 3px 0px 3px;vertical-align:bottom;"></td> <td data-sheets-numberformat='{"1":2,"2":"0.00","3":1}' data-sheets-value='{"1":2,"2":"EN 1873 : 2014"}' style="overflow:hidden;padding:0px 3px 0px 3px;vertical-align:bottom;text-align:center;">EN 1873 : 2014</td> <td data-sheets-numberformat='{"1":2,"2":"0","3":1}' data-sheets-value='{"1":2,"2":"EN ISO 13468 EN 16153 EN 410"}' style="overflow:hidden;padding:0px 3px 0px 3px;vertical-align:bottom;text-align:center;">EN ISO 13468 EN 16153 EN 410</td> <td data-sheets-numberformat='{"1":2,"2":"0","3":1}' data-sheets-value='{"1":2,"2":"EN 410"}' style="overflow:hidden;padding:0px 3px 0px 3px;vertical-align:bottom;text-align:center;">EN 410</td> <td data-sheets-value='{"1":2,"2":"EN ISO 140-3\t\t"}' style="overflow:hidden;padding:0px 3px 0px 3px;vertical-align:bottom;text-align:center;">EN ISO 140-3 </td> </tr> <tr style="height:20px;"> <td data-sheets-value='{"1":2,"2":"Materiaal"}' style="border-bottom:1px solid #000000;overflow:hidden;padding:0px 3px 0px 3px;vertical-align:bottom;background-color:#000000;font-weight:bold;color:#ffffff;">Material</td> <td data-sheets-value='{"1":2,"2":"Wanden"}' style="border-bottom:1px solid #000000;overflow:hidden;padding:0px 3px 0px 3px;vertical-align:bottom;background-color:#000000;font-weight:bold;color:#ffffff;">Schalen</td> <td data-sheets-value='{"1":2,"2":"Schalen"}' style="border-bottom:1px solid #000000;overflow:hidden;padding:0px 3px 0px 3px;vertical-align:bottom;background-color:#000000;font-weight:bold;color:#ffffff;">Schalen</td> <td data-sheets-numberformat='{"1":2,"2":"0.00","3":1}' data-sheets-value='{"1":2,"2":"(W/m²K)\t"}' style="border-bottom:1px solid #000000;overflow:hidden;padding:0px 3px 0px 3px;vertical-align:bottom;background-color:#000000;font-weight:bold;color:#ffffff;text-align:center;">(W/m²K) </td> <td data-sheets-numberformat='{"1":2,"2":"0","3":1}' data-sheets-value='{"1":2,"2":"(%)"}' style="border-bottom:1px solid #000000;overflow:hidden;padding:0px 3px 0px 3px;vertical-align:bottom;background-color:#000000;font-weight:bold;color:#ffffff;text-align:center;">(%)</td> <td data-sheets-numberformat='{"1":2,"2":"0","3":1}' data-sheets-value='{"1":2,"2":"(%)"}' style="border-bottom:1px solid #000000;overflow:hidden;padding:0px 3px 0px 3px;vertical-align:bottom;background-color:#000000;font-weight:bold;color:#ffffff;text-align:center;">(%)</td> <td data-sheets-value='{"1":2,"2":"(dB)"}' style="border-bottom:1px solid #000000;overflow:hidden;padding:0px 3px 0px 3px;vertical-align:bottom;background-color:#000000;font-weight:bold;color:#ffffff;text-align:center;">(dB)</td> </tr> <tr style="height:20px;"> <td data-sheets-value='{"1":2,"2":"Acrylaat"}' style="border-left:1px solid #000000;overflow:hidden;padding:0px 3px 0px 3px;vertical-align:bottom;font-weight:bold;">Acryl</td> <td data-sheets-value='{"1":2,"2":"Enkelwandig"}' style="overflow:hidden;padding:0px 3px 0px 3px;vertical-align:bottom;font-weight:bold;">Einschalig</td> <td data-sheets-value='{"1":2,"2":"Helder (H)"}' style="border-right:1px solid #000000;overflow:hidden;padding:0px 3px 0px 3px;vertical-align:bottom;font-weight:bold;">Klar (H)</td> <td data-sheets-numberformat='{"1":2,"2":"0.00","3":1}' data-sheets-value='{"1":3,"3":5.17}' style="overflow:hidden;padding:0px 3px 0px 3px;vertical-align:bottom;text-align:center;">5.17</td> <td data-sheets-numberformat='{"1":2,"2":"0","3":1}' data-sheets-value='{"1":3,"3":90}' style="overflow:hidden;padding:0px 3px 0px 3px;vertical-align:bottom;text-align:center;">90</td> <td data-sheets-numberformat='{"1":2,"2":"0","3":1}' data-sheets-value='{"1":3,"3":87}' style="overflow:hidden;padding:0px 3px 0px 3px;vertical-align:bottom;text-align:center;">87</td> <td data-sheets-numberformat='{"1":2,"2":"0","3":1}' data-sheets-value='{"1":2,"2":"-"}' style="border-right:1px solid #000000;overflow:hidden;padding:0px 3px 0px 3px;vertical-align:bottom;text-align:center;">-</td> </tr> <tr style="height:20px;"> <td data-sheets-value='{"1":2,"2":"PMMA"}' style="border-left:1px solid #000000;overflow:hidden;padding:0px 3px 0px 3px;vertical-align:bottom;font-weight:bold;">PMMA</td> <td data-sheets-value='{"1":2,"2":"Enkelwandig"}' style="overflow:hidden;padding:0px 3px 0px 3px;vertical-align:bottom;font-weight:bold;">Einschalig</td> <td data-sheets-value='{"1":2,"2":"Opaal (O)"}' style="border-right:1px solid #000000;overflow:hidden;padding:0px 3px 0px 3px;vertical-align:bottom;font-weight:bold;">Opal (O)</td> <td data-sheets-numberformat='{"1":2,"2":"0.00","3":1}' data-sheets-value='{"1":3,"3":5.17}' style="overflow:hidden;padding:0px 3px 0px 3px;vertical-align:bottom;text-align:center;">5.17</td> <td data-sheets-numberformat='{"1":2,"2":"0","3":1}' data-sheets-value='{"1":3,"3":83}' style="overflow:hidden;padding:0px 3px 0px 3px;vertical-align:bottom;text-align:center;">83</td> <td data-sheets-numberformat='{"1":2,"2":"0","3":1}' data-sheets-value='{"1":3,"3":76}' style="overflow:hidden;padding:0px 3px 0px 3px;vertical-align:bottom;text-align:center;">76</td> <td data-sheets-numberformat='{"1":2,"2":"0","3":1}' data-sheets-value='{"1":2,"2":"-"}' style="border-right:1px solid #000000;overflow:hidden;padding:0px 3px 0px 3px;vertical-align:bottom;text-align:center;">-</td> </tr> <tr style="height:20px;"> <td style="border-left:1px solid #000000;overflow:hidden;padding:0px 3px 0px 3px;vertical-align:bottom;font-weight:bold;"></td> <td data-sheets-value='{"1":2,"2":"Dubbelwandig"}' style="overflow:hidden;padding:0px 3px 0px 3px;vertical-align:bottom;font-weight:bold;">Doppelschalig</td> <td data-sheets-value='{"1":2,"2":"Helder (H/H)"}' style="border-right:1px solid #000000;overflow:hidden;padding:0px 3px 0px 3px;vertical-align:bottom;font-weight:bold;">Klar (H/H)</td> <td data-sheets-numberformat='{"1":2,"2":"0.00","3":1}' data-sheets-value='{"1":3,"3":2.9}' style="overflow:hidden;padding:0px 3px 0px 3px;vertical-align:bottom;text-align:center;">2.90</td> <td data-sheets-numberformat='{"1":2,"2":"0","3":1}' data-sheets-value='{"1":3,"3":81}' style="overflow:hidden;padding:0px 3px 0px 3px;vertical-align:bottom;text-align:center;">81</td> <td data-sheets-numberformat='{"1":2,"2":"0","3":1}' data-sheets-value='{"1":3,"3":75}' style="overflow:hidden;padding:0px 3px 0px 3px;vertical-align:bottom;text-align:center;">75</td> <td data-sheets-numberformat='{"1":2,"2":"0","3":1}' data-sheets-value='{"1":3,"3":20}' style="border-right:1px solid #000000;overflow:hidden;padding:0px 3px 0px 3px;vertical-align:bottom;text-align:center;">20</td> </tr> <tr style="height:20px;"> <td style="border-left:1px solid #000000;overflow:hidden;padding:0px 3px 0px 3px;vertical-align:bottom;font-weight:bold;"></td> <td data-sheets-value='{"1":2,"2":"Dubbelwandig"}' style="overflow:hidden;padding:0px 3px 0px 3px;vertical-align:bottom;font-weight:bold;">Doppelschalig</td> <td data-sheets-value='{"1":2,"2":"Opaal (O/O)"}' style="border-right:1px solid #000000;overflow:hidden;padding:0px 3px 0px 3px;vertical-align:bottom;font-weight:bold;">Opal (O/O)</td> <td data-sheets-numberformat='{"1":2,"2":"0.00","3":1}' data-sheets-value='{"1":3,"3":2.9}' style="overflow:hidden;padding:0px 3px 0px 3px;vertical-align:bottom;text-align:center;">2.90</td> <td data-sheets-numberformat='{"1":2,"2":"0","3":1}' data-sheets-value='{"1":3,"3":69}' style="overflow:hidden;padding:0px 3px 0px 3px;vertical-align:bottom;text-align:center;">69</td> <td data-sheets-numberformat='{"1":2,"2":"0","3":1}' data-sheets-value='{"1":3,"3":58}' style="overflow:hidden;padding:0px 3px 0px 3px;vertical-align:bottom;text-align:center;">58</td> <td data-sheets-numberformat='{"1":2,"2":"0","3":1}' data-sheets-value='{"1":3,"3":20}' style="border-right:1px solid #000000;overflow:hidden;padding:0px 3px 0px 3px;vertical-align:bottom;text-align:center;">20</td> </tr> <tr style="height:20px;"> <td style="border-left:1px solid #000000;overflow:hidden;padding:0px 3px 0px 3px;vertical-align:bottom;font-weight:bold;"></td> <td data-sheets-value='{"1":2,"2":"Driewandig"}' style="overflow:hidden;padding:0px 3px 0px 3px;vertical-align:bottom;font-weight:bold;">Dreischalig</td> <td data-sheets-value='{"1":2,"2":"Helder (H/H/H)"}' style="border-right:1px solid #000000;overflow:hidden;padding:0px 3px 0px 3px;vertical-align:bottom;font-weight:bold;">Klar (H/H/H)</td> <td data-sheets-numberformat='{"1":2,"2":"0.00","3":1}' data-sheets-value='{"1":3,"3":1.7}' style="overflow:hidden;padding:0px 3px 0px 3px;vertical-align:bottom;text-align:center;">1.70</td> <td data-sheets-numberformat='{"1":2,"2":"0","3":1}' data-sheets-value='{"1":3,"3":73}' style="overflow:hidden;padding:0px 3px 0px 3px;vertical-align:bottom;text-align:center;">73</td> <td data-sheets-numberformat='{"1":2,"2":"0","3":1}' data-sheets-value='{"1":3,"3":65}' style="overflow:hidden;padding:0px 3px 0px 3px;vertical-align:bottom;text-align:center;">65</td> <td data-sheets-numberformat='{"1":2,"2":"0","3":1}' data-sheets-value='{"1":3,"3":22}' style="border-right:1px solid #000000;overflow:hidden;padding:0px 3px 0px 3px;vertical-align:bottom;text-align:center;">22</td> </tr> <tr style="height:20px;"> <td style="border-left:1px solid #000000;overflow:hidden;padding:0px 3px 0px 3px;vertical-align:bottom;font-weight:bold;"></td> <td data-sheets-value='{"1":2,"2":"Driewandig"}' style="overflow:hidden;padding:0px 3px 0px 3px;vertical-align:bottom;font-weight:bold;">Dreischalig</td> <td data-sheets-value='{"1":2,"2":"Opaal (O/H/O)"}' style="border-right:1px solid #000000;overflow:hidden;padding:0px 3px 0px 3px;vertical-align:bottom;font-weight:bold;">Opal (O/H/O)</td> <td data-sheets-numberformat='{"1":2,"2":"0.00","3":1}' data-sheets-value='{"1":3,"3":1.7}' style="overflow:hidden;padding:0px 3px 0px 3px;vertical-align:bottom;text-align:center;">1.70</td> <td data-sheets-numberformat='{"1":2,"2":"0","3":1}' data-sheets-value='{"1":3,"3":62}' style="overflow:hidden;padding:0px 3px 0px 3px;vertical-align:bottom;text-align:center;">62</td> <td data-sheets-numberformat='{"1":2,"2":"0","3":1}' data-sheets-value='{"1":3,"3":51}' style="overflow:hidden;padding:0px 3px 0px 3px;vertical-align:bottom;text-align:center;">51</td> <td data-sheets-numberformat='{"1":2,"2":"0","3":1}' data-sheets-value='{"1":3,"3":22}' style="border-right:1px solid #000000;overflow:hidden;padding:0px 3px 0px 3px;vertical-align:bottom;text-align:center;">22</td> </tr> <tr style="height:20px;"> <td style="border-left:1px solid #000000;overflow:hidden;padding:0px 3px 0px 3px;vertical-align:bottom;font-weight:bold;"></td> <td data-sheets-value='{"1":2,"2":"Vierwandig"}' style="overflow:hidden;padding:0px 3px 0px 3px;vertical-align:bottom;font-weight:bold;">Vierschalig</td> <td data-sheets-value='{"1":2,"2":"Helder (H/H/H/H)"}' style="border-right:1px solid #000000;overflow:hidden;padding:0px 3px 0px 3px;vertical-align:bottom;font-weight:bold;">Klar (H/H/H/H)</td> <td data-sheets-numberformat='{"1":2,"2":"0.00","3":1}' data-sheets-value='{"1":3,"3":1.28}' style="overflow:hidden;padding:0px 3px 0px 3px;vertical-align:bottom;text-align:center;">1.28</td> <td data-sheets-numberformat='{"1":2,"2":"0","3":1}' data-sheets-value='{"1":3,"3":64}' style="overflow:hidden;padding:0px 3px 0px 3px;vertical-align:bottom;text-align:center;">64</td> <td data-sheets-numberformat='{"1":2,"2":"0","3":1}' data-sheets-value='{"1":3,"3":54}' style="overflow:hidden;padding:0px 3px 0px 3px;vertical-align:bottom;text-align:center;">54</td> <td data-sheets-numberformat='{"1":2,"2":"0","3":1}' data-sheets-value='{"1":3,"3":23}' style="border-right:1px solid #000000;overflow:hidden;padding:0px 3px 0px 3px;vertical-align:bottom;text-align:center;">23</td> </tr> <tr style="height:20px;"> <td style="border-bottom:1px solid #000000;border-left:1px solid #000000;overflow:hidden;padding:0px 3px 0px 3px;vertical-align:bottom;"></td> <td data-sheets-value='{"1":2,"2":"Vierwandig"}' style="border-bottom:1px solid #000000;overflow:hidden;padding:0px 3px 0px 3px;vertical-align:bottom;font-weight:bold;">Vierschalig</td> <td data-sheets-value='{"1":2,"2":"Opaal (H/H/O/H)"}' style="border-right:1px solid #000000;border-bottom:1px solid #000000;overflow:hidden;padding:0px 3px 0px 3px;vertical-align:bottom;font-weight:bold;">Opal (H/H/O/H)</td> <td data-sheets-numberformat='{"1":2,"2":"0.00","3":1}' data-sheets-value='{"1":3,"3":1.28}' style="border-bottom:1px solid #000000;overflow:hidden;padding:0px 3px 0px 3px;vertical-align:bottom;text-align:center;">1.28</td> <td data-sheets-numberformat='{"1":2,"2":"0","3":1}' data-sheets-value='{"1":3,"3":59}' style="border-bottom:1px solid #000000;overflow:hidden;padding:0px 3px 0px 3px;vertical-align:bottom;text-align:center;">59</td> <td data-sheets-numberformat='{"1":2,"2":"0","3":1}' data-sheets-value='{"1":3,"3":48}' style="border-bottom:1px solid #000000;overflow:hidden;padding:0px 3px 0px 3px;vertical-align:bottom;text-align:center;">48</td> <td data-sheets-numberformat='{"1":2,"2":"0","3":1}' data-sheets-value='{"1":3,"3":23}' style="border-right:1px solid #000000;border-bottom:1px solid #000000;overflow:hidden;padding:0px 3px 0px 3px;vertical-align:bottom;text-align:center;">23</td> </tr> <tr style="height:20px;"> <td data-sheets-value='{"1":2,"2":"Polycarbonaat "}' style="border-left:1px solid #000000;overflow:hidden;padding:0px 3px 0px 3px;vertical-align:bottom;font-weight:bold;">Polycarbonaat </td> <td data-sheets-value='{"1":2,"2":"Enkelwandig"}' style="overflow:hidden;padding:0px 3px 0px 3px;vertical-align:bottom;font-weight:bold;">Einschalig</td> <td data-sheets-value='{"1":2,"2":"Helder (A)"}' style="border-right:1px solid #000000;overflow:hidden;padding:0px 3px 0px 3px;vertical-align:bottom;font-weight:bold;">Klar (A)</td> <td data-sheets-numberformat='{"1":2,"2":"0.00","3":1}' data-sheets-value='{"1":3,"3":5.17}' style="overflow:hidden;padding:0px 3px 0px 3px;vertical-align:bottom;text-align:center;">5.17</td> <td data-sheets-numberformat='{"1":2,"2":"0","3":1}' data-sheets-value='{"1":3,"3":88}' style="overflow:hidden;padding:0px 3px 0px 3px;vertical-align:bottom;text-align:center;">88</td> <td data-sheets-numberformat='{"1":2,"2":"0","3":1}' data-sheets-value='{"1":3,"3":83}' style="overflow:hidden;padding:0px 3px 0px 3px;vertical-align:bottom;text-align:center;">83</td> <td data-sheets-numberformat='{"1":2,"2":"0","3":1}' data-sheets-value='{"1":2,"2":"-"}' style="border-right:1px solid #000000;overflow:hidden;padding:0px 3px 0px 3px;vertical-align:bottom;text-align:center;">-</td> </tr> <tr style="height:20px;"> <td data-sheets-value='{"1":2,"2":"PC"}' style="border-left:1px solid #000000;overflow:hidden;padding:0px 3px 0px 3px;vertical-align:bottom;font-weight:bold;">PC</td> <td data-sheets-value='{"1":2,"2":"Enkelwandig"}' style="overflow:hidden;padding:0px 3px 0px 3px;vertical-align:bottom;font-weight:bold;">Einschalig</td> <td data-sheets-value='{"1":2,"2":"Opaal (D)"}' style="border-right:1px solid #000000;overflow:hidden;padding:0px 3px 0px 3px;vertical-align:bottom;font-weight:bold;">Opal (D)</td> <td data-sheets-numberformat='{"1":2,"2":"0.00","3":1}' data-sheets-value='{"1":3,"3":5.17}' style="overflow:hidden;padding:0px 3px 0px 3px;vertical-align:bottom;text-align:center;">5.17</td> <td data-sheets-numberformat='{"1":2,"2":"0","3":1}' data-sheets-value='{"1":3,"3":58}' style="overflow:hidden;padding:0px 3px 0px 3px;vertical-align:bottom;text-align:center;">58</td> <td data-sheets-numberformat='{"1":2,"2":"0","3":1}' data-sheets-value='{"1":3,"3":60}' style="overflow:hidden;padding:0px 3px 0px 3px;vertical-align:bottom;text-align:center;">60</td> <td data-sheets-numberformat='{"1":2,"2":"0","3":1}' data-sheets-value='{"1":2,"2":"-"}' style="border-right:1px solid #000000;overflow:hidden;padding:0px 3px 0px 3px;vertical-align:bottom;text-align:center;">-</td> </tr> <tr style="height:20px;"> <td style="border-left:1px solid #000000;overflow:hidden;padding:0px 3px 0px 3px;vertical-align:bottom;font-weight:bold;"></td> <td data-sheets-value='{"1":2,"2":"Dubbelwandig"}' style="overflow:hidden;padding:0px 3px 0px 3px;vertical-align:bottom;font-weight:bold;">Doppelschalig</td> <td data-sheets-value='{"1":2,"2":"Helder (A/H)"}' style="border-right:1px solid #000000;overflow:hidden;padding:0px 3px 0px 3px;vertical-align:bottom;font-weight:bold;">Klar (A/H)</td> <td data-sheets-numberformat='{"1":2,"2":"0.00","3":1}' data-sheets-value='{"1":3,"3":2.9}' style="overflow:hidden;padding:0px 3px 0px 3px;vertical-align:bottom;text-align:center;">2.90</td> <td data-sheets-numberformat='{"1":2,"2":"0","3":1}' data-sheets-value='{"1":3,"3":79}' style="overflow:hidden;padding:0px 3px 0px 3px;vertical-align:bottom;text-align:center;">79</td> <td data-sheets-numberformat='{"1":2,"2":"0","3":1}' data-sheets-value='{"1":3,"3":72}' style="overflow:hidden;padding:0px 3px 0px 3px;vertical-align:bottom;text-align:center;">72</td> <td data-sheets-numberformat='{"1":2,"2":"0","3":1}' data-sheets-value='{"1":3,"3":20}' style="border-right:1px solid #000000;overflow:hidden;padding:0px 3px 0px 3px;vertical-align:bottom;text-align:center;">20</td> </tr> <tr style="height:20px;"> <td style="border-left:1px solid #000000;overflow:hidden;padding:0px 3px 0px 3px;vertical-align:bottom;font-weight:bold;"></td> <td data-sheets-value='{"1":2,"2":"Dubbelwandig"}' style="overflow:hidden;padding:0px 3px 0px 3px;vertical-align:bottom;font-weight:bold;">Doppelschalig</td> <td data-sheets-value='{"1":2,"2":"Helder (A/A)"}' style="border-right:1px solid #000000;overflow:hidden;padding:0px 3px 0px 3px;vertical-align:bottom;font-weight:bold;">Klar (A/A)</td> <td data-sheets-numberformat='{"1":2,"2":"0.00","3":1}' data-sheets-value='{"1":3,"3":2.9}' style="overflow:hidden;padding:0px 3px 0px 3px;vertical-align:bottom;text-align:center;">2.90</td> <td data-sheets-numberformat='{"1":2,"2":"0","3":1}' data-sheets-value='{"1":3,"3":77}' style="overflow:hidden;padding:0px 3px 0px 3px;vertical-align:bottom;text-align:center;">77</td> <td data-sheets-numberformat='{"1":2,"2":"0","3":1}' data-sheets-value='{"1":3,"3":69}' style="overflow:hidden;padding:0px 3px 0px 3px;vertical-align:bottom;text-align:center;">69</td> <td data-sheets-numberformat='{"1":2,"2":"0","3":1}' data-sheets-value='{"1":3,"3":20}' style="border-right:1px solid #000000;overflow:hidden;padding:0px 3px 0px 3px;vertical-align:bottom;text-align:center;">20</td> </tr> <tr style="height:20px;"> <td style="border-left:1px solid #000000;overflow:hidden;padding:0px 3px 0px 3px;vertical-align:bottom;font-weight:bold;"></td> <td data-sheets-value='{"1":2,"2":"Dubbelwandig"}' style="overflow:hidden;padding:0px 3px 0px 3px;vertical-align:bottom;font-weight:bold;">Doppelschalig</td> <td data-sheets-value='{"1":2,"2":"Opaal (A/O)"}' style="border-right:1px solid #000000;overflow:hidden;padding:0px 3px 0px 3px;vertical-align:bottom;font-weight:bold;">Opal (A/O)</td> <td data-sheets-numberformat='{"1":2,"2":"0.00","3":1}' data-sheets-value='{"1":3,"3":2.9}' style="overflow:hidden;padding:0px 3px 0px 3px;vertical-align:bottom;text-align:center;">2.90</td> <td data-sheets-numberformat='{"1":2,"2":"0","3":1}' data-sheets-value='{"1":3,"3":73}' style="overflow:hidden;padding:0px 3px 0px 3px;vertical-align:bottom;text-align:center;">73</td> <td data-sheets-numberformat='{"1":2,"2":"0","3":1}' data-sheets-value='{"1":3,"3":63}' style="overflow:hidden;padding:0px 3px 0px 3px;vertical-align:bottom;text-align:center;">63</td> <td data-sheets-numberformat='{"1":2,"2":"0","3":1}' data-sheets-value='{"1":3,"3":20}' style="border-right:1px solid #000000;overflow:hidden;padding:0px 3px 0px 3px;vertical-align:bottom;text-align:center;">20</td> </tr> <tr style="height:20px;"> <td style="border-left:1px solid #000000;overflow:hidden;padding:0px 3px 0px 3px;vertical-align:bottom;font-weight:bold;"></td> <td data-sheets-value='{"1":2,"2":"Dubbelwandig"}' style="overflow:hidden;padding:0px 3px 0px 3px;vertical-align:bottom;font-weight:bold;">Doppelschalig</td> <td data-sheets-value='{"1":2,"2":"Opaal (A/D)"}' style="border-right:1px solid #000000;overflow:hidden;padding:0px 3px 0px 3px;vertical-align:bottom;font-weight:bold;">Opal (A/D)</td> <td data-sheets-numberformat='{"1":2,"2":"0.00","3":1}' data-sheets-value='{"1":3,"3":2.9}' style="overflow:hidden;padding:0px 3px 0px 3px;vertical-align:bottom;text-align:center;">2.90</td> <td data-sheets-numberformat='{"1":2,"2":"0","3":1}' data-sheets-value='{"1":3,"3":51}' style="overflow:hidden;padding:0px 3px 0px 3px;vertical-align:bottom;text-align:center;">51</td> <td data-sheets-numberformat='{"1":2,"2":"0","3":1}' data-sheets-value='{"1":3,"3":50}' style="overflow:hidden;padding:0px 3px 0px 3px;vertical-align:bottom;text-align:center;">50</td> <td data-sheets-numberformat='{"1":2,"2":"0","3":1}' data-sheets-value='{"1":3,"3":20}' style="border-right:1px solid #000000;overflow:hidden;padding:0px 3px 0px 3px;vertical-align:bottom;text-align:center;">20</td> </tr> <tr style="height:20px;"> <td style="border-left:1px solid #000000;overflow:hidden;padding:0px 3px 0px 3px;vertical-align:bottom;font-weight:bold;"></td> <td data-sheets-value='{"1":2,"2":"Driewandig"}' style="overflow:hidden;padding:0px 3px 0px 3px;vertical-align:bottom;font-weight:bold;">Dreischalig</td> <td data-sheets-value='{"1":2,"2":"Helder (A/H/H)"}' style="border-right:1px solid #000000;overflow:hidden;padding:0px 3px 0px 3px;vertical-align:bottom;font-weight:bold;">Klar (A/H/H)</td> <td data-sheets-numberformat='{"1":2,"2":"0.00","3":1}' data-sheets-value='{"1":3,"3":1.7}' style="overflow:hidden;padding:0px 3px 0px 3px;vertical-align:bottom;text-align:center;">1.70</td> <td data-sheets-numberformat='{"1":2,"2":"0","3":1}' data-sheets-value='{"1":3,"3":71}' style="overflow:hidden;padding:0px 3px 0px 3px;vertical-align:bottom;text-align:center;">71</td> <td data-sheets-numberformat='{"1":2,"2":"0","3":1}' data-sheets-value='{"1":3,"3":63}' style="overflow:hidden;padding:0px 3px 0px 3px;vertical-align:bottom;text-align:center;">63</td> <td data-sheets-numberformat='{"1":2,"2":"0","3":1}' data-sheets-value='{"1":3,"3":22}' style="border-right:1px solid #000000;overflow:hidden;padding:0px 3px 0px 3px;vertical-align:bottom;text-align:center;">22</td> </tr> <tr style="height:20px;"> <td style="border-left:1px solid #000000;overflow:hidden;padding:0px 3px 0px 3px;vertical-align:bottom;font-weight:bold;"></td> <td data-sheets-value='{"1":2,"2":"Driewandig"}' style="overflow:hidden;padding:0px 3px 0px 3px;vertical-align:bottom;font-weight:bold;">Dreischalig</td> <td data-sheets-value='{"1":2,"2":"Opaal (A/O/O)"}' style="border-right:1px solid #000000;overflow:hidden;padding:0px 3px 0px 3px;vertical-align:bottom;font-weight:bold;">Opal (A/O/O)</td> <td data-sheets-numberformat='{"1":2,"2":"0.00","3":1}' data-sheets-value='{"1":3,"3":1.7}' style="overflow:hidden;padding:0px 3px 0px 3px;vertical-align:bottom;text-align:center;">1.70</td> <td data-sheets-numberformat='{"1":2,"2":"0","3":1}' data-sheets-value='{"1":3,"3":61}' style="overflow:hidden;padding:0px 3px 0px 3px;vertical-align:bottom;text-align:center;">61</td> <td data-sheets-numberformat='{"1":2,"2":"0","3":1}' data-sheets-value='{"1":3,"3":48}' style="overflow:hidden;padding:0px 3px 0px 3px;vertical-align:bottom;text-align:center;">48</td> <td data-sheets-numberformat='{"1":2,"2":"0","3":1}' data-sheets-value='{"1":3,"3":22}' style="border-right:1px solid #000000;overflow:hidden;padding:0px 3px 0px 3px;vertical-align:bottom;text-align:center;">22</td> </tr> <tr style="height:20px;"> <td style="border-left:1px solid #000000;overflow:hidden;padding:0px 3px 0px 3px;vertical-align:bottom;font-weight:bold;"></td> <td data-sheets-value='{"1":2,"2":"Vierwandig"}' style="overflow:hidden;padding:0px 3px 0px 3px;vertical-align:bottom;font-weight:bold;">Vierschalig</td> <td data-sheets-value='{"1":2,"2":"Helder (A/H/H/H)"}' style="border-right:1px solid #000000;overflow:hidden;padding:0px 3px 0px 3px;vertical-align:bottom;font-weight:bold;">Klar (A/H/H/H)</td> <td data-sheets-numberformat='{"1":2,"2":"0.00","3":1}' data-sheets-value='{"1":3,"3":1.28}' style="overflow:hidden;padding:0px 3px 0px 3px;vertical-align:bottom;text-align:center;">1.28</td> <td data-sheets-numberformat='{"1":2,"2":"0","3":1}' data-sheets-value='{"1":3,"3":64}' style="overflow:hidden;padding:0px 3px 0px 3px;vertical-align:bottom;text-align:center;">64</td> <td data-sheets-numberformat='{"1":2,"2":"0","3":1}' data-sheets-value='{"1":3,"3":52}' style="overflow:hidden;padding:0px 3px 0px 3px;vertical-align:bottom;text-align:center;">52</td> <td data-sheets-numberformat='{"1":2,"2":"0","3":1}' data-sheets-value='{"1":3,"3":23}' style="border-right:1px solid #000000;overflow:hidden;padding:0px 3px 0px 3px;vertical-align:bottom;text-align:center;">23</td> </tr> <tr style="height:20px;"> <td style="border-bottom:1px solid #000000;border-left:1px solid #000000;overflow:hidden;padding:0px 3px 0px 3px;vertical-align:bottom;"></td> <td data-sheets-value='{"1":2,"2":"Vierwandig"}' style="border-bottom:1px solid #000000;overflow:hidden;padding:0px 3px 0px 3px;vertical-align:bottom;font-weight:bold;">Vierschalig</td> <td data-sheets-value='{"1":2,"2":"Opaal (A/H/O/H)"}' style="border-right:1px solid #000000;border-bottom:1px solid #000000;overflow:hidden;padding:0px 3px 0px 3px;vertical-align:bottom;font-weight:bold;">Opal (A/H/O/H)</td> <td data-sheets-numberformat='{"1":2,"2":"0.00","3":1}' data-sheets-value='{"1":3,"3":1.28}' style="border-bottom:1px solid #000000;overflow:hidden;padding:0px 3px 0px 3px;vertical-align:bottom;text-align:center;">1.28</td> <td data-sheets-numberformat='{"1":2,"2":"0","3":1}' data-sheets-value='{"1":3,"3":59}' style="border-bottom:1px solid #000000;overflow:hidden;padding:0px 3px 0px 3px;vertical-align:bottom;text-align:center;">59</td> <td data-sheets-numberformat='{"1":2,"2":"0","3":1}' data-sheets-value='{"1":3,"3":46}' style="border-bottom:1px solid #000000;overflow:hidden;padding:0px 3px 0px 3px;vertical-align:bottom;text-align:center;">46</td> <td data-sheets-numberformat='{"1":2,"2":"0","3":1}' data-sheets-value='{"1":3,"3":23}' style="border-right:1px solid #000000;border-bottom:1px solid #000000;overflow:hidden;padding:0px 3px 0px 3px;vertical-align:bottom;text-align:center;">23</td> </tr> <tr style="height:20px;"> <td data-sheets-value='{"1":2,"2":"Polycarbonaat"}' style="border-left:1px solid #000000;overflow:hidden;padding:0px 3px 0px 3px;vertical-align:bottom;font-weight:bold;">Polycarbonat</td> <td data-sheets-value='{"1":2,"2":"Enkelwandig"}' style="overflow:hidden;padding:0px 3px 0px 3px;vertical-align:bottom;font-weight:bold;">Einschalig</td> <td data-sheets-value='{"1":2,"2":"Heatstop Opaal (T)"}' style="border-right:1px solid #000000;overflow:hidden;padding:0px 3px 0px 3px;vertical-align:bottom;font-weight:bold;">Heatstop opal (T)</td> <td data-sheets-numberformat='{"1":2,"2":"0.00","3":1}' data-sheets-value='{"1":3,"3":5.17}' style="overflow:hidden;padding:0px 3px 0px 3px;vertical-align:bottom;text-align:center;">5.17</td> <td data-sheets-numberformat='{"1":2,"2":"0","3":1}' data-sheets-value='{"1":3,"3":49}' style="overflow:hidden;padding:0px 3px 0px 3px;vertical-align:bottom;text-align:center;">49</td> <td data-sheets-numberformat='{"1":2,"2":"0","3":1}' data-sheets-value='{"1":3,"3":59}' style="overflow:hidden;padding:0px 3px 0px 3px;vertical-align:bottom;text-align:center;">59</td> <td data-sheets-numberformat='{"1":2,"2":"0","3":1}' data-sheets-value='{"1":2,"2":"-"}' style="border-right:1px solid #000000;overflow:hidden;padding:0px 3px 0px 3px;vertical-align:bottom;text-align:center;">-</td> </tr> <tr style="height:20px;"> <td data-sheets-value='{"1":2,"2":"Heatstop PC"}' style="border-left:1px solid #000000;overflow:hidden;padding:0px 3px 0px 3px;vertical-align:bottom;font-weight:bold;">Heatstop PC</td> <td data-sheets-value='{"1":2,"2":"Dubbelwandig"}' style="overflow:hidden;padding:0px 3px 0px 3px;vertical-align:bottom;font-weight:bold;">Doppelschalig</td> <td data-sheets-value='{"1":2,"2":"Helder (T/H)"}' style="border-right:1px solid #000000;overflow:hidden;padding:0px 3px 0px 3px;vertical-align:bottom;font-weight:bold;">Klar (T/H)</td> <td data-sheets-numberformat='{"1":2,"2":"0.00","3":1}' data-sheets-value='{"1":3,"3":2.9}' style="overflow:hidden;padding:0px 3px 0px 3px;vertical-align:bottom;text-align:center;">2.90</td> <td data-sheets-numberformat='{"1":2,"2":"0","3":1}' data-sheets-value='{"1":3,"3":44}' style="overflow:hidden;padding:0px 3px 0px 3px;vertical-align:bottom;text-align:center;">44</td> <td data-sheets-numberformat='{"1":2,"2":"0","3":1}' data-sheets-value='{"1":3,"3":51}' style="overflow:hidden;padding:0px 3px 0px 3px;vertical-align:bottom;text-align:center;">51</td> <td data-sheets-numberformat='{"1":2,"2":"0","3":1}' data-sheets-value='{"1":3,"3":20}' style="border-right:1px solid #000000;overflow:hidden;padding:0px 3px 0px 3px;vertical-align:bottom;text-align:center;">20</td> </tr> <tr style="height:20px;"> <td style="border-left:1px solid #000000;overflow:hidden;padding:0px 3px 0px 3px;vertical-align:bottom;font-weight:bold;"></td> <td data-sheets-value='{"1":2,"2":"Dubbelwandig"}' style="overflow:hidden;padding:0px 3px 0px 3px;vertical-align:bottom;font-weight:bold;">Doppelschalig</td> <td data-sheets-value='{"1":2,"2":"Opaal (T/O)"}' style="border-right:1px solid #000000;overflow:hidden;padding:0px 3px 0px 3px;vertical-align:bottom;font-weight:bold;">Opal (T/O)</td> <td data-sheets-numberformat='{"1":2,"2":"0.00","3":1}' data-sheets-value='{"1":3,"3":2.9}' style="overflow:hidden;padding:0px 3px 0px 3px;vertical-align:bottom;text-align:center;">2.90</td> <td data-sheets-numberformat='{"1":2,"2":"0","3":1}' data-sheets-value='{"1":3,"3":41}' style="overflow:hidden;padding:0px 3px 0px 3px;vertical-align:bottom;text-align:center;">41</td> <td data-sheets-numberformat='{"1":2,"2":"0","3":1}' data-sheets-value='{"1":3,"3":45}' style="overflow:hidden;padding:0px 3px 0px 3px;vertical-align:bottom;text-align:center;">45</td> <td data-sheets-numberformat='{"1":2,"2":"0","3":1}' data-sheets-value='{"1":3,"3":20}' style="border-right:1px solid #000000;overflow:hidden;padding:0px 3px 0px 3px;vertical-align:bottom;text-align:center;">20</td> </tr> <tr style="height:20px;"> <td style="border-left:1px solid #000000;overflow:hidden;padding:0px 3px 0px 3px;vertical-align:bottom;font-weight:bold;"></td> <td data-sheets-value='{"1":2,"2":"Driewandig"}' style="overflow:hidden;padding:0px 3px 0px 3px;vertical-align:bott | skylux-160-ce-met-koepel-en-pvc-opstand-16-00-met-lm-motor-en-windvang-1200-x-2400-mm | 8586029138253 | 46872344723789
Rauch- und Wärmeabzug (RWA) | RWA-System | Skylux | Skylux 160° CE mit Kuppel und PVC-Aufsatzkranz 16/00 mit doppeltem LM-Motor und Windfang 1300 x 2500 mm |  | 50388 | 5412970503880 | 8085.25 | Ja | 30-45 | 133.12 | 1300 x 2500 mm | 2500 | 1300 |  | PCV 16/00 (16 cm hoch & Dachöffnung = Tageslichtmaß) | Rechteckig | 5.17 W/m²K - 1.28 W/m²K | 87% - 32% | 90% - 32% | 20dB - 23dB | 160° CE (für Industrie) | Lichtkuppel | mit Windfang | E | Doppelmotor | Maximal ist eine vierschalige Lichtkuppel für dieses Produkt möglich | Ut-Wert LT-Wert g-Wert Rw-waarde EN 1873 : 2014 EN ISO 13468 EN 16153 EN 410 EN 410 EN ISO 140-3 Material Schalen Schalen (W/m²K) (%) (%) (dB) Acryl Einschalig Klar (H) 5.17 90 87 - PMMA Einschalig Opal (O) 5.17 83 76 - Doppelschalig Klar (H/H) 2.90 81 75 20 Doppelschalig Opal (O/O) 2.90 69 58 20 Dreischalig Klar (H/H/H) 1.70 73 65 22 Dreischalig Opal (O/H/O) 1.70 62 51 22 Vierschalig Klar (H/H/H/H) 1.28 64 54 23 Vierschalig Opal (H/H/O/H) 1.28 59 48 23 Polycarbonaat Einschalig Klar (A) 5.17 88 83 - PC Einschalig Opal (D) 5.17 58 60 - Doppelschalig Klar (A/H) 2.90 79 72 20 Doppelschalig Klar (A/A) 2.90 77 69 20 Doppelschalig Opal (A/O) 2.90 73 63 20 Doppelschalig Opal (A/D) 2.90 51 50 20 Dreischalig Klar (A/H/H) 1.70 71 63 22 Dreischalig Opal (A/O/O) 1.70 61 48 22 Vierschalig Klar (A/H/H/H) 1.28 64 52 23 Vierschalig Opal (A/H/O/H) 1.28 59 46 23 Polycarbonat Einschalig Heatstop opal (T) 5.17 49 59 - Heatstop PC Doppelschalig Klar (T/H) 2.90 44 51 20 Doppelschalig Opal (T/O) 2.90 41 45 20 Dreischalig Klar (T/H/H) 1.70 40 <td data-sheets-numberformat='{"1":2,"2":"0","3":1}' data-sheets-value='{"1":3,"3":44}' style="overflow:hidden;padding:0px 3px 0px | https://skylux.eu/de/products/skylux-160-ce-met-koepel-en-pvc-opstand-16-00-met-lm-motor-en-windvang-1300-x-2500-mm | https://skylux.eu/cdn/shop/files/Skylux-160deg-CE-met-koepel-en-pvc-opstand-1600-met-dubbele-LM-motor-en-windvang-1300-x-2500-mm-RWA-systeem.jpg?v=1702980297&width=1600 | https://skylux.eu/cdn/shop/files/e5a82811-1bb0-48e4-a776-cacb59c7c092_00276cf0-72e6-433e-8e6f-84edf06019de.jpg?v=1688551096&width=1600 | //skylux.eu/cdn/shop/files/D_MH_Montageanleitung_Skylux_160_CE_LM.pdf?v=1503750771917917123 | //skylux.eu/cdn/shop/files/D_TD_Technische_Daten_Skylux_Skylux_160_CE_Elektrisch.pdf?v=10489854405570094672 | <style type="text/css" id="isPasted"> <!--td { border: 1px solid #cccccc; } br { mso-data-placement: same-cell; } --> </style> <table border="1" cellpadding="0" cellspacing="0" dir="ltr" style="table-layout:fixed;font-size:10pt;font-family:Arial;border-collapse:collapse;border:none;"><tbody> <tr style="height:20px;"> <td style="overflow:hidden;padding:0px 3px 0px 3px;vertical-align:bottom;"></td> <td style="overflow:hidden;padding:0px 3px 0px 3px;vertical-align:bottom;"></td> <td style="overflow:hidden;padding:0px 3px 0px 3px;vertical-align:bottom;"></td> <td data-sheets-value='{"1":2,"2":"Ut-waarde"}' style="overflow:hidden;padding:0px 3px 0px 3px;vertical-align:bottom;font-weight:bold;text-align:center;">Ut-Wert</td> <td data-sheets-value='{"1":2,"2":"LT-waarde"}' style="overflow:hidden;padding:0px 3px 0px 3px;vertical-align:bottom;font-weight:bold;text-align:center;">LT-Wert</td> <td data-sheets-value='{"1":2,"2":"g-waarde"}' style="overflow:hidden;padding:0px 3px 0px 3px;vertical-align:bottom;font-weight:bold;text-align:center;">g-Wert</td> <td data-sheets-value='{"1":2,"2":"Rw-waarde "}' style="overflow:hidden;padding:0px 3px 0px 3px;vertical-align:bottom;font-weight:bold;text-align:center;">Rw-waarde </td> </tr> <tr style="height:20px;"> <td style="overflow:hidden;padding:0px 3px 0px 3px;vertical-align:bottom;"></td> <td style="overflow:hidden;padding:0px 3px 0px 3px;vertical-align:bottom;"></td> <td style="overflow:hidden;padding:0px 3px 0px 3px;vertical-align:bottom;"></td> <td data-sheets-numberformat='{"1":2,"2":"0.00","3":1}' data-sheets-value='{"1":2,"2":"EN 1873 : 2014"}' style="overflow:hidden;padding:0px 3px 0px 3px;vertical-align:bottom;text-align:center;">EN 1873 : 2014</td> <td data-sheets-numberformat='{"1":2,"2":"0","3":1}' data-sheets-value='{"1":2,"2":"EN ISO 13468 EN 16153 EN 410"}' style="overflow:hidden;padding:0px 3px 0px 3px;vertical-align:bottom;text-align:center;">EN ISO 13468 EN 16153 EN 410</td> <td data-sheets-numberformat='{"1":2,"2":"0","3":1}' data-sheets-value='{"1":2,"2":"EN 410"}' style="overflow:hidden;padding:0px 3px 0px 3px;vertical-align:bottom;text-align:center;">EN 410</td> <td data-sheets-value='{"1":2,"2":"EN ISO 140-3\t\t"}' style="overflow:hidden;padding:0px 3px 0px 3px;vertical-align:bottom;text-align:center;">EN ISO 140-3 </td> </tr> <tr style="height:20px;"> <td data-sheets-value='{"1":2,"2":"Materiaal"}' style="border-bottom:1px solid #000000;overflow:hidden;padding:0px 3px 0px 3px;vertical-align:bottom;background-color:#000000;font-weight:bold;color:#ffffff;">Material</td> <td data-sheets-value='{"1":2,"2":"Wanden"}' style="border-bottom:1px solid #000000;overflow:hidden;padding:0px 3px 0px 3px;vertical-align:bottom;background-color:#000000;font-weight:bold;color:#ffffff;">Schalen</td> <td data-sheets-value='{"1":2,"2":"Schalen"}' style="border-bottom:1px solid #000000;overflow:hidden;padding:0px 3px 0px 3px;vertical-align:bottom;background-color:#000000;font-weight:bold;color:#ffffff;">Schalen</td> <td data-sheets-numberformat='{"1":2,"2":"0.00","3":1}' data-sheets-value='{"1":2,"2":"(W/m²K)\t"}' style="border-bottom:1px solid #000000;overflow:hidden;padding:0px 3px 0px 3px;vertical-align:bottom;background-color:#000000;font-weight:bold;color:#ffffff;text-align:center;">(W/m²K) </td> <td data-sheets-numberformat='{"1":2,"2":"0","3":1}' data-sheets-value='{"1":2,"2":"(%)"}' style="border-bottom:1px solid #000000;overflow:hidden;padding:0px 3px 0px 3px;vertical-align:bottom;background-color:#000000;font-weight:bold;color:#ffffff;text-align:center;">(%)</td> <td data-sheets-numberformat='{"1":2,"2":"0","3":1}' data-sheets-value='{"1":2,"2":"(%)"}' style="border-bottom:1px solid #000000;overflow:hidden;padding:0px 3px 0px 3px;vertical-align:bottom;background-color:#000000;font-weight:bold;color:#ffffff;text-align:center;">(%)</td> <td data-sheets-value='{"1":2,"2":"(dB)"}' style="border-bottom:1px solid #000000;overflow:hidden;padding:0px 3px 0px 3px;vertical-align:bottom;background-color:#000000;font-weight:bold;color:#ffffff;text-align:center;">(dB)</td> </tr> <tr style="height:20px;"> <td data-sheets-value='{"1":2,"2":"Acrylaat"}' style="border-left:1px solid #000000;overflow:hidden;padding:0px 3px 0px 3px;vertical-align:bottom;font-weight:bold;">Acryl</td> <td data-sheets-value='{"1":2,"2":"Enkelwandig"}' style="overflow:hidden;padding:0px 3px 0px 3px;vertical-align:bottom;font-weight:bold;">Einschalig</td> <td data-sheets-value='{"1":2,"2":"Helder (H)"}' style="border-right:1px solid #000000;overflow:hidden;padding:0px 3px 0px 3px;vertical-align:bottom;font-weight:bold;">Klar (H)</td> <td data-sheets-numberformat='{"1":2,"2":"0.00","3":1}' data-sheets-value='{"1":3,"3":5.17}' style="overflow:hidden;padding:0px 3px 0px 3px;vertical-align:bottom;text-align:center;">5.17</td> <td data-sheets-numberformat='{"1":2,"2":"0","3":1}' data-sheets-value='{"1":3,"3":90}' style="overflow:hidden;padding:0px 3px 0px 3px;vertical-align:bottom;text-align:center;">90</td> <td data-sheets-numberformat='{"1":2,"2":"0","3":1}' data-sheets-value='{"1":3,"3":87}' style="overflow:hidden;padding:0px 3px 0px 3px;vertical-align:bottom;text-align:center;">87</td> <td data-sheets-numberformat='{"1":2,"2":"0","3":1}' data-sheets-value='{"1":2,"2":"-"}' style="border-right:1px solid #000000;overflow:hidden;padding:0px 3px 0px 3px;vertical-align:bottom;text-align:center;">-</td> </tr> <tr style="height:20px;"> <td data-sheets-value='{"1":2,"2":"PMMA"}' style="border-left:1px solid #000000;overflow:hidden;padding:0px 3px 0px 3px;vertical-align:bottom;font-weight:bold;">PMMA</td> <td data-sheets-value='{"1":2,"2":"Enkelwandig"}' style="overflow:hidden;padding:0px 3px 0px 3px;vertical-align:bottom;font-weight:bold;">Einschalig</td> <td data-sheets-value='{"1":2,"2":"Opaal (O)"}' style="border-right:1px solid #000000;overflow:hidden;padding:0px 3px 0px 3px;vertical-align:bottom;font-weight:bold;">Opal (O)</td> <td data-sheets-numberformat='{"1":2,"2":"0.00","3":1}' data-sheets-value='{"1":3,"3":5.17}' style="overflow:hidden;padding:0px 3px 0px 3px;vertical-align:bottom;text-align:center;">5.17</td> <td data-sheets-numberformat='{"1":2,"2":"0","3":1}' data-sheets-value='{"1":3,"3":83}' style="overflow:hidden;padding:0px 3px 0px 3px;vertical-align:bottom;text-align:center;">83</td> <td data-sheets-numberformat='{"1":2,"2":"0","3":1}' data-sheets-value='{"1":3,"3":76}' style="overflow:hidden;padding:0px 3px 0px 3px;vertical-align:bottom;text-align:center;">76</td> <td data-sheets-numberformat='{"1":2,"2":"0","3":1}' data-sheets-value='{"1":2,"2":"-"}' style="border-right:1px solid #000000;overflow:hidden;padding:0px 3px 0px 3px;vertical-align:bottom;text-align:center;">-</td> </tr> <tr style="height:20px;"> <td style="border-left:1px solid #000000;overflow:hidden;padding:0px 3px 0px 3px;vertical-align:bottom;font-weight:bold;"></td> <td data-sheets-value='{"1":2,"2":"Dubbelwandig"}' style="overflow:hidden;padding:0px 3px 0px 3px;vertical-align:bottom;font-weight:bold;">Doppelschalig</td> <td data-sheets-value='{"1":2,"2":"Helder (H/H)"}' style="border-right:1px solid #000000;overflow:hidden;padding:0px 3px 0px 3px;vertical-align:bottom;font-weight:bold;">Klar (H/H)</td> <td data-sheets-numberformat='{"1":2,"2":"0.00","3":1}' data-sheets-value='{"1":3,"3":2.9}' style="overflow:hidden;padding:0px 3px 0px 3px;vertical-align:bottom;text-align:center;">2.90</td> <td data-sheets-numberformat='{"1":2,"2":"0","3":1}' data-sheets-value='{"1":3,"3":81}' style="overflow:hidden;padding:0px 3px 0px 3px;vertical-align:bottom;text-align:center;">81</td> <td data-sheets-numberformat='{"1":2,"2":"0","3":1}' data-sheets-value='{"1":3,"3":75}' style="overflow:hidden;padding:0px 3px 0px 3px;vertical-align:bottom;text-align:center;">75</td> <td data-sheets-numberformat='{"1":2,"2":"0","3":1}' data-sheets-value='{"1":3,"3":20}' style="border-right:1px solid #000000;overflow:hidden;padding:0px 3px 0px 3px;vertical-align:bottom;text-align:center;">20</td> </tr> <tr style="height:20px;"> <td style="border-left:1px solid #000000;overflow:hidden;padding:0px 3px 0px 3px;vertical-align:bottom;font-weight:bold;"></td> <td data-sheets-value='{"1":2,"2":"Dubbelwandig"}' style="overflow:hidden;padding:0px 3px 0px 3px;vertical-align:bottom;font-weight:bold;">Doppelschalig</td> <td data-sheets-value='{"1":2,"2":"Opaal (O/O)"}' style="border-right:1px solid #000000;overflow:hidden;padding:0px 3px 0px 3px;vertical-align:bottom;font-weight:bold;">Opal (O/O)</td> <td data-sheets-numberformat='{"1":2,"2":"0.00","3":1}' data-sheets-value='{"1":3,"3":2.9}' style="overflow:hidden;padding:0px 3px 0px 3px;vertical-align:bottom;text-align:center;">2.90</td> <td data-sheets-numberformat='{"1":2,"2":"0","3":1}' data-sheets-value='{"1":3,"3":69}' style="overflow:hidden;padding:0px 3px 0px 3px;vertical-align:bottom;text-align:center;">69</td> <td data-sheets-numberformat='{"1":2,"2":"0","3":1}' data-sheets-value='{"1":3,"3":58}' style="overflow:hidden;padding:0px 3px 0px 3px;vertical-align:bottom;text-align:center;">58</td> <td data-sheets-numberformat='{"1":2,"2":"0","3":1}' data-sheets-value='{"1":3,"3":20}' style="border-right:1px solid #000000;overflow:hidden;padding:0px 3px 0px 3px;vertical-align:bottom;text-align:center;">20</td> </tr> <tr style="height:20px;"> <td style="border-left:1px solid #000000;overflow:hidden;padding:0px 3px 0px 3px;vertical-align:bottom;font-weight:bold;"></td> <td data-sheets-value='{"1":2,"2":"Driewandig"}' style="overflow:hidden;padding:0px 3px 0px 3px;vertical-align:bottom;font-weight:bold;">Dreischalig</td> <td data-sheets-value='{"1":2,"2":"Helder (H/H/H)"}' style="border-right:1px solid #000000;overflow:hidden;padding:0px 3px 0px 3px;vertical-align:bottom;font-weight:bold;">Klar (H/H/H)</td> <td data-sheets-numberformat='{"1":2,"2":"0.00","3":1}' data-sheets-value='{"1":3,"3":1.7}' style="overflow:hidden;padding:0px 3px 0px 3px;vertical-align:bottom;text-align:center;">1.70</td> <td data-sheets-numberformat='{"1":2,"2":"0","3":1}' data-sheets-value='{"1":3,"3":73}' style="overflow:hidden;padding:0px 3px 0px 3px;vertical-align:bottom;text-align:center;">73</td> <td data-sheets-numberformat='{"1":2,"2":"0","3":1}' data-sheets-value='{"1":3,"3":65}' style="overflow:hidden;padding:0px 3px 0px 3px;vertical-align:bottom;text-align:center;">65</td> <td data-sheets-numberformat='{"1":2,"2":"0","3":1}' data-sheets-value='{"1":3,"3":22}' style="border-right:1px solid #000000;overflow:hidden;padding:0px 3px 0px 3px;vertical-align:bottom;text-align:center;">22</td> </tr> <tr style="height:20px;"> <td style="border-left:1px solid #000000;overflow:hidden;padding:0px 3px 0px 3px;vertical-align:bottom;font-weight:bold;"></td> <td data-sheets-value='{"1":2,"2":"Driewandig"}' style="overflow:hidden;padding:0px 3px 0px 3px;vertical-align:bottom;font-weight:bold;">Dreischalig</td> <td data-sheets-value='{"1":2,"2":"Opaal (O/H/O)"}' style="border-right:1px solid #000000;overflow:hidden;padding:0px 3px 0px 3px;vertical-align:bottom;font-weight:bold;">Opal (O/H/O)</td> <td data-sheets-numberformat='{"1":2,"2":"0.00","3":1}' data-sheets-value='{"1":3,"3":1.7}' style="overflow:hidden;padding:0px 3px 0px 3px;vertical-align:bottom;text-align:center;">1.70</td> <td data-sheets-numberformat='{"1":2,"2":"0","3":1}' data-sheets-value='{"1":3,"3":62}' style="overflow:hidden;padding:0px 3px 0px 3px;vertical-align:bottom;text-align:center;">62</td> <td data-sheets-numberformat='{"1":2,"2":"0","3":1}' data-sheets-value='{"1":3,"3":51}' style="overflow:hidden;padding:0px 3px 0px 3px;vertical-align:bottom;text-align:center;">51</td> <td data-sheets-numberformat='{"1":2,"2":"0","3":1}' data-sheets-value='{"1":3,"3":22}' style="border-right:1px solid #000000;overflow:hidden;padding:0px 3px 0px 3px;vertical-align:bottom;text-align:center;">22</td> </tr> <tr style="height:20px;"> <td style="border-left:1px solid #000000;overflow:hidden;padding:0px 3px 0px 3px;vertical-align:bottom;font-weight:bold;"></td> <td data-sheets-value='{"1":2,"2":"Vierwandig"}' style="overflow:hidden;padding:0px 3px 0px 3px;vertical-align:bottom;font-weight:bold;">Vierschalig</td> <td data-sheets-value='{"1":2,"2":"Helder (H/H/H/H)"}' style="border-right:1px solid #000000;overflow:hidden;padding:0px 3px 0px 3px;vertical-align:bottom;font-weight:bold;">Klar (H/H/H/H)</td> <td data-sheets-numberformat='{"1":2,"2":"0.00","3":1}' data-sheets-value='{"1":3,"3":1.28}' style="overflow:hidden;padding:0px 3px 0px 3px;vertical-align:bottom;text-align:center;">1.28</td> <td data-sheets-numberformat='{"1":2,"2":"0","3":1}' data-sheets-value='{"1":3,"3":64}' style="overflow:hidden;padding:0px 3px 0px 3px;vertical-align:bottom;text-align:center;">64</td> <td data-sheets-numberformat='{"1":2,"2":"0","3":1}' data-sheets-value='{"1":3,"3":54}' style="overflow:hidden;padding:0px 3px 0px 3px;vertical-align:bottom;text-align:center;">54</td> <td data-sheets-numberformat='{"1":2,"2":"0","3":1}' data-sheets-value='{"1":3,"3":23}' style="border-right:1px solid #000000;overflow:hidden;padding:0px 3px 0px 3px;vertical-align:bottom;text-align:center;">23</td> </tr> <tr style="height:20px;"> <td style="border-bottom:1px solid #000000;border-left:1px solid #000000;overflow:hidden;padding:0px 3px 0px 3px;vertical-align:bottom;"></td> <td data-sheets-value='{"1":2,"2":"Vierwandig"}' style="border-bottom:1px solid #000000;overflow:hidden;padding:0px 3px 0px 3px;vertical-align:bottom;font-weight:bold;">Vierschalig</td> <td data-sheets-value='{"1":2,"2":"Opaal (H/H/O/H)"}' style="border-right:1px solid #000000;border-bottom:1px solid #000000;overflow:hidden;padding:0px 3px 0px 3px;vertical-align:bottom;font-weight:bold;">Opal (H/H/O/H)</td> <td data-sheets-numberformat='{"1":2,"2":"0.00","3":1}' data-sheets-value='{"1":3,"3":1.28}' style="border-bottom:1px solid #000000;overflow:hidden;padding:0px 3px 0px 3px;vertical-align:bottom;text-align:center;">1.28</td> <td data-sheets-numberformat='{"1":2,"2":"0","3":1}' data-sheets-value='{"1":3,"3":59}' style="border-bottom:1px solid #000000;overflow:hidden;padding:0px 3px 0px 3px;vertical-align:bottom;text-align:center;">59</td> <td data-sheets-numberformat='{"1":2,"2":"0","3":1}' data-sheets-value='{"1":3,"3":48}' style="border-bottom:1px solid #000000;overflow:hidden;padding:0px 3px 0px 3px;vertical-align:bottom;text-align:center;">48</td> <td data-sheets-numberformat='{"1":2,"2":"0","3":1}' data-sheets-value='{"1":3,"3":23}' style="border-right:1px solid #000000;border-bottom:1px solid #000000;overflow:hidden;padding:0px 3px 0px 3px;vertical-align:bottom;text-align:center;">23</td> </tr> <tr style="height:20px;"> <td data-sheets-value='{"1":2,"2":"Polycarbonaat "}' style="border-left:1px solid #000000;overflow:hidden;padding:0px 3px 0px 3px;vertical-align:bottom;font-weight:bold;">Polycarbonaat </td> <td data-sheets-value='{"1":2,"2":"Enkelwandig"}' style="overflow:hidden;padding:0px 3px 0px 3px;vertical-align:bottom;font-weight:bold;">Einschalig</td> <td data-sheets-value='{"1":2,"2":"Helder (A)"}' style="border-right:1px solid #000000;overflow:hidden;padding:0px 3px 0px 3px;vertical-align:bottom;font-weight:bold;">Klar (A)</td> <td data-sheets-numberformat='{"1":2,"2":"0.00","3":1}' data-sheets-value='{"1":3,"3":5.17}' style="overflow:hidden;padding:0px 3px 0px 3px;vertical-align:bottom;text-align:center;">5.17</td> <td data-sheets-numberformat='{"1":2,"2":"0","3":1}' data-sheets-value='{"1":3,"3":88}' style="overflow:hidden;padding:0px 3px 0px 3px;vertical-align:bottom;text-align:center;">88</td> <td data-sheets-numberformat='{"1":2,"2":"0","3":1}' data-sheets-value='{"1":3,"3":83}' style="overflow:hidden;padding:0px 3px 0px 3px;vertical-align:bottom;text-align:center;">83</td> <td data-sheets-numberformat='{"1":2,"2":"0","3":1}' data-sheets-value='{"1":2,"2":"-"}' style="border-right:1px solid #000000;overflow:hidden;padding:0px 3px 0px 3px;vertical-align:bottom;text-align:center;">-</td> </tr> <tr style="height:20px;"> <td data-sheets-value='{"1":2,"2":"PC"}' style="border-left:1px solid #000000;overflow:hidden;padding:0px 3px 0px 3px;vertical-align:bottom;font-weight:bold;">PC</td> <td data-sheets-value='{"1":2,"2":"Enkelwandig"}' style="overflow:hidden;padding:0px 3px 0px 3px;vertical-align:bottom;font-weight:bold;">Einschalig</td> <td data-sheets-value='{"1":2,"2":"Opaal (D)"}' style="border-right:1px solid #000000;overflow:hidden;padding:0px 3px 0px 3px;vertical-align:bottom;font-weight:bold;">Opal (D)</td> <td data-sheets-numberformat='{"1":2,"2":"0.00","3":1}' data-sheets-value='{"1":3,"3":5.17}' style="overflow:hidden;padding:0px 3px 0px 3px;vertical-align:bottom;text-align:center;">5.17</td> <td data-sheets-numberformat='{"1":2,"2":"0","3":1}' data-sheets-value='{"1":3,"3":58}' style="overflow:hidden;padding:0px 3px 0px 3px;vertical-align:bottom;text-align:center;">58</td> <td data-sheets-numberformat='{"1":2,"2":"0","3":1}' data-sheets-value='{"1":3,"3":60}' style="overflow:hidden;padding:0px 3px 0px 3px;vertical-align:bottom;text-align:center;">60</td> <td data-sheets-numberformat='{"1":2,"2":"0","3":1}' data-sheets-value='{"1":2,"2":"-"}' style="border-right:1px solid #000000;overflow:hidden;padding:0px 3px 0px 3px;vertical-align:bottom;text-align:center;">-</td> </tr> <tr style="height:20px;"> <td style="border-left:1px solid #000000;overflow:hidden;padding:0px 3px 0px 3px;vertical-align:bottom;font-weight:bold;"></td> <td data-sheets-value='{"1":2,"2":"Dubbelwandig"}' style="overflow:hidden;padding:0px 3px 0px 3px;vertical-align:bottom;font-weight:bold;">Doppelschalig</td> <td data-sheets-value='{"1":2,"2":"Helder (A/H)"}' style="border-right:1px solid #000000;overflow:hidden;padding:0px 3px 0px 3px;vertical-align:bottom;font-weight:bold;">Klar (A/H)</td> <td data-sheets-numberformat='{"1":2,"2":"0.00","3":1}' data-sheets-value='{"1":3,"3":2.9}' style="overflow:hidden;padding:0px 3px 0px 3px;vertical-align:bottom;text-align:center;">2.90</td> <td data-sheets-numberformat='{"1":2,"2":"0","3":1}' data-sheets-value='{"1":3,"3":79}' style="overflow:hidden;padding:0px 3px 0px 3px;vertical-align:bottom;text-align:center;">79</td> <td data-sheets-numberformat='{"1":2,"2":"0","3":1}' data-sheets-value='{"1":3,"3":72}' style="overflow:hidden;padding:0px 3px 0px 3px;vertical-align:bottom;text-align:center;">72</td> <td data-sheets-numberformat='{"1":2,"2":"0","3":1}' data-sheets-value='{"1":3,"3":20}' style="border-right:1px solid #000000;overflow:hidden;padding:0px 3px 0px 3px;vertical-align:bottom;text-align:center;">20</td> </tr> <tr style="height:20px;"> <td style="border-left:1px solid #000000;overflow:hidden;padding:0px 3px 0px 3px;vertical-align:bottom;font-weight:bold;"></td> <td data-sheets-value='{"1":2,"2":"Dubbelwandig"}' style="overflow:hidden;padding:0px 3px 0px 3px;vertical-align:bottom;font-weight:bold;">Doppelschalig</td> <td data-sheets-value='{"1":2,"2":"Helder (A/A)"}' style="border-right:1px solid #000000;overflow:hidden;padding:0px 3px 0px 3px;vertical-align:bottom;font-weight:bold;">Klar (A/A)</td> <td data-sheets-numberformat='{"1":2,"2":"0.00","3":1}' data-sheets-value='{"1":3,"3":2.9}' style="overflow:hidden;padding:0px 3px 0px 3px;vertical-align:bottom;text-align:center;">2.90</td> <td data-sheets-numberformat='{"1":2,"2":"0","3":1}' data-sheets-value='{"1":3,"3":77}' style="overflow:hidden;padding:0px 3px 0px 3px;vertical-align:bottom;text-align:center;">77</td> <td data-sheets-numberformat='{"1":2,"2":"0","3":1}' data-sheets-value='{"1":3,"3":69}' style="overflow:hidden;padding:0px 3px 0px 3px;vertical-align:bottom;text-align:center;">69</td> <td data-sheets-numberformat='{"1":2,"2":"0","3":1}' data-sheets-value='{"1":3,"3":20}' style="border-right:1px solid #000000;overflow:hidden;padding:0px 3px 0px 3px;vertical-align:bottom;text-align:center;">20</td> </tr> <tr style="height:20px;"> <td style="border-left:1px solid #000000;overflow:hidden;padding:0px 3px 0px 3px;vertical-align:bottom;font-weight:bold;"></td> <td data-sheets-value='{"1":2,"2":"Dubbelwandig"}' style="overflow:hidden;padding:0px 3px 0px 3px;vertical-align:bottom;font-weight:bold;">Doppelschalig</td> <td data-sheets-value='{"1":2,"2":"Opaal (A/O)"}' style="border-right:1px solid #000000;overflow:hidden;padding:0px 3px 0px 3px;vertical-align:bottom;font-weight:bold;">Opal (A/O)</td> <td data-sheets-numberformat='{"1":2,"2":"0.00","3":1}' data-sheets-value='{"1":3,"3":2.9}' style="overflow:hidden;padding:0px 3px 0px 3px;vertical-align:bottom;text-align:center;">2.90</td> <td data-sheets-numberformat='{"1":2,"2":"0","3":1}' data-sheets-value='{"1":3,"3":73}' style="overflow:hidden;padding:0px 3px 0px 3px;vertical-align:bottom;text-align:center;">73</td> <td data-sheets-numberformat='{"1":2,"2":"0","3":1}' data-sheets-value='{"1":3,"3":63}' style="overflow:hidden;padding:0px 3px 0px 3px;vertical-align:bottom;text-align:center;">63</td> <td data-sheets-numberformat='{"1":2,"2":"0","3":1}' data-sheets-value='{"1":3,"3":20}' style="border-right:1px solid #000000;overflow:hidden;padding:0px 3px 0px 3px;vertical-align:bottom;text-align:center;">20</td> </tr> <tr style="height:20px;"> <td style="border-left:1px solid #000000;overflow:hidden;padding:0px 3px 0px 3px;vertical-align:bottom;font-weight:bold;"></td> <td data-sheets-value='{"1":2,"2":"Dubbelwandig"}' style="overflow:hidden;padding:0px 3px 0px 3px;vertical-align:bottom;font-weight:bold;">Doppelschalig</td> <td data-sheets-value='{"1":2,"2":"Opaal (A/D)"}' style="border-right:1px solid #000000;overflow:hidden;padding:0px 3px 0px 3px;vertical-align:bottom;font-weight:bold;">Opal (A/D)</td> <td data-sheets-numberformat='{"1":2,"2":"0.00","3":1}' data-sheets-value='{"1":3,"3":2.9}' style="overflow:hidden;padding:0px 3px 0px 3px;vertical-align:bottom;text-align:center;">2.90</td> <td data-sheets-numberformat='{"1":2,"2":"0","3":1}' data-sheets-value='{"1":3,"3":51}' style="overflow:hidden;padding:0px 3px 0px 3px;vertical-align:bottom;text-align:center;">51</td> <td data-sheets-numberformat='{"1":2,"2":"0","3":1}' data-sheets-value='{"1":3,"3":50}' style="overflow:hidden;padding:0px 3px 0px 3px;vertical-align:bottom;text-align:center;">50</td> <td data-sheets-numberformat='{"1":2,"2":"0","3":1}' data-sheets-value='{"1":3,"3":20}' style="border-right:1px solid #000000;overflow:hidden;padding:0px 3px 0px 3px;vertical-align:bottom;text-align:center;">20</td> </tr> <tr style="height:20px;"> <td style="border-left:1px solid #000000;overflow:hidden;padding:0px 3px 0px 3px;vertical-align:bottom;font-weight:bold;"></td> <td data-sheets-value='{"1":2,"2":"Driewandig"}' style="overflow:hidden;padding:0px 3px 0px 3px;vertical-align:bottom;font-weight:bold;">Dreischalig</td> <td data-sheets-value='{"1":2,"2":"Helder (A/H/H)"}' style="border-right:1px solid #000000;overflow:hidden;padding:0px 3px 0px 3px;vertical-align:bottom;font-weight:bold;">Klar (A/H/H)</td> <td data-sheets-numberformat='{"1":2,"2":"0.00","3":1}' data-sheets-value='{"1":3,"3":1.7}' style="overflow:hidden;padding:0px 3px 0px 3px;vertical-align:bottom;text-align:center;">1.70</td> <td data-sheets-numberformat='{"1":2,"2":"0","3":1}' data-sheets-value='{"1":3,"3":71}' style="overflow:hidden;padding:0px 3px 0px 3px;vertical-align:bottom;text-align:center;">71</td> <td data-sheets-numberformat='{"1":2,"2":"0","3":1}' data-sheets-value='{"1":3,"3":63}' style="overflow:hidden;padding:0px 3px 0px 3px;vertical-align:bottom;text-align:center;">63</td> <td data-sheets-numberformat='{"1":2,"2":"0","3":1}' data-sheets-value='{"1":3,"3":22}' style="border-right:1px solid #000000;overflow:hidden;padding:0px 3px 0px 3px;vertical-align:bottom;text-align:center;">22</td> </tr> <tr style="height:20px;"> <td style="border-left:1px solid #000000;overflow:hidden;padding:0px 3px 0px 3px;vertical-align:bottom;font-weight:bold;"></td> <td data-sheets-value='{"1":2,"2":"Driewandig"}' style="overflow:hidden;padding:0px 3px 0px 3px;vertical-align:bottom;font-weight:bold;">Dreischalig</td> <td data-sheets-value='{"1":2,"2":"Opaal (A/O/O)"}' style="border-right:1px solid #000000;overflow:hidden;padding:0px 3px 0px 3px;vertical-align:bottom;font-weight:bold;">Opal (A/O/O)</td> <td data-sheets-numberformat='{"1":2,"2":"0.00","3":1}' data-sheets-value='{"1":3,"3":1.7}' style="overflow:hidden;padding:0px 3px 0px 3px;vertical-align:bottom;text-align:center;">1.70</td> <td data-sheets-numberformat='{"1":2,"2":"0","3":1}' data-sheets-value='{"1":3,"3":61}' style="overflow:hidden;padding:0px 3px 0px 3px;vertical-align:bottom;text-align:center;">61</td> <td data-sheets-numberformat='{"1":2,"2":"0","3":1}' data-sheets-value='{"1":3,"3":48}' style="overflow:hidden;padding:0px 3px 0px 3px;vertical-align:bottom;text-align:center;">48</td> <td data-sheets-numberformat='{"1":2,"2":"0","3":1}' data-sheets-value='{"1":3,"3":22}' style="border-right:1px solid #000000;overflow:hidden;padding:0px 3px 0px 3px;vertical-align:bottom;text-align:center;">22</td> </tr> <tr style="height:20px;"> <td style="border-left:1px solid #000000;overflow:hidden;padding:0px 3px 0px 3px;vertical-align:bottom;font-weight:bold;"></td> <td data-sheets-value='{"1":2,"2":"Vierwandig"}' style="overflow:hidden;padding:0px 3px 0px 3px;vertical-align:bottom;font-weight:bold;">Vierschalig</td> <td data-sheets-value='{"1":2,"2":"Helder (A/H/H/H)"}' style="border-right:1px solid #000000;overflow:hidden;padding:0px 3px 0px 3px;vertical-align:bottom;font-weight:bold;">Klar (A/H/H/H)</td> <td data-sheets-numberformat='{"1":2,"2":"0.00","3":1}' data-sheets-value='{"1":3,"3":1.28}' style="overflow:hidden;padding:0px 3px 0px 3px;vertical-align:bottom;text-align:center;">1.28</td> <td data-sheets-numberformat='{"1":2,"2":"0","3":1}' data-sheets-value='{"1":3,"3":64}' style="overflow:hidden;padding:0px 3px 0px 3px;vertical-align:bottom;text-align:center;">64</td> <td data-sheets-numberformat='{"1":2,"2":"0","3":1}' data-sheets-value='{"1":3,"3":52}' style="overflow:hidden;padding:0px 3px 0px 3px;vertical-align:bottom;text-align:center;">52</td> <td data-sheets-numberformat='{"1":2,"2":"0","3":1}' data-sheets-value='{"1":3,"3":23}' style="border-right:1px solid #000000;overflow:hidden;padding:0px 3px 0px 3px;vertical-align:bottom;text-align:center;">23</td> </tr> <tr style="height:20px;"> <td style="border-bottom:1px solid #000000;border-left:1px solid #000000;overflow:hidden;padding:0px 3px 0px 3px;vertical-align:bottom;"></td> <td data-sheets-value='{"1":2,"2":"Vierwandig"}' style="border-bottom:1px solid #000000;overflow:hidden;padding:0px 3px 0px 3px;vertical-align:bottom;font-weight:bold;">Vierschalig</td> <td data-sheets-value='{"1":2,"2":"Opaal (A/H/O/H)"}' style="border-right:1px solid #000000;border-bottom:1px solid #000000;overflow:hidden;padding:0px 3px 0px 3px;vertical-align:bottom;font-weight:bold;">Opal (A/H/O/H)</td> <td data-sheets-numberformat='{"1":2,"2":"0.00","3":1}' data-sheets-value='{"1":3,"3":1.28}' style="border-bottom:1px solid #000000;overflow:hidden;padding:0px 3px 0px 3px;vertical-align:bottom;text-align:center;">1.28</td> <td data-sheets-numberformat='{"1":2,"2":"0","3":1}' data-sheets-value='{"1":3,"3":59}' style="border-bottom:1px solid #000000;overflow:hidden;padding:0px 3px 0px 3px;vertical-align:bottom;text-align:center;">59</td> <td data-sheets-numberformat='{"1":2,"2":"0","3":1}' data-sheets-value='{"1":3,"3":46}' style="border-bottom:1px solid #000000;overflow:hidden;padding:0px 3px 0px 3px;vertical-align:bottom;text-align:center;">46</td> <td data-sheets-numberformat='{"1":2,"2":"0","3":1}' data-sheets-value='{"1":3,"3":23}' style="border-right:1px solid #000000;border-bottom:1px solid #000000;overflow:hidden;padding:0px 3px 0px 3px;vertical-align:bottom;text-align:center;">23</td> </tr> <tr style="height:20px;"> <td data-sheets-value='{"1":2,"2":"Polycarbonaat"}' style="border-left:1px solid #000000;overflow:hidden;padding:0px 3px 0px 3px;vertical-align:bottom;font-weight:bold;">Polycarbonat</td> <td data-sheets-value='{"1":2,"2":"Enkelwandig"}' style="overflow:hidden;padding:0px 3px 0px 3px;vertical-align:bottom;font-weight:bold;">Einschalig</td> <td data-sheets-value='{"1":2,"2":"Heatstop Opaal (T)"}' style="border-right:1px solid #000000;overflow:hidden;padding:0px 3px 0px 3px;vertical-align:bottom;font-weight:bold;">Heatstop opal (T)</td> <td data-sheets-numberformat='{"1":2,"2":"0.00","3":1}' data-sheets-value='{"1":3,"3":5.17}' style="overflow:hidden;padding:0px 3px 0px 3px;vertical-align:bottom;text-align:center;">5.17</td> <td data-sheets-numberformat='{"1":2,"2":"0","3":1}' data-sheets-value='{"1":3,"3":49}' style="overflow:hidden;padding:0px 3px 0px 3px;vertical-align:bottom;text-align:center;">49</td> <td data-sheets-numberformat='{"1":2,"2":"0","3":1}' data-sheets-value='{"1":3,"3":59}' style="overflow:hidden;padding:0px 3px 0px 3px;vertical-align:bottom;text-align:center;">59</td> <td data-sheets-numberformat='{"1":2,"2":"0","3":1}' data-sheets-value='{"1":2,"2":"-"}' style="border-right:1px solid #000000;overflow:hidden;padding:0px 3px 0px 3px;vertical-align:bottom;text-align:center;">-</td> </tr> <tr style="height:20px;"> <td data-sheets-value='{"1":2,"2":"Heatstop PC"}' style="border-left:1px solid #000000;overflow:hidden;padding:0px 3px 0px 3px;vertical-align:bottom;font-weight:bold;">Heatstop PC</td> <td data-sheets-value='{"1":2,"2":"Dubbelwandig"}' style="overflow:hidden;padding:0px 3px 0px 3px;vertical-align:bottom;font-weight:bold;">Doppelschalig</td> <td data-sheets-value='{"1":2,"2":"Helder (T/H)"}' style="border-right:1px solid #000000;overflow:hidden;padding:0px 3px 0px 3px;vertical-align:bottom;font-weight:bold;">Klar (T/H)</td> <td data-sheets-numberformat='{"1":2,"2":"0.00","3":1}' data-sheets-value='{"1":3,"3":2.9}' style="overflow:hidden;padding:0px 3px 0px 3px;vertical-align:bottom;text-align:center;">2.90</td> <td data-sheets-numberformat='{"1":2,"2":"0","3":1}' data-sheets-value='{"1":3,"3":44}' style="overflow:hidden;padding:0px 3px 0px 3px;vertical-align:bottom;text-align:center;">44</td> <td data-sheets-numberformat='{"1":2,"2":"0","3":1}' data-sheets-value='{"1":3,"3":51}' style="overflow:hidden;padding:0px 3px 0px 3px;vertical-align:bottom;text-align:center;">51</td> <td data-sheets-numberformat='{"1":2,"2":"0","3":1}' data-sheets-value='{"1":3,"3":20}' style="border-right:1px solid #000000;overflow:hidden;padding:0px 3px 0px 3px;vertical-align:bottom;text-align:center;">20</td> </tr> <tr style="height:20px;"> <td style="border-left:1px solid #000000;overflow:hidden;padding:0px 3px 0px 3px;vertical-align:bottom;font-weight:bold;"></td> <td data-sheets-value='{"1":2,"2":"Dubbelwandig"}' style="overflow:hidden;padding:0px 3px 0px 3px;vertical-align:bottom;font-weight:bold;">Doppelschalig</td> <td data-sheets-value='{"1":2,"2":"Opaal (T/O)"}' style="border-right:1px solid #000000;overflow:hidden;padding:0px 3px 0px 3px;vertical-align:bottom;font-weight:bold;">Opal (T/O)</td> <td data-sheets-numberformat='{"1":2,"2":"0.00","3":1}' data-sheets-value='{"1":3,"3":2.9}' style="overflow:hidden;padding:0px 3px 0px 3px;vertical-align:bottom;text-align:center;">2.90</td> <td data-sheets-numberformat='{"1":2,"2":"0","3":1}' data-sheets-value='{"1":3,"3":41}' style="overflow:hidden;padding:0px 3px 0px 3px;vertical-align:bottom;text-align:center;">41</td> <td data-sheets-numberformat='{"1":2,"2":"0","3":1}' data-sheets-value='{"1":3,"3":45}' style="overflow:hidden;padding:0px 3px 0px 3px;vertical-align:bottom;text-align:center;">45</td> <td data-sheets-numberformat='{"1":2,"2":"0","3":1}' data-sheets-value='{"1":3,"3":20}' style="border-right:1px solid #000000;overflow:hidden;padding:0px 3px 0px 3px;vertical-align:bottom;text-align:center;">20</td> </tr> <tr style="height:20px;"> <td style="border-left:1px solid #000000;overflow:hidden;padding:0px 3px 0px 3px;vertical-align:bottom;font-weight:bold;"></td> <td data-sheets-value='{"1":2,"2":"Driewandig"}' style="overflow:hidden;padding:0px 3px 0px 3px;vertical-align:bott | skylux-160-ce-met-koepel-en-pvc-opstand-16-00-met-lm-motor-en-windvang-1300-x-2500-mm | 8586029433165 | 46872345805133
Rauch- und Wärmeabzug (RWA) | RWA-System | Skylux | Skylux 160° CE mit Kuppel und PVC-Aufsatzkranz 16/00 mit doppeltem LM-Motor und Windfang 1300 x 2800 mm |  | 50389 | 5412970503897 | 8494.2 | Ja | 30-45 | 139.57 | 1300 x 2800 mm | 2800 | 1300 |  | PCV 16/00 (16 cm hoch & Dachöffnung = Tageslichtmaß) | Rechteckig | 5.17 W/m²K - 1.28 W/m²K | 87% - 32% | 90% - 32% | 20dB - 23dB | 160° CE (für Industrie) | Lichtkuppel | mit Windfang | E | Doppelmotor | Maximal ist eine vierschalige Lichtkuppel für dieses Produkt möglich | Ut-Wert LT-Wert g-Wert Rw-waarde EN 1873 : 2014 EN ISO 13468 EN 16153 EN 410 EN 410 EN ISO 140-3 Material Schalen Schalen (W/m²K) (%) (%) (dB) Acryl Einschalig Klar (H) 5.17 90 87 - PMMA Einschalig Opal (O) 5.17 83 76 - Doppelschalig Klar (H/H) 2.90 81 75 20 Doppelschalig Opal (O/O) 2.90 69 58 20 Dreischalig Klar (H/H/H) 1.70 73 65 22 Dreischalig Opal (O/H/O) 1.70 62 51 22 Vierschalig Klar (H/H/H/H) 1.28 64 54 23 Vierschalig Opal (H/H/O/H) 1.28 59 48 23 Polycarbonaat Einschalig Klar (A) 5.17 88 83 - PC Einschalig Opal (D) 5.17 58 60 - Doppelschalig Klar (A/H) 2.90 79 72 20 Doppelschalig Klar (A/A) 2.90 77 69 20 Doppelschalig Opal (A/O) 2.90 73 63 20 Doppelschalig Opal (A/D) 2.90 51 50 20 Dreischalig Klar (A/H/H) 1.70 71 63 22 Dreischalig Opal (A/O/O) 1.70 61 48 22 Vierschalig Klar (A/H/H/H) 1.28 64 52 23 Vierschalig Opal (A/H/O/H) 1.28 59 46 23 Polycarbonat Einschalig Heatstop opal (T) 5.17 49 59 - Heatstop PC Doppelschalig Klar (T/H) 2.90 44 51 20 Doppelschalig Opal (T/O) 2.90 41 45 20 Dreischalig Klar (T/H/H) 1.70 40 <td data-sheets-numberformat='{"1":2,"2":"0","3":1}' data-sheets-value='{"1":3,"3":44}' style="overflow:hidden;padding:0px 3px 0px | https://skylux.eu/de/products/skylux-160-ce-met-koepel-en-pvc-opstand-16-00-met-lm-motor-en-windvang-1300-x-2800-mm | https://skylux.eu/cdn/shop/files/Skylux-160deg-CE-met-koepel-en-pvc-opstand-1600-met-dubbele-LM-motor-en-windvang-1300-x-2800-mm-RWA-systeem.jpg?v=1702980303&width=1600 | https://skylux.eu/cdn/shop/files/e5a82811-1bb0-48e4-a776-cacb59c7c092_e7f8cecc-de29-4766-b4ab-fcedb0fc274f.jpg?v=1688551098&width=1600 | //skylux.eu/cdn/shop/files/D_MH_Montageanleitung_Skylux_160_CE_LM.pdf?v=1503750771917917123 | //skylux.eu/cdn/shop/files/D_TD_Technische_Daten_Skylux_Skylux_160_CE_Elektrisch.pdf?v=10489854405570094672 | <style type="text/css" id="isPasted"> <!--td { border: 1px solid #cccccc; } br { mso-data-placement: same-cell; } --> </style> <table border="1" cellpadding="0" cellspacing="0" dir="ltr" style="table-layout:fixed;font-size:10pt;font-family:Arial;border-collapse:collapse;border:none;"><tbody> <tr style="height:20px;"> <td style="overflow:hidden;padding:0px 3px 0px 3px;vertical-align:bottom;"></td> <td style="overflow:hidden;padding:0px 3px 0px 3px;vertical-align:bottom;"></td> <td style="overflow:hidden;padding:0px 3px 0px 3px;vertical-align:bottom;"></td> <td data-sheets-value='{"1":2,"2":"Ut-waarde"}' style="overflow:hidden;padding:0px 3px 0px 3px;vertical-align:bottom;font-weight:bold;text-align:center;">Ut-Wert</td> <td data-sheets-value='{"1":2,"2":"LT-waarde"}' style="overflow:hidden;padding:0px 3px 0px 3px;vertical-align:bottom;font-weight:bold;text-align:center;">LT-Wert</td> <td data-sheets-value='{"1":2,"2":"g-waarde"}' style="overflow:hidden;padding:0px 3px 0px 3px;vertical-align:bottom;font-weight:bold;text-align:center;">g-Wert</td> <td data-sheets-value='{"1":2,"2":"Rw-waarde "}' style="overflow:hidden;padding:0px 3px 0px 3px;vertical-align:bottom;font-weight:bold;text-align:center;">Rw-waarde </td> </tr> <tr style="height:20px;"> <td style="overflow:hidden;padding:0px 3px 0px 3px;vertical-align:bottom;"></td> <td style="overflow:hidden;padding:0px 3px 0px 3px;vertical-align:bottom;"></td> <td style="overflow:hidden;padding:0px 3px 0px 3px;vertical-align:bottom;"></td> <td data-sheets-numberformat='{"1":2,"2":"0.00","3":1}' data-sheets-value='{"1":2,"2":"EN 1873 : 2014"}' style="overflow:hidden;padding:0px 3px 0px 3px;vertical-align:bottom;text-align:center;">EN 1873 : 2014</td> <td data-sheets-numberformat='{"1":2,"2":"0","3":1}' data-sheets-value='{"1":2,"2":"EN ISO 13468 EN 16153 EN 410"}' style="overflow:hidden;padding:0px 3px 0px 3px;vertical-align:bottom;text-align:center;">EN ISO 13468 EN 16153 EN 410</td> <td data-sheets-numberformat='{"1":2,"2":"0","3":1}' data-sheets-value='{"1":2,"2":"EN 410"}' style="overflow:hidden;padding:0px 3px 0px 3px;vertical-align:bottom;text-align:center;">EN 410</td> <td data-sheets-value='{"1":2,"2":"EN ISO 140-3\t\t"}' style="overflow:hidden;padding:0px 3px 0px 3px;vertical-align:bottom;text-align:center;">EN ISO 140-3 </td> </tr> <tr style="height:20px;"> <td data-sheets-value='{"1":2,"2":"Materiaal"}' style="border-bottom:1px solid #000000;overflow:hidden;padding:0px 3px 0px 3px;vertical-align:bottom;background-color:#000000;font-weight:bold;color:#ffffff;">Material</td> <td data-sheets-value='{"1":2,"2":"Wanden"}' style="border-bottom:1px solid #000000;overflow:hidden;padding:0px 3px 0px 3px;vertical-align:bottom;background-color:#000000;font-weight:bold;color:#ffffff;">Schalen</td> <td data-sheets-value='{"1":2,"2":"Schalen"}' style="border-bottom:1px solid #000000;overflow:hidden;padding:0px 3px 0px 3px;vertical-align:bottom;background-color:#000000;font-weight:bold;color:#ffffff;">Schalen</td> <td data-sheets-numberformat='{"1":2,"2":"0.00","3":1}' data-sheets-value='{"1":2,"2":"(W/m²K)\t"}' style="border-bottom:1px solid #000000;overflow:hidden;padding:0px 3px 0px 3px;vertical-align:bottom;background-color:#000000;font-weight:bold;color:#ffffff;text-align:center;">(W/m²K) </td> <td data-sheets-numberformat='{"1":2,"2":"0","3":1}' data-sheets-value='{"1":2,"2":"(%)"}' style="border-bottom:1px solid #000000;overflow:hidden;padding:0px 3px 0px 3px;vertical-align:bottom;background-color:#000000;font-weight:bold;color:#ffffff;text-align:center;">(%)</td> <td data-sheets-numberformat='{"1":2,"2":"0","3":1}' data-sheets-value='{"1":2,"2":"(%)"}' style="border-bottom:1px solid #000000;overflow:hidden;padding:0px 3px 0px 3px;vertical-align:bottom;background-color:#000000;font-weight:bold;color:#ffffff;text-align:center;">(%)</td> <td data-sheets-value='{"1":2,"2":"(dB)"}' style="border-bottom:1px solid #000000;overflow:hidden;padding:0px 3px 0px 3px;vertical-align:bottom;background-color:#000000;font-weight:bold;color:#ffffff;text-align:center;">(dB)</td> </tr> <tr style="height:20px;"> <td data-sheets-value='{"1":2,"2":"Acrylaat"}' style="border-left:1px solid #000000;overflow:hidden;padding:0px 3px 0px 3px;vertical-align:bottom;font-weight:bold;">Acryl</td> <td data-sheets-value='{"1":2,"2":"Enkelwandig"}' style="overflow:hidden;padding:0px 3px 0px 3px;vertical-align:bottom;font-weight:bold;">Einschalig</td> <td data-sheets-value='{"1":2,"2":"Helder (H)"}' style="border-right:1px solid #000000;overflow:hidden;padding:0px 3px 0px 3px;vertical-align:bottom;font-weight:bold;">Klar (H)</td> <td data-sheets-numberformat='{"1":2,"2":"0.00","3":1}' data-sheets-value='{"1":3,"3":5.17}' style="overflow:hidden;padding:0px 3px 0px 3px;vertical-align:bottom;text-align:center;">5.17</td> <td data-sheets-numberformat='{"1":2,"2":"0","3":1}' data-sheets-value='{"1":3,"3":90}' style="overflow:hidden;padding:0px 3px 0px 3px;vertical-align:bottom;text-align:center;">90</td> <td data-sheets-numberformat='{"1":2,"2":"0","3":1}' data-sheets-value='{"1":3,"3":87}' style="overflow:hidden;padding:0px 3px 0px 3px;vertical-align:bottom;text-align:center;">87</td> <td data-sheets-numberformat='{"1":2,"2":"0","3":1}' data-sheets-value='{"1":2,"2":"-"}' style="border-right:1px solid #000000;overflow:hidden;padding:0px 3px 0px 3px;vertical-align:bottom;text-align:center;">-</td> </tr> <tr style="height:20px;"> <td data-sheets-value='{"1":2,"2":"PMMA"}' style="border-left:1px solid #000000;overflow:hidden;padding:0px 3px 0px 3px;vertical-align:bottom;font-weight:bold;">PMMA</td> <td data-sheets-value='{"1":2,"2":"Enkelwandig"}' style="overflow:hidden;padding:0px 3px 0px 3px;vertical-align:bottom;font-weight:bold;">Einschalig</td> <td data-sheets-value='{"1":2,"2":"Opaal (O)"}' style="border-right:1px solid #000000;overflow:hidden;padding:0px 3px 0px 3px;vertical-align:bottom;font-weight:bold;">Opal (O)</td> <td data-sheets-numberformat='{"1":2,"2":"0.00","3":1}' data-sheets-value='{"1":3,"3":5.17}' style="overflow:hidden;padding:0px 3px 0px 3px;vertical-align:bottom;text-align:center;">5.17</td> <td data-sheets-numberformat='{"1":2,"2":"0","3":1}' data-sheets-value='{"1":3,"3":83}' style="overflow:hidden;padding:0px 3px 0px 3px;vertical-align:bottom;text-align:center;">83</td> <td data-sheets-numberformat='{"1":2,"2":"0","3":1}' data-sheets-value='{"1":3,"3":76}' style="overflow:hidden;padding:0px 3px 0px 3px;vertical-align:bottom;text-align:center;">76</td> <td data-sheets-numberformat='{"1":2,"2":"0","3":1}' data-sheets-value='{"1":2,"2":"-"}' style="border-right:1px solid #000000;overflow:hidden;padding:0px 3px 0px 3px;vertical-align:bottom;text-align:center;">-</td> </tr> <tr style="height:20px;"> <td style="border-left:1px solid #000000;overflow:hidden;padding:0px 3px 0px 3px;vertical-align:bottom;font-weight:bold;"></td> <td data-sheets-value='{"1":2,"2":"Dubbelwandig"}' style="overflow:hidden;padding:0px 3px 0px 3px;vertical-align:bottom;font-weight:bold;">Doppelschalig</td> <td data-sheets-value='{"1":2,"2":"Helder (H/H)"}' style="border-right:1px solid #000000;overflow:hidden;padding:0px 3px 0px 3px;vertical-align:bottom;font-weight:bold;">Klar (H/H)</td> <td data-sheets-numberformat='{"1":2,"2":"0.00","3":1}' data-sheets-value='{"1":3,"3":2.9}' style="overflow:hidden;padding:0px 3px 0px 3px;vertical-align:bottom;text-align:center;">2.90</td> <td data-sheets-numberformat='{"1":2,"2":"0","3":1}' data-sheets-value='{"1":3,"3":81}' style="overflow:hidden;padding:0px 3px 0px 3px;vertical-align:bottom;text-align:center;">81</td> <td data-sheets-numberformat='{"1":2,"2":"0","3":1}' data-sheets-value='{"1":3,"3":75}' style="overflow:hidden;padding:0px 3px 0px 3px;vertical-align:bottom;text-align:center;">75</td> <td data-sheets-numberformat='{"1":2,"2":"0","3":1}' data-sheets-value='{"1":3,"3":20}' style="border-right:1px solid #000000;overflow:hidden;padding:0px 3px 0px 3px;vertical-align:bottom;text-align:center;">20</td> </tr> <tr style="height:20px;"> <td style="border-left:1px solid #000000;overflow:hidden;padding:0px 3px 0px 3px;vertical-align:bottom;font-weight:bold;"></td> <td data-sheets-value='{"1":2,"2":"Dubbelwandig"}' style="overflow:hidden;padding:0px 3px 0px 3px;vertical-align:bottom;font-weight:bold;">Doppelschalig</td> <td data-sheets-value='{"1":2,"2":"Opaal (O/O)"}' style="border-right:1px solid #000000;overflow:hidden;padding:0px 3px 0px 3px;vertical-align:bottom;font-weight:bold;">Opal (O/O)</td> <td data-sheets-numberformat='{"1":2,"2":"0.00","3":1}' data-sheets-value='{"1":3,"3":2.9}' style="overflow:hidden;padding:0px 3px 0px 3px;vertical-align:bottom;text-align:center;">2.90</td> <td data-sheets-numberformat='{"1":2,"2":"0","3":1}' data-sheets-value='{"1":3,"3":69}' style="overflow:hidden;padding:0px 3px 0px 3px;vertical-align:bottom;text-align:center;">69</td> <td data-sheets-numberformat='{"1":2,"2":"0","3":1}' data-sheets-value='{"1":3,"3":58}' style="overflow:hidden;padding:0px 3px 0px 3px;vertical-align:bottom;text-align:center;">58</td> <td data-sheets-numberformat='{"1":2,"2":"0","3":1}' data-sheets-value='{"1":3,"3":20}' style="border-right:1px solid #000000;overflow:hidden;padding:0px 3px 0px 3px;vertical-align:bottom;text-align:center;">20</td> </tr> <tr style="height:20px;"> <td style="border-left:1px solid #000000;overflow:hidden;padding:0px 3px 0px 3px;vertical-align:bottom;font-weight:bold;"></td> <td data-sheets-value='{"1":2,"2":"Driewandig"}' style="overflow:hidden;padding:0px 3px 0px 3px;vertical-align:bottom;font-weight:bold;">Dreischalig</td> <td data-sheets-value='{"1":2,"2":"Helder (H/H/H)"}' style="border-right:1px solid #000000;overflow:hidden;padding:0px 3px 0px 3px;vertical-align:bottom;font-weight:bold;">Klar (H/H/H)</td> <td data-sheets-numberformat='{"1":2,"2":"0.00","3":1}' data-sheets-value='{"1":3,"3":1.7}' style="overflow:hidden;padding:0px 3px 0px 3px;vertical-align:bottom;text-align:center;">1.70</td> <td data-sheets-numberformat='{"1":2,"2":"0","3":1}' data-sheets-value='{"1":3,"3":73}' style="overflow:hidden;padding:0px 3px 0px 3px;vertical-align:bottom;text-align:center;">73</td> <td data-sheets-numberformat='{"1":2,"2":"0","3":1}' data-sheets-value='{"1":3,"3":65}' style="overflow:hidden;padding:0px 3px 0px 3px;vertical-align:bottom;text-align:center;">65</td> <td data-sheets-numberformat='{"1":2,"2":"0","3":1}' data-sheets-value='{"1":3,"3":22}' style="border-right:1px solid #000000;overflow:hidden;padding:0px 3px 0px 3px;vertical-align:bottom;text-align:center;">22</td> </tr> <tr style="height:20px;"> <td style="border-left:1px solid #000000;overflow:hidden;padding:0px 3px 0px 3px;vertical-align:bottom;font-weight:bold;"></td> <td data-sheets-value='{"1":2,"2":"Driewandig"}' style="overflow:hidden;padding:0px 3px 0px 3px;vertical-align:bottom;font-weight:bold;">Dreischalig</td> <td data-sheets-value='{"1":2,"2":"Opaal (O/H/O)"}' style="border-right:1px solid #000000;overflow:hidden;padding:0px 3px 0px 3px;vertical-align:bottom;font-weight:bold;">Opal (O/H/O)</td> <td data-sheets-numberformat='{"1":2,"2":"0.00","3":1}' data-sheets-value='{"1":3,"3":1.7}' style="overflow:hidden;padding:0px 3px 0px 3px;vertical-align:bottom;text-align:center;">1.70</td> <td data-sheets-numberformat='{"1":2,"2":"0","3":1}' data-sheets-value='{"1":3,"3":62}' style="overflow:hidden;padding:0px 3px 0px 3px;vertical-align:bottom;text-align:center;">62</td> <td data-sheets-numberformat='{"1":2,"2":"0","3":1}' data-sheets-value='{"1":3,"3":51}' style="overflow:hidden;padding:0px 3px 0px 3px;vertical-align:bottom;text-align:center;">51</td> <td data-sheets-numberformat='{"1":2,"2":"0","3":1}' data-sheets-value='{"1":3,"3":22}' style="border-right:1px solid #000000;overflow:hidden;padding:0px 3px 0px 3px;vertical-align:bottom;text-align:center;">22</td> </tr> <tr style="height:20px;"> <td style="border-left:1px solid #000000;overflow:hidden;padding:0px 3px 0px 3px;vertical-align:bottom;font-weight:bold;"></td> <td data-sheets-value='{"1":2,"2":"Vierwandig"}' style="overflow:hidden;padding:0px 3px 0px 3px;vertical-align:bottom;font-weight:bold;">Vierschalig</td> <td data-sheets-value='{"1":2,"2":"Helder (H/H/H/H)"}' style="border-right:1px solid #000000;overflow:hidden;padding:0px 3px 0px 3px;vertical-align:bottom;font-weight:bold;">Klar (H/H/H/H)</td> <td data-sheets-numberformat='{"1":2,"2":"0.00","3":1}' data-sheets-value='{"1":3,"3":1.28}' style="overflow:hidden;padding:0px 3px 0px 3px;vertical-align:bottom;text-align:center;">1.28</td> <td data-sheets-numberformat='{"1":2,"2":"0","3":1}' data-sheets-value='{"1":3,"3":64}' style="overflow:hidden;padding:0px 3px 0px 3px;vertical-align:bottom;text-align:center;">64</td> <td data-sheets-numberformat='{"1":2,"2":"0","3":1}' data-sheets-value='{"1":3,"3":54}' style="overflow:hidden;padding:0px 3px 0px 3px;vertical-align:bottom;text-align:center;">54</td> <td data-sheets-numberformat='{"1":2,"2":"0","3":1}' data-sheets-value='{"1":3,"3":23}' style="border-right:1px solid #000000;overflow:hidden;padding:0px 3px 0px 3px;vertical-align:bottom;text-align:center;">23</td> </tr> <tr style="height:20px;"> <td style="border-bottom:1px solid #000000;border-left:1px solid #000000;overflow:hidden;padding:0px 3px 0px 3px;vertical-align:bottom;"></td> <td data-sheets-value='{"1":2,"2":"Vierwandig"}' style="border-bottom:1px solid #000000;overflow:hidden;padding:0px 3px 0px 3px;vertical-align:bottom;font-weight:bold;">Vierschalig</td> <td data-sheets-value='{"1":2,"2":"Opaal (H/H/O/H)"}' style="border-right:1px solid #000000;border-bottom:1px solid #000000;overflow:hidden;padding:0px 3px 0px 3px;vertical-align:bottom;font-weight:bold;">Opal (H/H/O/H)</td> <td data-sheets-numberformat='{"1":2,"2":"0.00","3":1}' data-sheets-value='{"1":3,"3":1.28}' style="border-bottom:1px solid #000000;overflow:hidden;padding:0px 3px 0px 3px;vertical-align:bottom;text-align:center;">1.28</td> <td data-sheets-numberformat='{"1":2,"2":"0","3":1}' data-sheets-value='{"1":3,"3":59}' style="border-bottom:1px solid #000000;overflow:hidden;padding:0px 3px 0px 3px;vertical-align:bottom;text-align:center;">59</td> <td data-sheets-numberformat='{"1":2,"2":"0","3":1}' data-sheets-value='{"1":3,"3":48}' style="border-bottom:1px solid #000000;overflow:hidden;padding:0px 3px 0px 3px;vertical-align:bottom;text-align:center;">48</td> <td data-sheets-numberformat='{"1":2,"2":"0","3":1}' data-sheets-value='{"1":3,"3":23}' style="border-right:1px solid #000000;border-bottom:1px solid #000000;overflow:hidden;padding:0px 3px 0px 3px;vertical-align:bottom;text-align:center;">23</td> </tr> <tr style="height:20px;"> <td data-sheets-value='{"1":2,"2":"Polycarbonaat "}' style="border-left:1px solid #000000;overflow:hidden;padding:0px 3px 0px 3px;vertical-align:bottom;font-weight:bold;">Polycarbonaat </td> <td data-sheets-value='{"1":2,"2":"Enkelwandig"}' style="overflow:hidden;padding:0px 3px 0px 3px;vertical-align:bottom;font-weight:bold;">Einschalig</td> <td data-sheets-value='{"1":2,"2":"Helder (A)"}' style="border-right:1px solid #000000;overflow:hidden;padding:0px 3px 0px 3px;vertical-align:bottom;font-weight:bold;">Klar (A)</td> <td data-sheets-numberformat='{"1":2,"2":"0.00","3":1}' data-sheets-value='{"1":3,"3":5.17}' style="overflow:hidden;padding:0px 3px 0px 3px;vertical-align:bottom;text-align:center;">5.17</td> <td data-sheets-numberformat='{"1":2,"2":"0","3":1}' data-sheets-value='{"1":3,"3":88}' style="overflow:hidden;padding:0px 3px 0px 3px;vertical-align:bottom;text-align:center;">88</td> <td data-sheets-numberformat='{"1":2,"2":"0","3":1}' data-sheets-value='{"1":3,"3":83}' style="overflow:hidden;padding:0px 3px 0px 3px;vertical-align:bottom;text-align:center;">83</td> <td data-sheets-numberformat='{"1":2,"2":"0","3":1}' data-sheets-value='{"1":2,"2":"-"}' style="border-right:1px solid #000000;overflow:hidden;padding:0px 3px 0px 3px;vertical-align:bottom;text-align:center;">-</td> </tr> <tr style="height:20px;"> <td data-sheets-value='{"1":2,"2":"PC"}' style="border-left:1px solid #000000;overflow:hidden;padding:0px 3px 0px 3px;vertical-align:bottom;font-weight:bold;">PC</td> <td data-sheets-value='{"1":2,"2":"Enkelwandig"}' style="overflow:hidden;padding:0px 3px 0px 3px;vertical-align:bottom;font-weight:bold;">Einschalig</td> <td data-sheets-value='{"1":2,"2":"Opaal (D)"}' style="border-right:1px solid #000000;overflow:hidden;padding:0px 3px 0px 3px;vertical-align:bottom;font-weight:bold;">Opal (D)</td> <td data-sheets-numberformat='{"1":2,"2":"0.00","3":1}' data-sheets-value='{"1":3,"3":5.17}' style="overflow:hidden;padding:0px 3px 0px 3px;vertical-align:bottom;text-align:center;">5.17</td> <td data-sheets-numberformat='{"1":2,"2":"0","3":1}' data-sheets-value='{"1":3,"3":58}' style="overflow:hidden;padding:0px 3px 0px 3px;vertical-align:bottom;text-align:center;">58</td> <td data-sheets-numberformat='{"1":2,"2":"0","3":1}' data-sheets-value='{"1":3,"3":60}' style="overflow:hidden;padding:0px 3px 0px 3px;vertical-align:bottom;text-align:center;">60</td> <td data-sheets-numberformat='{"1":2,"2":"0","3":1}' data-sheets-value='{"1":2,"2":"-"}' style="border-right:1px solid #000000;overflow:hidden;padding:0px 3px 0px 3px;vertical-align:bottom;text-align:center;">-</td> </tr> <tr style="height:20px;"> <td style="border-left:1px solid #000000;overflow:hidden;padding:0px 3px 0px 3px;vertical-align:bottom;font-weight:bold;"></td> <td data-sheets-value='{"1":2,"2":"Dubbelwandig"}' style="overflow:hidden;padding:0px 3px 0px 3px;vertical-align:bottom;font-weight:bold;">Doppelschalig</td> <td data-sheets-value='{"1":2,"2":"Helder (A/H)"}' style="border-right:1px solid #000000;overflow:hidden;padding:0px 3px 0px 3px;vertical-align:bottom;font-weight:bold;">Klar (A/H)</td> <td data-sheets-numberformat='{"1":2,"2":"0.00","3":1}' data-sheets-value='{"1":3,"3":2.9}' style="overflow:hidden;padding:0px 3px 0px 3px;vertical-align:bottom;text-align:center;">2.90</td> <td data-sheets-numberformat='{"1":2,"2":"0","3":1}' data-sheets-value='{"1":3,"3":79}' style="overflow:hidden;padding:0px 3px 0px 3px;vertical-align:bottom;text-align:center;">79</td> <td data-sheets-numberformat='{"1":2,"2":"0","3":1}' data-sheets-value='{"1":3,"3":72}' style="overflow:hidden;padding:0px 3px 0px 3px;vertical-align:bottom;text-align:center;">72</td> <td data-sheets-numberformat='{"1":2,"2":"0","3":1}' data-sheets-value='{"1":3,"3":20}' style="border-right:1px solid #000000;overflow:hidden;padding:0px 3px 0px 3px;vertical-align:bottom;text-align:center;">20</td> </tr> <tr style="height:20px;"> <td style="border-left:1px solid #000000;overflow:hidden;padding:0px 3px 0px 3px;vertical-align:bottom;font-weight:bold;"></td> <td data-sheets-value='{"1":2,"2":"Dubbelwandig"}' style="overflow:hidden;padding:0px 3px 0px 3px;vertical-align:bottom;font-weight:bold;">Doppelschalig</td> <td data-sheets-value='{"1":2,"2":"Helder (A/A)"}' style="border-right:1px solid #000000;overflow:hidden;padding:0px 3px 0px 3px;vertical-align:bottom;font-weight:bold;">Klar (A/A)</td> <td data-sheets-numberformat='{"1":2,"2":"0.00","3":1}' data-sheets-value='{"1":3,"3":2.9}' style="overflow:hidden;padding:0px 3px 0px 3px;vertical-align:bottom;text-align:center;">2.90</td> <td data-sheets-numberformat='{"1":2,"2":"0","3":1}' data-sheets-value='{"1":3,"3":77}' style="overflow:hidden;padding:0px 3px 0px 3px;vertical-align:bottom;text-align:center;">77</td> <td data-sheets-numberformat='{"1":2,"2":"0","3":1}' data-sheets-value='{"1":3,"3":69}' style="overflow:hidden;padding:0px 3px 0px 3px;vertical-align:bottom;text-align:center;">69</td> <td data-sheets-numberformat='{"1":2,"2":"0","3":1}' data-sheets-value='{"1":3,"3":20}' style="border-right:1px solid #000000;overflow:hidden;padding:0px 3px 0px 3px;vertical-align:bottom;text-align:center;">20</td> </tr> <tr style="height:20px;"> <td style="border-left:1px solid #000000;overflow:hidden;padding:0px 3px 0px 3px;vertical-align:bottom;font-weight:bold;"></td> <td data-sheets-value='{"1":2,"2":"Dubbelwandig"}' style="overflow:hidden;padding:0px 3px 0px 3px;vertical-align:bottom;font-weight:bold;">Doppelschalig</td> <td data-sheets-value='{"1":2,"2":"Opaal (A/O)"}' style="border-right:1px solid #000000;overflow:hidden;padding:0px 3px 0px 3px;vertical-align:bottom;font-weight:bold;">Opal (A/O)</td> <td data-sheets-numberformat='{"1":2,"2":"0.00","3":1}' data-sheets-value='{"1":3,"3":2.9}' style="overflow:hidden;padding:0px 3px 0px 3px;vertical-align:bottom;text-align:center;">2.90</td> <td data-sheets-numberformat='{"1":2,"2":"0","3":1}' data-sheets-value='{"1":3,"3":73}' style="overflow:hidden;padding:0px 3px 0px 3px;vertical-align:bottom;text-align:center;">73</td> <td data-sheets-numberformat='{"1":2,"2":"0","3":1}' data-sheets-value='{"1":3,"3":63}' style="overflow:hidden;padding:0px 3px 0px 3px;vertical-align:bottom;text-align:center;">63</td> <td data-sheets-numberformat='{"1":2,"2":"0","3":1}' data-sheets-value='{"1":3,"3":20}' style="border-right:1px solid #000000;overflow:hidden;padding:0px 3px 0px 3px;vertical-align:bottom;text-align:center;">20</td> </tr> <tr style="height:20px;"> <td style="border-left:1px solid #000000;overflow:hidden;padding:0px 3px 0px 3px;vertical-align:bottom;font-weight:bold;"></td> <td data-sheets-value='{"1":2,"2":"Dubbelwandig"}' style="overflow:hidden;padding:0px 3px 0px 3px;vertical-align:bottom;font-weight:bold;">Doppelschalig</td> <td data-sheets-value='{"1":2,"2":"Opaal (A/D)"}' style="border-right:1px solid #000000;overflow:hidden;padding:0px 3px 0px 3px;vertical-align:bottom;font-weight:bold;">Opal (A/D)</td> <td data-sheets-numberformat='{"1":2,"2":"0.00","3":1}' data-sheets-value='{"1":3,"3":2.9}' style="overflow:hidden;padding:0px 3px 0px 3px;vertical-align:bottom;text-align:center;">2.90</td> <td data-sheets-numberformat='{"1":2,"2":"0","3":1}' data-sheets-value='{"1":3,"3":51}' style="overflow:hidden;padding:0px 3px 0px 3px;vertical-align:bottom;text-align:center;">51</td> <td data-sheets-numberformat='{"1":2,"2":"0","3":1}' data-sheets-value='{"1":3,"3":50}' style="overflow:hidden;padding:0px 3px 0px 3px;vertical-align:bottom;text-align:center;">50</td> <td data-sheets-numberformat='{"1":2,"2":"0","3":1}' data-sheets-value='{"1":3,"3":20}' style="border-right:1px solid #000000;overflow:hidden;padding:0px 3px 0px 3px;vertical-align:bottom;text-align:center;">20</td> </tr> <tr style="height:20px;"> <td style="border-left:1px solid #000000;overflow:hidden;padding:0px 3px 0px 3px;vertical-align:bottom;font-weight:bold;"></td> <td data-sheets-value='{"1":2,"2":"Driewandig"}' style="overflow:hidden;padding:0px 3px 0px 3px;vertical-align:bottom;font-weight:bold;">Dreischalig</td> <td data-sheets-value='{"1":2,"2":"Helder (A/H/H)"}' style="border-right:1px solid #000000;overflow:hidden;padding:0px 3px 0px 3px;vertical-align:bottom;font-weight:bold;">Klar (A/H/H)</td> <td data-sheets-numberformat='{"1":2,"2":"0.00","3":1}' data-sheets-value='{"1":3,"3":1.7}' style="overflow:hidden;padding:0px 3px 0px 3px;vertical-align:bottom;text-align:center;">1.70</td> <td data-sheets-numberformat='{"1":2,"2":"0","3":1}' data-sheets-value='{"1":3,"3":71}' style="overflow:hidden;padding:0px 3px 0px 3px;vertical-align:bottom;text-align:center;">71</td> <td data-sheets-numberformat='{"1":2,"2":"0","3":1}' data-sheets-value='{"1":3,"3":63}' style="overflow:hidden;padding:0px 3px 0px 3px;vertical-align:bottom;text-align:center;">63</td> <td data-sheets-numberformat='{"1":2,"2":"0","3":1}' data-sheets-value='{"1":3,"3":22}' style="border-right:1px solid #000000;overflow:hidden;padding:0px 3px 0px 3px;vertical-align:bottom;text-align:center;">22</td> </tr> <tr style="height:20px;"> <td style="border-left:1px solid #000000;overflow:hidden;padding:0px 3px 0px 3px;vertical-align:bottom;font-weight:bold;"></td> <td data-sheets-value='{"1":2,"2":"Driewandig"}' style="overflow:hidden;padding:0px 3px 0px 3px;vertical-align:bottom;font-weight:bold;">Dreischalig</td> <td data-sheets-value='{"1":2,"2":"Opaal (A/O/O)"}' style="border-right:1px solid #000000;overflow:hidden;padding:0px 3px 0px 3px;vertical-align:bottom;font-weight:bold;">Opal (A/O/O)</td> <td data-sheets-numberformat='{"1":2,"2":"0.00","3":1}' data-sheets-value='{"1":3,"3":1.7}' style="overflow:hidden;padding:0px 3px 0px 3px;vertical-align:bottom;text-align:center;">1.70</td> <td data-sheets-numberformat='{"1":2,"2":"0","3":1}' data-sheets-value='{"1":3,"3":61}' style="overflow:hidden;padding:0px 3px 0px 3px;vertical-align:bottom;text-align:center;">61</td> <td data-sheets-numberformat='{"1":2,"2":"0","3":1}' data-sheets-value='{"1":3,"3":48}' style="overflow:hidden;padding:0px 3px 0px 3px;vertical-align:bottom;text-align:center;">48</td> <td data-sheets-numberformat='{"1":2,"2":"0","3":1}' data-sheets-value='{"1":3,"3":22}' style="border-right:1px solid #000000;overflow:hidden;padding:0px 3px 0px 3px;vertical-align:bottom;text-align:center;">22</td> </tr> <tr style="height:20px;"> <td style="border-left:1px solid #000000;overflow:hidden;padding:0px 3px 0px 3px;vertical-align:bottom;font-weight:bold;"></td> <td data-sheets-value='{"1":2,"2":"Vierwandig"}' style="overflow:hidden;padding:0px 3px 0px 3px;vertical-align:bottom;font-weight:bold;">Vierschalig</td> <td data-sheets-value='{"1":2,"2":"Helder (A/H/H/H)"}' style="border-right:1px solid #000000;overflow:hidden;padding:0px 3px 0px 3px;vertical-align:bottom;font-weight:bold;">Klar (A/H/H/H)</td> <td data-sheets-numberformat='{"1":2,"2":"0.00","3":1}' data-sheets-value='{"1":3,"3":1.28}' style="overflow:hidden;padding:0px 3px 0px 3px;vertical-align:bottom;text-align:center;">1.28</td> <td data-sheets-numberformat='{"1":2,"2":"0","3":1}' data-sheets-value='{"1":3,"3":64}' style="overflow:hidden;padding:0px 3px 0px 3px;vertical-align:bottom;text-align:center;">64</td> <td data-sheets-numberformat='{"1":2,"2":"0","3":1}' data-sheets-value='{"1":3,"3":52}' style="overflow:hidden;padding:0px 3px 0px 3px;vertical-align:bottom;text-align:center;">52</td> <td data-sheets-numberformat='{"1":2,"2":"0","3":1}' data-sheets-value='{"1":3,"3":23}' style="border-right:1px solid #000000;overflow:hidden;padding:0px 3px 0px 3px;vertical-align:bottom;text-align:center;">23</td> </tr> <tr style="height:20px;"> <td style="border-bottom:1px solid #000000;border-left:1px solid #000000;overflow:hidden;padding:0px 3px 0px 3px;vertical-align:bottom;"></td> <td data-sheets-value='{"1":2,"2":"Vierwandig"}' style="border-bottom:1px solid #000000;overflow:hidden;padding:0px 3px 0px 3px;vertical-align:bottom;font-weight:bold;">Vierschalig</td> <td data-sheets-value='{"1":2,"2":"Opaal (A/H/O/H)"}' style="border-right:1px solid #000000;border-bottom:1px solid #000000;overflow:hidden;padding:0px 3px 0px 3px;vertical-align:bottom;font-weight:bold;">Opal (A/H/O/H)</td> <td data-sheets-numberformat='{"1":2,"2":"0.00","3":1}' data-sheets-value='{"1":3,"3":1.28}' style="border-bottom:1px solid #000000;overflow:hidden;padding:0px 3px 0px 3px;vertical-align:bottom;text-align:center;">1.28</td> <td data-sheets-numberformat='{"1":2,"2":"0","3":1}' data-sheets-value='{"1":3,"3":59}' style="border-bottom:1px solid #000000;overflow:hidden;padding:0px 3px 0px 3px;vertical-align:bottom;text-align:center;">59</td> <td data-sheets-numberformat='{"1":2,"2":"0","3":1}' data-sheets-value='{"1":3,"3":46}' style="border-bottom:1px solid #000000;overflow:hidden;padding:0px 3px 0px 3px;vertical-align:bottom;text-align:center;">46</td> <td data-sheets-numberformat='{"1":2,"2":"0","3":1}' data-sheets-value='{"1":3,"3":23}' style="border-right:1px solid #000000;border-bottom:1px solid #000000;overflow:hidden;padding:0px 3px 0px 3px;vertical-align:bottom;text-align:center;">23</td> </tr> <tr style="height:20px;"> <td data-sheets-value='{"1":2,"2":"Polycarbonaat"}' style="border-left:1px solid #000000;overflow:hidden;padding:0px 3px 0px 3px;vertical-align:bottom;font-weight:bold;">Polycarbonat</td> <td data-sheets-value='{"1":2,"2":"Enkelwandig"}' style="overflow:hidden;padding:0px 3px 0px 3px;vertical-align:bottom;font-weight:bold;">Einschalig</td> <td data-sheets-value='{"1":2,"2":"Heatstop Opaal (T)"}' style="border-right:1px solid #000000;overflow:hidden;padding:0px 3px 0px 3px;vertical-align:bottom;font-weight:bold;">Heatstop opal (T)</td> <td data-sheets-numberformat='{"1":2,"2":"0.00","3":1}' data-sheets-value='{"1":3,"3":5.17}' style="overflow:hidden;padding:0px 3px 0px 3px;vertical-align:bottom;text-align:center;">5.17</td> <td data-sheets-numberformat='{"1":2,"2":"0","3":1}' data-sheets-value='{"1":3,"3":49}' style="overflow:hidden;padding:0px 3px 0px 3px;vertical-align:bottom;text-align:center;">49</td> <td data-sheets-numberformat='{"1":2,"2":"0","3":1}' data-sheets-value='{"1":3,"3":59}' style="overflow:hidden;padding:0px 3px 0px 3px;vertical-align:bottom;text-align:center;">59</td> <td data-sheets-numberformat='{"1":2,"2":"0","3":1}' data-sheets-value='{"1":2,"2":"-"}' style="border-right:1px solid #000000;overflow:hidden;padding:0px 3px 0px 3px;vertical-align:bottom;text-align:center;">-</td> </tr> <tr style="height:20px;"> <td data-sheets-value='{"1":2,"2":"Heatstop PC"}' style="border-left:1px solid #000000;overflow:hidden;padding:0px 3px 0px 3px;vertical-align:bottom;font-weight:bold;">Heatstop PC</td> <td data-sheets-value='{"1":2,"2":"Dubbelwandig"}' style="overflow:hidden;padding:0px 3px 0px 3px;vertical-align:bottom;font-weight:bold;">Doppelschalig</td> <td data-sheets-value='{"1":2,"2":"Helder (T/H)"}' style="border-right:1px solid #000000;overflow:hidden;padding:0px 3px 0px 3px;vertical-align:bottom;font-weight:bold;">Klar (T/H)</td> <td data-sheets-numberformat='{"1":2,"2":"0.00","3":1}' data-sheets-value='{"1":3,"3":2.9}' style="overflow:hidden;padding:0px 3px 0px 3px;vertical-align:bottom;text-align:center;">2.90</td> <td data-sheets-numberformat='{"1":2,"2":"0","3":1}' data-sheets-value='{"1":3,"3":44}' style="overflow:hidden;padding:0px 3px 0px 3px;vertical-align:bottom;text-align:center;">44</td> <td data-sheets-numberformat='{"1":2,"2":"0","3":1}' data-sheets-value='{"1":3,"3":51}' style="overflow:hidden;padding:0px 3px 0px 3px;vertical-align:bottom;text-align:center;">51</td> <td data-sheets-numberformat='{"1":2,"2":"0","3":1}' data-sheets-value='{"1":3,"3":20}' style="border-right:1px solid #000000;overflow:hidden;padding:0px 3px 0px 3px;vertical-align:bottom;text-align:center;">20</td> </tr> <tr style="height:20px;"> <td style="border-left:1px solid #000000;overflow:hidden;padding:0px 3px 0px 3px;vertical-align:bottom;font-weight:bold;"></td> <td data-sheets-value='{"1":2,"2":"Dubbelwandig"}' style="overflow:hidden;padding:0px 3px 0px 3px;vertical-align:bottom;font-weight:bold;">Doppelschalig</td> <td data-sheets-value='{"1":2,"2":"Opaal (T/O)"}' style="border-right:1px solid #000000;overflow:hidden;padding:0px 3px 0px 3px;vertical-align:bottom;font-weight:bold;">Opal (T/O)</td> <td data-sheets-numberformat='{"1":2,"2":"0.00","3":1}' data-sheets-value='{"1":3,"3":2.9}' style="overflow:hidden;padding:0px 3px 0px 3px;vertical-align:bottom;text-align:center;">2.90</td> <td data-sheets-numberformat='{"1":2,"2":"0","3":1}' data-sheets-value='{"1":3,"3":41}' style="overflow:hidden;padding:0px 3px 0px 3px;vertical-align:bottom;text-align:center;">41</td> <td data-sheets-numberformat='{"1":2,"2":"0","3":1}' data-sheets-value='{"1":3,"3":45}' style="overflow:hidden;padding:0px 3px 0px 3px;vertical-align:bottom;text-align:center;">45</td> <td data-sheets-numberformat='{"1":2,"2":"0","3":1}' data-sheets-value='{"1":3,"3":20}' style="border-right:1px solid #000000;overflow:hidden;padding:0px 3px 0px 3px;vertical-align:bottom;text-align:center;">20</td> </tr> <tr style="height:20px;"> <td style="border-left:1px solid #000000;overflow:hidden;padding:0px 3px 0px 3px;vertical-align:bottom;font-weight:bold;"></td> <td data-sheets-value='{"1":2,"2":"Driewandig"}' style="overflow:hidden;padding:0px 3px 0px 3px;vertical-align:bott | skylux-160-ce-met-koepel-en-pvc-opstand-16-00-met-lm-motor-en-windvang-1300-x-2800-mm | 8586029498701 | 46872345870669
Rauch- und Wärmeabzug (RWA) | RWA-System | Skylux | Skylux 160° CE mit Kuppel und PVC-Aufsatzkranz 16/00 mit doppeltem LM-Motor und Windfang 1600 x 2000 mm |  | 50395 | 5412970503958 | 8467.6 | Ja | 30-45 | 135.25 | 1600 x 2000 mm | 2000 | 1600 |  | PCV 16/00 (16 cm hoch & Dachöffnung = Tageslichtmaß) | Rechteckig | 5.17 W/m²K - 1.28 W/m²K | 87% - 32% | 90% - 32% | 20dB - 23dB | 160° CE (für Industrie) | Lichtkuppel | mit Windfang | E | Doppelmotor | Maximal ist eine vierschalige Lichtkuppel für dieses Produkt möglich | Ut-Wert LT-Wert g-Wert Rw-waarde EN 1873 : 2014 EN ISO 13468 EN 16153 EN 410 EN 410 EN ISO 140-3 Material Schalen Schalen (W/m²K) (%) (%) (dB) Acryl Einschalig Klar (H) 5.17 90 87 - PMMA Einschalig Opal (O) 5.17 83 76 - Doppelschalig Klar (H/H) 2.90 81 75 20 Doppelschalig Opal (O/O) 2.90 69 58 20 Dreischalig Klar (H/H/H) 1.70 73 65 22 Dreischalig Opal (O/H/O) 1.70 62 51 22 Vierschalig Klar (H/H/H/H) 1.28 64 54 23 Vierschalig Opal (H/H/O/H) 1.28 59 48 23 Polycarbonaat Einschalig Klar (A) 5.17 88 83 - PC Einschalig Opal (D) 5.17 58 60 - Doppelschalig Klar (A/H) 2.90 79 72 20 Doppelschalig Klar (A/A) 2.90 77 69 20 Doppelschalig Opal (A/O) 2.90 73 63 20 Doppelschalig Opal (A/D) 2.90 51 50 20 Dreischalig Klar (A/H/H) 1.70 71 63 22 Dreischalig Opal (A/O/O) 1.70 61 48 22 Vierschalig Klar (A/H/H/H) 1.28 64 52 23 Vierschalig Opal (A/H/O/H) 1.28 59 46 23 Polycarbonat Einschalig Heatstop opal (T) 5.17 49 59 - Heatstop PC Doppelschalig Klar (T/H) 2.90 44 51 20 Doppelschalig Opal (T/O) 2.90 41 45 20 Dreischalig Klar (T/H/H) 1.70 40 <td data-sheets-numberformat='{"1":2,"2":"0","3":1}' data-sheets-value='{"1":3,"3":44}' style="overflow:hidden;padding:0px 3px 0px | https://skylux.eu/de/products/skylux-160-ce-met-koepel-en-pvc-opstand-16-00-met-lm-motor-en-windvang-1600-x-2000-mm | https://skylux.eu/cdn/shop/files/Skylux-160deg-CE-met-koepel-en-pvc-opstand-1600-met-dubbele-LM-motor-en-windvang-1600-x-2000-mm-RWA-systeem.jpg?v=1702980336&width=1600 | https://skylux.eu/cdn/shop/files/e5a82811-1bb0-48e4-a776-cacb59c7c092_3542c55e-1aa2-4150-a4ed-3324d3743378.jpg?v=1688551105&width=1600 | //skylux.eu/cdn/shop/files/D_MH_Montageanleitung_Skylux_160_CE_LM.pdf?v=1503750771917917123 | //skylux.eu/cdn/shop/files/D_TD_Technische_Daten_Skylux_Skylux_160_CE_Elektrisch.pdf?v=10489854405570094672 | <style type="text/css" id="isPasted"> <!--td { border: 1px solid #cccccc; } br { mso-data-placement: same-cell; } --> </style> <table border="1" cellpadding="0" cellspacing="0" dir="ltr" style="table-layout:fixed;font-size:10pt;font-family:Arial;border-collapse:collapse;border:none;"><tbody> <tr style="height:20px;"> <td style="overflow:hidden;padding:0px 3px 0px 3px;vertical-align:bottom;"></td> <td style="overflow:hidden;padding:0px 3px 0px 3px;vertical-align:bottom;"></td> <td style="overflow:hidden;padding:0px 3px 0px 3px;vertical-align:bottom;"></td> <td data-sheets-value='{"1":2,"2":"Ut-waarde"}' style="overflow:hidden;padding:0px 3px 0px 3px;vertical-align:bottom;font-weight:bold;text-align:center;">Ut-Wert</td> <td data-sheets-value='{"1":2,"2":"LT-waarde"}' style="overflow:hidden;padding:0px 3px 0px 3px;vertical-align:bottom;font-weight:bold;text-align:center;">LT-Wert</td> <td data-sheets-value='{"1":2,"2":"g-waarde"}' style="overflow:hidden;padding:0px 3px 0px 3px;vertical-align:bottom;font-weight:bold;text-align:center;">g-Wert</td> <td data-sheets-value='{"1":2,"2":"Rw-waarde "}' style="overflow:hidden;padding:0px 3px 0px 3px;vertical-align:bottom;font-weight:bold;text-align:center;">Rw-waarde </td> </tr> <tr style="height:20px;"> <td style="overflow:hidden;padding:0px 3px 0px 3px;vertical-align:bottom;"></td> <td style="overflow:hidden;padding:0px 3px 0px 3px;vertical-align:bottom;"></td> <td style="overflow:hidden;padding:0px 3px 0px 3px;vertical-align:bottom;"></td> <td data-sheets-numberformat='{"1":2,"2":"0.00","3":1}' data-sheets-value='{"1":2,"2":"EN 1873 : 2014"}' style="overflow:hidden;padding:0px 3px 0px 3px;vertical-align:bottom;text-align:center;">EN 1873 : 2014</td> <td data-sheets-numberformat='{"1":2,"2":"0","3":1}' data-sheets-value='{"1":2,"2":"EN ISO 13468 EN 16153 EN 410"}' style="overflow:hidden;padding:0px 3px 0px 3px;vertical-align:bottom;text-align:center;">EN ISO 13468 EN 16153 EN 410</td> <td data-sheets-numberformat='{"1":2,"2":"0","3":1}' data-sheets-value='{"1":2,"2":"EN 410"}' style="overflow:hidden;padding:0px 3px 0px 3px;vertical-align:bottom;text-align:center;">EN 410</td> <td data-sheets-value='{"1":2,"2":"EN ISO 140-3\t\t"}' style="overflow:hidden;padding:0px 3px 0px 3px;vertical-align:bottom;text-align:center;">EN ISO 140-3 </td> </tr> <tr style="height:20px;"> <td data-sheets-value='{"1":2,"2":"Materiaal"}' style="border-bottom:1px solid #000000;overflow:hidden;padding:0px 3px 0px 3px;vertical-align:bottom;background-color:#000000;font-weight:bold;color:#ffffff;">Material</td> <td data-sheets-value='{"1":2,"2":"Wanden"}' style="border-bottom:1px solid #000000;overflow:hidden;padding:0px 3px 0px 3px;vertical-align:bottom;background-color:#000000;font-weight:bold;color:#ffffff;">Schalen</td> <td data-sheets-value='{"1":2,"2":"Schalen"}' style="border-bottom:1px solid #000000;overflow:hidden;padding:0px 3px 0px 3px;vertical-align:bottom;background-color:#000000;font-weight:bold;color:#ffffff;">Schalen</td> <td data-sheets-numberformat='{"1":2,"2":"0.00","3":1}' data-sheets-value='{"1":2,"2":"(W/m²K)\t"}' style="border-bottom:1px solid #000000;overflow:hidden;padding:0px 3px 0px 3px;vertical-align:bottom;background-color:#000000;font-weight:bold;color:#ffffff;text-align:center;">(W/m²K) </td> <td data-sheets-numberformat='{"1":2,"2":"0","3":1}' data-sheets-value='{"1":2,"2":"(%)"}' style="border-bottom:1px solid #000000;overflow:hidden;padding:0px 3px 0px 3px;vertical-align:bottom;background-color:#000000;font-weight:bold;color:#ffffff;text-align:center;">(%)</td> <td data-sheets-numberformat='{"1":2,"2":"0","3":1}' data-sheets-value='{"1":2,"2":"(%)"}' style="border-bottom:1px solid #000000;overflow:hidden;padding:0px 3px 0px 3px;vertical-align:bottom;background-color:#000000;font-weight:bold;color:#ffffff;text-align:center;">(%)</td> <td data-sheets-value='{"1":2,"2":"(dB)"}' style="border-bottom:1px solid #000000;overflow:hidden;padding:0px 3px 0px 3px;vertical-align:bottom;background-color:#000000;font-weight:bold;color:#ffffff;text-align:center;">(dB)</td> </tr> <tr style="height:20px;"> <td data-sheets-value='{"1":2,"2":"Acrylaat"}' style="border-left:1px solid #000000;overflow:hidden;padding:0px 3px 0px 3px;vertical-align:bottom;font-weight:bold;">Acryl</td> <td data-sheets-value='{"1":2,"2":"Enkelwandig"}' style="overflow:hidden;padding:0px 3px 0px 3px;vertical-align:bottom;font-weight:bold;">Einschalig</td> <td data-sheets-value='{"1":2,"2":"Helder (H)"}' style="border-right:1px solid #000000;overflow:hidden;padding:0px 3px 0px 3px;vertical-align:bottom;font-weight:bold;">Klar (H)</td> <td data-sheets-numberformat='{"1":2,"2":"0.00","3":1}' data-sheets-value='{"1":3,"3":5.17}' style="overflow:hidden;padding:0px 3px 0px 3px;vertical-align:bottom;text-align:center;">5.17</td> <td data-sheets-numberformat='{"1":2,"2":"0","3":1}' data-sheets-value='{"1":3,"3":90}' style="overflow:hidden;padding:0px 3px 0px 3px;vertical-align:bottom;text-align:center;">90</td> <td data-sheets-numberformat='{"1":2,"2":"0","3":1}' data-sheets-value='{"1":3,"3":87}' style="overflow:hidden;padding:0px 3px 0px 3px;vertical-align:bottom;text-align:center;">87</td> <td data-sheets-numberformat='{"1":2,"2":"0","3":1}' data-sheets-value='{"1":2,"2":"-"}' style="border-right:1px solid #000000;overflow:hidden;padding:0px 3px 0px 3px;vertical-align:bottom;text-align:center;">-</td> </tr> <tr style="height:20px;"> <td data-sheets-value='{"1":2,"2":"PMMA"}' style="border-left:1px solid #000000;overflow:hidden;padding:0px 3px 0px 3px;vertical-align:bottom;font-weight:bold;">PMMA</td> <td data-sheets-value='{"1":2,"2":"Enkelwandig"}' style="overflow:hidden;padding:0px 3px 0px 3px;vertical-align:bottom;font-weight:bold;">Einschalig</td> <td data-sheets-value='{"1":2,"2":"Opaal (O)"}' style="border-right:1px solid #000000;overflow:hidden;padding:0px 3px 0px 3px;vertical-align:bottom;font-weight:bold;">Opal (O)</td> <td data-sheets-numberformat='{"1":2,"2":"0.00","3":1}' data-sheets-value='{"1":3,"3":5.17}' style="overflow:hidden;padding:0px 3px 0px 3px;vertical-align:bottom;text-align:center;">5.17</td> <td data-sheets-numberformat='{"1":2,"2":"0","3":1}' data-sheets-value='{"1":3,"3":83}' style="overflow:hidden;padding:0px 3px 0px 3px;vertical-align:bottom;text-align:center;">83</td> <td data-sheets-numberformat='{"1":2,"2":"0","3":1}' data-sheets-value='{"1":3,"3":76}' style="overflow:hidden;padding:0px 3px 0px 3px;vertical-align:bottom;text-align:center;">76</td> <td data-sheets-numberformat='{"1":2,"2":"0","3":1}' data-sheets-value='{"1":2,"2":"-"}' style="border-right:1px solid #000000;overflow:hidden;padding:0px 3px 0px 3px;vertical-align:bottom;text-align:center;">-</td> </tr> <tr style="height:20px;"> <td style="border-left:1px solid #000000;overflow:hidden;padding:0px 3px 0px 3px;vertical-align:bottom;font-weight:bold;"></td> <td data-sheets-value='{"1":2,"2":"Dubbelwandig"}' style="overflow:hidden;padding:0px 3px 0px 3px;vertical-align:bottom;font-weight:bold;">Doppelschalig</td> <td data-sheets-value='{"1":2,"2":"Helder (H/H)"}' style="border-right:1px solid #000000;overflow:hidden;padding:0px 3px 0px 3px;vertical-align:bottom;font-weight:bold;">Klar (H/H)</td> <td data-sheets-numberformat='{"1":2,"2":"0.00","3":1}' data-sheets-value='{"1":3,"3":2.9}' style="overflow:hidden;padding:0px 3px 0px 3px;vertical-align:bottom;text-align:center;">2.90</td> <td data-sheets-numberformat='{"1":2,"2":"0","3":1}' data-sheets-value='{"1":3,"3":81}' style="overflow:hidden;padding:0px 3px 0px 3px;vertical-align:bottom;text-align:center;">81</td> <td data-sheets-numberformat='{"1":2,"2":"0","3":1}' data-sheets-value='{"1":3,"3":75}' style="overflow:hidden;padding:0px 3px 0px 3px;vertical-align:bottom;text-align:center;">75</td> <td data-sheets-numberformat='{"1":2,"2":"0","3":1}' data-sheets-value='{"1":3,"3":20}' style="border-right:1px solid #000000;overflow:hidden;padding:0px 3px 0px 3px;vertical-align:bottom;text-align:center;">20</td> </tr> <tr style="height:20px;"> <td style="border-left:1px solid #000000;overflow:hidden;padding:0px 3px 0px 3px;vertical-align:bottom;font-weight:bold;"></td> <td data-sheets-value='{"1":2,"2":"Dubbelwandig"}' style="overflow:hidden;padding:0px 3px 0px 3px;vertical-align:bottom;font-weight:bold;">Doppelschalig</td> <td data-sheets-value='{"1":2,"2":"Opaal (O/O)"}' style="border-right:1px solid #000000;overflow:hidden;padding:0px 3px 0px 3px;vertical-align:bottom;font-weight:bold;">Opal (O/O)</td> <td data-sheets-numberformat='{"1":2,"2":"0.00","3":1}' data-sheets-value='{"1":3,"3":2.9}' style="overflow:hidden;padding:0px 3px 0px 3px;vertical-align:bottom;text-align:center;">2.90</td> <td data-sheets-numberformat='{"1":2,"2":"0","3":1}' data-sheets-value='{"1":3,"3":69}' style="overflow:hidden;padding:0px 3px 0px 3px;vertical-align:bottom;text-align:center;">69</td> <td data-sheets-numberformat='{"1":2,"2":"0","3":1}' data-sheets-value='{"1":3,"3":58}' style="overflow:hidden;padding:0px 3px 0px 3px;vertical-align:bottom;text-align:center;">58</td> <td data-sheets-numberformat='{"1":2,"2":"0","3":1}' data-sheets-value='{"1":3,"3":20}' style="border-right:1px solid #000000;overflow:hidden;padding:0px 3px 0px 3px;vertical-align:bottom;text-align:center;">20</td> </tr> <tr style="height:20px;"> <td style="border-left:1px solid #000000;overflow:hidden;padding:0px 3px 0px 3px;vertical-align:bottom;font-weight:bold;"></td> <td data-sheets-value='{"1":2,"2":"Driewandig"}' style="overflow:hidden;padding:0px 3px 0px 3px;vertical-align:bottom;font-weight:bold;">Dreischalig</td> <td data-sheets-value='{"1":2,"2":"Helder (H/H/H)"}' style="border-right:1px solid #000000;overflow:hidden;padding:0px 3px 0px 3px;vertical-align:bottom;font-weight:bold;">Klar (H/H/H)</td> <td data-sheets-numberformat='{"1":2,"2":"0.00","3":1}' data-sheets-value='{"1":3,"3":1.7}' style="overflow:hidden;padding:0px 3px 0px 3px;vertical-align:bottom;text-align:center;">1.70</td> <td data-sheets-numberformat='{"1":2,"2":"0","3":1}' data-sheets-value='{"1":3,"3":73}' style="overflow:hidden;padding:0px 3px 0px 3px;vertical-align:bottom;text-align:center;">73</td> <td data-sheets-numberformat='{"1":2,"2":"0","3":1}' data-sheets-value='{"1":3,"3":65}' style="overflow:hidden;padding:0px 3px 0px 3px;vertical-align:bottom;text-align:center;">65</td> <td data-sheets-numberformat='{"1":2,"2":"0","3":1}' data-sheets-value='{"1":3,"3":22}' style="border-right:1px solid #000000;overflow:hidden;padding:0px 3px 0px 3px;vertical-align:bottom;text-align:center;">22</td> </tr> <tr style="height:20px;"> <td style="border-left:1px solid #000000;overflow:hidden;padding:0px 3px 0px 3px;vertical-align:bottom;font-weight:bold;"></td> <td data-sheets-value='{"1":2,"2":"Driewandig"}' style="overflow:hidden;padding:0px 3px 0px 3px;vertical-align:bottom;font-weight:bold;">Dreischalig</td> <td data-sheets-value='{"1":2,"2":"Opaal (O/H/O)"}' style="border-right:1px solid #000000;overflow:hidden;padding:0px 3px 0px 3px;vertical-align:bottom;font-weight:bold;">Opal (O/H/O)</td> <td data-sheets-numberformat='{"1":2,"2":"0.00","3":1}' data-sheets-value='{"1":3,"3":1.7}' style="overflow:hidden;padding:0px 3px 0px 3px;vertical-align:bottom;text-align:center;">1.70</td> <td data-sheets-numberformat='{"1":2,"2":"0","3":1}' data-sheets-value='{"1":3,"3":62}' style="overflow:hidden;padding:0px 3px 0px 3px;vertical-align:bottom;text-align:center;">62</td> <td data-sheets-numberformat='{"1":2,"2":"0","3":1}' data-sheets-value='{"1":3,"3":51}' style="overflow:hidden;padding:0px 3px 0px 3px;vertical-align:bottom;text-align:center;">51</td> <td data-sheets-numberformat='{"1":2,"2":"0","3":1}' data-sheets-value='{"1":3,"3":22}' style="border-right:1px solid #000000;overflow:hidden;padding:0px 3px 0px 3px;vertical-align:bottom;text-align:center;">22</td> </tr> <tr style="height:20px;"> <td style="border-left:1px solid #000000;overflow:hidden;padding:0px 3px 0px 3px;vertical-align:bottom;font-weight:bold;"></td> <td data-sheets-value='{"1":2,"2":"Vierwandig"}' style="overflow:hidden;padding:0px 3px 0px 3px;vertical-align:bottom;font-weight:bold;">Vierschalig</td> <td data-sheets-value='{"1":2,"2":"Helder (H/H/H/H)"}' style="border-right:1px solid #000000;overflow:hidden;padding:0px 3px 0px 3px;vertical-align:bottom;font-weight:bold;">Klar (H/H/H/H)</td> <td data-sheets-numberformat='{"1":2,"2":"0.00","3":1}' data-sheets-value='{"1":3,"3":1.28}' style="overflow:hidden;padding:0px 3px 0px 3px;vertical-align:bottom;text-align:center;">1.28</td> <td data-sheets-numberformat='{"1":2,"2":"0","3":1}' data-sheets-value='{"1":3,"3":64}' style="overflow:hidden;padding:0px 3px 0px 3px;vertical-align:bottom;text-align:center;">64</td> <td data-sheets-numberformat='{"1":2,"2":"0","3":1}' data-sheets-value='{"1":3,"3":54}' style="overflow:hidden;padding:0px 3px 0px 3px;vertical-align:bottom;text-align:center;">54</td> <td data-sheets-numberformat='{"1":2,"2":"0","3":1}' data-sheets-value='{"1":3,"3":23}' style="border-right:1px solid #000000;overflow:hidden;padding:0px 3px 0px 3px;vertical-align:bottom;text-align:center;">23</td> </tr> <tr style="height:20px;"> <td style="border-bottom:1px solid #000000;border-left:1px solid #000000;overflow:hidden;padding:0px 3px 0px 3px;vertical-align:bottom;"></td> <td data-sheets-value='{"1":2,"2":"Vierwandig"}' style="border-bottom:1px solid #000000;overflow:hidden;padding:0px 3px 0px 3px;vertical-align:bottom;font-weight:bold;">Vierschalig</td> <td data-sheets-value='{"1":2,"2":"Opaal (H/H/O/H)"}' style="border-right:1px solid #000000;border-bottom:1px solid #000000;overflow:hidden;padding:0px 3px 0px 3px;vertical-align:bottom;font-weight:bold;">Opal (H/H/O/H)</td> <td data-sheets-numberformat='{"1":2,"2":"0.00","3":1}' data-sheets-value='{"1":3,"3":1.28}' style="border-bottom:1px solid #000000;overflow:hidden;padding:0px 3px 0px 3px;vertical-align:bottom;text-align:center;">1.28</td> <td data-sheets-numberformat='{"1":2,"2":"0","3":1}' data-sheets-value='{"1":3,"3":59}' style="border-bottom:1px solid #000000;overflow:hidden;padding:0px 3px 0px 3px;vertical-align:bottom;text-align:center;">59</td> <td data-sheets-numberformat='{"1":2,"2":"0","3":1}' data-sheets-value='{"1":3,"3":48}' style="border-bottom:1px solid #000000;overflow:hidden;padding:0px 3px 0px 3px;vertical-align:bottom;text-align:center;">48</td> <td data-sheets-numberformat='{"1":2,"2":"0","3":1}' data-sheets-value='{"1":3,"3":23}' style="border-right:1px solid #000000;border-bottom:1px solid #000000;overflow:hidden;padding:0px 3px 0px 3px;vertical-align:bottom;text-align:center;">23</td> </tr> <tr style="height:20px;"> <td data-sheets-value='{"1":2,"2":"Polycarbonaat "}' style="border-left:1px solid #000000;overflow:hidden;padding:0px 3px 0px 3px;vertical-align:bottom;font-weight:bold;">Polycarbonaat </td> <td data-sheets-value='{"1":2,"2":"Enkelwandig"}' style="overflow:hidden;padding:0px 3px 0px 3px;vertical-align:bottom;font-weight:bold;">Einschalig</td> <td data-sheets-value='{"1":2,"2":"Helder (A)"}' style="border-right:1px solid #000000;overflow:hidden;padding:0px 3px 0px 3px;vertical-align:bottom;font-weight:bold;">Klar (A)</td> <td data-sheets-numberformat='{"1":2,"2":"0.00","3":1}' data-sheets-value='{"1":3,"3":5.17}' style="overflow:hidden;padding:0px 3px 0px 3px;vertical-align:bottom;text-align:center;">5.17</td> <td data-sheets-numberformat='{"1":2,"2":"0","3":1}' data-sheets-value='{"1":3,"3":88}' style="overflow:hidden;padding:0px 3px 0px 3px;vertical-align:bottom;text-align:center;">88</td> <td data-sheets-numberformat='{"1":2,"2":"0","3":1}' data-sheets-value='{"1":3,"3":83}' style="overflow:hidden;padding:0px 3px 0px 3px;vertical-align:bottom;text-align:center;">83</td> <td data-sheets-numberformat='{"1":2,"2":"0","3":1}' data-sheets-value='{"1":2,"2":"-"}' style="border-right:1px solid #000000;overflow:hidden;padding:0px 3px 0px 3px;vertical-align:bottom;text-align:center;">-</td> </tr> <tr style="height:20px;"> <td data-sheets-value='{"1":2,"2":"PC"}' style="border-left:1px solid #000000;overflow:hidden;padding:0px 3px 0px 3px;vertical-align:bottom;font-weight:bold;">PC</td> <td data-sheets-value='{"1":2,"2":"Enkelwandig"}' style="overflow:hidden;padding:0px 3px 0px 3px;vertical-align:bottom;font-weight:bold;">Einschalig</td> <td data-sheets-value='{"1":2,"2":"Opaal (D)"}' style="border-right:1px solid #000000;overflow:hidden;padding:0px 3px 0px 3px;vertical-align:bottom;font-weight:bold;">Opal (D)</td> <td data-sheets-numberformat='{"1":2,"2":"0.00","3":1}' data-sheets-value='{"1":3,"3":5.17}' style="overflow:hidden;padding:0px 3px 0px 3px;vertical-align:bottom;text-align:center;">5.17</td> <td data-sheets-numberformat='{"1":2,"2":"0","3":1}' data-sheets-value='{"1":3,"3":58}' style="overflow:hidden;padding:0px 3px 0px 3px;vertical-align:bottom;text-align:center;">58</td> <td data-sheets-numberformat='{"1":2,"2":"0","3":1}' data-sheets-value='{"1":3,"3":60}' style="overflow:hidden;padding:0px 3px 0px 3px;vertical-align:bottom;text-align:center;">60</td> <td data-sheets-numberformat='{"1":2,"2":"0","3":1}' data-sheets-value='{"1":2,"2":"-"}' style="border-right:1px solid #000000;overflow:hidden;padding:0px 3px 0px 3px;vertical-align:bottom;text-align:center;">-</td> </tr> <tr style="height:20px;"> <td style="border-left:1px solid #000000;overflow:hidden;padding:0px 3px 0px 3px;vertical-align:bottom;font-weight:bold;"></td> <td data-sheets-value='{"1":2,"2":"Dubbelwandig"}' style="overflow:hidden;padding:0px 3px 0px 3px;vertical-align:bottom;font-weight:bold;">Doppelschalig</td> <td data-sheets-value='{"1":2,"2":"Helder (A/H)"}' style="border-right:1px solid #000000;overflow:hidden;padding:0px 3px 0px 3px;vertical-align:bottom;font-weight:bold;">Klar (A/H)</td> <td data-sheets-numberformat='{"1":2,"2":"0.00","3":1}' data-sheets-value='{"1":3,"3":2.9}' style="overflow:hidden;padding:0px 3px 0px 3px;vertical-align:bottom;text-align:center;">2.90</td> <td data-sheets-numberformat='{"1":2,"2":"0","3":1}' data-sheets-value='{"1":3,"3":79}' style="overflow:hidden;padding:0px 3px 0px 3px;vertical-align:bottom;text-align:center;">79</td> <td data-sheets-numberformat='{"1":2,"2":"0","3":1}' data-sheets-value='{"1":3,"3":72}' style="overflow:hidden;padding:0px 3px 0px 3px;vertical-align:bottom;text-align:center;">72</td> <td data-sheets-numberformat='{"1":2,"2":"0","3":1}' data-sheets-value='{"1":3,"3":20}' style="border-right:1px solid #000000;overflow:hidden;padding:0px 3px 0px 3px;vertical-align:bottom;text-align:center;">20</td> </tr> <tr style="height:20px;"> <td style="border-left:1px solid #000000;overflow:hidden;padding:0px 3px 0px 3px;vertical-align:bottom;font-weight:bold;"></td> <td data-sheets-value='{"1":2,"2":"Dubbelwandig"}' style="overflow:hidden;padding:0px 3px 0px 3px;vertical-align:bottom;font-weight:bold;">Doppelschalig</td> <td data-sheets-value='{"1":2,"2":"Helder (A/A)"}' style="border-right:1px solid #000000;overflow:hidden;padding:0px 3px 0px 3px;vertical-align:bottom;font-weight:bold;">Klar (A/A)</td> <td data-sheets-numberformat='{"1":2,"2":"0.00","3":1}' data-sheets-value='{"1":3,"3":2.9}' style="overflow:hidden;padding:0px 3px 0px 3px;vertical-align:bottom;text-align:center;">2.90</td> <td data-sheets-numberformat='{"1":2,"2":"0","3":1}' data-sheets-value='{"1":3,"3":77}' style="overflow:hidden;padding:0px 3px 0px 3px;vertical-align:bottom;text-align:center;">77</td> <td data-sheets-numberformat='{"1":2,"2":"0","3":1}' data-sheets-value='{"1":3,"3":69}' style="overflow:hidden;padding:0px 3px 0px 3px;vertical-align:bottom;text-align:center;">69</td> <td data-sheets-numberformat='{"1":2,"2":"0","3":1}' data-sheets-value='{"1":3,"3":20}' style="border-right:1px solid #000000;overflow:hidden;padding:0px 3px 0px 3px;vertical-align:bottom;text-align:center;">20</td> </tr> <tr style="height:20px;"> <td style="border-left:1px solid #000000;overflow:hidden;padding:0px 3px 0px 3px;vertical-align:bottom;font-weight:bold;"></td> <td data-sheets-value='{"1":2,"2":"Dubbelwandig"}' style="overflow:hidden;padding:0px 3px 0px 3px;vertical-align:bottom;font-weight:bold;">Doppelschalig</td> <td data-sheets-value='{"1":2,"2":"Opaal (A/O)"}' style="border-right:1px solid #000000;overflow:hidden;padding:0px 3px 0px 3px;vertical-align:bottom;font-weight:bold;">Opal (A/O)</td> <td data-sheets-numberformat='{"1":2,"2":"0.00","3":1}' data-sheets-value='{"1":3,"3":2.9}' style="overflow:hidden;padding:0px 3px 0px 3px;vertical-align:bottom;text-align:center;">2.90</td> <td data-sheets-numberformat='{"1":2,"2":"0","3":1}' data-sheets-value='{"1":3,"3":73}' style="overflow:hidden;padding:0px 3px 0px 3px;vertical-align:bottom;text-align:center;">73</td> <td data-sheets-numberformat='{"1":2,"2":"0","3":1}' data-sheets-value='{"1":3,"3":63}' style="overflow:hidden;padding:0px 3px 0px 3px;vertical-align:bottom;text-align:center;">63</td> <td data-sheets-numberformat='{"1":2,"2":"0","3":1}' data-sheets-value='{"1":3,"3":20}' style="border-right:1px solid #000000;overflow:hidden;padding:0px 3px 0px 3px;vertical-align:bottom;text-align:center;">20</td> </tr> <tr style="height:20px;"> <td style="border-left:1px solid #000000;overflow:hidden;padding:0px 3px 0px 3px;vertical-align:bottom;font-weight:bold;"></td> <td data-sheets-value='{"1":2,"2":"Dubbelwandig"}' style="overflow:hidden;padding:0px 3px 0px 3px;vertical-align:bottom;font-weight:bold;">Doppelschalig</td> <td data-sheets-value='{"1":2,"2":"Opaal (A/D)"}' style="border-right:1px solid #000000;overflow:hidden;padding:0px 3px 0px 3px;vertical-align:bottom;font-weight:bold;">Opal (A/D)</td> <td data-sheets-numberformat='{"1":2,"2":"0.00","3":1}' data-sheets-value='{"1":3,"3":2.9}' style="overflow:hidden;padding:0px 3px 0px 3px;vertical-align:bottom;text-align:center;">2.90</td> <td data-sheets-numberformat='{"1":2,"2":"0","3":1}' data-sheets-value='{"1":3,"3":51}' style="overflow:hidden;padding:0px 3px 0px 3px;vertical-align:bottom;text-align:center;">51</td> <td data-sheets-numberformat='{"1":2,"2":"0","3":1}' data-sheets-value='{"1":3,"3":50}' style="overflow:hidden;padding:0px 3px 0px 3px;vertical-align:bottom;text-align:center;">50</td> <td data-sheets-numberformat='{"1":2,"2":"0","3":1}' data-sheets-value='{"1":3,"3":20}' style="border-right:1px solid #000000;overflow:hidden;padding:0px 3px 0px 3px;vertical-align:bottom;text-align:center;">20</td> </tr> <tr style="height:20px;"> <td style="border-left:1px solid #000000;overflow:hidden;padding:0px 3px 0px 3px;vertical-align:bottom;font-weight:bold;"></td> <td data-sheets-value='{"1":2,"2":"Driewandig"}' style="overflow:hidden;padding:0px 3px 0px 3px;vertical-align:bottom;font-weight:bold;">Dreischalig</td> <td data-sheets-value='{"1":2,"2":"Helder (A/H/H)"}' style="border-right:1px solid #000000;overflow:hidden;padding:0px 3px 0px 3px;vertical-align:bottom;font-weight:bold;">Klar (A/H/H)</td> <td data-sheets-numberformat='{"1":2,"2":"0.00","3":1}' data-sheets-value='{"1":3,"3":1.7}' style="overflow:hidden;padding:0px 3px 0px 3px;vertical-align:bottom;text-align:center;">1.70</td> <td data-sheets-numberformat='{"1":2,"2":"0","3":1}' data-sheets-value='{"1":3,"3":71}' style="overflow:hidden;padding:0px 3px 0px 3px;vertical-align:bottom;text-align:center;">71</td> <td data-sheets-numberformat='{"1":2,"2":"0","3":1}' data-sheets-value='{"1":3,"3":63}' style="overflow:hidden;padding:0px 3px 0px 3px;vertical-align:bottom;text-align:center;">63</td> <td data-sheets-numberformat='{"1":2,"2":"0","3":1}' data-sheets-value='{"1":3,"3":22}' style="border-right:1px solid #000000;overflow:hidden;padding:0px 3px 0px 3px;vertical-align:bottom;text-align:center;">22</td> </tr> <tr style="height:20px;"> <td style="border-left:1px solid #000000;overflow:hidden;padding:0px 3px 0px 3px;vertical-align:bottom;font-weight:bold;"></td> <td data-sheets-value='{"1":2,"2":"Driewandig"}' style="overflow:hidden;padding:0px 3px 0px 3px;vertical-align:bottom;font-weight:bold;">Dreischalig</td> <td data-sheets-value='{"1":2,"2":"Opaal (A/O/O)"}' style="border-right:1px solid #000000;overflow:hidden;padding:0px 3px 0px 3px;vertical-align:bottom;font-weight:bold;">Opal (A/O/O)</td> <td data-sheets-numberformat='{"1":2,"2":"0.00","3":1}' data-sheets-value='{"1":3,"3":1.7}' style="overflow:hidden;padding:0px 3px 0px 3px;vertical-align:bottom;text-align:center;">1.70</td> <td data-sheets-numberformat='{"1":2,"2":"0","3":1}' data-sheets-value='{"1":3,"3":61}' style="overflow:hidden;padding:0px 3px 0px 3px;vertical-align:bottom;text-align:center;">61</td> <td data-sheets-numberformat='{"1":2,"2":"0","3":1}' data-sheets-value='{"1":3,"3":48}' style="overflow:hidden;padding:0px 3px 0px 3px;vertical-align:bottom;text-align:center;">48</td> <td data-sheets-numberformat='{"1":2,"2":"0","3":1}' data-sheets-value='{"1":3,"3":22}' style="border-right:1px solid #000000;overflow:hidden;padding:0px 3px 0px 3px;vertical-align:bottom;text-align:center;">22</td> </tr> <tr style="height:20px;"> <td style="border-left:1px solid #000000;overflow:hidden;padding:0px 3px 0px 3px;vertical-align:bottom;font-weight:bold;"></td> <td data-sheets-value='{"1":2,"2":"Vierwandig"}' style="overflow:hidden;padding:0px 3px 0px 3px;vertical-align:bottom;font-weight:bold;">Vierschalig</td> <td data-sheets-value='{"1":2,"2":"Helder (A/H/H/H)"}' style="border-right:1px solid #000000;overflow:hidden;padding:0px 3px 0px 3px;vertical-align:bottom;font-weight:bold;">Klar (A/H/H/H)</td> <td data-sheets-numberformat='{"1":2,"2":"0.00","3":1}' data-sheets-value='{"1":3,"3":1.28}' style="overflow:hidden;padding:0px 3px 0px 3px;vertical-align:bottom;text-align:center;">1.28</td> <td data-sheets-numberformat='{"1":2,"2":"0","3":1}' data-sheets-value='{"1":3,"3":64}' style="overflow:hidden;padding:0px 3px 0px 3px;vertical-align:bottom;text-align:center;">64</td> <td data-sheets-numberformat='{"1":2,"2":"0","3":1}' data-sheets-value='{"1":3,"3":52}' style="overflow:hidden;padding:0px 3px 0px 3px;vertical-align:bottom;text-align:center;">52</td> <td data-sheets-numberformat='{"1":2,"2":"0","3":1}' data-sheets-value='{"1":3,"3":23}' style="border-right:1px solid #000000;overflow:hidden;padding:0px 3px 0px 3px;vertical-align:bottom;text-align:center;">23</td> </tr> <tr style="height:20px;"> <td style="border-bottom:1px solid #000000;border-left:1px solid #000000;overflow:hidden;padding:0px 3px 0px 3px;vertical-align:bottom;"></td> <td data-sheets-value='{"1":2,"2":"Vierwandig"}' style="border-bottom:1px solid #000000;overflow:hidden;padding:0px 3px 0px 3px;vertical-align:bottom;font-weight:bold;">Vierschalig</td> <td data-sheets-value='{"1":2,"2":"Opaal (A/H/O/H)"}' style="border-right:1px solid #000000;border-bottom:1px solid #000000;overflow:hidden;padding:0px 3px 0px 3px;vertical-align:bottom;font-weight:bold;">Opal (A/H/O/H)</td> <td data-sheets-numberformat='{"1":2,"2":"0.00","3":1}' data-sheets-value='{"1":3,"3":1.28}' style="border-bottom:1px solid #000000;overflow:hidden;padding:0px 3px 0px 3px;vertical-align:bottom;text-align:center;">1.28</td> <td data-sheets-numberformat='{"1":2,"2":"0","3":1}' data-sheets-value='{"1":3,"3":59}' style="border-bottom:1px solid #000000;overflow:hidden;padding:0px 3px 0px 3px;vertical-align:bottom;text-align:center;">59</td> <td data-sheets-numberformat='{"1":2,"2":"0","3":1}' data-sheets-value='{"1":3,"3":46}' style="border-bottom:1px solid #000000;overflow:hidden;padding:0px 3px 0px 3px;vertical-align:bottom;text-align:center;">46</td> <td data-sheets-numberformat='{"1":2,"2":"0","3":1}' data-sheets-value='{"1":3,"3":23}' style="border-right:1px solid #000000;border-bottom:1px solid #000000;overflow:hidden;padding:0px 3px 0px 3px;vertical-align:bottom;text-align:center;">23</td> </tr> <tr style="height:20px;"> <td data-sheets-value='{"1":2,"2":"Polycarbonaat"}' style="border-left:1px solid #000000;overflow:hidden;padding:0px 3px 0px 3px;vertical-align:bottom;font-weight:bold;">Polycarbonat</td> <td data-sheets-value='{"1":2,"2":"Enkelwandig"}' style="overflow:hidden;padding:0px 3px 0px 3px;vertical-align:bottom;font-weight:bold;">Einschalig</td> <td data-sheets-value='{"1":2,"2":"Heatstop Opaal (T)"}' style="border-right:1px solid #000000;overflow:hidden;padding:0px 3px 0px 3px;vertical-align:bottom;font-weight:bold;">Heatstop opal (T)</td> <td data-sheets-numberformat='{"1":2,"2":"0.00","3":1}' data-sheets-value='{"1":3,"3":5.17}' style="overflow:hidden;padding:0px 3px 0px 3px;vertical-align:bottom;text-align:center;">5.17</td> <td data-sheets-numberformat='{"1":2,"2":"0","3":1}' data-sheets-value='{"1":3,"3":49}' style="overflow:hidden;padding:0px 3px 0px 3px;vertical-align:bottom;text-align:center;">49</td> <td data-sheets-numberformat='{"1":2,"2":"0","3":1}' data-sheets-value='{"1":3,"3":59}' style="overflow:hidden;padding:0px 3px 0px 3px;vertical-align:bottom;text-align:center;">59</td> <td data-sheets-numberformat='{"1":2,"2":"0","3":1}' data-sheets-value='{"1":2,"2":"-"}' style="border-right:1px solid #000000;overflow:hidden;padding:0px 3px 0px 3px;vertical-align:bottom;text-align:center;">-</td> </tr> <tr style="height:20px;"> <td data-sheets-value='{"1":2,"2":"Heatstop PC"}' style="border-left:1px solid #000000;overflow:hidden;padding:0px 3px 0px 3px;vertical-align:bottom;font-weight:bold;">Heatstop PC</td> <td data-sheets-value='{"1":2,"2":"Dubbelwandig"}' style="overflow:hidden;padding:0px 3px 0px 3px;vertical-align:bottom;font-weight:bold;">Doppelschalig</td> <td data-sheets-value='{"1":2,"2":"Helder (T/H)"}' style="border-right:1px solid #000000;overflow:hidden;padding:0px 3px 0px 3px;vertical-align:bottom;font-weight:bold;">Klar (T/H)</td> <td data-sheets-numberformat='{"1":2,"2":"0.00","3":1}' data-sheets-value='{"1":3,"3":2.9}' style="overflow:hidden;padding:0px 3px 0px 3px;vertical-align:bottom;text-align:center;">2.90</td> <td data-sheets-numberformat='{"1":2,"2":"0","3":1}' data-sheets-value='{"1":3,"3":44}' style="overflow:hidden;padding:0px 3px 0px 3px;vertical-align:bottom;text-align:center;">44</td> <td data-sheets-numberformat='{"1":2,"2":"0","3":1}' data-sheets-value='{"1":3,"3":51}' style="overflow:hidden;padding:0px 3px 0px 3px;vertical-align:bottom;text-align:center;">51</td> <td data-sheets-numberformat='{"1":2,"2":"0","3":1}' data-sheets-value='{"1":3,"3":20}' style="border-right:1px solid #000000;overflow:hidden;padding:0px 3px 0px 3px;vertical-align:bottom;text-align:center;">20</td> </tr> <tr style="height:20px;"> <td style="border-left:1px solid #000000;overflow:hidden;padding:0px 3px 0px 3px;vertical-align:bottom;font-weight:bold;"></td> <td data-sheets-value='{"1":2,"2":"Dubbelwandig"}' style="overflow:hidden;padding:0px 3px 0px 3px;vertical-align:bottom;font-weight:bold;">Doppelschalig</td> <td data-sheets-value='{"1":2,"2":"Opaal (T/O)"}' style="border-right:1px solid #000000;overflow:hidden;padding:0px 3px 0px 3px;vertical-align:bottom;font-weight:bold;">Opal (T/O)</td> <td data-sheets-numberformat='{"1":2,"2":"0.00","3":1}' data-sheets-value='{"1":3,"3":2.9}' style="overflow:hidden;padding:0px 3px 0px 3px;vertical-align:bottom;text-align:center;">2.90</td> <td data-sheets-numberformat='{"1":2,"2":"0","3":1}' data-sheets-value='{"1":3,"3":41}' style="overflow:hidden;padding:0px 3px 0px 3px;vertical-align:bottom;text-align:center;">41</td> <td data-sheets-numberformat='{"1":2,"2":"0","3":1}' data-sheets-value='{"1":3,"3":45}' style="overflow:hidden;padding:0px 3px 0px 3px;vertical-align:bottom;text-align:center;">45</td> <td data-sheets-numberformat='{"1":2,"2":"0","3":1}' data-sheets-value='{"1":3,"3":20}' style="border-right:1px solid #000000;overflow:hidden;padding:0px 3px 0px 3px;vertical-align:bottom;text-align:center;">20</td> </tr> <tr style="height:20px;"> <td style="border-left:1px solid #000000;overflow:hidden;padding:0px 3px 0px 3px;vertical-align:bottom;font-weight:bold;"></td> <td data-sheets-value='{"1":2,"2":"Driewandig"}' style="overflow:hidden;padding:0px 3px 0px 3px;vertical-align:bott | skylux-160-ce-met-koepel-en-pvc-opstand-16-00-met-lm-motor-en-windvang-1600-x-2000-mm | 8586029760845 | 46872347607373
Rauch- und Wärmeabzug (RWA) | RWA-System | Skylux | Skylux 160° CE mit Kuppel und PVC-Aufsatzkranz 16/00 mit doppeltem LM-Motor und Windfang 1600 x 2200 mm |  | 50396 | 5412970503965 | 8666.05 | Ja | 30-45 | 139.98 | 1600 x 2200 mm | 2200 | 1600 |  | PCV 16/00 (16 cm hoch & Dachöffnung = Tageslichtmaß) | Rechteckig | 5.17 W/m²K - 1.28 W/m²K | 87% - 32% | 90% - 32% | 20dB - 23dB | 160° CE (für Industrie) | Lichtkuppel | mit Windfang | E | Doppelmotor | Maximal ist eine vierschalige Lichtkuppel für dieses Produkt möglich | Ut-Wert LT-Wert g-Wert Rw-waarde EN 1873 : 2014 EN ISO 13468 EN 16153 EN 410 EN 410 EN ISO 140-3 Material Schalen Schalen (W/m²K) (%) (%) (dB) Acryl Einschalig Klar (H) 5.17 90 87 - PMMA Einschalig Opal (O) 5.17 83 76 - Doppelschalig Klar (H/H) 2.90 81 75 20 Doppelschalig Opal (O/O) 2.90 69 58 20 Dreischalig Klar (H/H/H) 1.70 73 65 22 Dreischalig Opal (O/H/O) 1.70 62 51 22 Vierschalig Klar (H/H/H/H) 1.28 64 54 23 Vierschalig Opal (H/H/O/H) 1.28 59 48 23 Polycarbonaat Einschalig Klar (A) 5.17 88 83 - PC Einschalig Opal (D) 5.17 58 60 - Doppelschalig Klar (A/H) 2.90 79 72 20 Doppelschalig Klar (A/A) 2.90 77 69 20 Doppelschalig Opal (A/O) 2.90 73 63 20 Doppelschalig Opal (A/D) 2.90 51 50 20 Dreischalig Klar (A/H/H) 1.70 71 63 22 Dreischalig Opal (A/O/O) 1.70 61 48 22 Vierschalig Klar (A/H/H/H) 1.28 64 52 23 Vierschalig Opal (A/H/O/H) 1.28 59 46 23 Polycarbonat Einschalig Heatstop opal (T) 5.17 49 59 - Heatstop PC Doppelschalig Klar (T/H) 2.90 44 51 20 Doppelschalig Opal (T/O) 2.90 41 45 20 Dreischalig Klar (T/H/H) 1.70 40 <td data-sheets-numberformat='{"1":2,"2":"0","3":1}' data-sheets-value='{"1":3,"3":44}' style="overflow:hidden;padding:0px 3px 0px | https://skylux.eu/de/products/skylux-160-ce-met-koepel-en-pvc-opstand-16-00-met-lm-motor-en-windvang-1600-x-2200-mm | https://skylux.eu/cdn/shop/files/Skylux-160deg-CE-met-koepel-en-pvc-opstand-1600-met-dubbele-LM-motor-en-windvang-1600-x-2200-mm-RWA-systeem.jpg?v=1702980341&width=1600 | https://skylux.eu/cdn/shop/files/e5a82811-1bb0-48e4-a776-cacb59c7c092_c889d23b-09e2-4758-9938-6ce43a7030aa.jpg?v=1688551107&width=1600 | //skylux.eu/cdn/shop/files/D_MH_Montageanleitung_Skylux_160_CE_LM.pdf?v=1503750771917917123 | //skylux.eu/cdn/shop/files/D_TD_Technische_Daten_Skylux_Skylux_160_CE_Elektrisch.pdf?v=10489854405570094672 | <style type="text/css" id="isPasted"> <!--td { border: 1px solid #cccccc; } br { mso-data-placement: same-cell; } --> </style> <table border="1" cellpadding="0" cellspacing="0" dir="ltr" style="table-layout:fixed;font-size:10pt;font-family:Arial;border-collapse:collapse;border:none;"><tbody> <tr style="height:20px;"> <td style="overflow:hidden;padding:0px 3px 0px 3px;vertical-align:bottom;"></td> <td style="overflow:hidden;padding:0px 3px 0px 3px;vertical-align:bottom;"></td> <td style="overflow:hidden;padding:0px 3px 0px 3px;vertical-align:bottom;"></td> <td data-sheets-value='{"1":2,"2":"Ut-waarde"}' style="overflow:hidden;padding:0px 3px 0px 3px;vertical-align:bottom;font-weight:bold;text-align:center;">Ut-Wert</td> <td data-sheets-value='{"1":2,"2":"LT-waarde"}' style="overflow:hidden;padding:0px 3px 0px 3px;vertical-align:bottom;font-weight:bold;text-align:center;">LT-Wert</td> <td data-sheets-value='{"1":2,"2":"g-waarde"}' style="overflow:hidden;padding:0px 3px 0px 3px;vertical-align:bottom;font-weight:bold;text-align:center;">g-Wert</td> <td data-sheets-value='{"1":2,"2":"Rw-waarde "}' style="overflow:hidden;padding:0px 3px 0px 3px;vertical-align:bottom;font-weight:bold;text-align:center;">Rw-waarde </td> </tr> <tr style="height:20px;"> <td style="overflow:hidden;padding:0px 3px 0px 3px;vertical-align:bottom;"></td> <td style="overflow:hidden;padding:0px 3px 0px 3px;vertical-align:bottom;"></td> <td style="overflow:hidden;padding:0px 3px 0px 3px;vertical-align:bottom;"></td> <td data-sheets-numberformat='{"1":2,"2":"0.00","3":1}' data-sheets-value='{"1":2,"2":"EN 1873 : 2014"}' style="overflow:hidden;padding:0px 3px 0px 3px;vertical-align:bottom;text-align:center;">EN 1873 : 2014</td> <td data-sheets-numberformat='{"1":2,"2":"0","3":1}' data-sheets-value='{"1":2,"2":"EN ISO 13468 EN 16153 EN 410"}' style="overflow:hidden;padding:0px 3px 0px 3px;vertical-align:bottom;text-align:center;">EN ISO 13468 EN 16153 EN 410</td> <td data-sheets-numberformat='{"1":2,"2":"0","3":1}' data-sheets-value='{"1":2,"2":"EN 410"}' style="overflow:hidden;padding:0px 3px 0px 3px;vertical-align:bottom;text-align:center;">EN 410</td> <td data-sheets-value='{"1":2,"2":"EN ISO 140-3\t\t"}' style="overflow:hidden;padding:0px 3px 0px 3px;vertical-align:bottom;text-align:center;">EN ISO 140-3 </td> </tr> <tr style="height:20px;"> <td data-sheets-value='{"1":2,"2":"Materiaal"}' style="border-bottom:1px solid #000000;overflow:hidden;padding:0px 3px 0px 3px;vertical-align:bottom;background-color:#000000;font-weight:bold;color:#ffffff;">Material</td> <td data-sheets-value='{"1":2,"2":"Wanden"}' style="border-bottom:1px solid #000000;overflow:hidden;padding:0px 3px 0px 3px;vertical-align:bottom;background-color:#000000;font-weight:bold;color:#ffffff;">Schalen</td> <td data-sheets-value='{"1":2,"2":"Schalen"}' style="border-bottom:1px solid #000000;overflow:hidden;padding:0px 3px 0px 3px;vertical-align:bottom;background-color:#000000;font-weight:bold;color:#ffffff;">Schalen</td> <td data-sheets-numberformat='{"1":2,"2":"0.00","3":1}' data-sheets-value='{"1":2,"2":"(W/m²K)\t"}' style="border-bottom:1px solid #000000;overflow:hidden;padding:0px 3px 0px 3px;vertical-align:bottom;background-color:#000000;font-weight:bold;color:#ffffff;text-align:center;">(W/m²K) </td> <td data-sheets-numberformat='{"1":2,"2":"0","3":1}' data-sheets-value='{"1":2,"2":"(%)"}' style="border-bottom:1px solid #000000;overflow:hidden;padding:0px 3px 0px 3px;vertical-align:bottom;background-color:#000000;font-weight:bold;color:#ffffff;text-align:center;">(%)</td> <td data-sheets-numberformat='{"1":2,"2":"0","3":1}' data-sheets-value='{"1":2,"2":"(%)"}' style="border-bottom:1px solid #000000;overflow:hidden;padding:0px 3px 0px 3px;vertical-align:bottom;background-color:#000000;font-weight:bold;color:#ffffff;text-align:center;">(%)</td> <td data-sheets-value='{"1":2,"2":"(dB)"}' style="border-bottom:1px solid #000000;overflow:hidden;padding:0px 3px 0px 3px;vertical-align:bottom;background-color:#000000;font-weight:bold;color:#ffffff;text-align:center;">(dB)</td> </tr> <tr style="height:20px;"> <td data-sheets-value='{"1":2,"2":"Acrylaat"}' style="border-left:1px solid #000000;overflow:hidden;padding:0px 3px 0px 3px;vertical-align:bottom;font-weight:bold;">Acryl</td> <td data-sheets-value='{"1":2,"2":"Enkelwandig"}' style="overflow:hidden;padding:0px 3px 0px 3px;vertical-align:bottom;font-weight:bold;">Einschalig</td> <td data-sheets-value='{"1":2,"2":"Helder (H)"}' style="border-right:1px solid #000000;overflow:hidden;padding:0px 3px 0px 3px;vertical-align:bottom;font-weight:bold;">Klar (H)</td> <td data-sheets-numberformat='{"1":2,"2":"0.00","3":1}' data-sheets-value='{"1":3,"3":5.17}' style="overflow:hidden;padding:0px 3px 0px 3px;vertical-align:bottom;text-align:center;">5.17</td> <td data-sheets-numberformat='{"1":2,"2":"0","3":1}' data-sheets-value='{"1":3,"3":90}' style="overflow:hidden;padding:0px 3px 0px 3px;vertical-align:bottom;text-align:center;">90</td> <td data-sheets-numberformat='{"1":2,"2":"0","3":1}' data-sheets-value='{"1":3,"3":87}' style="overflow:hidden;padding:0px 3px 0px 3px;vertical-align:bottom;text-align:center;">87</td> <td data-sheets-numberformat='{"1":2,"2":"0","3":1}' data-sheets-value='{"1":2,"2":"-"}' style="border-right:1px solid #000000;overflow:hidden;padding:0px 3px 0px 3px;vertical-align:bottom;text-align:center;">-</td> </tr> <tr style="height:20px;"> <td data-sheets-value='{"1":2,"2":"PMMA"}' style="border-left:1px solid #000000;overflow:hidden;padding:0px 3px 0px 3px;vertical-align:bottom;font-weight:bold;">PMMA</td> <td data-sheets-value='{"1":2,"2":"Enkelwandig"}' style="overflow:hidden;padding:0px 3px 0px 3px;vertical-align:bottom;font-weight:bold;">Einschalig</td> <td data-sheets-value='{"1":2,"2":"Opaal (O)"}' style="border-right:1px solid #000000;overflow:hidden;padding:0px 3px 0px 3px;vertical-align:bottom;font-weight:bold;">Opal (O)</td> <td data-sheets-numberformat='{"1":2,"2":"0.00","3":1}' data-sheets-value='{"1":3,"3":5.17}' style="overflow:hidden;padding:0px 3px 0px 3px;vertical-align:bottom;text-align:center;">5.17</td> <td data-sheets-numberformat='{"1":2,"2":"0","3":1}' data-sheets-value='{"1":3,"3":83}' style="overflow:hidden;padding:0px 3px 0px 3px;vertical-align:bottom;text-align:center;">83</td> <td data-sheets-numberformat='{"1":2,"2":"0","3":1}' data-sheets-value='{"1":3,"3":76}' style="overflow:hidden;padding:0px 3px 0px 3px;vertical-align:bottom;text-align:center;">76</td> <td data-sheets-numberformat='{"1":2,"2":"0","3":1}' data-sheets-value='{"1":2,"2":"-"}' style="border-right:1px solid #000000;overflow:hidden;padding:0px 3px 0px 3px;vertical-align:bottom;text-align:center;">-</td> </tr> <tr style="height:20px;"> <td style="border-left:1px solid #000000;overflow:hidden;padding:0px 3px 0px 3px;vertical-align:bottom;font-weight:bold;"></td> <td data-sheets-value='{"1":2,"2":"Dubbelwandig"}' style="overflow:hidden;padding:0px 3px 0px 3px;vertical-align:bottom;font-weight:bold;">Doppelschalig</td> <td data-sheets-value='{"1":2,"2":"Helder (H/H)"}' style="border-right:1px solid #000000;overflow:hidden;padding:0px 3px 0px 3px;vertical-align:bottom;font-weight:bold;">Klar (H/H)</td> <td data-sheets-numberformat='{"1":2,"2":"0.00","3":1}' data-sheets-value='{"1":3,"3":2.9}' style="overflow:hidden;padding:0px 3px 0px 3px;vertical-align:bottom;text-align:center;">2.90</td> <td data-sheets-numberformat='{"1":2,"2":"0","3":1}' data-sheets-value='{"1":3,"3":81}' style="overflow:hidden;padding:0px 3px 0px 3px;vertical-align:bottom;text-align:center;">81</td> <td data-sheets-numberformat='{"1":2,"2":"0","3":1}' data-sheets-value='{"1":3,"3":75}' style="overflow:hidden;padding:0px 3px 0px 3px;vertical-align:bottom;text-align:center;">75</td> <td data-sheets-numberformat='{"1":2,"2":"0","3":1}' data-sheets-value='{"1":3,"3":20}' style="border-right:1px solid #000000;overflow:hidden;padding:0px 3px 0px 3px;vertical-align:bottom;text-align:center;">20</td> </tr> <tr style="height:20px;"> <td style="border-left:1px solid #000000;overflow:hidden;padding:0px 3px 0px 3px;vertical-align:bottom;font-weight:bold;"></td> <td data-sheets-value='{"1":2,"2":"Dubbelwandig"}' style="overflow:hidden;padding:0px 3px 0px 3px;vertical-align:bottom;font-weight:bold;">Doppelschalig</td> <td data-sheets-value='{"1":2,"2":"Opaal (O/O)"}' style="border-right:1px solid #000000;overflow:hidden;padding:0px 3px 0px 3px;vertical-align:bottom;font-weight:bold;">Opal (O/O)</td> <td data-sheets-numberformat='{"1":2,"2":"0.00","3":1}' data-sheets-value='{"1":3,"3":2.9}' style="overflow:hidden;padding:0px 3px 0px 3px;vertical-align:bottom;text-align:center;">2.90</td> <td data-sheets-numberformat='{"1":2,"2":"0","3":1}' data-sheets-value='{"1":3,"3":69}' style="overflow:hidden;padding:0px 3px 0px 3px;vertical-align:bottom;text-align:center;">69</td> <td data-sheets-numberformat='{"1":2,"2":"0","3":1}' data-sheets-value='{"1":3,"3":58}' style="overflow:hidden;padding:0px 3px 0px 3px;vertical-align:bottom;text-align:center;">58</td> <td data-sheets-numberformat='{"1":2,"2":"0","3":1}' data-sheets-value='{"1":3,"3":20}' style="border-right:1px solid #000000;overflow:hidden;padding:0px 3px 0px 3px;vertical-align:bottom;text-align:center;">20</td> </tr> <tr style="height:20px;"> <td style="border-left:1px solid #000000;overflow:hidden;padding:0px 3px 0px 3px;vertical-align:bottom;font-weight:bold;"></td> <td data-sheets-value='{"1":2,"2":"Driewandig"}' style="overflow:hidden;padding:0px 3px 0px 3px;vertical-align:bottom;font-weight:bold;">Dreischalig</td> <td data-sheets-value='{"1":2,"2":"Helder (H/H/H)"}' style="border-right:1px solid #000000;overflow:hidden;padding:0px 3px 0px 3px;vertical-align:bottom;font-weight:bold;">Klar (H/H/H)</td> <td data-sheets-numberformat='{"1":2,"2":"0.00","3":1}' data-sheets-value='{"1":3,"3":1.7}' style="overflow:hidden;padding:0px 3px 0px 3px;vertical-align:bottom;text-align:center;">1.70</td> <td data-sheets-numberformat='{"1":2,"2":"0","3":1}' data-sheets-value='{"1":3,"3":73}' style="overflow:hidden;padding:0px 3px 0px 3px;vertical-align:bottom;text-align:center;">73</td> <td data-sheets-numberformat='{"1":2,"2":"0","3":1}' data-sheets-value='{"1":3,"3":65}' style="overflow:hidden;padding:0px 3px 0px 3px;vertical-align:bottom;text-align:center;">65</td> <td data-sheets-numberformat='{"1":2,"2":"0","3":1}' data-sheets-value='{"1":3,"3":22}' style="border-right:1px solid #000000;overflow:hidden;padding:0px 3px 0px 3px;vertical-align:bottom;text-align:center;">22</td> </tr> <tr style="height:20px;"> <td style="border-left:1px solid #000000;overflow:hidden;padding:0px 3px 0px 3px;vertical-align:bottom;font-weight:bold;"></td> <td data-sheets-value='{"1":2,"2":"Driewandig"}' style="overflow:hidden;padding:0px 3px 0px 3px;vertical-align:bottom;font-weight:bold;">Dreischalig</td> <td data-sheets-value='{"1":2,"2":"Opaal (O/H/O)"}' style="border-right:1px solid #000000;overflow:hidden;padding:0px 3px 0px 3px;vertical-align:bottom;font-weight:bold;">Opal (O/H/O)</td> <td data-sheets-numberformat='{"1":2,"2":"0.00","3":1}' data-sheets-value='{"1":3,"3":1.7}' style="overflow:hidden;padding:0px 3px 0px 3px;vertical-align:bottom;text-align:center;">1.70</td> <td data-sheets-numberformat='{"1":2,"2":"0","3":1}' data-sheets-value='{"1":3,"3":62}' style="overflow:hidden;padding:0px 3px 0px 3px;vertical-align:bottom;text-align:center;">62</td> <td data-sheets-numberformat='{"1":2,"2":"0","3":1}' data-sheets-value='{"1":3,"3":51}' style="overflow:hidden;padding:0px 3px 0px 3px;vertical-align:bottom;text-align:center;">51</td> <td data-sheets-numberformat='{"1":2,"2":"0","3":1}' data-sheets-value='{"1":3,"3":22}' style="border-right:1px solid #000000;overflow:hidden;padding:0px 3px 0px 3px;vertical-align:bottom;text-align:center;">22</td> </tr> <tr style="height:20px;"> <td style="border-left:1px solid #000000;overflow:hidden;padding:0px 3px 0px 3px;vertical-align:bottom;font-weight:bold;"></td> <td data-sheets-value='{"1":2,"2":"Vierwandig"}' style="overflow:hidden;padding:0px 3px 0px 3px;vertical-align:bottom;font-weight:bold;">Vierschalig</td> <td data-sheets-value='{"1":2,"2":"Helder (H/H/H/H)"}' style="border-right:1px solid #000000;overflow:hidden;padding:0px 3px 0px 3px;vertical-align:bottom;font-weight:bold;">Klar (H/H/H/H)</td> <td data-sheets-numberformat='{"1":2,"2":"0.00","3":1}' data-sheets-value='{"1":3,"3":1.28}' style="overflow:hidden;padding:0px 3px 0px 3px;vertical-align:bottom;text-align:center;">1.28</td> <td data-sheets-numberformat='{"1":2,"2":"0","3":1}' data-sheets-value='{"1":3,"3":64}' style="overflow:hidden;padding:0px 3px 0px 3px;vertical-align:bottom;text-align:center;">64</td> <td data-sheets-numberformat='{"1":2,"2":"0","3":1}' data-sheets-value='{"1":3,"3":54}' style="overflow:hidden;padding:0px 3px 0px 3px;vertical-align:bottom;text-align:center;">54</td> <td data-sheets-numberformat='{"1":2,"2":"0","3":1}' data-sheets-value='{"1":3,"3":23}' style="border-right:1px solid #000000;overflow:hidden;padding:0px 3px 0px 3px;vertical-align:bottom;text-align:center;">23</td> </tr> <tr style="height:20px;"> <td style="border-bottom:1px solid #000000;border-left:1px solid #000000;overflow:hidden;padding:0px 3px 0px 3px;vertical-align:bottom;"></td> <td data-sheets-value='{"1":2,"2":"Vierwandig"}' style="border-bottom:1px solid #000000;overflow:hidden;padding:0px 3px 0px 3px;vertical-align:bottom;font-weight:bold;">Vierschalig</td> <td data-sheets-value='{"1":2,"2":"Opaal (H/H/O/H)"}' style="border-right:1px solid #000000;border-bottom:1px solid #000000;overflow:hidden;padding:0px 3px 0px 3px;vertical-align:bottom;font-weight:bold;">Opal (H/H/O/H)</td> <td data-sheets-numberformat='{"1":2,"2":"0.00","3":1}' data-sheets-value='{"1":3,"3":1.28}' style="border-bottom:1px solid #000000;overflow:hidden;padding:0px 3px 0px 3px;vertical-align:bottom;text-align:center;">1.28</td> <td data-sheets-numberformat='{"1":2,"2":"0","3":1}' data-sheets-value='{"1":3,"3":59}' style="border-bottom:1px solid #000000;overflow:hidden;padding:0px 3px 0px 3px;vertical-align:bottom;text-align:center;">59</td> <td data-sheets-numberformat='{"1":2,"2":"0","3":1}' data-sheets-value='{"1":3,"3":48}' style="border-bottom:1px solid #000000;overflow:hidden;padding:0px 3px 0px 3px;vertical-align:bottom;text-align:center;">48</td> <td data-sheets-numberformat='{"1":2,"2":"0","3":1}' data-sheets-value='{"1":3,"3":23}' style="border-right:1px solid #000000;border-bottom:1px solid #000000;overflow:hidden;padding:0px 3px 0px 3px;vertical-align:bottom;text-align:center;">23</td> </tr> <tr style="height:20px;"> <td data-sheets-value='{"1":2,"2":"Polycarbonaat "}' style="border-left:1px solid #000000;overflow:hidden;padding:0px 3px 0px 3px;vertical-align:bottom;font-weight:bold;">Polycarbonaat </td> <td data-sheets-value='{"1":2,"2":"Enkelwandig"}' style="overflow:hidden;padding:0px 3px 0px 3px;vertical-align:bottom;font-weight:bold;">Einschalig</td> <td data-sheets-value='{"1":2,"2":"Helder (A)"}' style="border-right:1px solid #000000;overflow:hidden;padding:0px 3px 0px 3px;vertical-align:bottom;font-weight:bold;">Klar (A)</td> <td data-sheets-numberformat='{"1":2,"2":"0.00","3":1}' data-sheets-value='{"1":3,"3":5.17}' style="overflow:hidden;padding:0px 3px 0px 3px;vertical-align:bottom;text-align:center;">5.17</td> <td data-sheets-numberformat='{"1":2,"2":"0","3":1}' data-sheets-value='{"1":3,"3":88}' style="overflow:hidden;padding:0px 3px 0px 3px;vertical-align:bottom;text-align:center;">88</td> <td data-sheets-numberformat='{"1":2,"2":"0","3":1}' data-sheets-value='{"1":3,"3":83}' style="overflow:hidden;padding:0px 3px 0px 3px;vertical-align:bottom;text-align:center;">83</td> <td data-sheets-numberformat='{"1":2,"2":"0","3":1}' data-sheets-value='{"1":2,"2":"-"}' style="border-right:1px solid #000000;overflow:hidden;padding:0px 3px 0px 3px;vertical-align:bottom;text-align:center;">-</td> </tr> <tr style="height:20px;"> <td data-sheets-value='{"1":2,"2":"PC"}' style="border-left:1px solid #000000;overflow:hidden;padding:0px 3px 0px 3px;vertical-align:bottom;font-weight:bold;">PC</td> <td data-sheets-value='{"1":2,"2":"Enkelwandig"}' style="overflow:hidden;padding:0px 3px 0px 3px;vertical-align:bottom;font-weight:bold;">Einschalig</td> <td data-sheets-value='{"1":2,"2":"Opaal (D)"}' style="border-right:1px solid #000000;overflow:hidden;padding:0px 3px 0px 3px;vertical-align:bottom;font-weight:bold;">Opal (D)</td> <td data-sheets-numberformat='{"1":2,"2":"0.00","3":1}' data-sheets-value='{"1":3,"3":5.17}' style="overflow:hidden;padding:0px 3px 0px 3px;vertical-align:bottom;text-align:center;">5.17</td> <td data-sheets-numberformat='{"1":2,"2":"0","3":1}' data-sheets-value='{"1":3,"3":58}' style="overflow:hidden;padding:0px 3px 0px 3px;vertical-align:bottom;text-align:center;">58</td> <td data-sheets-numberformat='{"1":2,"2":"0","3":1}' data-sheets-value='{"1":3,"3":60}' style="overflow:hidden;padding:0px 3px 0px 3px;vertical-align:bottom;text-align:center;">60</td> <td data-sheets-numberformat='{"1":2,"2":"0","3":1}' data-sheets-value='{"1":2,"2":"-"}' style="border-right:1px solid #000000;overflow:hidden;padding:0px 3px 0px 3px;vertical-align:bottom;text-align:center;">-</td> </tr> <tr style="height:20px;"> <td style="border-left:1px solid #000000;overflow:hidden;padding:0px 3px 0px 3px;vertical-align:bottom;font-weight:bold;"></td> <td data-sheets-value='{"1":2,"2":"Dubbelwandig"}' style="overflow:hidden;padding:0px 3px 0px 3px;vertical-align:bottom;font-weight:bold;">Doppelschalig</td> <td data-sheets-value='{"1":2,"2":"Helder (A/H)"}' style="border-right:1px solid #000000;overflow:hidden;padding:0px 3px 0px 3px;vertical-align:bottom;font-weight:bold;">Klar (A/H)</td> <td data-sheets-numberformat='{"1":2,"2":"0.00","3":1}' data-sheets-value='{"1":3,"3":2.9}' style="overflow:hidden;padding:0px 3px 0px 3px;vertical-align:bottom;text-align:center;">2.90</td> <td data-sheets-numberformat='{"1":2,"2":"0","3":1}' data-sheets-value='{"1":3,"3":79}' style="overflow:hidden;padding:0px 3px 0px 3px;vertical-align:bottom;text-align:center;">79</td> <td data-sheets-numberformat='{"1":2,"2":"0","3":1}' data-sheets-value='{"1":3,"3":72}' style="overflow:hidden;padding:0px 3px 0px 3px;vertical-align:bottom;text-align:center;">72</td> <td data-sheets-numberformat='{"1":2,"2":"0","3":1}' data-sheets-value='{"1":3,"3":20}' style="border-right:1px solid #000000;overflow:hidden;padding:0px 3px 0px 3px;vertical-align:bottom;text-align:center;">20</td> </tr> <tr style="height:20px;"> <td style="border-left:1px solid #000000;overflow:hidden;padding:0px 3px 0px 3px;vertical-align:bottom;font-weight:bold;"></td> <td data-sheets-value='{"1":2,"2":"Dubbelwandig"}' style="overflow:hidden;padding:0px 3px 0px 3px;vertical-align:bottom;font-weight:bold;">Doppelschalig</td> <td data-sheets-value='{"1":2,"2":"Helder (A/A)"}' style="border-right:1px solid #000000;overflow:hidden;padding:0px 3px 0px 3px;vertical-align:bottom;font-weight:bold;">Klar (A/A)</td> <td data-sheets-numberformat='{"1":2,"2":"0.00","3":1}' data-sheets-value='{"1":3,"3":2.9}' style="overflow:hidden;padding:0px 3px 0px 3px;vertical-align:bottom;text-align:center;">2.90</td> <td data-sheets-numberformat='{"1":2,"2":"0","3":1}' data-sheets-value='{"1":3,"3":77}' style="overflow:hidden;padding:0px 3px 0px 3px;vertical-align:bottom;text-align:center;">77</td> <td data-sheets-numberformat='{"1":2,"2":"0","3":1}' data-sheets-value='{"1":3,"3":69}' style="overflow:hidden;padding:0px 3px 0px 3px;vertical-align:bottom;text-align:center;">69</td> <td data-sheets-numberformat='{"1":2,"2":"0","3":1}' data-sheets-value='{"1":3,"3":20}' style="border-right:1px solid #000000;overflow:hidden;padding:0px 3px 0px 3px;vertical-align:bottom;text-align:center;">20</td> </tr> <tr style="height:20px;"> <td style="border-left:1px solid #000000;overflow:hidden;padding:0px 3px 0px 3px;vertical-align:bottom;font-weight:bold;"></td> <td data-sheets-value='{"1":2,"2":"Dubbelwandig"}' style="overflow:hidden;padding:0px 3px 0px 3px;vertical-align:bottom;font-weight:bold;">Doppelschalig</td> <td data-sheets-value='{"1":2,"2":"Opaal (A/O)"}' style="border-right:1px solid #000000;overflow:hidden;padding:0px 3px 0px 3px;vertical-align:bottom;font-weight:bold;">Opal (A/O)</td> <td data-sheets-numberformat='{"1":2,"2":"0.00","3":1}' data-sheets-value='{"1":3,"3":2.9}' style="overflow:hidden;padding:0px 3px 0px 3px;vertical-align:bottom;text-align:center;">2.90</td> <td data-sheets-numberformat='{"1":2,"2":"0","3":1}' data-sheets-value='{"1":3,"3":73}' style="overflow:hidden;padding:0px 3px 0px 3px;vertical-align:bottom;text-align:center;">73</td> <td data-sheets-numberformat='{"1":2,"2":"0","3":1}' data-sheets-value='{"1":3,"3":63}' style="overflow:hidden;padding:0px 3px 0px 3px;vertical-align:bottom;text-align:center;">63</td> <td data-sheets-numberformat='{"1":2,"2":"0","3":1}' data-sheets-value='{"1":3,"3":20}' style="border-right:1px solid #000000;overflow:hidden;padding:0px 3px 0px 3px;vertical-align:bottom;text-align:center;">20</td> </tr> <tr style="height:20px;"> <td style="border-left:1px solid #000000;overflow:hidden;padding:0px 3px 0px 3px;vertical-align:bottom;font-weight:bold;"></td> <td data-sheets-value='{"1":2,"2":"Dubbelwandig"}' style="overflow:hidden;padding:0px 3px 0px 3px;vertical-align:bottom;font-weight:bold;">Doppelschalig</td> <td data-sheets-value='{"1":2,"2":"Opaal (A/D)"}' style="border-right:1px solid #000000;overflow:hidden;padding:0px 3px 0px 3px;vertical-align:bottom;font-weight:bold;">Opal (A/D)</td> <td data-sheets-numberformat='{"1":2,"2":"0.00","3":1}' data-sheets-value='{"1":3,"3":2.9}' style="overflow:hidden;padding:0px 3px 0px 3px;vertical-align:bottom;text-align:center;">2.90</td> <td data-sheets-numberformat='{"1":2,"2":"0","3":1}' data-sheets-value='{"1":3,"3":51}' style="overflow:hidden;padding:0px 3px 0px 3px;vertical-align:bottom;text-align:center;">51</td> <td data-sheets-numberformat='{"1":2,"2":"0","3":1}' data-sheets-value='{"1":3,"3":50}' style="overflow:hidden;padding:0px 3px 0px 3px;vertical-align:bottom;text-align:center;">50</td> <td data-sheets-numberformat='{"1":2,"2":"0","3":1}' data-sheets-value='{"1":3,"3":20}' style="border-right:1px solid #000000;overflow:hidden;padding:0px 3px 0px 3px;vertical-align:bottom;text-align:center;">20</td> </tr> <tr style="height:20px;"> <td style="border-left:1px solid #000000;overflow:hidden;padding:0px 3px 0px 3px;vertical-align:bottom;font-weight:bold;"></td> <td data-sheets-value='{"1":2,"2":"Driewandig"}' style="overflow:hidden;padding:0px 3px 0px 3px;vertical-align:bottom;font-weight:bold;">Dreischalig</td> <td data-sheets-value='{"1":2,"2":"Helder (A/H/H)"}' style="border-right:1px solid #000000;overflow:hidden;padding:0px 3px 0px 3px;vertical-align:bottom;font-weight:bold;">Klar (A/H/H)</td> <td data-sheets-numberformat='{"1":2,"2":"0.00","3":1}' data-sheets-value='{"1":3,"3":1.7}' style="overflow:hidden;padding:0px 3px 0px 3px;vertical-align:bottom;text-align:center;">1.70</td> <td data-sheets-numberformat='{"1":2,"2":"0","3":1}' data-sheets-value='{"1":3,"3":71}' style="overflow:hidden;padding:0px 3px 0px 3px;vertical-align:bottom;text-align:center;">71</td> <td data-sheets-numberformat='{"1":2,"2":"0","3":1}' data-sheets-value='{"1":3,"3":63}' style="overflow:hidden;padding:0px 3px 0px 3px;vertical-align:bottom;text-align:center;">63</td> <td data-sheets-numberformat='{"1":2,"2":"0","3":1}' data-sheets-value='{"1":3,"3":22}' style="border-right:1px solid #000000;overflow:hidden;padding:0px 3px 0px 3px;vertical-align:bottom;text-align:center;">22</td> </tr> <tr style="height:20px;"> <td style="border-left:1px solid #000000;overflow:hidden;padding:0px 3px 0px 3px;vertical-align:bottom;font-weight:bold;"></td> <td data-sheets-value='{"1":2,"2":"Driewandig"}' style="overflow:hidden;padding:0px 3px 0px 3px;vertical-align:bottom;font-weight:bold;">Dreischalig</td> <td data-sheets-value='{"1":2,"2":"Opaal (A/O/O)"}' style="border-right:1px solid #000000;overflow:hidden;padding:0px 3px 0px 3px;vertical-align:bottom;font-weight:bold;">Opal (A/O/O)</td> <td data-sheets-numberformat='{"1":2,"2":"0.00","3":1}' data-sheets-value='{"1":3,"3":1.7}' style="overflow:hidden;padding:0px 3px 0px 3px;vertical-align:bottom;text-align:center;">1.70</td> <td data-sheets-numberformat='{"1":2,"2":"0","3":1}' data-sheets-value='{"1":3,"3":61}' style="overflow:hidden;padding:0px 3px 0px 3px;vertical-align:bottom;text-align:center;">61</td> <td data-sheets-numberformat='{"1":2,"2":"0","3":1}' data-sheets-value='{"1":3,"3":48}' style="overflow:hidden;padding:0px 3px 0px 3px;vertical-align:bottom;text-align:center;">48</td> <td data-sheets-numberformat='{"1":2,"2":"0","3":1}' data-sheets-value='{"1":3,"3":22}' style="border-right:1px solid #000000;overflow:hidden;padding:0px 3px 0px 3px;vertical-align:bottom;text-align:center;">22</td> </tr> <tr style="height:20px;"> <td style="border-left:1px solid #000000;overflow:hidden;padding:0px 3px 0px 3px;vertical-align:bottom;font-weight:bold;"></td> <td data-sheets-value='{"1":2,"2":"Vierwandig"}' style="overflow:hidden;padding:0px 3px 0px 3px;vertical-align:bottom;font-weight:bold;">Vierschalig</td> <td data-sheets-value='{"1":2,"2":"Helder (A/H/H/H)"}' style="border-right:1px solid #000000;overflow:hidden;padding:0px 3px 0px 3px;vertical-align:bottom;font-weight:bold;">Klar (A/H/H/H)</td> <td data-sheets-numberformat='{"1":2,"2":"0.00","3":1}' data-sheets-value='{"1":3,"3":1.28}' style="overflow:hidden;padding:0px 3px 0px 3px;vertical-align:bottom;text-align:center;">1.28</td> <td data-sheets-numberformat='{"1":2,"2":"0","3":1}' data-sheets-value='{"1":3,"3":64}' style="overflow:hidden;padding:0px 3px 0px 3px;vertical-align:bottom;text-align:center;">64</td> <td data-sheets-numberformat='{"1":2,"2":"0","3":1}' data-sheets-value='{"1":3,"3":52}' style="overflow:hidden;padding:0px 3px 0px 3px;vertical-align:bottom;text-align:center;">52</td> <td data-sheets-numberformat='{"1":2,"2":"0","3":1}' data-sheets-value='{"1":3,"3":23}' style="border-right:1px solid #000000;overflow:hidden;padding:0px 3px 0px 3px;vertical-align:bottom;text-align:center;">23</td> </tr> <tr style="height:20px;"> <td style="border-bottom:1px solid #000000;border-left:1px solid #000000;overflow:hidden;padding:0px 3px 0px 3px;vertical-align:bottom;"></td> <td data-sheets-value='{"1":2,"2":"Vierwandig"}' style="border-bottom:1px solid #000000;overflow:hidden;padding:0px 3px 0px 3px;vertical-align:bottom;font-weight:bold;">Vierschalig</td> <td data-sheets-value='{"1":2,"2":"Opaal (A/H/O/H)"}' style="border-right:1px solid #000000;border-bottom:1px solid #000000;overflow:hidden;padding:0px 3px 0px 3px;vertical-align:bottom;font-weight:bold;">Opal (A/H/O/H)</td> <td data-sheets-numberformat='{"1":2,"2":"0.00","3":1}' data-sheets-value='{"1":3,"3":1.28}' style="border-bottom:1px solid #000000;overflow:hidden;padding:0px 3px 0px 3px;vertical-align:bottom;text-align:center;">1.28</td> <td data-sheets-numberformat='{"1":2,"2":"0","3":1}' data-sheets-value='{"1":3,"3":59}' style="border-bottom:1px solid #000000;overflow:hidden;padding:0px 3px 0px 3px;vertical-align:bottom;text-align:center;">59</td> <td data-sheets-numberformat='{"1":2,"2":"0","3":1}' data-sheets-value='{"1":3,"3":46}' style="border-bottom:1px solid #000000;overflow:hidden;padding:0px 3px 0px 3px;vertical-align:bottom;text-align:center;">46</td> <td data-sheets-numberformat='{"1":2,"2":"0","3":1}' data-sheets-value='{"1":3,"3":23}' style="border-right:1px solid #000000;border-bottom:1px solid #000000;overflow:hidden;padding:0px 3px 0px 3px;vertical-align:bottom;text-align:center;">23</td> </tr> <tr style="height:20px;"> <td data-sheets-value='{"1":2,"2":"Polycarbonaat"}' style="border-left:1px solid #000000;overflow:hidden;padding:0px 3px 0px 3px;vertical-align:bottom;font-weight:bold;">Polycarbonat</td> <td data-sheets-value='{"1":2,"2":"Enkelwandig"}' style="overflow:hidden;padding:0px 3px 0px 3px;vertical-align:bottom;font-weight:bold;">Einschalig</td> <td data-sheets-value='{"1":2,"2":"Heatstop Opaal (T)"}' style="border-right:1px solid #000000;overflow:hidden;padding:0px 3px 0px 3px;vertical-align:bottom;font-weight:bold;">Heatstop opal (T)</td> <td data-sheets-numberformat='{"1":2,"2":"0.00","3":1}' data-sheets-value='{"1":3,"3":5.17}' style="overflow:hidden;padding:0px 3px 0px 3px;vertical-align:bottom;text-align:center;">5.17</td> <td data-sheets-numberformat='{"1":2,"2":"0","3":1}' data-sheets-value='{"1":3,"3":49}' style="overflow:hidden;padding:0px 3px 0px 3px;vertical-align:bottom;text-align:center;">49</td> <td data-sheets-numberformat='{"1":2,"2":"0","3":1}' data-sheets-value='{"1":3,"3":59}' style="overflow:hidden;padding:0px 3px 0px 3px;vertical-align:bottom;text-align:center;">59</td> <td data-sheets-numberformat='{"1":2,"2":"0","3":1}' data-sheets-value='{"1":2,"2":"-"}' style="border-right:1px solid #000000;overflow:hidden;padding:0px 3px 0px 3px;vertical-align:bottom;text-align:center;">-</td> </tr> <tr style="height:20px;"> <td data-sheets-value='{"1":2,"2":"Heatstop PC"}' style="border-left:1px solid #000000;overflow:hidden;padding:0px 3px 0px 3px;vertical-align:bottom;font-weight:bold;">Heatstop PC</td> <td data-sheets-value='{"1":2,"2":"Dubbelwandig"}' style="overflow:hidden;padding:0px 3px 0px 3px;vertical-align:bottom;font-weight:bold;">Doppelschalig</td> <td data-sheets-value='{"1":2,"2":"Helder (T/H)"}' style="border-right:1px solid #000000;overflow:hidden;padding:0px 3px 0px 3px;vertical-align:bottom;font-weight:bold;">Klar (T/H)</td> <td data-sheets-numberformat='{"1":2,"2":"0.00","3":1}' data-sheets-value='{"1":3,"3":2.9}' style="overflow:hidden;padding:0px 3px 0px 3px;vertical-align:bottom;text-align:center;">2.90</td> <td data-sheets-numberformat='{"1":2,"2":"0","3":1}' data-sheets-value='{"1":3,"3":44}' style="overflow:hidden;padding:0px 3px 0px 3px;vertical-align:bottom;text-align:center;">44</td> <td data-sheets-numberformat='{"1":2,"2":"0","3":1}' data-sheets-value='{"1":3,"3":51}' style="overflow:hidden;padding:0px 3px 0px 3px;vertical-align:bottom;text-align:center;">51</td> <td data-sheets-numberformat='{"1":2,"2":"0","3":1}' data-sheets-value='{"1":3,"3":20}' style="border-right:1px solid #000000;overflow:hidden;padding:0px 3px 0px 3px;vertical-align:bottom;text-align:center;">20</td> </tr> <tr style="height:20px;"> <td style="border-left:1px solid #000000;overflow:hidden;padding:0px 3px 0px 3px;vertical-align:bottom;font-weight:bold;"></td> <td data-sheets-value='{"1":2,"2":"Dubbelwandig"}' style="overflow:hidden;padding:0px 3px 0px 3px;vertical-align:bottom;font-weight:bold;">Doppelschalig</td> <td data-sheets-value='{"1":2,"2":"Opaal (T/O)"}' style="border-right:1px solid #000000;overflow:hidden;padding:0px 3px 0px 3px;vertical-align:bottom;font-weight:bold;">Opal (T/O)</td> <td data-sheets-numberformat='{"1":2,"2":"0.00","3":1}' data-sheets-value='{"1":3,"3":2.9}' style="overflow:hidden;padding:0px 3px 0px 3px;vertical-align:bottom;text-align:center;">2.90</td> <td data-sheets-numberformat='{"1":2,"2":"0","3":1}' data-sheets-value='{"1":3,"3":41}' style="overflow:hidden;padding:0px 3px 0px 3px;vertical-align:bottom;text-align:center;">41</td> <td data-sheets-numberformat='{"1":2,"2":"0","3":1}' data-sheets-value='{"1":3,"3":45}' style="overflow:hidden;padding:0px 3px 0px 3px;vertical-align:bottom;text-align:center;">45</td> <td data-sheets-numberformat='{"1":2,"2":"0","3":1}' data-sheets-value='{"1":3,"3":20}' style="border-right:1px solid #000000;overflow:hidden;padding:0px 3px 0px 3px;vertical-align:bottom;text-align:center;">20</td> </tr> <tr style="height:20px;"> <td style="border-left:1px solid #000000;overflow:hidden;padding:0px 3px 0px 3px;vertical-align:bottom;font-weight:bold;"></td> <td data-sheets-value='{"1":2,"2":"Driewandig"}' style="overflow:hidden;padding:0px 3px 0px 3px;vertical-align:bott | skylux-160-ce-met-koepel-en-pvc-opstand-16-00-met-lm-motor-en-windvang-1600-x-2200-mm | 8586029793613 | 46872347640141
Rauch- und Wärmeabzug (RWA) | RWA-System | Skylux | Skylux 160° CE mit Kuppel und PVC-Aufsatzkranz 16/00 mit doppeltem LM-Motor und Windfang 1600 x 2300 mm |  | 50397 | 5412970503972 | 8837.85 | Ja | 30-45 | 141.9 | 1600 x 2300 mm | 2300 | 1600 |  | PCV 16/00 (16 cm hoch & Dachöffnung = Tageslichtmaß) | Rechteckig | 5.17 W/m²K - 1.28 W/m²K | 87% - 32% | 90% - 32% | 20dB - 23dB | 160° CE (für Industrie) | Lichtkuppel | mit Windfang | E | Doppelmotor | Maximal ist eine vierschalige Lichtkuppel für dieses Produkt möglich | Ut-Wert LT-Wert g-Wert Rw-waarde EN 1873 : 2014 EN ISO 13468 EN 16153 EN 410 EN 410 EN ISO 140-3 Material Schalen Schalen (W/m²K) (%) (%) (dB) Acryl Einschalig Klar (H) 5.17 90 87 - PMMA Einschalig Opal (O) 5.17 83 76 - Doppelschalig Klar (H/H) 2.90 81 75 20 Doppelschalig Opal (O/O) 2.90 69 58 20 Dreischalig Klar (H/H/H) 1.70 73 65 22 Dreischalig Opal (O/H/O) 1.70 62 51 22 Vierschalig Klar (H/H/H/H) 1.28 64 54 23 Vierschalig Opal (H/H/O/H) 1.28 59 48 23 Polycarbonaat Einschalig Klar (A) 5.17 88 83 - PC Einschalig Opal (D) 5.17 58 60 - Doppelschalig Klar (A/H) 2.90 79 72 20 Doppelschalig Klar (A/A) 2.90 77 69 20 Doppelschalig Opal (A/O) 2.90 73 63 20 Doppelschalig Opal (A/D) 2.90 51 50 20 Dreischalig Klar (A/H/H) 1.70 71 63 22 Dreischalig Opal (A/O/O) 1.70 61 48 22 Vierschalig Klar (A/H/H/H) 1.28 64 52 23 Vierschalig Opal (A/H/O/H) 1.28 59 46 23 Polycarbonat Einschalig Heatstop opal (T) 5.17 49 59 - Heatstop PC Doppelschalig Klar (T/H) 2.90 44 51 20 Doppelschalig Opal (T/O) 2.90 41 45 20 Dreischalig Klar (T/H/H) 1.70 40 <td data-sheets-numberformat='{"1":2,"2":"0","3":1}' data-sheets-value='{"1":3,"3":44}' style="overflow:hidden;padding:0px 3px 0px | https://skylux.eu/de/products/skylux-160-ce-met-koepel-en-pvc-opstand-16-00-met-lm-motor-en-windvang-1600-x-2300-mm | https://skylux.eu/cdn/shop/files/Skylux-160deg-CE-met-koepel-en-pvc-opstand-1600-met-dubbele-LM-motor-en-windvang-1600-x-2300-mm-RWA-systeem.jpg?v=1702980346&width=1600 | https://skylux.eu/cdn/shop/files/e5a82811-1bb0-48e4-a776-cacb59c7c092_0bd496cb-609d-44f7-a39f-3b136cf65140.jpg?v=1688551109&width=1600 | //skylux.eu/cdn/shop/files/D_MH_Montageanleitung_Skylux_160_CE_LM.pdf?v=1503750771917917123 | //skylux.eu/cdn/shop/files/D_TD_Technische_Daten_Skylux_Skylux_160_CE_Elektrisch.pdf?v=10489854405570094672 | <style type="text/css" id="isPasted"> <!--td { border: 1px solid #cccccc; } br { mso-data-placement: same-cell; } --> </style> <table border="1" cellpadding="0" cellspacing="0" dir="ltr" style="table-layout:fixed;font-size:10pt;font-family:Arial;border-collapse:collapse;border:none;"><tbody> <tr style="height:20px;"> <td style="overflow:hidden;padding:0px 3px 0px 3px;vertical-align:bottom;"></td> <td style="overflow:hidden;padding:0px 3px 0px 3px;vertical-align:bottom;"></td> <td style="overflow:hidden;padding:0px 3px 0px 3px;vertical-align:bottom;"></td> <td data-sheets-value='{"1":2,"2":"Ut-waarde"}' style="overflow:hidden;padding:0px 3px 0px 3px;vertical-align:bottom;font-weight:bold;text-align:center;">Ut-Wert</td> <td data-sheets-value='{"1":2,"2":"LT-waarde"}' style="overflow:hidden;padding:0px 3px 0px 3px;vertical-align:bottom;font-weight:bold;text-align:center;">LT-Wert</td> <td data-sheets-value='{"1":2,"2":"g-waarde"}' style="overflow:hidden;padding:0px 3px 0px 3px;vertical-align:bottom;font-weight:bold;text-align:center;">g-Wert</td> <td data-sheets-value='{"1":2,"2":"Rw-waarde "}' style="overflow:hidden;padding:0px 3px 0px 3px;vertical-align:bottom;font-weight:bold;text-align:center;">Rw-waarde </td> </tr> <tr style="height:20px;"> <td style="overflow:hidden;padding:0px 3px 0px 3px;vertical-align:bottom;"></td> <td style="overflow:hidden;padding:0px 3px 0px 3px;vertical-align:bottom;"></td> <td style="overflow:hidden;padding:0px 3px 0px 3px;vertical-align:bottom;"></td> <td data-sheets-numberformat='{"1":2,"2":"0.00","3":1}' data-sheets-value='{"1":2,"2":"EN 1873 : 2014"}' style="overflow:hidden;padding:0px 3px 0px 3px;vertical-align:bottom;text-align:center;">EN 1873 : 2014</td> <td data-sheets-numberformat='{"1":2,"2":"0","3":1}' data-sheets-value='{"1":2,"2":"EN ISO 13468 EN 16153 EN 410"}' style="overflow:hidden;padding:0px 3px 0px 3px;vertical-align:bottom;text-align:center;">EN ISO 13468 EN 16153 EN 410</td> <td data-sheets-numberformat='{"1":2,"2":"0","3":1}' data-sheets-value='{"1":2,"2":"EN 410"}' style="overflow:hidden;padding:0px 3px 0px 3px;vertical-align:bottom;text-align:center;">EN 410</td> <td data-sheets-value='{"1":2,"2":"EN ISO 140-3\t\t"}' style="overflow:hidden;padding:0px 3px 0px 3px;vertical-align:bottom;text-align:center;">EN ISO 140-3 </td> </tr> <tr style="height:20px;"> <td data-sheets-value='{"1":2,"2":"Materiaal"}' style="border-bottom:1px solid #000000;overflow:hidden;padding:0px 3px 0px 3px;vertical-align:bottom;background-color:#000000;font-weight:bold;color:#ffffff;">Material</td> <td data-sheets-value='{"1":2,"2":"Wanden"}' style="border-bottom:1px solid #000000;overflow:hidden;padding:0px 3px 0px 3px;vertical-align:bottom;background-color:#000000;font-weight:bold;color:#ffffff;">Schalen</td> <td data-sheets-value='{"1":2,"2":"Schalen"}' style="border-bottom:1px solid #000000;overflow:hidden;padding:0px 3px 0px 3px;vertical-align:bottom;background-color:#000000;font-weight:bold;color:#ffffff;">Schalen</td> <td data-sheets-numberformat='{"1":2,"2":"0.00","3":1}' data-sheets-value='{"1":2,"2":"(W/m²K)\t"}' style="border-bottom:1px solid #000000;overflow:hidden;padding:0px 3px 0px 3px;vertical-align:bottom;background-color:#000000;font-weight:bold;color:#ffffff;text-align:center;">(W/m²K) </td> <td data-sheets-numberformat='{"1":2,"2":"0","3":1}' data-sheets-value='{"1":2,"2":"(%)"}' style="border-bottom:1px solid #000000;overflow:hidden;padding:0px 3px 0px 3px;vertical-align:bottom;background-color:#000000;font-weight:bold;color:#ffffff;text-align:center;">(%)</td> <td data-sheets-numberformat='{"1":2,"2":"0","3":1}' data-sheets-value='{"1":2,"2":"(%)"}' style="border-bottom:1px solid #000000;overflow:hidden;padding:0px 3px 0px 3px;vertical-align:bottom;background-color:#000000;font-weight:bold;color:#ffffff;text-align:center;">(%)</td> <td data-sheets-value='{"1":2,"2":"(dB)"}' style="border-bottom:1px solid #000000;overflow:hidden;padding:0px 3px 0px 3px;vertical-align:bottom;background-color:#000000;font-weight:bold;color:#ffffff;text-align:center;">(dB)</td> </tr> <tr style="height:20px;"> <td data-sheets-value='{"1":2,"2":"Acrylaat"}' style="border-left:1px solid #000000;overflow:hidden;padding:0px 3px 0px 3px;vertical-align:bottom;font-weight:bold;">Acryl</td> <td data-sheets-value='{"1":2,"2":"Enkelwandig"}' style="overflow:hidden;padding:0px 3px 0px 3px;vertical-align:bottom;font-weight:bold;">Einschalig</td> <td data-sheets-value='{"1":2,"2":"Helder (H)"}' style="border-right:1px solid #000000;overflow:hidden;padding:0px 3px 0px 3px;vertical-align:bottom;font-weight:bold;">Klar (H)</td> <td data-sheets-numberformat='{"1":2,"2":"0.00","3":1}' data-sheets-value='{"1":3,"3":5.17}' style="overflow:hidden;padding:0px 3px 0px 3px;vertical-align:bottom;text-align:center;">5.17</td> <td data-sheets-numberformat='{"1":2,"2":"0","3":1}' data-sheets-value='{"1":3,"3":90}' style="overflow:hidden;padding:0px 3px 0px 3px;vertical-align:bottom;text-align:center;">90</td> <td data-sheets-numberformat='{"1":2,"2":"0","3":1}' data-sheets-value='{"1":3,"3":87}' style="overflow:hidden;padding:0px 3px 0px 3px;vertical-align:bottom;text-align:center;">87</td> <td data-sheets-numberformat='{"1":2,"2":"0","3":1}' data-sheets-value='{"1":2,"2":"-"}' style="border-right:1px solid #000000;overflow:hidden;padding:0px 3px 0px 3px;vertical-align:bottom;text-align:center;">-</td> </tr> <tr style="height:20px;"> <td data-sheets-value='{"1":2,"2":"PMMA"}' style="border-left:1px solid #000000;overflow:hidden;padding:0px 3px 0px 3px;vertical-align:bottom;font-weight:bold;">PMMA</td> <td data-sheets-value='{"1":2,"2":"Enkelwandig"}' style="overflow:hidden;padding:0px 3px 0px 3px;vertical-align:bottom;font-weight:bold;">Einschalig</td> <td data-sheets-value='{"1":2,"2":"Opaal (O)"}' style="border-right:1px solid #000000;overflow:hidden;padding:0px 3px 0px 3px;vertical-align:bottom;font-weight:bold;">Opal (O)</td> <td data-sheets-numberformat='{"1":2,"2":"0.00","3":1}' data-sheets-value='{"1":3,"3":5.17}' style="overflow:hidden;padding:0px 3px 0px 3px;vertical-align:bottom;text-align:center;">5.17</td> <td data-sheets-numberformat='{"1":2,"2":"0","3":1}' data-sheets-value='{"1":3,"3":83}' style="overflow:hidden;padding:0px 3px 0px 3px;vertical-align:bottom;text-align:center;">83</td> <td data-sheets-numberformat='{"1":2,"2":"0","3":1}' data-sheets-value='{"1":3,"3":76}' style="overflow:hidden;padding:0px 3px 0px 3px;vertical-align:bottom;text-align:center;">76</td> <td data-sheets-numberformat='{"1":2,"2":"0","3":1}' data-sheets-value='{"1":2,"2":"-"}' style="border-right:1px solid #000000;overflow:hidden;padding:0px 3px 0px 3px;vertical-align:bottom;text-align:center;">-</td> </tr> <tr style="height:20px;"> <td style="border-left:1px solid #000000;overflow:hidden;padding:0px 3px 0px 3px;vertical-align:bottom;font-weight:bold;"></td> <td data-sheets-value='{"1":2,"2":"Dubbelwandig"}' style="overflow:hidden;padding:0px 3px 0px 3px;vertical-align:bottom;font-weight:bold;">Doppelschalig</td> <td data-sheets-value='{"1":2,"2":"Helder (H/H)"}' style="border-right:1px solid #000000;overflow:hidden;padding:0px 3px 0px 3px;vertical-align:bottom;font-weight:bold;">Klar (H/H)</td> <td data-sheets-numberformat='{"1":2,"2":"0.00","3":1}' data-sheets-value='{"1":3,"3":2.9}' style="overflow:hidden;padding:0px 3px 0px 3px;vertical-align:bottom;text-align:center;">2.90</td> <td data-sheets-numberformat='{"1":2,"2":"0","3":1}' data-sheets-value='{"1":3,"3":81}' style="overflow:hidden;padding:0px 3px 0px 3px;vertical-align:bottom;text-align:center;">81</td> <td data-sheets-numberformat='{"1":2,"2":"0","3":1}' data-sheets-value='{"1":3,"3":75}' style="overflow:hidden;padding:0px 3px 0px 3px;vertical-align:bottom;text-align:center;">75</td> <td data-sheets-numberformat='{"1":2,"2":"0","3":1}' data-sheets-value='{"1":3,"3":20}' style="border-right:1px solid #000000;overflow:hidden;padding:0px 3px 0px 3px;vertical-align:bottom;text-align:center;">20</td> </tr> <tr style="height:20px;"> <td style="border-left:1px solid #000000;overflow:hidden;padding:0px 3px 0px 3px;vertical-align:bottom;font-weight:bold;"></td> <td data-sheets-value='{"1":2,"2":"Dubbelwandig"}' style="overflow:hidden;padding:0px 3px 0px 3px;vertical-align:bottom;font-weight:bold;">Doppelschalig</td> <td data-sheets-value='{"1":2,"2":"Opaal (O/O)"}' style="border-right:1px solid #000000;overflow:hidden;padding:0px 3px 0px 3px;vertical-align:bottom;font-weight:bold;">Opal (O/O)</td> <td data-sheets-numberformat='{"1":2,"2":"0.00","3":1}' data-sheets-value='{"1":3,"3":2.9}' style="overflow:hidden;padding:0px 3px 0px 3px;vertical-align:bottom;text-align:center;">2.90</td> <td data-sheets-numberformat='{"1":2,"2":"0","3":1}' data-sheets-value='{"1":3,"3":69}' style="overflow:hidden;padding:0px 3px 0px 3px;vertical-align:bottom;text-align:center;">69</td> <td data-sheets-numberformat='{"1":2,"2":"0","3":1}' data-sheets-value='{"1":3,"3":58}' style="overflow:hidden;padding:0px 3px 0px 3px;vertical-align:bottom;text-align:center;">58</td> <td data-sheets-numberformat='{"1":2,"2":"0","3":1}' data-sheets-value='{"1":3,"3":20}' style="border-right:1px solid #000000;overflow:hidden;padding:0px 3px 0px 3px;vertical-align:bottom;text-align:center;">20</td> </tr> <tr style="height:20px;"> <td style="border-left:1px solid #000000;overflow:hidden;padding:0px 3px 0px 3px;vertical-align:bottom;font-weight:bold;"></td> <td data-sheets-value='{"1":2,"2":"Driewandig"}' style="overflow:hidden;padding:0px 3px 0px 3px;vertical-align:bottom;font-weight:bold;">Dreischalig</td> <td data-sheets-value='{"1":2,"2":"Helder (H/H/H)"}' style="border-right:1px solid #000000;overflow:hidden;padding:0px 3px 0px 3px;vertical-align:bottom;font-weight:bold;">Klar (H/H/H)</td> <td data-sheets-numberformat='{"1":2,"2":"0.00","3":1}' data-sheets-value='{"1":3,"3":1.7}' style="overflow:hidden;padding:0px 3px 0px 3px;vertical-align:bottom;text-align:center;">1.70</td> <td data-sheets-numberformat='{"1":2,"2":"0","3":1}' data-sheets-value='{"1":3,"3":73}' style="overflow:hidden;padding:0px 3px 0px 3px;vertical-align:bottom;text-align:center;">73</td> <td data-sheets-numberformat='{"1":2,"2":"0","3":1}' data-sheets-value='{"1":3,"3":65}' style="overflow:hidden;padding:0px 3px 0px 3px;vertical-align:bottom;text-align:center;">65</td> <td data-sheets-numberformat='{"1":2,"2":"0","3":1}' data-sheets-value='{"1":3,"3":22}' style="border-right:1px solid #000000;overflow:hidden;padding:0px 3px 0px 3px;vertical-align:bottom;text-align:center;">22</td> </tr> <tr style="height:20px;"> <td style="border-left:1px solid #000000;overflow:hidden;padding:0px 3px 0px 3px;vertical-align:bottom;font-weight:bold;"></td> <td data-sheets-value='{"1":2,"2":"Driewandig"}' style="overflow:hidden;padding:0px 3px 0px 3px;vertical-align:bottom;font-weight:bold;">Dreischalig</td> <td data-sheets-value='{"1":2,"2":"Opaal (O/H/O)"}' style="border-right:1px solid #000000;overflow:hidden;padding:0px 3px 0px 3px;vertical-align:bottom;font-weight:bold;">Opal (O/H/O)</td> <td data-sheets-numberformat='{"1":2,"2":"0.00","3":1}' data-sheets-value='{"1":3,"3":1.7}' style="overflow:hidden;padding:0px 3px 0px 3px;vertical-align:bottom;text-align:center;">1.70</td> <td data-sheets-numberformat='{"1":2,"2":"0","3":1}' data-sheets-value='{"1":3,"3":62}' style="overflow:hidden;padding:0px 3px 0px 3px;vertical-align:bottom;text-align:center;">62</td> <td data-sheets-numberformat='{"1":2,"2":"0","3":1}' data-sheets-value='{"1":3,"3":51}' style="overflow:hidden;padding:0px 3px 0px 3px;vertical-align:bottom;text-align:center;">51</td> <td data-sheets-numberformat='{"1":2,"2":"0","3":1}' data-sheets-value='{"1":3,"3":22}' style="border-right:1px solid #000000;overflow:hidden;padding:0px 3px 0px 3px;vertical-align:bottom;text-align:center;">22</td> </tr> <tr style="height:20px;"> <td style="border-left:1px solid #000000;overflow:hidden;padding:0px 3px 0px 3px;vertical-align:bottom;font-weight:bold;"></td> <td data-sheets-value='{"1":2,"2":"Vierwandig"}' style="overflow:hidden;padding:0px 3px 0px 3px;vertical-align:bottom;font-weight:bold;">Vierschalig</td> <td data-sheets-value='{"1":2,"2":"Helder (H/H/H/H)"}' style="border-right:1px solid #000000;overflow:hidden;padding:0px 3px 0px 3px;vertical-align:bottom;font-weight:bold;">Klar (H/H/H/H)</td> <td data-sheets-numberformat='{"1":2,"2":"0.00","3":1}' data-sheets-value='{"1":3,"3":1.28}' style="overflow:hidden;padding:0px 3px 0px 3px;vertical-align:bottom;text-align:center;">1.28</td> <td data-sheets-numberformat='{"1":2,"2":"0","3":1}' data-sheets-value='{"1":3,"3":64}' style="overflow:hidden;padding:0px 3px 0px 3px;vertical-align:bottom;text-align:center;">64</td> <td data-sheets-numberformat='{"1":2,"2":"0","3":1}' data-sheets-value='{"1":3,"3":54}' style="overflow:hidden;padding:0px 3px 0px 3px;vertical-align:bottom;text-align:center;">54</td> <td data-sheets-numberformat='{"1":2,"2":"0","3":1}' data-sheets-value='{"1":3,"3":23}' style="border-right:1px solid #000000;overflow:hidden;padding:0px 3px 0px 3px;vertical-align:bottom;text-align:center;">23</td> </tr> <tr style="height:20px;"> <td style="border-bottom:1px solid #000000;border-left:1px solid #000000;overflow:hidden;padding:0px 3px 0px 3px;vertical-align:bottom;"></td> <td data-sheets-value='{"1":2,"2":"Vierwandig"}' style="border-bottom:1px solid #000000;overflow:hidden;padding:0px 3px 0px 3px;vertical-align:bottom;font-weight:bold;">Vierschalig</td> <td data-sheets-value='{"1":2,"2":"Opaal (H/H/O/H)"}' style="border-right:1px solid #000000;border-bottom:1px solid #000000;overflow:hidden;padding:0px 3px 0px 3px;vertical-align:bottom;font-weight:bold;">Opal (H/H/O/H)</td> <td data-sheets-numberformat='{"1":2,"2":"0.00","3":1}' data-sheets-value='{"1":3,"3":1.28}' style="border-bottom:1px solid #000000;overflow:hidden;padding:0px 3px 0px 3px;vertical-align:bottom;text-align:center;">1.28</td> <td data-sheets-numberformat='{"1":2,"2":"0","3":1}' data-sheets-value='{"1":3,"3":59}' style="border-bottom:1px solid #000000;overflow:hidden;padding:0px 3px 0px 3px;vertical-align:bottom;text-align:center;">59</td> <td data-sheets-numberformat='{"1":2,"2":"0","3":1}' data-sheets-value='{"1":3,"3":48}' style="border-bottom:1px solid #000000;overflow:hidden;padding:0px 3px 0px 3px;vertical-align:bottom;text-align:center;">48</td> <td data-sheets-numberformat='{"1":2,"2":"0","3":1}' data-sheets-value='{"1":3,"3":23}' style="border-right:1px solid #000000;border-bottom:1px solid #000000;overflow:hidden;padding:0px 3px 0px 3px;vertical-align:bottom;text-align:center;">23</td> </tr> <tr style="height:20px;"> <td data-sheets-value='{"1":2,"2":"Polycarbonaat "}' style="border-left:1px solid #000000;overflow:hidden;padding:0px 3px 0px 3px;vertical-align:bottom;font-weight:bold;">Polycarbonaat </td> <td data-sheets-value='{"1":2,"2":"Enkelwandig"}' style="overflow:hidden;padding:0px 3px 0px 3px;vertical-align:bottom;font-weight:bold;">Einschalig</td> <td data-sheets-value='{"1":2,"2":"Helder (A)"}' style="border-right:1px solid #000000;overflow:hidden;padding:0px 3px 0px 3px;vertical-align:bottom;font-weight:bold;">Klar (A)</td> <td data-sheets-numberformat='{"1":2,"2":"0.00","3":1}' data-sheets-value='{"1":3,"3":5.17}' style="overflow:hidden;padding:0px 3px 0px 3px;vertical-align:bottom;text-align:center;">5.17</td> <td data-sheets-numberformat='{"1":2,"2":"0","3":1}' data-sheets-value='{"1":3,"3":88}' style="overflow:hidden;padding:0px 3px 0px 3px;vertical-align:bottom;text-align:center;">88</td> <td data-sheets-numberformat='{"1":2,"2":"0","3":1}' data-sheets-value='{"1":3,"3":83}' style="overflow:hidden;padding:0px 3px 0px 3px;vertical-align:bottom;text-align:center;">83</td> <td data-sheets-numberformat='{"1":2,"2":"0","3":1}' data-sheets-value='{"1":2,"2":"-"}' style="border-right:1px solid #000000;overflow:hidden;padding:0px 3px 0px 3px;vertical-align:bottom;text-align:center;">-</td> </tr> <tr style="height:20px;"> <td data-sheets-value='{"1":2,"2":"PC"}' style="border-left:1px solid #000000;overflow:hidden;padding:0px 3px 0px 3px;vertical-align:bottom;font-weight:bold;">PC</td> <td data-sheets-value='{"1":2,"2":"Enkelwandig"}' style="overflow:hidden;padding:0px 3px 0px 3px;vertical-align:bottom;font-weight:bold;">Einschalig</td> <td data-sheets-value='{"1":2,"2":"Opaal (D)"}' style="border-right:1px solid #000000;overflow:hidden;padding:0px 3px 0px 3px;vertical-align:bottom;font-weight:bold;">Opal (D)</td> <td data-sheets-numberformat='{"1":2,"2":"0.00","3":1}' data-sheets-value='{"1":3,"3":5.17}' style="overflow:hidden;padding:0px 3px 0px 3px;vertical-align:bottom;text-align:center;">5.17</td> <td data-sheets-numberformat='{"1":2,"2":"0","3":1}' data-sheets-value='{"1":3,"3":58}' style="overflow:hidden;padding:0px 3px 0px 3px;vertical-align:bottom;text-align:center;">58</td> <td data-sheets-numberformat='{"1":2,"2":"0","3":1}' data-sheets-value='{"1":3,"3":60}' style="overflow:hidden;padding:0px 3px 0px 3px;vertical-align:bottom;text-align:center;">60</td> <td data-sheets-numberformat='{"1":2,"2":"0","3":1}' data-sheets-value='{"1":2,"2":"-"}' style="border-right:1px solid #000000;overflow:hidden;padding:0px 3px 0px 3px;vertical-align:bottom;text-align:center;">-</td> </tr> <tr style="height:20px;"> <td style="border-left:1px solid #000000;overflow:hidden;padding:0px 3px 0px 3px;vertical-align:bottom;font-weight:bold;"></td> <td data-sheets-value='{"1":2,"2":"Dubbelwandig"}' style="overflow:hidden;padding:0px 3px 0px 3px;vertical-align:bottom;font-weight:bold;">Doppelschalig</td> <td data-sheets-value='{"1":2,"2":"Helder (A/H)"}' style="border-right:1px solid #000000;overflow:hidden;padding:0px 3px 0px 3px;vertical-align:bottom;font-weight:bold;">Klar (A/H)</td> <td data-sheets-numberformat='{"1":2,"2":"0.00","3":1}' data-sheets-value='{"1":3,"3":2.9}' style="overflow:hidden;padding:0px 3px 0px 3px;vertical-align:bottom;text-align:center;">2.90</td> <td data-sheets-numberformat='{"1":2,"2":"0","3":1}' data-sheets-value='{"1":3,"3":79}' style="overflow:hidden;padding:0px 3px 0px 3px;vertical-align:bottom;text-align:center;">79</td> <td data-sheets-numberformat='{"1":2,"2":"0","3":1}' data-sheets-value='{"1":3,"3":72}' style="overflow:hidden;padding:0px 3px 0px 3px;vertical-align:bottom;text-align:center;">72</td> <td data-sheets-numberformat='{"1":2,"2":"0","3":1}' data-sheets-value='{"1":3,"3":20}' style="border-right:1px solid #000000;overflow:hidden;padding:0px 3px 0px 3px;vertical-align:bottom;text-align:center;">20</td> </tr> <tr style="height:20px;"> <td style="border-left:1px solid #000000;overflow:hidden;padding:0px 3px 0px 3px;vertical-align:bottom;font-weight:bold;"></td> <td data-sheets-value='{"1":2,"2":"Dubbelwandig"}' style="overflow:hidden;padding:0px 3px 0px 3px;vertical-align:bottom;font-weight:bold;">Doppelschalig</td> <td data-sheets-value='{"1":2,"2":"Helder (A/A)"}' style="border-right:1px solid #000000;overflow:hidden;padding:0px 3px 0px 3px;vertical-align:bottom;font-weight:bold;">Klar (A/A)</td> <td data-sheets-numberformat='{"1":2,"2":"0.00","3":1}' data-sheets-value='{"1":3,"3":2.9}' style="overflow:hidden;padding:0px 3px 0px 3px;vertical-align:bottom;text-align:center;">2.90</td> <td data-sheets-numberformat='{"1":2,"2":"0","3":1}' data-sheets-value='{"1":3,"3":77}' style="overflow:hidden;padding:0px 3px 0px 3px;vertical-align:bottom;text-align:center;">77</td> <td data-sheets-numberformat='{"1":2,"2":"0","3":1}' data-sheets-value='{"1":3,"3":69}' style="overflow:hidden;padding:0px 3px 0px 3px;vertical-align:bottom;text-align:center;">69</td> <td data-sheets-numberformat='{"1":2,"2":"0","3":1}' data-sheets-value='{"1":3,"3":20}' style="border-right:1px solid #000000;overflow:hidden;padding:0px 3px 0px 3px;vertical-align:bottom;text-align:center;">20</td> </tr> <tr style="height:20px;"> <td style="border-left:1px solid #000000;overflow:hidden;padding:0px 3px 0px 3px;vertical-align:bottom;font-weight:bold;"></td> <td data-sheets-value='{"1":2,"2":"Dubbelwandig"}' style="overflow:hidden;padding:0px 3px 0px 3px;vertical-align:bottom;font-weight:bold;">Doppelschalig</td> <td data-sheets-value='{"1":2,"2":"Opaal (A/O)"}' style="border-right:1px solid #000000;overflow:hidden;padding:0px 3px 0px 3px;vertical-align:bottom;font-weight:bold;">Opal (A/O)</td> <td data-sheets-numberformat='{"1":2,"2":"0.00","3":1}' data-sheets-value='{"1":3,"3":2.9}' style="overflow:hidden;padding:0px 3px 0px 3px;vertical-align:bottom;text-align:center;">2.90</td> <td data-sheets-numberformat='{"1":2,"2":"0","3":1}' data-sheets-value='{"1":3,"3":73}' style="overflow:hidden;padding:0px 3px 0px 3px;vertical-align:bottom;text-align:center;">73</td> <td data-sheets-numberformat='{"1":2,"2":"0","3":1}' data-sheets-value='{"1":3,"3":63}' style="overflow:hidden;padding:0px 3px 0px 3px;vertical-align:bottom;text-align:center;">63</td> <td data-sheets-numberformat='{"1":2,"2":"0","3":1}' data-sheets-value='{"1":3,"3":20}' style="border-right:1px solid #000000;overflow:hidden;padding:0px 3px 0px 3px;vertical-align:bottom;text-align:center;">20</td> </tr> <tr style="height:20px;"> <td style="border-left:1px solid #000000;overflow:hidden;padding:0px 3px 0px 3px;vertical-align:bottom;font-weight:bold;"></td> <td data-sheets-value='{"1":2,"2":"Dubbelwandig"}' style="overflow:hidden;padding:0px 3px 0px 3px;vertical-align:bottom;font-weight:bold;">Doppelschalig</td> <td data-sheets-value='{"1":2,"2":"Opaal (A/D)"}' style="border-right:1px solid #000000;overflow:hidden;padding:0px 3px 0px 3px;vertical-align:bottom;font-weight:bold;">Opal (A/D)</td> <td data-sheets-numberformat='{"1":2,"2":"0.00","3":1}' data-sheets-value='{"1":3,"3":2.9}' style="overflow:hidden;padding:0px 3px 0px 3px;vertical-align:bottom;text-align:center;">2.90</td> <td data-sheets-numberformat='{"1":2,"2":"0","3":1}' data-sheets-value='{"1":3,"3":51}' style="overflow:hidden;padding:0px 3px 0px 3px;vertical-align:bottom;text-align:center;">51</td> <td data-sheets-numberformat='{"1":2,"2":"0","3":1}' data-sheets-value='{"1":3,"3":50}' style="overflow:hidden;padding:0px 3px 0px 3px;vertical-align:bottom;text-align:center;">50</td> <td data-sheets-numberformat='{"1":2,"2":"0","3":1}' data-sheets-value='{"1":3,"3":20}' style="border-right:1px solid #000000;overflow:hidden;padding:0px 3px 0px 3px;vertical-align:bottom;text-align:center;">20</td> </tr> <tr style="height:20px;"> <td style="border-left:1px solid #000000;overflow:hidden;padding:0px 3px 0px 3px;vertical-align:bottom;font-weight:bold;"></td> <td data-sheets-value='{"1":2,"2":"Driewandig"}' style="overflow:hidden;padding:0px 3px 0px 3px;vertical-align:bottom;font-weight:bold;">Dreischalig</td> <td data-sheets-value='{"1":2,"2":"Helder (A/H/H)"}' style="border-right:1px solid #000000;overflow:hidden;padding:0px 3px 0px 3px;vertical-align:bottom;font-weight:bold;">Klar (A/H/H)</td> <td data-sheets-numberformat='{"1":2,"2":"0.00","3":1}' data-sheets-value='{"1":3,"3":1.7}' style="overflow:hidden;padding:0px 3px 0px 3px;vertical-align:bottom;text-align:center;">1.70</td> <td data-sheets-numberformat='{"1":2,"2":"0","3":1}' data-sheets-value='{"1":3,"3":71}' style="overflow:hidden;padding:0px 3px 0px 3px;vertical-align:bottom;text-align:center;">71</td> <td data-sheets-numberformat='{"1":2,"2":"0","3":1}' data-sheets-value='{"1":3,"3":63}' style="overflow:hidden;padding:0px 3px 0px 3px;vertical-align:bottom;text-align:center;">63</td> <td data-sheets-numberformat='{"1":2,"2":"0","3":1}' data-sheets-value='{"1":3,"3":22}' style="border-right:1px solid #000000;overflow:hidden;padding:0px 3px 0px 3px;vertical-align:bottom;text-align:center;">22</td> </tr> <tr style="height:20px;"> <td style="border-left:1px solid #000000;overflow:hidden;padding:0px 3px 0px 3px;vertical-align:bottom;font-weight:bold;"></td> <td data-sheets-value='{"1":2,"2":"Driewandig"}' style="overflow:hidden;padding:0px 3px 0px 3px;vertical-align:bottom;font-weight:bold;">Dreischalig</td> <td data-sheets-value='{"1":2,"2":"Opaal (A/O/O)"}' style="border-right:1px solid #000000;overflow:hidden;padding:0px 3px 0px 3px;vertical-align:bottom;font-weight:bold;">Opal (A/O/O)</td> <td data-sheets-numberformat='{"1":2,"2":"0.00","3":1}' data-sheets-value='{"1":3,"3":1.7}' style="overflow:hidden;padding:0px 3px 0px 3px;vertical-align:bottom;text-align:center;">1.70</td> <td data-sheets-numberformat='{"1":2,"2":"0","3":1}' data-sheets-value='{"1":3,"3":61}' style="overflow:hidden;padding:0px 3px 0px 3px;vertical-align:bottom;text-align:center;">61</td> <td data-sheets-numberformat='{"1":2,"2":"0","3":1}' data-sheets-value='{"1":3,"3":48}' style="overflow:hidden;padding:0px 3px 0px 3px;vertical-align:bottom;text-align:center;">48</td> <td data-sheets-numberformat='{"1":2,"2":"0","3":1}' data-sheets-value='{"1":3,"3":22}' style="border-right:1px solid #000000;overflow:hidden;padding:0px 3px 0px 3px;vertical-align:bottom;text-align:center;">22</td> </tr> <tr style="height:20px;"> <td style="border-left:1px solid #000000;overflow:hidden;padding:0px 3px 0px 3px;vertical-align:bottom;font-weight:bold;"></td> <td data-sheets-value='{"1":2,"2":"Vierwandig"}' style="overflow:hidden;padding:0px 3px 0px 3px;vertical-align:bottom;font-weight:bold;">Vierschalig</td> <td data-sheets-value='{"1":2,"2":"Helder (A/H/H/H)"}' style="border-right:1px solid #000000;overflow:hidden;padding:0px 3px 0px 3px;vertical-align:bottom;font-weight:bold;">Klar (A/H/H/H)</td> <td data-sheets-numberformat='{"1":2,"2":"0.00","3":1}' data-sheets-value='{"1":3,"3":1.28}' style="overflow:hidden;padding:0px 3px 0px 3px;vertical-align:bottom;text-align:center;">1.28</td> <td data-sheets-numberformat='{"1":2,"2":"0","3":1}' data-sheets-value='{"1":3,"3":64}' style="overflow:hidden;padding:0px 3px 0px 3px;vertical-align:bottom;text-align:center;">64</td> <td data-sheets-numberformat='{"1":2,"2":"0","3":1}' data-sheets-value='{"1":3,"3":52}' style="overflow:hidden;padding:0px 3px 0px 3px;vertical-align:bottom;text-align:center;">52</td> <td data-sheets-numberformat='{"1":2,"2":"0","3":1}' data-sheets-value='{"1":3,"3":23}' style="border-right:1px solid #000000;overflow:hidden;padding:0px 3px 0px 3px;vertical-align:bottom;text-align:center;">23</td> </tr> <tr style="height:20px;"> <td style="border-bottom:1px solid #000000;border-left:1px solid #000000;overflow:hidden;padding:0px 3px 0px 3px;vertical-align:bottom;"></td> <td data-sheets-value='{"1":2,"2":"Vierwandig"}' style="border-bottom:1px solid #000000;overflow:hidden;padding:0px 3px 0px 3px;vertical-align:bottom;font-weight:bold;">Vierschalig</td> <td data-sheets-value='{"1":2,"2":"Opaal (A/H/O/H)"}' style="border-right:1px solid #000000;border-bottom:1px solid #000000;overflow:hidden;padding:0px 3px 0px 3px;vertical-align:bottom;font-weight:bold;">Opal (A/H/O/H)</td> <td data-sheets-numberformat='{"1":2,"2":"0.00","3":1}' data-sheets-value='{"1":3,"3":1.28}' style="border-bottom:1px solid #000000;overflow:hidden;padding:0px 3px 0px 3px;vertical-align:bottom;text-align:center;">1.28</td> <td data-sheets-numberformat='{"1":2,"2":"0","3":1}' data-sheets-value='{"1":3,"3":59}' style="border-bottom:1px solid #000000;overflow:hidden;padding:0px 3px 0px 3px;vertical-align:bottom;text-align:center;">59</td> <td data-sheets-numberformat='{"1":2,"2":"0","3":1}' data-sheets-value='{"1":3,"3":46}' style="border-bottom:1px solid #000000;overflow:hidden;padding:0px 3px 0px 3px;vertical-align:bottom;text-align:center;">46</td> <td data-sheets-numberformat='{"1":2,"2":"0","3":1}' data-sheets-value='{"1":3,"3":23}' style="border-right:1px solid #000000;border-bottom:1px solid #000000;overflow:hidden;padding:0px 3px 0px 3px;vertical-align:bottom;text-align:center;">23</td> </tr> <tr style="height:20px;"> <td data-sheets-value='{"1":2,"2":"Polycarbonaat"}' style="border-left:1px solid #000000;overflow:hidden;padding:0px 3px 0px 3px;vertical-align:bottom;font-weight:bold;">Polycarbonat</td> <td data-sheets-value='{"1":2,"2":"Enkelwandig"}' style="overflow:hidden;padding:0px 3px 0px 3px;vertical-align:bottom;font-weight:bold;">Einschalig</td> <td data-sheets-value='{"1":2,"2":"Heatstop Opaal (T)"}' style="border-right:1px solid #000000;overflow:hidden;padding:0px 3px 0px 3px;vertical-align:bottom;font-weight:bold;">Heatstop opal (T)</td> <td data-sheets-numberformat='{"1":2,"2":"0.00","3":1}' data-sheets-value='{"1":3,"3":5.17}' style="overflow:hidden;padding:0px 3px 0px 3px;vertical-align:bottom;text-align:center;">5.17</td> <td data-sheets-numberformat='{"1":2,"2":"0","3":1}' data-sheets-value='{"1":3,"3":49}' style="overflow:hidden;padding:0px 3px 0px 3px;vertical-align:bottom;text-align:center;">49</td> <td data-sheets-numberformat='{"1":2,"2":"0","3":1}' data-sheets-value='{"1":3,"3":59}' style="overflow:hidden;padding:0px 3px 0px 3px;vertical-align:bottom;text-align:center;">59</td> <td data-sheets-numberformat='{"1":2,"2":"0","3":1}' data-sheets-value='{"1":2,"2":"-"}' style="border-right:1px solid #000000;overflow:hidden;padding:0px 3px 0px 3px;vertical-align:bottom;text-align:center;">-</td> </tr> <tr style="height:20px;"> <td data-sheets-value='{"1":2,"2":"Heatstop PC"}' style="border-left:1px solid #000000;overflow:hidden;padding:0px 3px 0px 3px;vertical-align:bottom;font-weight:bold;">Heatstop PC</td> <td data-sheets-value='{"1":2,"2":"Dubbelwandig"}' style="overflow:hidden;padding:0px 3px 0px 3px;vertical-align:bottom;font-weight:bold;">Doppelschalig</td> <td data-sheets-value='{"1":2,"2":"Helder (T/H)"}' style="border-right:1px solid #000000;overflow:hidden;padding:0px 3px 0px 3px;vertical-align:bottom;font-weight:bold;">Klar (T/H)</td> <td data-sheets-numberformat='{"1":2,"2":"0.00","3":1}' data-sheets-value='{"1":3,"3":2.9}' style="overflow:hidden;padding:0px 3px 0px 3px;vertical-align:bottom;text-align:center;">2.90</td> <td data-sheets-numberformat='{"1":2,"2":"0","3":1}' data-sheets-value='{"1":3,"3":44}' style="overflow:hidden;padding:0px 3px 0px 3px;vertical-align:bottom;text-align:center;">44</td> <td data-sheets-numberformat='{"1":2,"2":"0","3":1}' data-sheets-value='{"1":3,"3":51}' style="overflow:hidden;padding:0px 3px 0px 3px;vertical-align:bottom;text-align:center;">51</td> <td data-sheets-numberformat='{"1":2,"2":"0","3":1}' data-sheets-value='{"1":3,"3":20}' style="border-right:1px solid #000000;overflow:hidden;padding:0px 3px 0px 3px;vertical-align:bottom;text-align:center;">20</td> </tr> <tr style="height:20px;"> <td style="border-left:1px solid #000000;overflow:hidden;padding:0px 3px 0px 3px;vertical-align:bottom;font-weight:bold;"></td> <td data-sheets-value='{"1":2,"2":"Dubbelwandig"}' style="overflow:hidden;padding:0px 3px 0px 3px;vertical-align:bottom;font-weight:bold;">Doppelschalig</td> <td data-sheets-value='{"1":2,"2":"Opaal (T/O)"}' style="border-right:1px solid #000000;overflow:hidden;padding:0px 3px 0px 3px;vertical-align:bottom;font-weight:bold;">Opal (T/O)</td> <td data-sheets-numberformat='{"1":2,"2":"0.00","3":1}' data-sheets-value='{"1":3,"3":2.9}' style="overflow:hidden;padding:0px 3px 0px 3px;vertical-align:bottom;text-align:center;">2.90</td> <td data-sheets-numberformat='{"1":2,"2":"0","3":1}' data-sheets-value='{"1":3,"3":41}' style="overflow:hidden;padding:0px 3px 0px 3px;vertical-align:bottom;text-align:center;">41</td> <td data-sheets-numberformat='{"1":2,"2":"0","3":1}' data-sheets-value='{"1":3,"3":45}' style="overflow:hidden;padding:0px 3px 0px 3px;vertical-align:bottom;text-align:center;">45</td> <td data-sheets-numberformat='{"1":2,"2":"0","3":1}' data-sheets-value='{"1":3,"3":20}' style="border-right:1px solid #000000;overflow:hidden;padding:0px 3px 0px 3px;vertical-align:bottom;text-align:center;">20</td> </tr> <tr style="height:20px;"> <td style="border-left:1px solid #000000;overflow:hidden;padding:0px 3px 0px 3px;vertical-align:bottom;font-weight:bold;"></td> <td data-sheets-value='{"1":2,"2":"Driewandig"}' style="overflow:hidden;padding:0px 3px 0px 3px;vertical-align:bott | skylux-160-ce-met-koepel-en-pvc-opstand-16-00-met-lm-motor-en-windvang-1600-x-2300-mm | 8586029826381 | 46872347672909
Rauch- und Wärmeabzug (RWA) | RWA-System | Skylux | Skylux 160° CE mit Kuppel und PVC-Aufsatzkranz 16/00 mit doppeltem LM-Motor und Windfang 1600 x 2500 mm |  | 50398 | 5412970503989 | 9304.9 | Ja | 30-45 | 148.19 | 1600 x 2500 mm | 2500 | 1600 |  | PCV 16/00 (16 cm hoch & Dachöffnung = Tageslichtmaß) | Rechteckig | 5.17 W/m²K - 1.28 W/m²K | 87% - 32% | 90% - 32% | 20dB - 23dB | 160° CE (für Industrie) | Lichtkuppel | mit Windfang | E | Doppelmotor | Maximal ist eine vierschalige Lichtkuppel für dieses Produkt möglich | Ut-Wert LT-Wert g-Wert Rw-waarde EN 1873 : 2014 EN ISO 13468 EN 16153 EN 410 EN 410 EN ISO 140-3 Material Schalen Schalen (W/m²K) (%) (%) (dB) Acryl Einschalig Klar (H) 5.17 90 87 - PMMA Einschalig Opal (O) 5.17 83 76 - Doppelschalig Klar (H/H) 2.90 81 75 20 Doppelschalig Opal (O/O) 2.90 69 58 20 Dreischalig Klar (H/H/H) 1.70 73 65 22 Dreischalig Opal (O/H/O) 1.70 62 51 22 Vierschalig Klar (H/H/H/H) 1.28 64 54 23 Vierschalig Opal (H/H/O/H) 1.28 59 48 23 Polycarbonaat Einschalig Klar (A) 5.17 88 83 - PC Einschalig Opal (D) 5.17 58 60 - Doppelschalig Klar (A/H) 2.90 79 72 20 Doppelschalig Klar (A/A) 2.90 77 69 20 Doppelschalig Opal (A/O) 2.90 73 63 20 Doppelschalig Opal (A/D) 2.90 51 50 20 Dreischalig Klar (A/H/H) 1.70 71 63 22 Dreischalig Opal (A/O/O) 1.70 61 48 22 Vierschalig Klar (A/H/H/H) 1.28 64 52 23 Vierschalig Opal (A/H/O/H) 1.28 59 46 23 Polycarbonat Einschalig Heatstop opal (T) 5.17 49 59 - Heatstop PC Doppelschalig Klar (T/H) 2.90 44 51 20 Doppelschalig Opal (T/O) 2.90 41 45 20 Dreischalig Klar (T/H/H) 1.70 40 <td data-sheets-numberformat='{"1":2,"2":"0","3":1}' data-sheets-value='{"1":3,"3":44}' style="overflow:hidden;padding:0px 3px 0px | https://skylux.eu/de/products/skylux-160-ce-met-koepel-en-pvc-opstand-16-00-met-lm-motor-en-windvang-1600-x-2500-mm | https://skylux.eu/cdn/shop/files/Skylux-160deg-CE-met-koepel-en-pvc-opstand-1600-met-dubbele-LM-motor-en-windvang-1600-x-2500-mm-RWA-systeem.jpg?v=1702980351&width=1600 | https://skylux.eu/cdn/shop/files/e5a82811-1bb0-48e4-a776-cacb59c7c092_c29afe68-8682-413c-8243-90d89052fed9.jpg?v=1688551111&width=1600 | //skylux.eu/cdn/shop/files/D_MH_Montageanleitung_Skylux_160_CE_LM.pdf?v=1503750771917917123 | //skylux.eu/cdn/shop/files/D_TD_Technische_Daten_Skylux_Skylux_160_CE_Elektrisch.pdf?v=10489854405570094672 | <style type="text/css" id="isPasted"> <!--td { border: 1px solid #cccccc; } br { mso-data-placement: same-cell; } --> </style> <table border="1" cellpadding="0" cellspacing="0" dir="ltr" style="table-layout:fixed;font-size:10pt;font-family:Arial;border-collapse:collapse;border:none;"><tbody> <tr style="height:20px;"> <td style="overflow:hidden;padding:0px 3px 0px 3px;vertical-align:bottom;"></td> <td style="overflow:hidden;padding:0px 3px 0px 3px;vertical-align:bottom;"></td> <td style="overflow:hidden;padding:0px 3px 0px 3px;vertical-align:bottom;"></td> <td data-sheets-value='{"1":2,"2":"Ut-waarde"}' style="overflow:hidden;padding:0px 3px 0px 3px;vertical-align:bottom;font-weight:bold;text-align:center;">Ut-Wert</td> <td data-sheets-value='{"1":2,"2":"LT-waarde"}' style="overflow:hidden;padding:0px 3px 0px 3px;vertical-align:bottom;font-weight:bold;text-align:center;">LT-Wert</td> <td data-sheets-value='{"1":2,"2":"g-waarde"}' style="overflow:hidden;padding:0px 3px 0px 3px;vertical-align:bottom;font-weight:bold;text-align:center;">g-Wert</td> <td data-sheets-value='{"1":2,"2":"Rw-waarde "}' style="overflow:hidden;padding:0px 3px 0px 3px;vertical-align:bottom;font-weight:bold;text-align:center;">Rw-waarde </td> </tr> <tr style="height:20px;"> <td style="overflow:hidden;padding:0px 3px 0px 3px;vertical-align:bottom;"></td> <td style="overflow:hidden;padding:0px 3px 0px 3px;vertical-align:bottom;"></td> <td style="overflow:hidden;padding:0px 3px 0px 3px;vertical-align:bottom;"></td> <td data-sheets-numberformat='{"1":2,"2":"0.00","3":1}' data-sheets-value='{"1":2,"2":"EN 1873 : 2014"}' style="overflow:hidden;padding:0px 3px 0px 3px;vertical-align:bottom;text-align:center;">EN 1873 : 2014</td> <td data-sheets-numberformat='{"1":2,"2":"0","3":1}' data-sheets-value='{"1":2,"2":"EN ISO 13468 EN 16153 EN 410"}' style="overflow:hidden;padding:0px 3px 0px 3px;vertical-align:bottom;text-align:center;">EN ISO 13468 EN 16153 EN 410</td> <td data-sheets-numberformat='{"1":2,"2":"0","3":1}' data-sheets-value='{"1":2,"2":"EN 410"}' style="overflow:hidden;padding:0px 3px 0px 3px;vertical-align:bottom;text-align:center;">EN 410</td> <td data-sheets-value='{"1":2,"2":"EN ISO 140-3\t\t"}' style="overflow:hidden;padding:0px 3px 0px 3px;vertical-align:bottom;text-align:center;">EN ISO 140-3 </td> </tr> <tr style="height:20px;"> <td data-sheets-value='{"1":2,"2":"Materiaal"}' style="border-bottom:1px solid #000000;overflow:hidden;padding:0px 3px 0px 3px;vertical-align:bottom;background-color:#000000;font-weight:bold;color:#ffffff;">Material</td> <td data-sheets-value='{"1":2,"2":"Wanden"}' style="border-bottom:1px solid #000000;overflow:hidden;padding:0px 3px 0px 3px;vertical-align:bottom;background-color:#000000;font-weight:bold;color:#ffffff;">Schalen</td> <td data-sheets-value='{"1":2,"2":"Schalen"}' style="border-bottom:1px solid #000000;overflow:hidden;padding:0px 3px 0px 3px;vertical-align:bottom;background-color:#000000;font-weight:bold;color:#ffffff;">Schalen</td> <td data-sheets-numberformat='{"1":2,"2":"0.00","3":1}' data-sheets-value='{"1":2,"2":"(W/m²K)\t"}' style="border-bottom:1px solid #000000;overflow:hidden;padding:0px 3px 0px 3px;vertical-align:bottom;background-color:#000000;font-weight:bold;color:#ffffff;text-align:center;">(W/m²K) </td> <td data-sheets-numberformat='{"1":2,"2":"0","3":1}' data-sheets-value='{"1":2,"2":"(%)"}' style="border-bottom:1px solid #000000;overflow:hidden;padding:0px 3px 0px 3px;vertical-align:bottom;background-color:#000000;font-weight:bold;color:#ffffff;text-align:center;">(%)</td> <td data-sheets-numberformat='{"1":2,"2":"0","3":1}' data-sheets-value='{"1":2,"2":"(%)"}' style="border-bottom:1px solid #000000;overflow:hidden;padding:0px 3px 0px 3px;vertical-align:bottom;background-color:#000000;font-weight:bold;color:#ffffff;text-align:center;">(%)</td> <td data-sheets-value='{"1":2,"2":"(dB)"}' style="border-bottom:1px solid #000000;overflow:hidden;padding:0px 3px 0px 3px;vertical-align:bottom;background-color:#000000;font-weight:bold;color:#ffffff;text-align:center;">(dB)</td> </tr> <tr style="height:20px;"> <td data-sheets-value='{"1":2,"2":"Acrylaat"}' style="border-left:1px solid #000000;overflow:hidden;padding:0px 3px 0px 3px;vertical-align:bottom;font-weight:bold;">Acryl</td> <td data-sheets-value='{"1":2,"2":"Enkelwandig"}' style="overflow:hidden;padding:0px 3px 0px 3px;vertical-align:bottom;font-weight:bold;">Einschalig</td> <td data-sheets-value='{"1":2,"2":"Helder (H)"}' style="border-right:1px solid #000000;overflow:hidden;padding:0px 3px 0px 3px;vertical-align:bottom;font-weight:bold;">Klar (H)</td> <td data-sheets-numberformat='{"1":2,"2":"0.00","3":1}' data-sheets-value='{"1":3,"3":5.17}' style="overflow:hidden;padding:0px 3px 0px 3px;vertical-align:bottom;text-align:center;">5.17</td> <td data-sheets-numberformat='{"1":2,"2":"0","3":1}' data-sheets-value='{"1":3,"3":90}' style="overflow:hidden;padding:0px 3px 0px 3px;vertical-align:bottom;text-align:center;">90</td> <td data-sheets-numberformat='{"1":2,"2":"0","3":1}' data-sheets-value='{"1":3,"3":87}' style="overflow:hidden;padding:0px 3px 0px 3px;vertical-align:bottom;text-align:center;">87</td> <td data-sheets-numberformat='{"1":2,"2":"0","3":1}' data-sheets-value='{"1":2,"2":"-"}' style="border-right:1px solid #000000;overflow:hidden;padding:0px 3px 0px 3px;vertical-align:bottom;text-align:center;">-</td> </tr> <tr style="height:20px;"> <td data-sheets-value='{"1":2,"2":"PMMA"}' style="border-left:1px solid #000000;overflow:hidden;padding:0px 3px 0px 3px;vertical-align:bottom;font-weight:bold;">PMMA</td> <td data-sheets-value='{"1":2,"2":"Enkelwandig"}' style="overflow:hidden;padding:0px 3px 0px 3px;vertical-align:bottom;font-weight:bold;">Einschalig</td> <td data-sheets-value='{"1":2,"2":"Opaal (O)"}' style="border-right:1px solid #000000;overflow:hidden;padding:0px 3px 0px 3px;vertical-align:bottom;font-weight:bold;">Opal (O)</td> <td data-sheets-numberformat='{"1":2,"2":"0.00","3":1}' data-sheets-value='{"1":3,"3":5.17}' style="overflow:hidden;padding:0px 3px 0px 3px;vertical-align:bottom;text-align:center;">5.17</td> <td data-sheets-numberformat='{"1":2,"2":"0","3":1}' data-sheets-value='{"1":3,"3":83}' style="overflow:hidden;padding:0px 3px 0px 3px;vertical-align:bottom;text-align:center;">83</td> <td data-sheets-numberformat='{"1":2,"2":"0","3":1}' data-sheets-value='{"1":3,"3":76}' style="overflow:hidden;padding:0px 3px 0px 3px;vertical-align:bottom;text-align:center;">76</td> <td data-sheets-numberformat='{"1":2,"2":"0","3":1}' data-sheets-value='{"1":2,"2":"-"}' style="border-right:1px solid #000000;overflow:hidden;padding:0px 3px 0px 3px;vertical-align:bottom;text-align:center;">-</td> </tr> <tr style="height:20px;"> <td style="border-left:1px solid #000000;overflow:hidden;padding:0px 3px 0px 3px;vertical-align:bottom;font-weight:bold;"></td> <td data-sheets-value='{"1":2,"2":"Dubbelwandig"}' style="overflow:hidden;padding:0px 3px 0px 3px;vertical-align:bottom;font-weight:bold;">Doppelschalig</td> <td data-sheets-value='{"1":2,"2":"Helder (H/H)"}' style="border-right:1px solid #000000;overflow:hidden;padding:0px 3px 0px 3px;vertical-align:bottom;font-weight:bold;">Klar (H/H)</td> <td data-sheets-numberformat='{"1":2,"2":"0.00","3":1}' data-sheets-value='{"1":3,"3":2.9}' style="overflow:hidden;padding:0px 3px 0px 3px;vertical-align:bottom;text-align:center;">2.90</td> <td data-sheets-numberformat='{"1":2,"2":"0","3":1}' data-sheets-value='{"1":3,"3":81}' style="overflow:hidden;padding:0px 3px 0px 3px;vertical-align:bottom;text-align:center;">81</td> <td data-sheets-numberformat='{"1":2,"2":"0","3":1}' data-sheets-value='{"1":3,"3":75}' style="overflow:hidden;padding:0px 3px 0px 3px;vertical-align:bottom;text-align:center;">75</td> <td data-sheets-numberformat='{"1":2,"2":"0","3":1}' data-sheets-value='{"1":3,"3":20}' style="border-right:1px solid #000000;overflow:hidden;padding:0px 3px 0px 3px;vertical-align:bottom;text-align:center;">20</td> </tr> <tr style="height:20px;"> <td style="border-left:1px solid #000000;overflow:hidden;padding:0px 3px 0px 3px;vertical-align:bottom;font-weight:bold;"></td> <td data-sheets-value='{"1":2,"2":"Dubbelwandig"}' style="overflow:hidden;padding:0px 3px 0px 3px;vertical-align:bottom;font-weight:bold;">Doppelschalig</td> <td data-sheets-value='{"1":2,"2":"Opaal (O/O)"}' style="border-right:1px solid #000000;overflow:hidden;padding:0px 3px 0px 3px;vertical-align:bottom;font-weight:bold;">Opal (O/O)</td> <td data-sheets-numberformat='{"1":2,"2":"0.00","3":1}' data-sheets-value='{"1":3,"3":2.9}' style="overflow:hidden;padding:0px 3px 0px 3px;vertical-align:bottom;text-align:center;">2.90</td> <td data-sheets-numberformat='{"1":2,"2":"0","3":1}' data-sheets-value='{"1":3,"3":69}' style="overflow:hidden;padding:0px 3px 0px 3px;vertical-align:bottom;text-align:center;">69</td> <td data-sheets-numberformat='{"1":2,"2":"0","3":1}' data-sheets-value='{"1":3,"3":58}' style="overflow:hidden;padding:0px 3px 0px 3px;vertical-align:bottom;text-align:center;">58</td> <td data-sheets-numberformat='{"1":2,"2":"0","3":1}' data-sheets-value='{"1":3,"3":20}' style="border-right:1px solid #000000;overflow:hidden;padding:0px 3px 0px 3px;vertical-align:bottom;text-align:center;">20</td> </tr> <tr style="height:20px;"> <td style="border-left:1px solid #000000;overflow:hidden;padding:0px 3px 0px 3px;vertical-align:bottom;font-weight:bold;"></td> <td data-sheets-value='{"1":2,"2":"Driewandig"}' style="overflow:hidden;padding:0px 3px 0px 3px;vertical-align:bottom;font-weight:bold;">Dreischalig</td> <td data-sheets-value='{"1":2,"2":"Helder (H/H/H)"}' style="border-right:1px solid #000000;overflow:hidden;padding:0px 3px 0px 3px;vertical-align:bottom;font-weight:bold;">Klar (H/H/H)</td> <td data-sheets-numberformat='{"1":2,"2":"0.00","3":1}' data-sheets-value='{"1":3,"3":1.7}' style="overflow:hidden;padding:0px 3px 0px 3px;vertical-align:bottom;text-align:center;">1.70</td> <td data-sheets-numberformat='{"1":2,"2":"0","3":1}' data-sheets-value='{"1":3,"3":73}' style="overflow:hidden;padding:0px 3px 0px 3px;vertical-align:bottom;text-align:center;">73</td> <td data-sheets-numberformat='{"1":2,"2":"0","3":1}' data-sheets-value='{"1":3,"3":65}' style="overflow:hidden;padding:0px 3px 0px 3px;vertical-align:bottom;text-align:center;">65</td> <td data-sheets-numberformat='{"1":2,"2":"0","3":1}' data-sheets-value='{"1":3,"3":22}' style="border-right:1px solid #000000;overflow:hidden;padding:0px 3px 0px 3px;vertical-align:bottom;text-align:center;">22</td> </tr> <tr style="height:20px;"> <td style="border-left:1px solid #000000;overflow:hidden;padding:0px 3px 0px 3px;vertical-align:bottom;font-weight:bold;"></td> <td data-sheets-value='{"1":2,"2":"Driewandig"}' style="overflow:hidden;padding:0px 3px 0px 3px;vertical-align:bottom;font-weight:bold;">Dreischalig</td> <td data-sheets-value='{"1":2,"2":"Opaal (O/H/O)"}' style="border-right:1px solid #000000;overflow:hidden;padding:0px 3px 0px 3px;vertical-align:bottom;font-weight:bold;">Opal (O/H/O)</td> <td data-sheets-numberformat='{"1":2,"2":"0.00","3":1}' data-sheets-value='{"1":3,"3":1.7}' style="overflow:hidden;padding:0px 3px 0px 3px;vertical-align:bottom;text-align:center;">1.70</td> <td data-sheets-numberformat='{"1":2,"2":"0","3":1}' data-sheets-value='{"1":3,"3":62}' style="overflow:hidden;padding:0px 3px 0px 3px;vertical-align:bottom;text-align:center;">62</td> <td data-sheets-numberformat='{"1":2,"2":"0","3":1}' data-sheets-value='{"1":3,"3":51}' style="overflow:hidden;padding:0px 3px 0px 3px;vertical-align:bottom;text-align:center;">51</td> <td data-sheets-numberformat='{"1":2,"2":"0","3":1}' data-sheets-value='{"1":3,"3":22}' style="border-right:1px solid #000000;overflow:hidden;padding:0px 3px 0px 3px;vertical-align:bottom;text-align:center;">22</td> </tr> <tr style="height:20px;"> <td style="border-left:1px solid #000000;overflow:hidden;padding:0px 3px 0px 3px;vertical-align:bottom;font-weight:bold;"></td> <td data-sheets-value='{"1":2,"2":"Vierwandig"}' style="overflow:hidden;padding:0px 3px 0px 3px;vertical-align:bottom;font-weight:bold;">Vierschalig</td> <td data-sheets-value='{"1":2,"2":"Helder (H/H/H/H)"}' style="border-right:1px solid #000000;overflow:hidden;padding:0px 3px 0px 3px;vertical-align:bottom;font-weight:bold;">Klar (H/H/H/H)</td> <td data-sheets-numberformat='{"1":2,"2":"0.00","3":1}' data-sheets-value='{"1":3,"3":1.28}' style="overflow:hidden;padding:0px 3px 0px 3px;vertical-align:bottom;text-align:center;">1.28</td> <td data-sheets-numberformat='{"1":2,"2":"0","3":1}' data-sheets-value='{"1":3,"3":64}' style="overflow:hidden;padding:0px 3px 0px 3px;vertical-align:bottom;text-align:center;">64</td> <td data-sheets-numberformat='{"1":2,"2":"0","3":1}' data-sheets-value='{"1":3,"3":54}' style="overflow:hidden;padding:0px 3px 0px 3px;vertical-align:bottom;text-align:center;">54</td> <td data-sheets-numberformat='{"1":2,"2":"0","3":1}' data-sheets-value='{"1":3,"3":23}' style="border-right:1px solid #000000;overflow:hidden;padding:0px 3px 0px 3px;vertical-align:bottom;text-align:center;">23</td> </tr> <tr style="height:20px;"> <td style="border-bottom:1px solid #000000;border-left:1px solid #000000;overflow:hidden;padding:0px 3px 0px 3px;vertical-align:bottom;"></td> <td data-sheets-value='{"1":2,"2":"Vierwandig"}' style="border-bottom:1px solid #000000;overflow:hidden;padding:0px 3px 0px 3px;vertical-align:bottom;font-weight:bold;">Vierschalig</td> <td data-sheets-value='{"1":2,"2":"Opaal (H/H/O/H)"}' style="border-right:1px solid #000000;border-bottom:1px solid #000000;overflow:hidden;padding:0px 3px 0px 3px;vertical-align:bottom;font-weight:bold;">Opal (H/H/O/H)</td> <td data-sheets-numberformat='{"1":2,"2":"0.00","3":1}' data-sheets-value='{"1":3,"3":1.28}' style="border-bottom:1px solid #000000;overflow:hidden;padding:0px 3px 0px 3px;vertical-align:bottom;text-align:center;">1.28</td> <td data-sheets-numberformat='{"1":2,"2":"0","3":1}' data-sheets-value='{"1":3,"3":59}' style="border-bottom:1px solid #000000;overflow:hidden;padding:0px 3px 0px 3px;vertical-align:bottom;text-align:center;">59</td> <td data-sheets-numberformat='{"1":2,"2":"0","3":1}' data-sheets-value='{"1":3,"3":48}' style="border-bottom:1px solid #000000;overflow:hidden;padding:0px 3px 0px 3px;vertical-align:bottom;text-align:center;">48</td> <td data-sheets-numberformat='{"1":2,"2":"0","3":1}' data-sheets-value='{"1":3,"3":23}' style="border-right:1px solid #000000;border-bottom:1px solid #000000;overflow:hidden;padding:0px 3px 0px 3px;vertical-align:bottom;text-align:center;">23</td> </tr> <tr style="height:20px;"> <td data-sheets-value='{"1":2,"2":"Polycarbonaat "}' style="border-left:1px solid #000000;overflow:hidden;padding:0px 3px 0px 3px;vertical-align:bottom;font-weight:bold;">Polycarbonaat </td> <td data-sheets-value='{"1":2,"2":"Enkelwandig"}' style="overflow:hidden;padding:0px 3px 0px 3px;vertical-align:bottom;font-weight:bold;">Einschalig</td> <td data-sheets-value='{"1":2,"2":"Helder (A)"}' style="border-right:1px solid #000000;overflow:hidden;padding:0px 3px 0px 3px;vertical-align:bottom;font-weight:bold;">Klar (A)</td> <td data-sheets-numberformat='{"1":2,"2":"0.00","3":1}' data-sheets-value='{"1":3,"3":5.17}' style="overflow:hidden;padding:0px 3px 0px 3px;vertical-align:bottom;text-align:center;">5.17</td> <td data-sheets-numberformat='{"1":2,"2":"0","3":1}' data-sheets-value='{"1":3,"3":88}' style="overflow:hidden;padding:0px 3px 0px 3px;vertical-align:bottom;text-align:center;">88</td> <td data-sheets-numberformat='{"1":2,"2":"0","3":1}' data-sheets-value='{"1":3,"3":83}' style="overflow:hidden;padding:0px 3px 0px 3px;vertical-align:bottom;text-align:center;">83</td> <td data-sheets-numberformat='{"1":2,"2":"0","3":1}' data-sheets-value='{"1":2,"2":"-"}' style="border-right:1px solid #000000;overflow:hidden;padding:0px 3px 0px 3px;vertical-align:bottom;text-align:center;">-</td> </tr> <tr style="height:20px;"> <td data-sheets-value='{"1":2,"2":"PC"}' style="border-left:1px solid #000000;overflow:hidden;padding:0px 3px 0px 3px;vertical-align:bottom;font-weight:bold;">PC</td> <td data-sheets-value='{"1":2,"2":"Enkelwandig"}' style="overflow:hidden;padding:0px 3px 0px 3px;vertical-align:bottom;font-weight:bold;">Einschalig</td> <td data-sheets-value='{"1":2,"2":"Opaal (D)"}' style="border-right:1px solid #000000;overflow:hidden;padding:0px 3px 0px 3px;vertical-align:bottom;font-weight:bold;">Opal (D)</td> <td data-sheets-numberformat='{"1":2,"2":"0.00","3":1}' data-sheets-value='{"1":3,"3":5.17}' style="overflow:hidden;padding:0px 3px 0px 3px;vertical-align:bottom;text-align:center;">5.17</td> <td data-sheets-numberformat='{"1":2,"2":"0","3":1}' data-sheets-value='{"1":3,"3":58}' style="overflow:hidden;padding:0px 3px 0px 3px;vertical-align:bottom;text-align:center;">58</td> <td data-sheets-numberformat='{"1":2,"2":"0","3":1}' data-sheets-value='{"1":3,"3":60}' style="overflow:hidden;padding:0px 3px 0px 3px;vertical-align:bottom;text-align:center;">60</td> <td data-sheets-numberformat='{"1":2,"2":"0","3":1}' data-sheets-value='{"1":2,"2":"-"}' style="border-right:1px solid #000000;overflow:hidden;padding:0px 3px 0px 3px;vertical-align:bottom;text-align:center;">-</td> </tr> <tr style="height:20px;"> <td style="border-left:1px solid #000000;overflow:hidden;padding:0px 3px 0px 3px;vertical-align:bottom;font-weight:bold;"></td> <td data-sheets-value='{"1":2,"2":"Dubbelwandig"}' style="overflow:hidden;padding:0px 3px 0px 3px;vertical-align:bottom;font-weight:bold;">Doppelschalig</td> <td data-sheets-value='{"1":2,"2":"Helder (A/H)"}' style="border-right:1px solid #000000;overflow:hidden;padding:0px 3px 0px 3px;vertical-align:bottom;font-weight:bold;">Klar (A/H)</td> <td data-sheets-numberformat='{"1":2,"2":"0.00","3":1}' data-sheets-value='{"1":3,"3":2.9}' style="overflow:hidden;padding:0px 3px 0px 3px;vertical-align:bottom;text-align:center;">2.90</td> <td data-sheets-numberformat='{"1":2,"2":"0","3":1}' data-sheets-value='{"1":3,"3":79}' style="overflow:hidden;padding:0px 3px 0px 3px;vertical-align:bottom;text-align:center;">79</td> <td data-sheets-numberformat='{"1":2,"2":"0","3":1}' data-sheets-value='{"1":3,"3":72}' style="overflow:hidden;padding:0px 3px 0px 3px;vertical-align:bottom;text-align:center;">72</td> <td data-sheets-numberformat='{"1":2,"2":"0","3":1}' data-sheets-value='{"1":3,"3":20}' style="border-right:1px solid #000000;overflow:hidden;padding:0px 3px 0px 3px;vertical-align:bottom;text-align:center;">20</td> </tr> <tr style="height:20px;"> <td style="border-left:1px solid #000000;overflow:hidden;padding:0px 3px 0px 3px;vertical-align:bottom;font-weight:bold;"></td> <td data-sheets-value='{"1":2,"2":"Dubbelwandig"}' style="overflow:hidden;padding:0px 3px 0px 3px;vertical-align:bottom;font-weight:bold;">Doppelschalig</td> <td data-sheets-value='{"1":2,"2":"Helder (A/A)"}' style="border-right:1px solid #000000;overflow:hidden;padding:0px 3px 0px 3px;vertical-align:bottom;font-weight:bold;">Klar (A/A)</td> <td data-sheets-numberformat='{"1":2,"2":"0.00","3":1}' data-sheets-value='{"1":3,"3":2.9}' style="overflow:hidden;padding:0px 3px 0px 3px;vertical-align:bottom;text-align:center;">2.90</td> <td data-sheets-numberformat='{"1":2,"2":"0","3":1}' data-sheets-value='{"1":3,"3":77}' style="overflow:hidden;padding:0px 3px 0px 3px;vertical-align:bottom;text-align:center;">77</td> <td data-sheets-numberformat='{"1":2,"2":"0","3":1}' data-sheets-value='{"1":3,"3":69}' style="overflow:hidden;padding:0px 3px 0px 3px;vertical-align:bottom;text-align:center;">69</td> <td data-sheets-numberformat='{"1":2,"2":"0","3":1}' data-sheets-value='{"1":3,"3":20}' style="border-right:1px solid #000000;overflow:hidden;padding:0px 3px 0px 3px;vertical-align:bottom;text-align:center;">20</td> </tr> <tr style="height:20px;"> <td style="border-left:1px solid #000000;overflow:hidden;padding:0px 3px 0px 3px;vertical-align:bottom;font-weight:bold;"></td> <td data-sheets-value='{"1":2,"2":"Dubbelwandig"}' style="overflow:hidden;padding:0px 3px 0px 3px;vertical-align:bottom;font-weight:bold;">Doppelschalig</td> <td data-sheets-value='{"1":2,"2":"Opaal (A/O)"}' style="border-right:1px solid #000000;overflow:hidden;padding:0px 3px 0px 3px;vertical-align:bottom;font-weight:bold;">Opal (A/O)</td> <td data-sheets-numberformat='{"1":2,"2":"0.00","3":1}' data-sheets-value='{"1":3,"3":2.9}' style="overflow:hidden;padding:0px 3px 0px 3px;vertical-align:bottom;text-align:center;">2.90</td> <td data-sheets-numberformat='{"1":2,"2":"0","3":1}' data-sheets-value='{"1":3,"3":73}' style="overflow:hidden;padding:0px 3px 0px 3px;vertical-align:bottom;text-align:center;">73</td> <td data-sheets-numberformat='{"1":2,"2":"0","3":1}' data-sheets-value='{"1":3,"3":63}' style="overflow:hidden;padding:0px 3px 0px 3px;vertical-align:bottom;text-align:center;">63</td> <td data-sheets-numberformat='{"1":2,"2":"0","3":1}' data-sheets-value='{"1":3,"3":20}' style="border-right:1px solid #000000;overflow:hidden;padding:0px 3px 0px 3px;vertical-align:bottom;text-align:center;">20</td> </tr> <tr style="height:20px;"> <td style="border-left:1px solid #000000;overflow:hidden;padding:0px 3px 0px 3px;vertical-align:bottom;font-weight:bold;"></td> <td data-sheets-value='{"1":2,"2":"Dubbelwandig"}' style="overflow:hidden;padding:0px 3px 0px 3px;vertical-align:bottom;font-weight:bold;">Doppelschalig</td> <td data-sheets-value='{"1":2,"2":"Opaal (A/D)"}' style="border-right:1px solid #000000;overflow:hidden;padding:0px 3px 0px 3px;vertical-align:bottom;font-weight:bold;">Opal (A/D)</td> <td data-sheets-numberformat='{"1":2,"2":"0.00","3":1}' data-sheets-value='{"1":3,"3":2.9}' style="overflow:hidden;padding:0px 3px 0px 3px;vertical-align:bottom;text-align:center;">2.90</td> <td data-sheets-numberformat='{"1":2,"2":"0","3":1}' data-sheets-value='{"1":3,"3":51}' style="overflow:hidden;padding:0px 3px 0px 3px;vertical-align:bottom;text-align:center;">51</td> <td data-sheets-numberformat='{"1":2,"2":"0","3":1}' data-sheets-value='{"1":3,"3":50}' style="overflow:hidden;padding:0px 3px 0px 3px;vertical-align:bottom;text-align:center;">50</td> <td data-sheets-numberformat='{"1":2,"2":"0","3":1}' data-sheets-value='{"1":3,"3":20}' style="border-right:1px solid #000000;overflow:hidden;padding:0px 3px 0px 3px;vertical-align:bottom;text-align:center;">20</td> </tr> <tr style="height:20px;"> <td style="border-left:1px solid #000000;overflow:hidden;padding:0px 3px 0px 3px;vertical-align:bottom;font-weight:bold;"></td> <td data-sheets-value='{"1":2,"2":"Driewandig"}' style="overflow:hidden;padding:0px 3px 0px 3px;vertical-align:bottom;font-weight:bold;">Dreischalig</td> <td data-sheets-value='{"1":2,"2":"Helder (A/H/H)"}' style="border-right:1px solid #000000;overflow:hidden;padding:0px 3px 0px 3px;vertical-align:bottom;font-weight:bold;">Klar (A/H/H)</td> <td data-sheets-numberformat='{"1":2,"2":"0.00","3":1}' data-sheets-value='{"1":3,"3":1.7}' style="overflow:hidden;padding:0px 3px 0px 3px;vertical-align:bottom;text-align:center;">1.70</td> <td data-sheets-numberformat='{"1":2,"2":"0","3":1}' data-sheets-value='{"1":3,"3":71}' style="overflow:hidden;padding:0px 3px 0px 3px;vertical-align:bottom;text-align:center;">71</td> <td data-sheets-numberformat='{"1":2,"2":"0","3":1}' data-sheets-value='{"1":3,"3":63}' style="overflow:hidden;padding:0px 3px 0px 3px;vertical-align:bottom;text-align:center;">63</td> <td data-sheets-numberformat='{"1":2,"2":"0","3":1}' data-sheets-value='{"1":3,"3":22}' style="border-right:1px solid #000000;overflow:hidden;padding:0px 3px 0px 3px;vertical-align:bottom;text-align:center;">22</td> </tr> <tr style="height:20px;"> <td style="border-left:1px solid #000000;overflow:hidden;padding:0px 3px 0px 3px;vertical-align:bottom;font-weight:bold;"></td> <td data-sheets-value='{"1":2,"2":"Driewandig"}' style="overflow:hidden;padding:0px 3px 0px 3px;vertical-align:bottom;font-weight:bold;">Dreischalig</td> <td data-sheets-value='{"1":2,"2":"Opaal (A/O/O)"}' style="border-right:1px solid #000000;overflow:hidden;padding:0px 3px 0px 3px;vertical-align:bottom;font-weight:bold;">Opal (A/O/O)</td> <td data-sheets-numberformat='{"1":2,"2":"0.00","3":1}' data-sheets-value='{"1":3,"3":1.7}' style="overflow:hidden;padding:0px 3px 0px 3px;vertical-align:bottom;text-align:center;">1.70</td> <td data-sheets-numberformat='{"1":2,"2":"0","3":1}' data-sheets-value='{"1":3,"3":61}' style="overflow:hidden;padding:0px 3px 0px 3px;vertical-align:bottom;text-align:center;">61</td> <td data-sheets-numberformat='{"1":2,"2":"0","3":1}' data-sheets-value='{"1":3,"3":48}' style="overflow:hidden;padding:0px 3px 0px 3px;vertical-align:bottom;text-align:center;">48</td> <td data-sheets-numberformat='{"1":2,"2":"0","3":1}' data-sheets-value='{"1":3,"3":22}' style="border-right:1px solid #000000;overflow:hidden;padding:0px 3px 0px 3px;vertical-align:bottom;text-align:center;">22</td> </tr> <tr style="height:20px;"> <td style="border-left:1px solid #000000;overflow:hidden;padding:0px 3px 0px 3px;vertical-align:bottom;font-weight:bold;"></td> <td data-sheets-value='{"1":2,"2":"Vierwandig"}' style="overflow:hidden;padding:0px 3px 0px 3px;vertical-align:bottom;font-weight:bold;">Vierschalig</td> <td data-sheets-value='{"1":2,"2":"Helder (A/H/H/H)"}' style="border-right:1px solid #000000;overflow:hidden;padding:0px 3px 0px 3px;vertical-align:bottom;font-weight:bold;">Klar (A/H/H/H)</td> <td data-sheets-numberformat='{"1":2,"2":"0.00","3":1}' data-sheets-value='{"1":3,"3":1.28}' style="overflow:hidden;padding:0px 3px 0px 3px;vertical-align:bottom;text-align:center;">1.28</td> <td data-sheets-numberformat='{"1":2,"2":"0","3":1}' data-sheets-value='{"1":3,"3":64}' style="overflow:hidden;padding:0px 3px 0px 3px;vertical-align:bottom;text-align:center;">64</td> <td data-sheets-numberformat='{"1":2,"2":"0","3":1}' data-sheets-value='{"1":3,"3":52}' style="overflow:hidden;padding:0px 3px 0px 3px;vertical-align:bottom;text-align:center;">52</td> <td data-sheets-numberformat='{"1":2,"2":"0","3":1}' data-sheets-value='{"1":3,"3":23}' style="border-right:1px solid #000000;overflow:hidden;padding:0px 3px 0px 3px;vertical-align:bottom;text-align:center;">23</td> </tr> <tr style="height:20px;"> <td style="border-bottom:1px solid #000000;border-left:1px solid #000000;overflow:hidden;padding:0px 3px 0px 3px;vertical-align:bottom;"></td> <td data-sheets-value='{"1":2,"2":"Vierwandig"}' style="border-bottom:1px solid #000000;overflow:hidden;padding:0px 3px 0px 3px;vertical-align:bottom;font-weight:bold;">Vierschalig</td> <td data-sheets-value='{"1":2,"2":"Opaal (A/H/O/H)"}' style="border-right:1px solid #000000;border-bottom:1px solid #000000;overflow:hidden;padding:0px 3px 0px 3px;vertical-align:bottom;font-weight:bold;">Opal (A/H/O/H)</td> <td data-sheets-numberformat='{"1":2,"2":"0.00","3":1}' data-sheets-value='{"1":3,"3":1.28}' style="border-bottom:1px solid #000000;overflow:hidden;padding:0px 3px 0px 3px;vertical-align:bottom;text-align:center;">1.28</td> <td data-sheets-numberformat='{"1":2,"2":"0","3":1}' data-sheets-value='{"1":3,"3":59}' style="border-bottom:1px solid #000000;overflow:hidden;padding:0px 3px 0px 3px;vertical-align:bottom;text-align:center;">59</td> <td data-sheets-numberformat='{"1":2,"2":"0","3":1}' data-sheets-value='{"1":3,"3":46}' style="border-bottom:1px solid #000000;overflow:hidden;padding:0px 3px 0px 3px;vertical-align:bottom;text-align:center;">46</td> <td data-sheets-numberformat='{"1":2,"2":"0","3":1}' data-sheets-value='{"1":3,"3":23}' style="border-right:1px solid #000000;border-bottom:1px solid #000000;overflow:hidden;padding:0px 3px 0px 3px;vertical-align:bottom;text-align:center;">23</td> </tr> <tr style="height:20px;"> <td data-sheets-value='{"1":2,"2":"Polycarbonaat"}' style="border-left:1px solid #000000;overflow:hidden;padding:0px 3px 0px 3px;vertical-align:bottom;font-weight:bold;">Polycarbonat</td> <td data-sheets-value='{"1":2,"2":"Enkelwandig"}' style="overflow:hidden;padding:0px 3px 0px 3px;vertical-align:bottom;font-weight:bold;">Einschalig</td> <td data-sheets-value='{"1":2,"2":"Heatstop Opaal (T)"}' style="border-right:1px solid #000000;overflow:hidden;padding:0px 3px 0px 3px;vertical-align:bottom;font-weight:bold;">Heatstop opal (T)</td> <td data-sheets-numberformat='{"1":2,"2":"0.00","3":1}' data-sheets-value='{"1":3,"3":5.17}' style="overflow:hidden;padding:0px 3px 0px 3px;vertical-align:bottom;text-align:center;">5.17</td> <td data-sheets-numberformat='{"1":2,"2":"0","3":1}' data-sheets-value='{"1":3,"3":49}' style="overflow:hidden;padding:0px 3px 0px 3px;vertical-align:bottom;text-align:center;">49</td> <td data-sheets-numberformat='{"1":2,"2":"0","3":1}' data-sheets-value='{"1":3,"3":59}' style="overflow:hidden;padding:0px 3px 0px 3px;vertical-align:bottom;text-align:center;">59</td> <td data-sheets-numberformat='{"1":2,"2":"0","3":1}' data-sheets-value='{"1":2,"2":"-"}' style="border-right:1px solid #000000;overflow:hidden;padding:0px 3px 0px 3px;vertical-align:bottom;text-align:center;">-</td> </tr> <tr style="height:20px;"> <td data-sheets-value='{"1":2,"2":"Heatstop PC"}' style="border-left:1px solid #000000;overflow:hidden;padding:0px 3px 0px 3px;vertical-align:bottom;font-weight:bold;">Heatstop PC</td> <td data-sheets-value='{"1":2,"2":"Dubbelwandig"}' style="overflow:hidden;padding:0px 3px 0px 3px;vertical-align:bottom;font-weight:bold;">Doppelschalig</td> <td data-sheets-value='{"1":2,"2":"Helder (T/H)"}' style="border-right:1px solid #000000;overflow:hidden;padding:0px 3px 0px 3px;vertical-align:bottom;font-weight:bold;">Klar (T/H)</td> <td data-sheets-numberformat='{"1":2,"2":"0.00","3":1}' data-sheets-value='{"1":3,"3":2.9}' style="overflow:hidden;padding:0px 3px 0px 3px;vertical-align:bottom;text-align:center;">2.90</td> <td data-sheets-numberformat='{"1":2,"2":"0","3":1}' data-sheets-value='{"1":3,"3":44}' style="overflow:hidden;padding:0px 3px 0px 3px;vertical-align:bottom;text-align:center;">44</td> <td data-sheets-numberformat='{"1":2,"2":"0","3":1}' data-sheets-value='{"1":3,"3":51}' style="overflow:hidden;padding:0px 3px 0px 3px;vertical-align:bottom;text-align:center;">51</td> <td data-sheets-numberformat='{"1":2,"2":"0","3":1}' data-sheets-value='{"1":3,"3":20}' style="border-right:1px solid #000000;overflow:hidden;padding:0px 3px 0px 3px;vertical-align:bottom;text-align:center;">20</td> </tr> <tr style="height:20px;"> <td style="border-left:1px solid #000000;overflow:hidden;padding:0px 3px 0px 3px;vertical-align:bottom;font-weight:bold;"></td> <td data-sheets-value='{"1":2,"2":"Dubbelwandig"}' style="overflow:hidden;padding:0px 3px 0px 3px;vertical-align:bottom;font-weight:bold;">Doppelschalig</td> <td data-sheets-value='{"1":2,"2":"Opaal (T/O)"}' style="border-right:1px solid #000000;overflow:hidden;padding:0px 3px 0px 3px;vertical-align:bottom;font-weight:bold;">Opal (T/O)</td> <td data-sheets-numberformat='{"1":2,"2":"0.00","3":1}' data-sheets-value='{"1":3,"3":2.9}' style="overflow:hidden;padding:0px 3px 0px 3px;vertical-align:bottom;text-align:center;">2.90</td> <td data-sheets-numberformat='{"1":2,"2":"0","3":1}' data-sheets-value='{"1":3,"3":41}' style="overflow:hidden;padding:0px 3px 0px 3px;vertical-align:bottom;text-align:center;">41</td> <td data-sheets-numberformat='{"1":2,"2":"0","3":1}' data-sheets-value='{"1":3,"3":45}' style="overflow:hidden;padding:0px 3px 0px 3px;vertical-align:bottom;text-align:center;">45</td> <td data-sheets-numberformat='{"1":2,"2":"0","3":1}' data-sheets-value='{"1":3,"3":20}' style="border-right:1px solid #000000;overflow:hidden;padding:0px 3px 0px 3px;vertical-align:bottom;text-align:center;">20</td> </tr> <tr style="height:20px;"> <td style="border-left:1px solid #000000;overflow:hidden;padding:0px 3px 0px 3px;vertical-align:bottom;font-weight:bold;"></td> <td data-sheets-value='{"1":2,"2":"Driewandig"}' style="overflow:hidden;padding:0px 3px 0px 3px;vertical-align:bott | skylux-160-ce-met-koepel-en-pvc-opstand-16-00-met-lm-motor-en-windvang-1600-x-2500-mm | 8586029859149 | 46872347705677
Rauch- und Wärmeabzug (RWA) | RWA-System | Skylux | Skylux 160° CE mit Kuppel und PVC-Aufsatzkranz 16/00 mit doppeltem LM-Motor und Windfang 1600 x 2800 mm |  | 50399 | 5412970503996 | 9666.7 | Ja | 30-45 | 155.74 | 1600 x 2800 mm | 2800 | 1600 |  | PCV 16/00 (16 cm hoch & Dachöffnung = Tageslichtmaß) | Rechteckig | 5.17 W/m²K - 1.28 W/m²K | 87% - 32% | 90% - 32% | 20dB - 23dB | 160° CE (für Industrie) | Lichtkuppel | mit Windfang | E | Doppelmotor | Maximal ist eine vierschalige Lichtkuppel für dieses Produkt möglich | Ut-Wert LT-Wert g-Wert Rw-waarde EN 1873 : 2014 EN ISO 13468 EN 16153 EN 410 EN 410 EN ISO 140-3 Material Schalen Schalen (W/m²K) (%) (%) (dB) Acryl Einschalig Klar (H) 5.17 90 87 - PMMA Einschalig Opal (O) 5.17 83 76 - Doppelschalig Klar (H/H) 2.90 81 75 20 Doppelschalig Opal (O/O) 2.90 69 58 20 Dreischalig Klar (H/H/H) 1.70 73 65 22 Dreischalig Opal (O/H/O) 1.70 62 51 22 Vierschalig Klar (H/H/H/H) 1.28 64 54 23 Vierschalig Opal (H/H/O/H) 1.28 59 48 23 Polycarbonaat Einschalig Klar (A) 5.17 88 83 - PC Einschalig Opal (D) 5.17 58 60 - Doppelschalig Klar (A/H) 2.90 79 72 20 Doppelschalig Klar (A/A) 2.90 77 69 20 Doppelschalig Opal (A/O) 2.90 73 63 20 Doppelschalig Opal (A/D) 2.90 51 50 20 Dreischalig Klar (A/H/H) 1.70 71 63 22 Dreischalig Opal (A/O/O) 1.70 61 48 22 Vierschalig Klar (A/H/H/H) 1.28 64 52 23 Vierschalig Opal (A/H/O/H) 1.28 59 46 23 Polycarbonat Einschalig Heatstop opal (T) 5.17 49 59 - Heatstop PC Doppelschalig Klar (T/H) 2.90 44 51 20 Doppelschalig Opal (T/O) 2.90 41 45 20 Dreischalig Klar (T/H/H) 1.70 40 <td data-sheets-numberformat='{"1":2,"2":"0","3":1}' data-sheets-value='{"1":3,"3":44}' style="overflow:hidden;padding:0px 3px 0px | https://skylux.eu/de/products/skylux-160-ce-met-koepel-en-pvc-opstand-16-00-met-lm-motor-en-windvang-1600-x-2800-mm | https://skylux.eu/cdn/shop/files/Skylux-160deg-CE-met-koepel-en-pvc-opstand-1600-met-dubbele-LM-motor-en-windvang-1600-x-2800-mm-RWA-systeem.jpg?v=1702980357&width=1600 | https://skylux.eu/cdn/shop/files/e5a82811-1bb0-48e4-a776-cacb59c7c092_20c056ad-ebc7-430d-834f-abca396d6c0c.jpg?v=1688551113&width=1600 | //skylux.eu/cdn/shop/files/D_MH_Montageanleitung_Skylux_160_CE_LM.pdf?v=1503750771917917123 | //skylux.eu/cdn/shop/files/D_TD_Technische_Daten_Skylux_Skylux_160_CE_Elektrisch.pdf?v=10489854405570094672 | <style type="text/css" id="isPasted"> <!--td { border: 1px solid #cccccc; } br { mso-data-placement: same-cell; } --> </style> <table border="1" cellpadding="0" cellspacing="0" dir="ltr" style="table-layout:fixed;font-size:10pt;font-family:Arial;border-collapse:collapse;border:none;"><tbody> <tr style="height:20px;"> <td style="overflow:hidden;padding:0px 3px 0px 3px;vertical-align:bottom;"></td> <td style="overflow:hidden;padding:0px 3px 0px 3px;vertical-align:bottom;"></td> <td style="overflow:hidden;padding:0px 3px 0px 3px;vertical-align:bottom;"></td> <td data-sheets-value='{"1":2,"2":"Ut-waarde"}' style="overflow:hidden;padding:0px 3px 0px 3px;vertical-align:bottom;font-weight:bold;text-align:center;">Ut-Wert</td> <td data-sheets-value='{"1":2,"2":"LT-waarde"}' style="overflow:hidden;padding:0px 3px 0px 3px;vertical-align:bottom;font-weight:bold;text-align:center;">LT-Wert</td> <td data-sheets-value='{"1":2,"2":"g-waarde"}' style="overflow:hidden;padding:0px 3px 0px 3px;vertical-align:bottom;font-weight:bold;text-align:center;">g-Wert</td> <td data-sheets-value='{"1":2,"2":"Rw-waarde "}' style="overflow:hidden;padding:0px 3px 0px 3px;vertical-align:bottom;font-weight:bold;text-align:center;">Rw-waarde </td> </tr> <tr style="height:20px;"> <td style="overflow:hidden;padding:0px 3px 0px 3px;vertical-align:bottom;"></td> <td style="overflow:hidden;padding:0px 3px 0px 3px;vertical-align:bottom;"></td> <td style="overflow:hidden;padding:0px 3px 0px 3px;vertical-align:bottom;"></td> <td data-sheets-numberformat='{"1":2,"2":"0.00","3":1}' data-sheets-value='{"1":2,"2":"EN 1873 : 2014"}' style="overflow:hidden;padding:0px 3px 0px 3px;vertical-align:bottom;text-align:center;">EN 1873 : 2014</td> <td data-sheets-numberformat='{"1":2,"2":"0","3":1}' data-sheets-value='{"1":2,"2":"EN ISO 13468 EN 16153 EN 410"}' style="overflow:hidden;padding:0px 3px 0px 3px;vertical-align:bottom;text-align:center;">EN ISO 13468 EN 16153 EN 410</td> <td data-sheets-numberformat='{"1":2,"2":"0","3":1}' data-sheets-value='{"1":2,"2":"EN 410"}' style="overflow:hidden;padding:0px 3px 0px 3px;vertical-align:bottom;text-align:center;">EN 410</td> <td data-sheets-value='{"1":2,"2":"EN ISO 140-3\t\t"}' style="overflow:hidden;padding:0px 3px 0px 3px;vertical-align:bottom;text-align:center;">EN ISO 140-3 </td> </tr> <tr style="height:20px;"> <td data-sheets-value='{"1":2,"2":"Materiaal"}' style="border-bottom:1px solid #000000;overflow:hidden;padding:0px 3px 0px 3px;vertical-align:bottom;background-color:#000000;font-weight:bold;color:#ffffff;">Material</td> <td data-sheets-value='{"1":2,"2":"Wanden"}' style="border-bottom:1px solid #000000;overflow:hidden;padding:0px 3px 0px 3px;vertical-align:bottom;background-color:#000000;font-weight:bold;color:#ffffff;">Schalen</td> <td data-sheets-value='{"1":2,"2":"Schalen"}' style="border-bottom:1px solid #000000;overflow:hidden;padding:0px 3px 0px 3px;vertical-align:bottom;background-color:#000000;font-weight:bold;color:#ffffff;">Schalen</td> <td data-sheets-numberformat='{"1":2,"2":"0.00","3":1}' data-sheets-value='{"1":2,"2":"(W/m²K)\t"}' style="border-bottom:1px solid #000000;overflow:hidden;padding:0px 3px 0px 3px;vertical-align:bottom;background-color:#000000;font-weight:bold;color:#ffffff;text-align:center;">(W/m²K) </td> <td data-sheets-numberformat='{"1":2,"2":"0","3":1}' data-sheets-value='{"1":2,"2":"(%)"}' style="border-bottom:1px solid #000000;overflow:hidden;padding:0px 3px 0px 3px;vertical-align:bottom;background-color:#000000;font-weight:bold;color:#ffffff;text-align:center;">(%)</td> <td data-sheets-numberformat='{"1":2,"2":"0","3":1}' data-sheets-value='{"1":2,"2":"(%)"}' style="border-bottom:1px solid #000000;overflow:hidden;padding:0px 3px 0px 3px;vertical-align:bottom;background-color:#000000;font-weight:bold;color:#ffffff;text-align:center;">(%)</td> <td data-sheets-value='{"1":2,"2":"(dB)"}' style="border-bottom:1px solid #000000;overflow:hidden;padding:0px 3px 0px 3px;vertical-align:bottom;background-color:#000000;font-weight:bold;color:#ffffff;text-align:center;">(dB)</td> </tr> <tr style="height:20px;"> <td data-sheets-value='{"1":2,"2":"Acrylaat"}' style="border-left:1px solid #000000;overflow:hidden;padding:0px 3px 0px 3px;vertical-align:bottom;font-weight:bold;">Acryl</td> <td data-sheets-value='{"1":2,"2":"Enkelwandig"}' style="overflow:hidden;padding:0px 3px 0px 3px;vertical-align:bottom;font-weight:bold;">Einschalig</td> <td data-sheets-value='{"1":2,"2":"Helder (H)"}' style="border-right:1px solid #000000;overflow:hidden;padding:0px 3px 0px 3px;vertical-align:bottom;font-weight:bold;">Klar (H)</td> <td data-sheets-numberformat='{"1":2,"2":"0.00","3":1}' data-sheets-value='{"1":3,"3":5.17}' style="overflow:hidden;padding:0px 3px 0px 3px;vertical-align:bottom;text-align:center;">5.17</td> <td data-sheets-numberformat='{"1":2,"2":"0","3":1}' data-sheets-value='{"1":3,"3":90}' style="overflow:hidden;padding:0px 3px 0px 3px;vertical-align:bottom;text-align:center;">90</td> <td data-sheets-numberformat='{"1":2,"2":"0","3":1}' data-sheets-value='{"1":3,"3":87}' style="overflow:hidden;padding:0px 3px 0px 3px;vertical-align:bottom;text-align:center;">87</td> <td data-sheets-numberformat='{"1":2,"2":"0","3":1}' data-sheets-value='{"1":2,"2":"-"}' style="border-right:1px solid #000000;overflow:hidden;padding:0px 3px 0px 3px;vertical-align:bottom;text-align:center;">-</td> </tr> <tr style="height:20px;"> <td data-sheets-value='{"1":2,"2":"PMMA"}' style="border-left:1px solid #000000;overflow:hidden;padding:0px 3px 0px 3px;vertical-align:bottom;font-weight:bold;">PMMA</td> <td data-sheets-value='{"1":2,"2":"Enkelwandig"}' style="overflow:hidden;padding:0px 3px 0px 3px;vertical-align:bottom;font-weight:bold;">Einschalig</td> <td data-sheets-value='{"1":2,"2":"Opaal (O)"}' style="border-right:1px solid #000000;overflow:hidden;padding:0px 3px 0px 3px;vertical-align:bottom;font-weight:bold;">Opal (O)</td> <td data-sheets-numberformat='{"1":2,"2":"0.00","3":1}' data-sheets-value='{"1":3,"3":5.17}' style="overflow:hidden;padding:0px 3px 0px 3px;vertical-align:bottom;text-align:center;">5.17</td> <td data-sheets-numberformat='{"1":2,"2":"0","3":1}' data-sheets-value='{"1":3,"3":83}' style="overflow:hidden;padding:0px 3px 0px 3px;vertical-align:bottom;text-align:center;">83</td> <td data-sheets-numberformat='{"1":2,"2":"0","3":1}' data-sheets-value='{"1":3,"3":76}' style="overflow:hidden;padding:0px 3px 0px 3px;vertical-align:bottom;text-align:center;">76</td> <td data-sheets-numberformat='{"1":2,"2":"0","3":1}' data-sheets-value='{"1":2,"2":"-"}' style="border-right:1px solid #000000;overflow:hidden;padding:0px 3px 0px 3px;vertical-align:bottom;text-align:center;">-</td> </tr> <tr style="height:20px;"> <td style="border-left:1px solid #000000;overflow:hidden;padding:0px 3px 0px 3px;vertical-align:bottom;font-weight:bold;"></td> <td data-sheets-value='{"1":2,"2":"Dubbelwandig"}' style="overflow:hidden;padding:0px 3px 0px 3px;vertical-align:bottom;font-weight:bold;">Doppelschalig</td> <td data-sheets-value='{"1":2,"2":"Helder (H/H)"}' style="border-right:1px solid #000000;overflow:hidden;padding:0px 3px 0px 3px;vertical-align:bottom;font-weight:bold;">Klar (H/H)</td> <td data-sheets-numberformat='{"1":2,"2":"0.00","3":1}' data-sheets-value='{"1":3,"3":2.9}' style="overflow:hidden;padding:0px 3px 0px 3px;vertical-align:bottom;text-align:center;">2.90</td> <td data-sheets-numberformat='{"1":2,"2":"0","3":1}' data-sheets-value='{"1":3,"3":81}' style="overflow:hidden;padding:0px 3px 0px 3px;vertical-align:bottom;text-align:center;">81</td> <td data-sheets-numberformat='{"1":2,"2":"0","3":1}' data-sheets-value='{"1":3,"3":75}' style="overflow:hidden;padding:0px 3px 0px 3px;vertical-align:bottom;text-align:center;">75</td> <td data-sheets-numberformat='{"1":2,"2":"0","3":1}' data-sheets-value='{"1":3,"3":20}' style="border-right:1px solid #000000;overflow:hidden;padding:0px 3px 0px 3px;vertical-align:bottom;text-align:center;">20</td> </tr> <tr style="height:20px;"> <td style="border-left:1px solid #000000;overflow:hidden;padding:0px 3px 0px 3px;vertical-align:bottom;font-weight:bold;"></td> <td data-sheets-value='{"1":2,"2":"Dubbelwandig"}' style="overflow:hidden;padding:0px 3px 0px 3px;vertical-align:bottom;font-weight:bold;">Doppelschalig</td> <td data-sheets-value='{"1":2,"2":"Opaal (O/O)"}' style="border-right:1px solid #000000;overflow:hidden;padding:0px 3px 0px 3px;vertical-align:bottom;font-weight:bold;">Opal (O/O)</td> <td data-sheets-numberformat='{"1":2,"2":"0.00","3":1}' data-sheets-value='{"1":3,"3":2.9}' style="overflow:hidden;padding:0px 3px 0px 3px;vertical-align:bottom;text-align:center;">2.90</td> <td data-sheets-numberformat='{"1":2,"2":"0","3":1}' data-sheets-value='{"1":3,"3":69}' style="overflow:hidden;padding:0px 3px 0px 3px;vertical-align:bottom;text-align:center;">69</td> <td data-sheets-numberformat='{"1":2,"2":"0","3":1}' data-sheets-value='{"1":3,"3":58}' style="overflow:hidden;padding:0px 3px 0px 3px;vertical-align:bottom;text-align:center;">58</td> <td data-sheets-numberformat='{"1":2,"2":"0","3":1}' data-sheets-value='{"1":3,"3":20}' style="border-right:1px solid #000000;overflow:hidden;padding:0px 3px 0px 3px;vertical-align:bottom;text-align:center;">20</td> </tr> <tr style="height:20px;"> <td style="border-left:1px solid #000000;overflow:hidden;padding:0px 3px 0px 3px;vertical-align:bottom;font-weight:bold;"></td> <td data-sheets-value='{"1":2,"2":"Driewandig"}' style="overflow:hidden;padding:0px 3px 0px 3px;vertical-align:bottom;font-weight:bold;">Dreischalig</td> <td data-sheets-value='{"1":2,"2":"Helder (H/H/H)"}' style="border-right:1px solid #000000;overflow:hidden;padding:0px 3px 0px 3px;vertical-align:bottom;font-weight:bold;">Klar (H/H/H)</td> <td data-sheets-numberformat='{"1":2,"2":"0.00","3":1}' data-sheets-value='{"1":3,"3":1.7}' style="overflow:hidden;padding:0px 3px 0px 3px;vertical-align:bottom;text-align:center;">1.70</td> <td data-sheets-numberformat='{"1":2,"2":"0","3":1}' data-sheets-value='{"1":3,"3":73}' style="overflow:hidden;padding:0px 3px 0px 3px;vertical-align:bottom;text-align:center;">73</td> <td data-sheets-numberformat='{"1":2,"2":"0","3":1}' data-sheets-value='{"1":3,"3":65}' style="overflow:hidden;padding:0px 3px 0px 3px;vertical-align:bottom;text-align:center;">65</td> <td data-sheets-numberformat='{"1":2,"2":"0","3":1}' data-sheets-value='{"1":3,"3":22}' style="border-right:1px solid #000000;overflow:hidden;padding:0px 3px 0px 3px;vertical-align:bottom;text-align:center;">22</td> </tr> <tr style="height:20px;"> <td style="border-left:1px solid #000000;overflow:hidden;padding:0px 3px 0px 3px;vertical-align:bottom;font-weight:bold;"></td> <td data-sheets-value='{"1":2,"2":"Driewandig"}' style="overflow:hidden;padding:0px 3px 0px 3px;vertical-align:bottom;font-weight:bold;">Dreischalig</td> <td data-sheets-value='{"1":2,"2":"Opaal (O/H/O)"}' style="border-right:1px solid #000000;overflow:hidden;padding:0px 3px 0px 3px;vertical-align:bottom;font-weight:bold;">Opal (O/H/O)</td> <td data-sheets-numberformat='{"1":2,"2":"0.00","3":1}' data-sheets-value='{"1":3,"3":1.7}' style="overflow:hidden;padding:0px 3px 0px 3px;vertical-align:bottom;text-align:center;">1.70</td> <td data-sheets-numberformat='{"1":2,"2":"0","3":1}' data-sheets-value='{"1":3,"3":62}' style="overflow:hidden;padding:0px 3px 0px 3px;vertical-align:bottom;text-align:center;">62</td> <td data-sheets-numberformat='{"1":2,"2":"0","3":1}' data-sheets-value='{"1":3,"3":51}' style="overflow:hidden;padding:0px 3px 0px 3px;vertical-align:bottom;text-align:center;">51</td> <td data-sheets-numberformat='{"1":2,"2":"0","3":1}' data-sheets-value='{"1":3,"3":22}' style="border-right:1px solid #000000;overflow:hidden;padding:0px 3px 0px 3px;vertical-align:bottom;text-align:center;">22</td> </tr> <tr style="height:20px;"> <td style="border-left:1px solid #000000;overflow:hidden;padding:0px 3px 0px 3px;vertical-align:bottom;font-weight:bold;"></td> <td data-sheets-value='{"1":2,"2":"Vierwandig"}' style="overflow:hidden;padding:0px 3px 0px 3px;vertical-align:bottom;font-weight:bold;">Vierschalig</td> <td data-sheets-value='{"1":2,"2":"Helder (H/H/H/H)"}' style="border-right:1px solid #000000;overflow:hidden;padding:0px 3px 0px 3px;vertical-align:bottom;font-weight:bold;">Klar (H/H/H/H)</td> <td data-sheets-numberformat='{"1":2,"2":"0.00","3":1}' data-sheets-value='{"1":3,"3":1.28}' style="overflow:hidden;padding:0px 3px 0px 3px;vertical-align:bottom;text-align:center;">1.28</td> <td data-sheets-numberformat='{"1":2,"2":"0","3":1}' data-sheets-value='{"1":3,"3":64}' style="overflow:hidden;padding:0px 3px 0px 3px;vertical-align:bottom;text-align:center;">64</td> <td data-sheets-numberformat='{"1":2,"2":"0","3":1}' data-sheets-value='{"1":3,"3":54}' style="overflow:hidden;padding:0px 3px 0px 3px;vertical-align:bottom;text-align:center;">54</td> <td data-sheets-numberformat='{"1":2,"2":"0","3":1}' data-sheets-value='{"1":3,"3":23}' style="border-right:1px solid #000000;overflow:hidden;padding:0px 3px 0px 3px;vertical-align:bottom;text-align:center;">23</td> </tr> <tr style="height:20px;"> <td style="border-bottom:1px solid #000000;border-left:1px solid #000000;overflow:hidden;padding:0px 3px 0px 3px;vertical-align:bottom;"></td> <td data-sheets-value='{"1":2,"2":"Vierwandig"}' style="border-bottom:1px solid #000000;overflow:hidden;padding:0px 3px 0px 3px;vertical-align:bottom;font-weight:bold;">Vierschalig</td> <td data-sheets-value='{"1":2,"2":"Opaal (H/H/O/H)"}' style="border-right:1px solid #000000;border-bottom:1px solid #000000;overflow:hidden;padding:0px 3px 0px 3px;vertical-align:bottom;font-weight:bold;">Opal (H/H/O/H)</td> <td data-sheets-numberformat='{"1":2,"2":"0.00","3":1}' data-sheets-value='{"1":3,"3":1.28}' style="border-bottom:1px solid #000000;overflow:hidden;padding:0px 3px 0px 3px;vertical-align:bottom;text-align:center;">1.28</td> <td data-sheets-numberformat='{"1":2,"2":"0","3":1}' data-sheets-value='{"1":3,"3":59}' style="border-bottom:1px solid #000000;overflow:hidden;padding:0px 3px 0px 3px;vertical-align:bottom;text-align:center;">59</td> <td data-sheets-numberformat='{"1":2,"2":"0","3":1}' data-sheets-value='{"1":3,"3":48}' style="border-bottom:1px solid #000000;overflow:hidden;padding:0px 3px 0px 3px;vertical-align:bottom;text-align:center;">48</td> <td data-sheets-numberformat='{"1":2,"2":"0","3":1}' data-sheets-value='{"1":3,"3":23}' style="border-right:1px solid #000000;border-bottom:1px solid #000000;overflow:hidden;padding:0px 3px 0px 3px;vertical-align:bottom;text-align:center;">23</td> </tr> <tr style="height:20px;"> <td data-sheets-value='{"1":2,"2":"Polycarbonaat "}' style="border-left:1px solid #000000;overflow:hidden;padding:0px 3px 0px 3px;vertical-align:bottom;font-weight:bold;">Polycarbonaat </td> <td data-sheets-value='{"1":2,"2":"Enkelwandig"}' style="overflow:hidden;padding:0px 3px 0px 3px;vertical-align:bottom;font-weight:bold;">Einschalig</td> <td data-sheets-value='{"1":2,"2":"Helder (A)"}' style="border-right:1px solid #000000;overflow:hidden;padding:0px 3px 0px 3px;vertical-align:bottom;font-weight:bold;">Klar (A)</td> <td data-sheets-numberformat='{"1":2,"2":"0.00","3":1}' data-sheets-value='{"1":3,"3":5.17}' style="overflow:hidden;padding:0px 3px 0px 3px;vertical-align:bottom;text-align:center;">5.17</td> <td data-sheets-numberformat='{"1":2,"2":"0","3":1}' data-sheets-value='{"1":3,"3":88}' style="overflow:hidden;padding:0px 3px 0px 3px;vertical-align:bottom;text-align:center;">88</td> <td data-sheets-numberformat='{"1":2,"2":"0","3":1}' data-sheets-value='{"1":3,"3":83}' style="overflow:hidden;padding:0px 3px 0px 3px;vertical-align:bottom;text-align:center;">83</td> <td data-sheets-numberformat='{"1":2,"2":"0","3":1}' data-sheets-value='{"1":2,"2":"-"}' style="border-right:1px solid #000000;overflow:hidden;padding:0px 3px 0px 3px;vertical-align:bottom;text-align:center;">-</td> </tr> <tr style="height:20px;"> <td data-sheets-value='{"1":2,"2":"PC"}' style="border-left:1px solid #000000;overflow:hidden;padding:0px 3px 0px 3px;vertical-align:bottom;font-weight:bold;">PC</td> <td data-sheets-value='{"1":2,"2":"Enkelwandig"}' style="overflow:hidden;padding:0px 3px 0px 3px;vertical-align:bottom;font-weight:bold;">Einschalig</td> <td data-sheets-value='{"1":2,"2":"Opaal (D)"}' style="border-right:1px solid #000000;overflow:hidden;padding:0px 3px 0px 3px;vertical-align:bottom;font-weight:bold;">Opal (D)</td> <td data-sheets-numberformat='{"1":2,"2":"0.00","3":1}' data-sheets-value='{"1":3,"3":5.17}' style="overflow:hidden;padding:0px 3px 0px 3px;vertical-align:bottom;text-align:center;">5.17</td> <td data-sheets-numberformat='{"1":2,"2":"0","3":1}' data-sheets-value='{"1":3,"3":58}' style="overflow:hidden;padding:0px 3px 0px 3px;vertical-align:bottom;text-align:center;">58</td> <td data-sheets-numberformat='{"1":2,"2":"0","3":1}' data-sheets-value='{"1":3,"3":60}' style="overflow:hidden;padding:0px 3px 0px 3px;vertical-align:bottom;text-align:center;">60</td> <td data-sheets-numberformat='{"1":2,"2":"0","3":1}' data-sheets-value='{"1":2,"2":"-"}' style="border-right:1px solid #000000;overflow:hidden;padding:0px 3px 0px 3px;vertical-align:bottom;text-align:center;">-</td> </tr> <tr style="height:20px;"> <td style="border-left:1px solid #000000;overflow:hidden;padding:0px 3px 0px 3px;vertical-align:bottom;font-weight:bold;"></td> <td data-sheets-value='{"1":2,"2":"Dubbelwandig"}' style="overflow:hidden;padding:0px 3px 0px 3px;vertical-align:bottom;font-weight:bold;">Doppelschalig</td> <td data-sheets-value='{"1":2,"2":"Helder (A/H)"}' style="border-right:1px solid #000000;overflow:hidden;padding:0px 3px 0px 3px;vertical-align:bottom;font-weight:bold;">Klar (A/H)</td> <td data-sheets-numberformat='{"1":2,"2":"0.00","3":1}' data-sheets-value='{"1":3,"3":2.9}' style="overflow:hidden;padding:0px 3px 0px 3px;vertical-align:bottom;text-align:center;">2.90</td> <td data-sheets-numberformat='{"1":2,"2":"0","3":1}' data-sheets-value='{"1":3,"3":79}' style="overflow:hidden;padding:0px 3px 0px 3px;vertical-align:bottom;text-align:center;">79</td> <td data-sheets-numberformat='{"1":2,"2":"0","3":1}' data-sheets-value='{"1":3,"3":72}' style="overflow:hidden;padding:0px 3px 0px 3px;vertical-align:bottom;text-align:center;">72</td> <td data-sheets-numberformat='{"1":2,"2":"0","3":1}' data-sheets-value='{"1":3,"3":20}' style="border-right:1px solid #000000;overflow:hidden;padding:0px 3px 0px 3px;vertical-align:bottom;text-align:center;">20</td> </tr> <tr style="height:20px;"> <td style="border-left:1px solid #000000;overflow:hidden;padding:0px 3px 0px 3px;vertical-align:bottom;font-weight:bold;"></td> <td data-sheets-value='{"1":2,"2":"Dubbelwandig"}' style="overflow:hidden;padding:0px 3px 0px 3px;vertical-align:bottom;font-weight:bold;">Doppelschalig</td> <td data-sheets-value='{"1":2,"2":"Helder (A/A)"}' style="border-right:1px solid #000000;overflow:hidden;padding:0px 3px 0px 3px;vertical-align:bottom;font-weight:bold;">Klar (A/A)</td> <td data-sheets-numberformat='{"1":2,"2":"0.00","3":1}' data-sheets-value='{"1":3,"3":2.9}' style="overflow:hidden;padding:0px 3px 0px 3px;vertical-align:bottom;text-align:center;">2.90</td> <td data-sheets-numberformat='{"1":2,"2":"0","3":1}' data-sheets-value='{"1":3,"3":77}' style="overflow:hidden;padding:0px 3px 0px 3px;vertical-align:bottom;text-align:center;">77</td> <td data-sheets-numberformat='{"1":2,"2":"0","3":1}' data-sheets-value='{"1":3,"3":69}' style="overflow:hidden;padding:0px 3px 0px 3px;vertical-align:bottom;text-align:center;">69</td> <td data-sheets-numberformat='{"1":2,"2":"0","3":1}' data-sheets-value='{"1":3,"3":20}' style="border-right:1px solid #000000;overflow:hidden;padding:0px 3px 0px 3px;vertical-align:bottom;text-align:center;">20</td> </tr> <tr style="height:20px;"> <td style="border-left:1px solid #000000;overflow:hidden;padding:0px 3px 0px 3px;vertical-align:bottom;font-weight:bold;"></td> <td data-sheets-value='{"1":2,"2":"Dubbelwandig"}' style="overflow:hidden;padding:0px 3px 0px 3px;vertical-align:bottom;font-weight:bold;">Doppelschalig</td> <td data-sheets-value='{"1":2,"2":"Opaal (A/O)"}' style="border-right:1px solid #000000;overflow:hidden;padding:0px 3px 0px 3px;vertical-align:bottom;font-weight:bold;">Opal (A/O)</td> <td data-sheets-numberformat='{"1":2,"2":"0.00","3":1}' data-sheets-value='{"1":3,"3":2.9}' style="overflow:hidden;padding:0px 3px 0px 3px;vertical-align:bottom;text-align:center;">2.90</td> <td data-sheets-numberformat='{"1":2,"2":"0","3":1}' data-sheets-value='{"1":3,"3":73}' style="overflow:hidden;padding:0px 3px 0px 3px;vertical-align:bottom;text-align:center;">73</td> <td data-sheets-numberformat='{"1":2,"2":"0","3":1}' data-sheets-value='{"1":3,"3":63}' style="overflow:hidden;padding:0px 3px 0px 3px;vertical-align:bottom;text-align:center;">63</td> <td data-sheets-numberformat='{"1":2,"2":"0","3":1}' data-sheets-value='{"1":3,"3":20}' style="border-right:1px solid #000000;overflow:hidden;padding:0px 3px 0px 3px;vertical-align:bottom;text-align:center;">20</td> </tr> <tr style="height:20px;"> <td style="border-left:1px solid #000000;overflow:hidden;padding:0px 3px 0px 3px;vertical-align:bottom;font-weight:bold;"></td> <td data-sheets-value='{"1":2,"2":"Dubbelwandig"}' style="overflow:hidden;padding:0px 3px 0px 3px;vertical-align:bottom;font-weight:bold;">Doppelschalig</td> <td data-sheets-value='{"1":2,"2":"Opaal (A/D)"}' style="border-right:1px solid #000000;overflow:hidden;padding:0px 3px 0px 3px;vertical-align:bottom;font-weight:bold;">Opal (A/D)</td> <td data-sheets-numberformat='{"1":2,"2":"0.00","3":1}' data-sheets-value='{"1":3,"3":2.9}' style="overflow:hidden;padding:0px 3px 0px 3px;vertical-align:bottom;text-align:center;">2.90</td> <td data-sheets-numberformat='{"1":2,"2":"0","3":1}' data-sheets-value='{"1":3,"3":51}' style="overflow:hidden;padding:0px 3px 0px 3px;vertical-align:bottom;text-align:center;">51</td> <td data-sheets-numberformat='{"1":2,"2":"0","3":1}' data-sheets-value='{"1":3,"3":50}' style="overflow:hidden;padding:0px 3px 0px 3px;vertical-align:bottom;text-align:center;">50</td> <td data-sheets-numberformat='{"1":2,"2":"0","3":1}' data-sheets-value='{"1":3,"3":20}' style="border-right:1px solid #000000;overflow:hidden;padding:0px 3px 0px 3px;vertical-align:bottom;text-align:center;">20</td> </tr> <tr style="height:20px;"> <td style="border-left:1px solid #000000;overflow:hidden;padding:0px 3px 0px 3px;vertical-align:bottom;font-weight:bold;"></td> <td data-sheets-value='{"1":2,"2":"Driewandig"}' style="overflow:hidden;padding:0px 3px 0px 3px;vertical-align:bottom;font-weight:bold;">Dreischalig</td> <td data-sheets-value='{"1":2,"2":"Helder (A/H/H)"}' style="border-right:1px solid #000000;overflow:hidden;padding:0px 3px 0px 3px;vertical-align:bottom;font-weight:bold;">Klar (A/H/H)</td> <td data-sheets-numberformat='{"1":2,"2":"0.00","3":1}' data-sheets-value='{"1":3,"3":1.7}' style="overflow:hidden;padding:0px 3px 0px 3px;vertical-align:bottom;text-align:center;">1.70</td> <td data-sheets-numberformat='{"1":2,"2":"0","3":1}' data-sheets-value='{"1":3,"3":71}' style="overflow:hidden;padding:0px 3px 0px 3px;vertical-align:bottom;text-align:center;">71</td> <td data-sheets-numberformat='{"1":2,"2":"0","3":1}' data-sheets-value='{"1":3,"3":63}' style="overflow:hidden;padding:0px 3px 0px 3px;vertical-align:bottom;text-align:center;">63</td> <td data-sheets-numberformat='{"1":2,"2":"0","3":1}' data-sheets-value='{"1":3,"3":22}' style="border-right:1px solid #000000;overflow:hidden;padding:0px 3px 0px 3px;vertical-align:bottom;text-align:center;">22</td> </tr> <tr style="height:20px;"> <td style="border-left:1px solid #000000;overflow:hidden;padding:0px 3px 0px 3px;vertical-align:bottom;font-weight:bold;"></td> <td data-sheets-value='{"1":2,"2":"Driewandig"}' style="overflow:hidden;padding:0px 3px 0px 3px;vertical-align:bottom;font-weight:bold;">Dreischalig</td> <td data-sheets-value='{"1":2,"2":"Opaal (A/O/O)"}' style="border-right:1px solid #000000;overflow:hidden;padding:0px 3px 0px 3px;vertical-align:bottom;font-weight:bold;">Opal (A/O/O)</td> <td data-sheets-numberformat='{"1":2,"2":"0.00","3":1}' data-sheets-value='{"1":3,"3":1.7}' style="overflow:hidden;padding:0px 3px 0px 3px;vertical-align:bottom;text-align:center;">1.70</td> <td data-sheets-numberformat='{"1":2,"2":"0","3":1}' data-sheets-value='{"1":3,"3":61}' style="overflow:hidden;padding:0px 3px 0px 3px;vertical-align:bottom;text-align:center;">61</td> <td data-sheets-numberformat='{"1":2,"2":"0","3":1}' data-sheets-value='{"1":3,"3":48}' style="overflow:hidden;padding:0px 3px 0px 3px;vertical-align:bottom;text-align:center;">48</td> <td data-sheets-numberformat='{"1":2,"2":"0","3":1}' data-sheets-value='{"1":3,"3":22}' style="border-right:1px solid #000000;overflow:hidden;padding:0px 3px 0px 3px;vertical-align:bottom;text-align:center;">22</td> </tr> <tr style="height:20px;"> <td style="border-left:1px solid #000000;overflow:hidden;padding:0px 3px 0px 3px;vertical-align:bottom;font-weight:bold;"></td> <td data-sheets-value='{"1":2,"2":"Vierwandig"}' style="overflow:hidden;padding:0px 3px 0px 3px;vertical-align:bottom;font-weight:bold;">Vierschalig</td> <td data-sheets-value='{"1":2,"2":"Helder (A/H/H/H)"}' style="border-right:1px solid #000000;overflow:hidden;padding:0px 3px 0px 3px;vertical-align:bottom;font-weight:bold;">Klar (A/H/H/H)</td> <td data-sheets-numberformat='{"1":2,"2":"0.00","3":1}' data-sheets-value='{"1":3,"3":1.28}' style="overflow:hidden;padding:0px 3px 0px 3px;vertical-align:bottom;text-align:center;">1.28</td> <td data-sheets-numberformat='{"1":2,"2":"0","3":1}' data-sheets-value='{"1":3,"3":64}' style="overflow:hidden;padding:0px 3px 0px 3px;vertical-align:bottom;text-align:center;">64</td> <td data-sheets-numberformat='{"1":2,"2":"0","3":1}' data-sheets-value='{"1":3,"3":52}' style="overflow:hidden;padding:0px 3px 0px 3px;vertical-align:bottom;text-align:center;">52</td> <td data-sheets-numberformat='{"1":2,"2":"0","3":1}' data-sheets-value='{"1":3,"3":23}' style="border-right:1px solid #000000;overflow:hidden;padding:0px 3px 0px 3px;vertical-align:bottom;text-align:center;">23</td> </tr> <tr style="height:20px;"> <td style="border-bottom:1px solid #000000;border-left:1px solid #000000;overflow:hidden;padding:0px 3px 0px 3px;vertical-align:bottom;"></td> <td data-sheets-value='{"1":2,"2":"Vierwandig"}' style="border-bottom:1px solid #000000;overflow:hidden;padding:0px 3px 0px 3px;vertical-align:bottom;font-weight:bold;">Vierschalig</td> <td data-sheets-value='{"1":2,"2":"Opaal (A/H/O/H)"}' style="border-right:1px solid #000000;border-bottom:1px solid #000000;overflow:hidden;padding:0px 3px 0px 3px;vertical-align:bottom;font-weight:bold;">Opal (A/H/O/H)</td> <td data-sheets-numberformat='{"1":2,"2":"0.00","3":1}' data-sheets-value='{"1":3,"3":1.28}' style="border-bottom:1px solid #000000;overflow:hidden;padding:0px 3px 0px 3px;vertical-align:bottom;text-align:center;">1.28</td> <td data-sheets-numberformat='{"1":2,"2":"0","3":1}' data-sheets-value='{"1":3,"3":59}' style="border-bottom:1px solid #000000;overflow:hidden;padding:0px 3px 0px 3px;vertical-align:bottom;text-align:center;">59</td> <td data-sheets-numberformat='{"1":2,"2":"0","3":1}' data-sheets-value='{"1":3,"3":46}' style="border-bottom:1px solid #000000;overflow:hidden;padding:0px 3px 0px 3px;vertical-align:bottom;text-align:center;">46</td> <td data-sheets-numberformat='{"1":2,"2":"0","3":1}' data-sheets-value='{"1":3,"3":23}' style="border-right:1px solid #000000;border-bottom:1px solid #000000;overflow:hidden;padding:0px 3px 0px 3px;vertical-align:bottom;text-align:center;">23</td> </tr> <tr style="height:20px;"> <td data-sheets-value='{"1":2,"2":"Polycarbonaat"}' style="border-left:1px solid #000000;overflow:hidden;padding:0px 3px 0px 3px;vertical-align:bottom;font-weight:bold;">Polycarbonat</td> <td data-sheets-value='{"1":2,"2":"Enkelwandig"}' style="overflow:hidden;padding:0px 3px 0px 3px;vertical-align:bottom;font-weight:bold;">Einschalig</td> <td data-sheets-value='{"1":2,"2":"Heatstop Opaal (T)"}' style="border-right:1px solid #000000;overflow:hidden;padding:0px 3px 0px 3px;vertical-align:bottom;font-weight:bold;">Heatstop opal (T)</td> <td data-sheets-numberformat='{"1":2,"2":"0.00","3":1}' data-sheets-value='{"1":3,"3":5.17}' style="overflow:hidden;padding:0px 3px 0px 3px;vertical-align:bottom;text-align:center;">5.17</td> <td data-sheets-numberformat='{"1":2,"2":"0","3":1}' data-sheets-value='{"1":3,"3":49}' style="overflow:hidden;padding:0px 3px 0px 3px;vertical-align:bottom;text-align:center;">49</td> <td data-sheets-numberformat='{"1":2,"2":"0","3":1}' data-sheets-value='{"1":3,"3":59}' style="overflow:hidden;padding:0px 3px 0px 3px;vertical-align:bottom;text-align:center;">59</td> <td data-sheets-numberformat='{"1":2,"2":"0","3":1}' data-sheets-value='{"1":2,"2":"-"}' style="border-right:1px solid #000000;overflow:hidden;padding:0px 3px 0px 3px;vertical-align:bottom;text-align:center;">-</td> </tr> <tr style="height:20px;"> <td data-sheets-value='{"1":2,"2":"Heatstop PC"}' style="border-left:1px solid #000000;overflow:hidden;padding:0px 3px 0px 3px;vertical-align:bottom;font-weight:bold;">Heatstop PC</td> <td data-sheets-value='{"1":2,"2":"Dubbelwandig"}' style="overflow:hidden;padding:0px 3px 0px 3px;vertical-align:bottom;font-weight:bold;">Doppelschalig</td> <td data-sheets-value='{"1":2,"2":"Helder (T/H)"}' style="border-right:1px solid #000000;overflow:hidden;padding:0px 3px 0px 3px;vertical-align:bottom;font-weight:bold;">Klar (T/H)</td> <td data-sheets-numberformat='{"1":2,"2":"0.00","3":1}' data-sheets-value='{"1":3,"3":2.9}' style="overflow:hidden;padding:0px 3px 0px 3px;vertical-align:bottom;text-align:center;">2.90</td> <td data-sheets-numberformat='{"1":2,"2":"0","3":1}' data-sheets-value='{"1":3,"3":44}' style="overflow:hidden;padding:0px 3px 0px 3px;vertical-align:bottom;text-align:center;">44</td> <td data-sheets-numberformat='{"1":2,"2":"0","3":1}' data-sheets-value='{"1":3,"3":51}' style="overflow:hidden;padding:0px 3px 0px 3px;vertical-align:bottom;text-align:center;">51</td> <td data-sheets-numberformat='{"1":2,"2":"0","3":1}' data-sheets-value='{"1":3,"3":20}' style="border-right:1px solid #000000;overflow:hidden;padding:0px 3px 0px 3px;vertical-align:bottom;text-align:center;">20</td> </tr> <tr style="height:20px;"> <td style="border-left:1px solid #000000;overflow:hidden;padding:0px 3px 0px 3px;vertical-align:bottom;font-weight:bold;"></td> <td data-sheets-value='{"1":2,"2":"Dubbelwandig"}' style="overflow:hidden;padding:0px 3px 0px 3px;vertical-align:bottom;font-weight:bold;">Doppelschalig</td> <td data-sheets-value='{"1":2,"2":"Opaal (T/O)"}' style="border-right:1px solid #000000;overflow:hidden;padding:0px 3px 0px 3px;vertical-align:bottom;font-weight:bold;">Opal (T/O)</td> <td data-sheets-numberformat='{"1":2,"2":"0.00","3":1}' data-sheets-value='{"1":3,"3":2.9}' style="overflow:hidden;padding:0px 3px 0px 3px;vertical-align:bottom;text-align:center;">2.90</td> <td data-sheets-numberformat='{"1":2,"2":"0","3":1}' data-sheets-value='{"1":3,"3":41}' style="overflow:hidden;padding:0px 3px 0px 3px;vertical-align:bottom;text-align:center;">41</td> <td data-sheets-numberformat='{"1":2,"2":"0","3":1}' data-sheets-value='{"1":3,"3":45}' style="overflow:hidden;padding:0px 3px 0px 3px;vertical-align:bottom;text-align:center;">45</td> <td data-sheets-numberformat='{"1":2,"2":"0","3":1}' data-sheets-value='{"1":3,"3":20}' style="border-right:1px solid #000000;overflow:hidden;padding:0px 3px 0px 3px;vertical-align:bottom;text-align:center;">20</td> </tr> <tr style="height:20px;"> <td style="border-left:1px solid #000000;overflow:hidden;padding:0px 3px 0px 3px;vertical-align:bottom;font-weight:bold;"></td> <td data-sheets-value='{"1":2,"2":"Driewandig"}' style="overflow:hidden;padding:0px 3px 0px 3px;vertical-align:bott | skylux-160-ce-met-koepel-en-pvc-opstand-16-00-met-lm-motor-en-windvang-1600-x-2800-mm | 8586029891917 | 46872347738445
Rauch- und Wärmeabzug (RWA) | RWA-System | Skylux | Skylux 160° CE mit Kuppel und PVC-Aufsatzkranz 16/00 mit doppeltem LM-Motor, PVC-Rahmen Typ EP25 und Windfang 1000 x 2500 mm |  | 50331 | 5412970503316 | 8261.9 | Ja | 30-45 | 130.39 | 1000 x 2500 mm | 2500 | 1000 |  | PCV 16/00 (16 cm hoch & Dachöffnung = Tageslichtmaß) | Rechteckig | 1.19 W/m²K - 0.98 W/m²K | 57% - 30% | 37% - 17% | 24dB - 26dB | 160° CE (für Industrie) | PVC-Rahmen EP25 | mit Windfang | E | Doppelmotor | Maximal ist eine doppelschalige Lichtkuppel für dieses Produkt möglich | Ut-Wert LT-Wert g-Wert Rw-waarde EN 1873 : 2014 EN ISO 13468 EN 16153 EN 410 EN 410 EN ISO 140-3 Material Schalen Schalen (W/m²K) (%) (%) (dB) Acryl EW Klar (H) 1.19 37 57 24 PMMA Opal (O) 1.19 34 50 24 DW Klar (H/H) 0.98 33 50 26 Opal (O/O) 0.98 28 38 26 Polycarbonaat EW Klar (A) 1.19 36 55 24 PC Opal (D) 1.19 24 40 24 DW Klar (A/H) 0.98 32 48 26 Klar (A/A) 0.98 32 46 26 Opal (A/O) 0.98 30 42 26 Opal (A/D) 0.98 21 33 26 Polycarbonat EW Heatstop opal (T) 1.19 20 39 24 Heatstop PC DW Klar (T/H) 0.98 18 34 26 Opal (T/O) 0.98 17 30 26 | https://skylux.eu/de/products/skylux-160-ce-met-koepel-en-pvc-opstand-16-00-met-lm-motor-pvc-raam-type-ep25-en-windvang-1000-x-2500-mm | https://skylux.eu/cdn/shop/files/Skylux-160deg-CE-met-koepel-en-pvc-opstand-1600-met-dubbele-LM-motor-pvc-raam-type-EP25-en-windvang-1000-x-2500-mm-RWA-systeem.jpg?v=1702979913&width=1600 | https://skylux.eu/cdn/shop/files/e5a82811-1bb0-48e4-a776-cacb59c7c092_565e24b9-ede6-4f11-8ca7-338df0739fd8.jpg?v=1688551008&width=1600 | //skylux.eu/cdn/shop/files/D_MH_Montageanleitung_Skylux_160_CE_LM.pdf?v=1503750771917917123 | //skylux.eu/cdn/shop/files/D_TD_Technische_Daten_Skylux_Skylux_160_CE_Elektrisch.pdf?v=10489854405570094672 | <style type="text/css" id="isPasted"><!--td {border: 1px solid #cccccc;}br {mso-data-placement:same-cell;}--></style><table border="1" cellpadding="0" cellspacing="0" dir="ltr" style="table-layout:fixed;font-size:10pt;font-family:Arial;border-collapse:collapse;border:none;"><tbody> <tr style="height:20px;"> <td style="overflow:hidden;padding:0px 3px 0px 3px;vertical-align:bottom;"></td> <td style="overflow:hidden;padding:0px 3px 0px 3px;vertical-align:bottom;"></td> <td style="overflow:hidden;padding:0px 3px 0px 3px;vertical-align:bottom;"></td> <td data-sheets-value='{"1":2,"2":"Ut-waarde"}' style="overflow:hidden;padding:0px 3px 0px 3px;vertical-align:bottom;font-weight:bold;text-align:center;">Ut-Wert</td> <td data-sheets-value='{"1":2,"2":"LT-waarde"}' style="overflow:hidden;padding:0px 3px 0px 3px;vertical-align:bottom;font-weight:bold;text-align:center;">LT-Wert</td> <td data-sheets-value='{"1":2,"2":"g-waarde"}' style="overflow:hidden;padding:0px 3px 0px 3px;vertical-align:bottom;font-weight:bold;text-align:center;">g-Wert</td> <td data-sheets-value='{"1":2,"2":"Rw-waarde "}' style="overflow:hidden;padding:0px 3px 0px 3px;vertical-align:bottom;font-weight:bold;text-align:center;">Rw-waarde </td> </tr> <tr style="height:20px;"> <td style="overflow:hidden;padding:0px 3px 0px 3px;vertical-align:bottom;"></td> <td style="overflow:hidden;padding:0px 3px 0px 3px;vertical-align:bottom;"></td> <td style="overflow:hidden;padding:0px 3px 0px 3px;vertical-align:bottom;"></td> <td data-sheets-numberformat='{"1":2,"2":"0.00","3":1}' data-sheets-value='{"1":2,"2":"EN 1873 : 2014"}' style="overflow:hidden;padding:0px 3px 0px 3px;vertical-align:bottom;text-align:center;">EN 1873 : 2014</td> <td data-sheets-numberformat='{"1":2,"2":"0","3":1}' data-sheets-value='{"1":2,"2":"EN ISO 13468 EN 16153 EN 410"}' style="overflow:hidden;padding:0px 3px 0px 3px;vertical-align:bottom;text-align:center;">EN ISO 13468 EN 16153 EN 410</td> <td data-sheets-numberformat='{"1":2,"2":"0","3":1}' data-sheets-value='{"1":2,"2":"EN 410"}' style="overflow:hidden;padding:0px 3px 0px 3px;vertical-align:bottom;text-align:center;">EN 410</td> <td data-sheets-value='{"1":2,"2":"EN ISO 140-3\t\t"}' style="overflow:hidden;padding:0px 3px 0px 3px;vertical-align:bottom;text-align:center;">EN ISO 140-3 </td> </tr> <tr style="height:20px;"> <td data-sheets-value='{"1":2,"2":"Materiaal"}' style="border-bottom:1px solid #000000;overflow:hidden;padding:0px 3px 0px 3px;vertical-align:bottom;background-color:#000000;font-weight:bold;color:#ffffff;">Material</td> <td data-sheets-value='{"1":2,"2":"Wanden"}' style="border-bottom:1px solid #000000;overflow:hidden;padding:0px 3px 0px 3px;vertical-align:bottom;background-color:#000000;font-weight:bold;color:#ffffff;">Schalen</td> <td data-sheets-value='{"1":2,"2":"Schalen"}' style="border-bottom:1px solid #000000;overflow:hidden;padding:0px 3px 0px 3px;vertical-align:bottom;background-color:#000000;font-weight:bold;color:#ffffff;">Schalen</td> <td data-sheets-numberformat='{"1":2,"2":"0.00","3":1}' data-sheets-value='{"1":2,"2":"(W/m²K)\t"}' style="border-bottom:1px solid #000000;overflow:hidden;padding:0px 3px 0px 3px;vertical-align:bottom;background-color:#000000;font-weight:bold;color:#ffffff;text-align:center;">(W/m²K) </td> <td data-sheets-numberformat='{"1":2,"2":"0","3":1}' data-sheets-value='{"1":2,"2":"(%)"}' style="border-bottom:1px solid #000000;overflow:hidden;padding:0px 3px 0px 3px;vertical-align:bottom;background-color:#000000;font-weight:bold;color:#ffffff;text-align:center;">(%)</td> <td data-sheets-numberformat='{"1":2,"2":"0","3":1}' data-sheets-value='{"1":2,"2":"(%)"}' style="border-bottom:1px solid #000000;overflow:hidden;padding:0px 3px 0px 3px;vertical-align:bottom;background-color:#000000;font-weight:bold;color:#ffffff;text-align:center;">(%)</td> <td data-sheets-value='{"1":2,"2":"(dB)"}' style="border-bottom:1px solid #000000;overflow:hidden;padding:0px 3px 0px 3px;vertical-align:bottom;background-color:#000000;font-weight:bold;color:#ffffff;text-align:center;">(dB)</td> </tr> <tr style="height:20px;"> <td data-sheets-value='{"1":2,"2":"Acrylaat"}' style="border-left:1px solid #000000;overflow:hidden;padding:0px 3px 0px 3px;vertical-align:bottom;">Acryl</td> <td data-sheets-value='{"1":2,"2":"EW"}' style="overflow:hidden;padding:0px 3px 0px 3px;vertical-align:bottom;">EW</td> <td data-sheets-value='{"1":2,"2":"Helder (H)"}' style="overflow:hidden;padding:0px 3px 0px 3px;vertical-align:bottom;">Klar (H)</td> <td data-sheets-numberformat='{"1":2,"2":"0.00","3":1}' data-sheets-value='{"1":3,"3":1.19}' style="overflow:hidden;padding:0px 3px 0px 3px;vertical-align:bottom;text-align:center;">1.19</td> <td data-sheets-numberformat='{"1":2,"2":"0","3":1}' data-sheets-value='{"1":3,"3":36.9}' style="overflow:hidden;padding:0px 3px 0px 3px;vertical-align:bottom;text-align:center;">37</td> <td data-sheets-numberformat='{"1":2,"2":"0","3":1}' data-sheets-value='{"1":3,"3":57.42}' style="overflow:hidden;padding:0px 3px 0px 3px;vertical-align:bottom;text-align:center;">57</td> <td data-sheets-value='{"1":3,"3":24}' style="border-right:1px solid #000000;overflow:hidden;padding:0px 3px 0px 3px;vertical-align:bottom;text-align:center;">24</td> </tr> <tr style="height:20px;"> <td data-sheets-value='{"1":2,"2":"PMMA"}' style="border-left:1px solid #000000;overflow:hidden;padding:0px 3px 0px 3px;vertical-align:bottom;">PMMA</td> <td style="overflow:hidden;padding:0px 3px 0px 3px;vertical-align:bottom;"></td> <td data-sheets-value='{"1":2,"2":"Opaal (O)"}' style="overflow:hidden;padding:0px 3px 0px 3px;vertical-align:bottom;">Opal (O)</td> <td data-sheets-numberformat='{"1":2,"2":"0.00","3":1}' data-sheets-value='{"1":3,"3":1.19}' style="overflow:hidden;padding:0px 3px 0px 3px;vertical-align:bottom;text-align:center;">1.19</td> <td data-sheets-numberformat='{"1":2,"2":"0","3":1}' data-sheets-value='{"1":3,"3":34.03}' style="overflow:hidden;padding:0px 3px 0px 3px;vertical-align:bottom;text-align:center;">34</td> <td data-sheets-numberformat='{"1":2,"2":"0","3":1}' data-sheets-value='{"1":3,"3":50.160000000000004}' style="overflow:hidden;padding:0px 3px 0px 3px;vertical-align:bottom;text-align:center;">50</td> <td data-sheets-value='{"1":3,"3":24}' style="border-right:1px solid #000000;overflow:hidden;padding:0px 3px 0px 3px;vertical-align:bottom;text-align:center;">24</td> </tr> <tr style="height:20px;"> <td style="border-left:1px solid #000000;overflow:hidden;padding:0px 3px 0px 3px;vertical-align:bottom;"></td> <td data-sheets-value='{"1":2,"2":"DW"}' style="overflow:hidden;padding:0px 3px 0px 3px;vertical-align:bottom;">DW</td> <td data-sheets-value='{"1":2,"2":"Helder (H/H)"}' style="overflow:hidden;padding:0px 3px 0px 3px;vertical-align:bottom;">Klar (H/H)</td> <td data-sheets-numberformat='{"1":2,"2":"0.00","3":1}' data-sheets-value='{"1":3,"3":0.98}' style="overflow:hidden;padding:0px 3px 0px 3px;vertical-align:bottom;text-align:center;">0.98</td> <td data-sheets-numberformat='{"1":2,"2":"0","3":1}' data-sheets-value='{"1":3,"3":33.21}' style="overflow:hidden;padding:0px 3px 0px 3px;vertical-align:bottom;text-align:center;">33</td> <td data-sheets-numberformat='{"1":2,"2":"0","3":1}' data-sheets-value='{"1":3,"3":49.5}' style="overflow:hidden;padding:0px 3px 0px 3px;vertical-align:bottom;text-align:center;">50</td> <td data-sheets-value='{"1":3,"3":26}' style="border-right:1px solid #000000;overflow:hidden;padding:0px 3px 0px 3px;vertical-align:bottom;text-align:center;">26</td> </tr> <tr style="height:20px;"> <td style="border-bottom:1px solid #000000;border-left:1px solid #000000;overflow:hidden;padding:0px 3px 0px 3px;vertical-align:bottom;"></td> <td style="border-bottom:1px solid #000000;overflow:hidden;padding:0px 3px 0px 3px;vertical-align:bottom;"></td> <td data-sheets-value='{"1":2,"2":"Opaal (O/O)"}' style="border-bottom:1px solid #000000;overflow:hidden;padding:0px 3px 0px 3px;vertical-align:bottom;">Opal (O/O)</td> <td data-sheets-numberformat='{"1":2,"2":"0.00","3":1}' data-sheets-value='{"1":3,"3":0.98}' style="border-bottom:1px solid #000000;overflow:hidden;padding:0px 3px 0px 3px;vertical-align:bottom;text-align:center;">0.98</td> <td data-sheets-numberformat='{"1":2,"2":"0","3":1}' data-sheets-value='{"1":3,"3":28.29}' style="border-bottom:1px solid #000000;overflow:hidden;padding:0px 3px 0px 3px;vertical-align:bottom;text-align:center;">28</td> <td data-sheets-numberformat='{"1":2,"2":"0","3":1}' data-sheets-value='{"1":3,"3":38.28}' style="border-bottom:1px solid #000000;overflow:hidden;padding:0px 3px 0px 3px;vertical-align:bottom;text-align:center;">38</td> <td data-sheets-value='{"1":3,"3":26}' style="border-right:1px solid #000000;border-bottom:1px solid #000000;overflow:hidden;padding:0px 3px 0px 3px;vertical-align:bottom;text-align:center;">26</td> </tr> <tr style="height:20px;"> <td data-sheets-value='{"1":2,"2":"Polycarbonaat "}' style="border-left:1px solid #000000;overflow:hidden;padding:0px 3px 0px 3px;vertical-align:bottom;">Polycarbonaat </td> <td data-sheets-value='{"1":2,"2":"EW"}' style="overflow:hidden;padding:0px 3px 0px 3px;vertical-align:bottom;">EW</td> <td data-sheets-value='{"1":2,"2":"Helder (A)"}' style="overflow:hidden;padding:0px 3px 0px 3px;vertical-align:bottom;">Klar (A)</td> <td data-sheets-numberformat='{"1":2,"2":"0.00","3":1}' data-sheets-value='{"1":3,"3":1.19}' style="overflow:hidden;padding:0px 3px 0px 3px;vertical-align:bottom;text-align:center;">1.19</td> <td data-sheets-numberformat='{"1":2,"2":"0","3":1}' data-sheets-value='{"1":3,"3":36.08}' style="overflow:hidden;padding:0px 3px 0px 3px;vertical-align:bottom;text-align:center;">36</td> <td data-sheets-numberformat='{"1":2,"2":"0","3":1}' data-sheets-value='{"1":3,"3":54.78}' style="overflow:hidden;padding:0px 3px 0px 3px;vertical-align:bottom;text-align:center;">55</td> <td data-sheets-value='{"1":3,"3":24}' style="border-right:1px solid #000000;overflow:hidden;padding:0px 3px 0px 3px;vertical-align:bottom;text-align:center;">24</td> </tr> <tr style="height:20px;"> <td data-sheets-value='{"1":2,"2":"PC"}' style="border-left:1px solid #000000;overflow:hidden;padding:0px 3px 0px 3px;vertical-align:bottom;">PC</td> <td style="overflow:hidden;padding:0px 3px 0px 3px;vertical-align:bottom;"></td> <td data-sheets-value='{"1":2,"2":"Opaal (D)"}' style="overflow:hidden;padding:0px 3px 0px 3px;vertical-align:bottom;">Opal (D)</td> <td data-sheets-numberformat='{"1":2,"2":"0.00","3":1}' data-sheets-value='{"1":3,"3":1.19}' style="overflow:hidden;padding:0px 3px 0px 3px;vertical-align:bottom;text-align:center;">1.19</td> <td data-sheets-numberformat='{"1":2,"2":"0","3":1}' data-sheets-value='{"1":3,"3":23.779999999999998}' style="overflow:hidden;padding:0px 3px 0px 3px;vertical-align:bottom;text-align:center;">24</td> <td data-sheets-numberformat='{"1":2,"2":"0","3":1}' data-sheets-value='{"1":3,"3":39.6}' style="overflow:hidden;padding:0px 3px 0px 3px;vertical-align:bottom;text-align:center;">40</td> <td data-sheets-value='{"1":3,"3":24}' style="border-right:1px solid #000000;overflow:hidden;padding:0px 3px 0px 3px;vertical-align:bottom;text-align:center;">24</td> </tr> <tr style="height:20px;"> <td style="border-left:1px solid #000000;overflow:hidden;padding:0px 3px 0px 3px;vertical-align:bottom;"></td> <td data-sheets-value='{"1":2,"2":"DW"}' style="overflow:hidden;padding:0px 3px 0px 3px;vertical-align:bottom;">DW</td> <td data-sheets-value='{"1":2,"2":"Helder (A/H)"}' style="overflow:hidden;padding:0px 3px 0px 3px;vertical-align:bottom;">Klar (A/H)</td> <td data-sheets-numberformat='{"1":2,"2":"0.00","3":1}' data-sheets-value='{"1":3,"3":0.98}' style="overflow:hidden;padding:0px 3px 0px 3px;vertical-align:bottom;text-align:center;">0.98</td> <td data-sheets-numberformat='{"1":2,"2":"0","3":1}' data-sheets-value='{"1":3,"3":32.39}' style="overflow:hidden;padding:0px 3px 0px 3px;vertical-align:bottom;text-align:center;">32</td> <td data-sheets-numberformat='{"1":2,"2":"0","3":1}' data-sheets-value='{"1":3,"3":47.52}' style="overflow:hidden;padding:0px 3px 0px 3px;vertical-align:bottom;text-align:center;">48</td> <td data-sheets-value='{"1":3,"3":26}' style="border-right:1px solid #000000;overflow:hidden;padding:0px 3px 0px 3px;vertical-align:bottom;text-align:center;">26</td> </tr> <tr style="height:20px;"> <td style="border-left:1px solid #000000;overflow:hidden;padding:0px 3px 0px 3px;vertical-align:bottom;"></td> <td style="overflow:hidden;padding:0px 3px 0px 3px;vertical-align:bottom;"></td> <td data-sheets-value='{"1":2,"2":"Helder (A/A)"}' style="overflow:hidden;padding:0px 3px 0px 3px;vertical-align:bottom;">Klar (A/A)</td> <td data-sheets-numberformat='{"1":2,"2":"0.00","3":1}' data-sheets-value='{"1":3,"3":0.98}' style="overflow:hidden;padding:0px 3px 0px 3px;vertical-align:bottom;text-align:center;">0.98</td> <td data-sheets-numberformat='{"1":2,"2":"0","3":1}' data-sheets-value='{"1":3,"3":31.569999999999997}' style="overflow:hidden;padding:0px 3px 0px 3px;vertical-align:bottom;text-align:center;">32</td> <td data-sheets-numberformat='{"1":2,"2":"0","3":1}' data-sheets-value='{"1":3,"3":45.54}' style="overflow:hidden;padding:0px 3px 0px 3px;vertical-align:bottom;text-align:center;">46</td> <td data-sheets-value='{"1":3,"3":26}' style="border-right:1px solid #000000;overflow:hidden;padding:0px 3px 0px 3px;vertical-align:bottom;text-align:center;">26</td> </tr> <tr style="height:20px;"> <td style="border-left:1px solid #000000;overflow:hidden;padding:0px 3px 0px 3px;vertical-align:bottom;"></td> <td style="overflow:hidden;padding:0px 3px 0px 3px;vertical-align:bottom;"></td> <td data-sheets-value='{"1":2,"2":"Opaal (A/O)"}' style="overflow:hidden;padding:0px 3px 0px 3px;vertical-align:bottom;">Opal (A/O)</td> <td data-sheets-numberformat='{"1":2,"2":"0.00","3":1}' data-sheets-value='{"1":3,"3":0.98}' style="overflow:hidden;padding:0px 3px 0px 3px;vertical-align:bottom;text-align:center;">0.98</td> <td data-sheets-numberformat='{"1":2,"2":"0","3":1}' data-sheets-value='{"1":3,"3":29.93}' style="overflow:hidden;padding:0px 3px 0px 3px;vertical-align:bottom;text-align:center;">30</td> <td data-sheets-numberformat='{"1":2,"2":"0","3":1}' data-sheets-value='{"1":3,"3":41.580000000000005}' style="overflow:hidden;padding:0px 3px 0px 3px;vertical-align:bottom;text-align:center;">42</td> <td data-sheets-value='{"1":3,"3":26}' style="border-right:1px solid #000000;overflow:hidden;padding:0px 3px 0px 3px;vertical-align:bottom;text-align:center;">26</td> </tr> <tr style="height:20px;"> <td style="border-bottom:1px solid #000000;border-left:1px solid #000000;overflow:hidden;padding:0px 3px 0px 3px;vertical-align:bottom;"></td> <td style="border-bottom:1px solid #000000;overflow:hidden;padding:0px 3px 0px 3px;vertical-align:bottom;"></td> <td data-sheets-value='{"1":2,"2":"Opaal (A/D)"}' style="border-bottom:1px solid #000000;overflow:hidden;padding:0px 3px 0px 3px;vertical-align:bottom;">Opal (A/D)</td> <td data-sheets-numberformat='{"1":2,"2":"0.00","3":1}' data-sheets-value='{"1":3,"3":0.98}' style="border-bottom:1px solid #000000;overflow:hidden;padding:0px 3px 0px 3px;vertical-align:bottom;text-align:center;">0.98</td> <td data-sheets-numberformat='{"1":2,"2":"0","3":1}' data-sheets-value='{"1":3,"3":20.91}' style="border-bottom:1px solid #000000;overflow:hidden;padding:0px 3px 0px 3px;vertical-align:bottom;text-align:center;">21</td> <td data-sheets-numberformat='{"1":2,"2":"0","3":1}' data-sheets-value='{"1":3,"3":33}' style="border-bottom:1px solid #000000;overflow:hidden;padding:0px 3px 0px 3px;vertical-align:bottom;text-align:center;">33</td> <td data-sheets-value='{"1":3,"3":26}' style="border-right:1px solid #000000;border-bottom:1px solid #000000;overflow:hidden;padding:0px 3px 0px 3px;vertical-align:bottom;text-align:center;">26</td> </tr> <tr style="height:20px;"> <td data-sheets-value='{"1":2,"2":"Polycarbonaat"}' style="border-left:1px solid #000000;overflow:hidden;padding:0px 3px 0px 3px;vertical-align:bottom;">Polycarbonat</td> <td data-sheets-value='{"1":2,"2":"EW"}' style="overflow:hidden;padding:0px 3px 0px 3px;vertical-align:bottom;">EW</td> <td data-sheets-value='{"1":2,"2":"Heatstop Opaal (T)"}' style="overflow:hidden;padding:0px 3px 0px 3px;vertical-align:bottom;">Heatstop opal (T)</td> <td data-sheets-numberformat='{"1":2,"2":"0.00","3":1}' data-sheets-value='{"1":3,"3":1.19}' style="overflow:hidden;padding:0px 3px 0px 3px;vertical-align:bottom;text-align:center;">1.19</td> <td data-sheets-numberformat='{"1":2,"2":"0","3":1}' data-sheets-value='{"1":3,"3":20.09}' style="overflow:hidden;padding:0px 3px 0px 3px;vertical-align:bottom;text-align:center;">20</td> <td data-sheets-numberformat='{"1":2,"2":"0","3":1}' data-sheets-value='{"1":3,"3":38.940000000000005}' style="overflow:hidden;padding:0px 3px 0px 3px;vertical-align:bottom;text-align:center;">39</td> <td data-sheets-value='{"1":3,"3":24}' style="border-right:1px solid #000000;overflow:hidden;padding:0px 3px 0px 3px;vertical-align:bottom;text-align:center;">24</td> </tr> <tr style="height:20px;"> <td data-sheets-value='{"1":2,"2":"Heatstop PC"}' style="border-left:1px solid #000000;overflow:hidden;padding:0px 3px 0px 3px;vertical-align:bottom;">Heatstop PC</td> <td data-sheets-value='{"1":2,"2":"DW"}' style="overflow:hidden;padding:0px 3px 0px 3px;vertical-align:bottom;">DW</td> <td data-sheets-value='{"1":2,"2":"Helder (T/H)"}' style="overflow:hidden;padding:0px 3px 0px 3px;vertical-align:bottom;">Klar (T/H)</td> <td data-sheets-numberformat='{"1":2,"2":"0.00","3":1}' data-sheets-value='{"1":3,"3":0.98}' style="overflow:hidden;padding:0px 3px 0px 3px;vertical-align:bottom;text-align:center;">0.98</td> <td data-sheets-numberformat='{"1":2,"2":"0","3":1}' data-sheets-value='{"1":3,"3":18.04}' style="overflow:hidden;padding:0px 3px 0px 3px;vertical-align:bottom;text-align:center;">18</td> <td data-sheets-numberformat='{"1":2,"2":"0","3":1}' data-sheets-value='{"1":3,"3":33.660000000000004}' style="overflow:hidden;padding:0px 3px 0px 3px;vertical-align:bottom;text-align:center;">34</td> <td data-sheets-value='{"1":3,"3":26}' style="border-right:1px solid #000000;overflow:hidden;padding:0px 3px 0px 3px;vertical-align:bottom;text-align:center;">26</td> </tr> <tr style="height:20px;"> <td style="border-bottom:1px solid #000000;border-left:1px solid #000000;overflow:hidden;padding:0px 3px 0px 3px;vertical-align:bottom;"></td> <td style="border-bottom:1px solid #000000;overflow:hidden;padding:0px 3px 0px 3px;vertical-align:bottom;"></td> <td data-sheets-value='{"1":2,"2":"Opaal (T/O)"}' style="border-bottom:1px solid #000000;overflow:hidden;padding:0px 3px 0px 3px;vertical-align:bottom;">Opal (T/O)</td> <td data-sheets-numberformat='{"1":2,"2":"0.00","3":1}' data-sheets-value='{"1":3,"3":0.98}' style="border-bottom:1px solid #000000;overflow:hidden;padding:0px 3px 0px 3px;vertical-align:bottom;text-align:center;">0.98</td> <td data-sheets-numberformat='{"1":2,"2":"0","3":1}' data-sheets-value='{"1":3,"3":16.81}' style="border-bottom:1px solid #000000;overflow:hidden;padding:0px 3px 0px 3px;vertical-align:bottom;text-align:center;">17</td> <td data-sheets-numberformat='{"1":2,"2":"0","3":1}' data-sheets-value='{"1":3,"3":29.700000000000003}' style="border-bottom:1px solid #000000;overflow:hidden;padding:0px 3px 0px 3px;vertical-align:bottom;text-align:center;">30</td> <td data-sheets-value='{"1":3,"3":26}' style="border-right:1px solid #000000;border-bottom:1px solid #000000;overflow:hidden;padding:0px 3px 0px 3px;vertical-align:bottom;text-align:center;">26</td> </tr> </tbody></table> | skylux-160-ce-met-koepel-en-pvc-opstand-16-00-met-lm-motor-pvc-raam-type-ep25-en-windvang-1000-x-2500-mm | 8586026385741 | 46872337350989
Rauch- und Wärmeabzug (RWA) | RWA-System | Skylux | Skylux 160° CE mit Kuppel und PVC-Aufsatzkranz 16/00 mit doppeltem LM-Motor, PVC-Rahmen Typ EP25 und Windfang 1000 x 2800 mm |  | 50332 | 5412970503323 | 8594.65 | Ja | 30-45 | 133.42 | 1000 x 2800 mm | 2800 | 1000 |  | PCV 16/00 (16 cm hoch & Dachöffnung = Tageslichtmaß) | Rechteckig | 1.19 W/m²K - 0.98 W/m²K | 57% - 30% | 37% - 17% | 24dB - 26dB | 160° CE (für Industrie) | PVC-Rahmen EP25 | mit Windfang | E | Doppelmotor | Maximal ist eine doppelschalige Lichtkuppel für dieses Produkt möglich | Ut-Wert LT-Wert g-Wert Rw-waarde EN 1873 : 2014 EN ISO 13468 EN 16153 EN 410 EN 410 EN ISO 140-3 Material Schalen Schalen (W/m²K) (%) (%) (dB) Acryl EW Klar (H) 1.19 37 57 24 PMMA Opal (O) 1.19 34 50 24 DW Klar (H/H) 0.98 33 50 26 Opal (O/O) 0.98 28 38 26 Polycarbonaat EW Klar (A) 1.19 36 55 24 PC Opal (D) 1.19 24 40 24 DW Klar (A/H) 0.98 32 48 26 Klar (A/A) 0.98 32 46 26 Opal (A/O) 0.98 30 42 26 Opal (A/D) 0.98 21 33 26 Polycarbonat EW Heatstop opal (T) 1.19 20 39 24 Heatstop PC DW Klar (T/H) 0.98 18 34 26 Opal (T/O) 0.98 17 30 26 | https://skylux.eu/de/products/skylux-160-ce-met-koepel-en-pvc-opstand-16-00-met-lm-motor-pvc-raam-type-ep25-en-windvang-1000-x-2800-mm | https://skylux.eu/cdn/shop/files/Skylux-160deg-CE-met-koepel-en-pvc-opstand-1600-met-dubbele-LM-motor-pvc-raam-type-EP25-en-windvang-1000-x-2800-mm-RWA-systeem.jpg?v=1702979919&width=1600 | https://skylux.eu/cdn/shop/files/e5a82811-1bb0-48e4-a776-cacb59c7c092_b03c970f-1a6b-4eaa-b211-a45386d9db4d.jpg?v=1688551010&width=1600 | //skylux.eu/cdn/shop/files/D_MH_Montageanleitung_Skylux_160_CE_LM.pdf?v=1503750771917917123 | //skylux.eu/cdn/shop/files/D_TD_Technische_Daten_Skylux_Skylux_160_CE_Elektrisch.pdf?v=10489854405570094672 | <style type="text/css" id="isPasted"><!--td {border: 1px solid #cccccc;}br {mso-data-placement:same-cell;}--></style><table border="1" cellpadding="0" cellspacing="0" dir="ltr" style="table-layout:fixed;font-size:10pt;font-family:Arial;border-collapse:collapse;border:none;"><tbody> <tr style="height:20px;"> <td style="overflow:hidden;padding:0px 3px 0px 3px;vertical-align:bottom;"></td> <td style="overflow:hidden;padding:0px 3px 0px 3px;vertical-align:bottom;"></td> <td style="overflow:hidden;padding:0px 3px 0px 3px;vertical-align:bottom;"></td> <td data-sheets-value='{"1":2,"2":"Ut-waarde"}' style="overflow:hidden;padding:0px 3px 0px 3px;vertical-align:bottom;font-weight:bold;text-align:center;">Ut-Wert</td> <td data-sheets-value='{"1":2,"2":"LT-waarde"}' style="overflow:hidden;padding:0px 3px 0px 3px;vertical-align:bottom;font-weight:bold;text-align:center;">LT-Wert</td> <td data-sheets-value='{"1":2,"2":"g-waarde"}' style="overflow:hidden;padding:0px 3px 0px 3px;vertical-align:bottom;font-weight:bold;text-align:center;">g-Wert</td> <td data-sheets-value='{"1":2,"2":"Rw-waarde "}' style="overflow:hidden;padding:0px 3px 0px 3px;vertical-align:bottom;font-weight:bold;text-align:center;">Rw-waarde </td> </tr> <tr style="height:20px;"> <td style="overflow:hidden;padding:0px 3px 0px 3px;vertical-align:bottom;"></td> <td style="overflow:hidden;padding:0px 3px 0px 3px;vertical-align:bottom;"></td> <td style="overflow:hidden;padding:0px 3px 0px 3px;vertical-align:bottom;"></td> <td data-sheets-numberformat='{"1":2,"2":"0.00","3":1}' data-sheets-value='{"1":2,"2":"EN 1873 : 2014"}' style="overflow:hidden;padding:0px 3px 0px 3px;vertical-align:bottom;text-align:center;">EN 1873 : 2014</td> <td data-sheets-numberformat='{"1":2,"2":"0","3":1}' data-sheets-value='{"1":2,"2":"EN ISO 13468 EN 16153 EN 410"}' style="overflow:hidden;padding:0px 3px 0px 3px;vertical-align:bottom;text-align:center;">EN ISO 13468 EN 16153 EN 410</td> <td data-sheets-numberformat='{"1":2,"2":"0","3":1}' data-sheets-value='{"1":2,"2":"EN 410"}' style="overflow:hidden;padding:0px 3px 0px 3px;vertical-align:bottom;text-align:center;">EN 410</td> <td data-sheets-value='{"1":2,"2":"EN ISO 140-3\t\t"}' style="overflow:hidden;padding:0px 3px 0px 3px;vertical-align:bottom;text-align:center;">EN ISO 140-3 </td> </tr> <tr style="height:20px;"> <td data-sheets-value='{"1":2,"2":"Materiaal"}' style="border-bottom:1px solid #000000;overflow:hidden;padding:0px 3px 0px 3px;vertical-align:bottom;background-color:#000000;font-weight:bold;color:#ffffff;">Material</td> <td data-sheets-value='{"1":2,"2":"Wanden"}' style="border-bottom:1px solid #000000;overflow:hidden;padding:0px 3px 0px 3px;vertical-align:bottom;background-color:#000000;font-weight:bold;color:#ffffff;">Schalen</td> <td data-sheets-value='{"1":2,"2":"Schalen"}' style="border-bottom:1px solid #000000;overflow:hidden;padding:0px 3px 0px 3px;vertical-align:bottom;background-color:#000000;font-weight:bold;color:#ffffff;">Schalen</td> <td data-sheets-numberformat='{"1":2,"2":"0.00","3":1}' data-sheets-value='{"1":2,"2":"(W/m²K)\t"}' style="border-bottom:1px solid #000000;overflow:hidden;padding:0px 3px 0px 3px;vertical-align:bottom;background-color:#000000;font-weight:bold;color:#ffffff;text-align:center;">(W/m²K) </td> <td data-sheets-numberformat='{"1":2,"2":"0","3":1}' data-sheets-value='{"1":2,"2":"(%)"}' style="border-bottom:1px solid #000000;overflow:hidden;padding:0px 3px 0px 3px;vertical-align:bottom;background-color:#000000;font-weight:bold;color:#ffffff;text-align:center;">(%)</td> <td data-sheets-numberformat='{"1":2,"2":"0","3":1}' data-sheets-value='{"1":2,"2":"(%)"}' style="border-bottom:1px solid #000000;overflow:hidden;padding:0px 3px 0px 3px;vertical-align:bottom;background-color:#000000;font-weight:bold;color:#ffffff;text-align:center;">(%)</td> <td data-sheets-value='{"1":2,"2":"(dB)"}' style="border-bottom:1px solid #000000;overflow:hidden;padding:0px 3px 0px 3px;vertical-align:bottom;background-color:#000000;font-weight:bold;color:#ffffff;text-align:center;">(dB)</td> </tr> <tr style="height:20px;"> <td data-sheets-value='{"1":2,"2":"Acrylaat"}' style="border-left:1px solid #000000;overflow:hidden;padding:0px 3px 0px 3px;vertical-align:bottom;">Acryl</td> <td data-sheets-value='{"1":2,"2":"EW"}' style="overflow:hidden;padding:0px 3px 0px 3px;vertical-align:bottom;">EW</td> <td data-sheets-value='{"1":2,"2":"Helder (H)"}' style="overflow:hidden;padding:0px 3px 0px 3px;vertical-align:bottom;">Klar (H)</td> <td data-sheets-numberformat='{"1":2,"2":"0.00","3":1}' data-sheets-value='{"1":3,"3":1.19}' style="overflow:hidden;padding:0px 3px 0px 3px;vertical-align:bottom;text-align:center;">1.19</td> <td data-sheets-numberformat='{"1":2,"2":"0","3":1}' data-sheets-value='{"1":3,"3":36.9}' style="overflow:hidden;padding:0px 3px 0px 3px;vertical-align:bottom;text-align:center;">37</td> <td data-sheets-numberformat='{"1":2,"2":"0","3":1}' data-sheets-value='{"1":3,"3":57.42}' style="overflow:hidden;padding:0px 3px 0px 3px;vertical-align:bottom;text-align:center;">57</td> <td data-sheets-value='{"1":3,"3":24}' style="border-right:1px solid #000000;overflow:hidden;padding:0px 3px 0px 3px;vertical-align:bottom;text-align:center;">24</td> </tr> <tr style="height:20px;"> <td data-sheets-value='{"1":2,"2":"PMMA"}' style="border-left:1px solid #000000;overflow:hidden;padding:0px 3px 0px 3px;vertical-align:bottom;">PMMA</td> <td style="overflow:hidden;padding:0px 3px 0px 3px;vertical-align:bottom;"></td> <td data-sheets-value='{"1":2,"2":"Opaal (O)"}' style="overflow:hidden;padding:0px 3px 0px 3px;vertical-align:bottom;">Opal (O)</td> <td data-sheets-numberformat='{"1":2,"2":"0.00","3":1}' data-sheets-value='{"1":3,"3":1.19}' style="overflow:hidden;padding:0px 3px 0px 3px;vertical-align:bottom;text-align:center;">1.19</td> <td data-sheets-numberformat='{"1":2,"2":"0","3":1}' data-sheets-value='{"1":3,"3":34.03}' style="overflow:hidden;padding:0px 3px 0px 3px;vertical-align:bottom;text-align:center;">34</td> <td data-sheets-numberformat='{"1":2,"2":"0","3":1}' data-sheets-value='{"1":3,"3":50.160000000000004}' style="overflow:hidden;padding:0px 3px 0px 3px;vertical-align:bottom;text-align:center;">50</td> <td data-sheets-value='{"1":3,"3":24}' style="border-right:1px solid #000000;overflow:hidden;padding:0px 3px 0px 3px;vertical-align:bottom;text-align:center;">24</td> </tr> <tr style="height:20px;"> <td style="border-left:1px solid #000000;overflow:hidden;padding:0px 3px 0px 3px;vertical-align:bottom;"></td> <td data-sheets-value='{"1":2,"2":"DW"}' style="overflow:hidden;padding:0px 3px 0px 3px;vertical-align:bottom;">DW</td> <td data-sheets-value='{"1":2,"2":"Helder (H/H)"}' style="overflow:hidden;padding:0px 3px 0px 3px;vertical-align:bottom;">Klar (H/H)</td> <td data-sheets-numberformat='{"1":2,"2":"0.00","3":1}' data-sheets-value='{"1":3,"3":0.98}' style="overflow:hidden;padding:0px 3px 0px 3px;vertical-align:bottom;text-align:center;">0.98</td> <td data-sheets-numberformat='{"1":2,"2":"0","3":1}' data-sheets-value='{"1":3,"3":33.21}' style="overflow:hidden;padding:0px 3px 0px 3px;vertical-align:bottom;text-align:center;">33</td> <td data-sheets-numberformat='{"1":2,"2":"0","3":1}' data-sheets-value='{"1":3,"3":49.5}' style="overflow:hidden;padding:0px 3px 0px 3px;vertical-align:bottom;text-align:center;">50</td> <td data-sheets-value='{"1":3,"3":26}' style="border-right:1px solid #000000;overflow:hidden;padding:0px 3px 0px 3px;vertical-align:bottom;text-align:center;">26</td> </tr> <tr style="height:20px;"> <td style="border-bottom:1px solid #000000;border-left:1px solid #000000;overflow:hidden;padding:0px 3px 0px 3px;vertical-align:bottom;"></td> <td style="border-bottom:1px solid #000000;overflow:hidden;padding:0px 3px 0px 3px;vertical-align:bottom;"></td> <td data-sheets-value='{"1":2,"2":"Opaal (O/O)"}' style="border-bottom:1px solid #000000;overflow:hidden;padding:0px 3px 0px 3px;vertical-align:bottom;">Opal (O/O)</td> <td data-sheets-numberformat='{"1":2,"2":"0.00","3":1}' data-sheets-value='{"1":3,"3":0.98}' style="border-bottom:1px solid #000000;overflow:hidden;padding:0px 3px 0px 3px;vertical-align:bottom;text-align:center;">0.98</td> <td data-sheets-numberformat='{"1":2,"2":"0","3":1}' data-sheets-value='{"1":3,"3":28.29}' style="border-bottom:1px solid #000000;overflow:hidden;padding:0px 3px 0px 3px;vertical-align:bottom;text-align:center;">28</td> <td data-sheets-numberformat='{"1":2,"2":"0","3":1}' data-sheets-value='{"1":3,"3":38.28}' style="border-bottom:1px solid #000000;overflow:hidden;padding:0px 3px 0px 3px;vertical-align:bottom;text-align:center;">38</td> <td data-sheets-value='{"1":3,"3":26}' style="border-right:1px solid #000000;border-bottom:1px solid #000000;overflow:hidden;padding:0px 3px 0px 3px;vertical-align:bottom;text-align:center;">26</td> </tr> <tr style="height:20px;"> <td data-sheets-value='{"1":2,"2":"Polycarbonaat "}' style="border-left:1px solid #000000;overflow:hidden;padding:0px 3px 0px 3px;vertical-align:bottom;">Polycarbonaat </td> <td data-sheets-value='{"1":2,"2":"EW"}' style="overflow:hidden;padding:0px 3px 0px 3px;vertical-align:bottom;">EW</td> <td data-sheets-value='{"1":2,"2":"Helder (A)"}' style="overflow:hidden;padding:0px 3px 0px 3px;vertical-align:bottom;">Klar (A)</td> <td data-sheets-numberformat='{"1":2,"2":"0.00","3":1}' data-sheets-value='{"1":3,"3":1.19}' style="overflow:hidden;padding:0px 3px 0px 3px;vertical-align:bottom;text-align:center;">1.19</td> <td data-sheets-numberformat='{"1":2,"2":"0","3":1}' data-sheets-value='{"1":3,"3":36.08}' style="overflow:hidden;padding:0px 3px 0px 3px;vertical-align:bottom;text-align:center;">36</td> <td data-sheets-numberformat='{"1":2,"2":"0","3":1}' data-sheets-value='{"1":3,"3":54.78}' style="overflow:hidden;padding:0px 3px 0px 3px;vertical-align:bottom;text-align:center;">55</td> <td data-sheets-value='{"1":3,"3":24}' style="border-right:1px solid #000000;overflow:hidden;padding:0px 3px 0px 3px;vertical-align:bottom;text-align:center;">24</td> </tr> <tr style="height:20px;"> <td data-sheets-value='{"1":2,"2":"PC"}' style="border-left:1px solid #000000;overflow:hidden;padding:0px 3px 0px 3px;vertical-align:bottom;">PC</td> <td style="overflow:hidden;padding:0px 3px 0px 3px;vertical-align:bottom;"></td> <td data-sheets-value='{"1":2,"2":"Opaal (D)"}' style="overflow:hidden;padding:0px 3px 0px 3px;vertical-align:bottom;">Opal (D)</td> <td data-sheets-numberformat='{"1":2,"2":"0.00","3":1}' data-sheets-value='{"1":3,"3":1.19}' style="overflow:hidden;padding:0px 3px 0px 3px;vertical-align:bottom;text-align:center;">1.19</td> <td data-sheets-numberformat='{"1":2,"2":"0","3":1}' data-sheets-value='{"1":3,"3":23.779999999999998}' style="overflow:hidden;padding:0px 3px 0px 3px;vertical-align:bottom;text-align:center;">24</td> <td data-sheets-numberformat='{"1":2,"2":"0","3":1}' data-sheets-value='{"1":3,"3":39.6}' style="overflow:hidden;padding:0px 3px 0px 3px;vertical-align:bottom;text-align:center;">40</td> <td data-sheets-value='{"1":3,"3":24}' style="border-right:1px solid #000000;overflow:hidden;padding:0px 3px 0px 3px;vertical-align:bottom;text-align:center;">24</td> </tr> <tr style="height:20px;"> <td style="border-left:1px solid #000000;overflow:hidden;padding:0px 3px 0px 3px;vertical-align:bottom;"></td> <td data-sheets-value='{"1":2,"2":"DW"}' style="overflow:hidden;padding:0px 3px 0px 3px;vertical-align:bottom;">DW</td> <td data-sheets-value='{"1":2,"2":"Helder (A/H)"}' style="overflow:hidden;padding:0px 3px 0px 3px;vertical-align:bottom;">Klar (A/H)</td> <td data-sheets-numberformat='{"1":2,"2":"0.00","3":1}' data-sheets-value='{"1":3,"3":0.98}' style="overflow:hidden;padding:0px 3px 0px 3px;vertical-align:bottom;text-align:center;">0.98</td> <td data-sheets-numberformat='{"1":2,"2":"0","3":1}' data-sheets-value='{"1":3,"3":32.39}' style="overflow:hidden;padding:0px 3px 0px 3px;vertical-align:bottom;text-align:center;">32</td> <td data-sheets-numberformat='{"1":2,"2":"0","3":1}' data-sheets-value='{"1":3,"3":47.52}' style="overflow:hidden;padding:0px 3px 0px 3px;vertical-align:bottom;text-align:center;">48</td> <td data-sheets-value='{"1":3,"3":26}' style="border-right:1px solid #000000;overflow:hidden;padding:0px 3px 0px 3px;vertical-align:bottom;text-align:center;">26</td> </tr> <tr style="height:20px;"> <td style="border-left:1px solid #000000;overflow:hidden;padding:0px 3px 0px 3px;vertical-align:bottom;"></td> <td style="overflow:hidden;padding:0px 3px 0px 3px;vertical-align:bottom;"></td> <td data-sheets-value='{"1":2,"2":"Helder (A/A)"}' style="overflow:hidden;padding:0px 3px 0px 3px;vertical-align:bottom;">Klar (A/A)</td> <td data-sheets-numberformat='{"1":2,"2":"0.00","3":1}' data-sheets-value='{"1":3,"3":0.98}' style="overflow:hidden;padding:0px 3px 0px 3px;vertical-align:bottom;text-align:center;">0.98</td> <td data-sheets-numberformat='{"1":2,"2":"0","3":1}' data-sheets-value='{"1":3,"3":31.569999999999997}' style="overflow:hidden;padding:0px 3px 0px 3px;vertical-align:bottom;text-align:center;">32</td> <td data-sheets-numberformat='{"1":2,"2":"0","3":1}' data-sheets-value='{"1":3,"3":45.54}' style="overflow:hidden;padding:0px 3px 0px 3px;vertical-align:bottom;text-align:center;">46</td> <td data-sheets-value='{"1":3,"3":26}' style="border-right:1px solid #000000;overflow:hidden;padding:0px 3px 0px 3px;vertical-align:bottom;text-align:center;">26</td> </tr> <tr style="height:20px;"> <td style="border-left:1px solid #000000;overflow:hidden;padding:0px 3px 0px 3px;vertical-align:bottom;"></td> <td style="overflow:hidden;padding:0px 3px 0px 3px;vertical-align:bottom;"></td> <td data-sheets-value='{"1":2,"2":"Opaal (A/O)"}' style="overflow:hidden;padding:0px 3px 0px 3px;vertical-align:bottom;">Opal (A/O)</td> <td data-sheets-numberformat='{"1":2,"2":"0.00","3":1}' data-sheets-value='{"1":3,"3":0.98}' style="overflow:hidden;padding:0px 3px 0px 3px;vertical-align:bottom;text-align:center;">0.98</td> <td data-sheets-numberformat='{"1":2,"2":"0","3":1}' data-sheets-value='{"1":3,"3":29.93}' style="overflow:hidden;padding:0px 3px 0px 3px;vertical-align:bottom;text-align:center;">30</td> <td data-sheets-numberformat='{"1":2,"2":"0","3":1}' data-sheets-value='{"1":3,"3":41.580000000000005}' style="overflow:hidden;padding:0px 3px 0px 3px;vertical-align:bottom;text-align:center;">42</td> <td data-sheets-value='{"1":3,"3":26}' style="border-right:1px solid #000000;overflow:hidden;padding:0px 3px 0px 3px;vertical-align:bottom;text-align:center;">26</td> </tr> <tr style="height:20px;"> <td style="border-bottom:1px solid #000000;border-left:1px solid #000000;overflow:hidden;padding:0px 3px 0px 3px;vertical-align:bottom;"></td> <td style="border-bottom:1px solid #000000;overflow:hidden;padding:0px 3px 0px 3px;vertical-align:bottom;"></td> <td data-sheets-value='{"1":2,"2":"Opaal (A/D)"}' style="border-bottom:1px solid #000000;overflow:hidden;padding:0px 3px 0px 3px;vertical-align:bottom;">Opal (A/D)</td> <td data-sheets-numberformat='{"1":2,"2":"0.00","3":1}' data-sheets-value='{"1":3,"3":0.98}' style="border-bottom:1px solid #000000;overflow:hidden;padding:0px 3px 0px 3px;vertical-align:bottom;text-align:center;">0.98</td> <td data-sheets-numberformat='{"1":2,"2":"0","3":1}' data-sheets-value='{"1":3,"3":20.91}' style="border-bottom:1px solid #000000;overflow:hidden;padding:0px 3px 0px 3px;vertical-align:bottom;text-align:center;">21</td> <td data-sheets-numberformat='{"1":2,"2":"0","3":1}' data-sheets-value='{"1":3,"3":33}' style="border-bottom:1px solid #000000;overflow:hidden;padding:0px 3px 0px 3px;vertical-align:bottom;text-align:center;">33</td> <td data-sheets-value='{"1":3,"3":26}' style="border-right:1px solid #000000;border-bottom:1px solid #000000;overflow:hidden;padding:0px 3px 0px 3px;vertical-align:bottom;text-align:center;">26</td> </tr> <tr style="height:20px;"> <td data-sheets-value='{"1":2,"2":"Polycarbonaat"}' style="border-left:1px solid #000000;overflow:hidden;padding:0px 3px 0px 3px;vertical-align:bottom;">Polycarbonat</td> <td data-sheets-value='{"1":2,"2":"EW"}' style="overflow:hidden;padding:0px 3px 0px 3px;vertical-align:bottom;">EW</td> <td data-sheets-value='{"1":2,"2":"Heatstop Opaal (T)"}' style="overflow:hidden;padding:0px 3px 0px 3px;vertical-align:bottom;">Heatstop opal (T)</td> <td data-sheets-numberformat='{"1":2,"2":"0.00","3":1}' data-sheets-value='{"1":3,"3":1.19}' style="overflow:hidden;padding:0px 3px 0px 3px;vertical-align:bottom;text-align:center;">1.19</td> <td data-sheets-numberformat='{"1":2,"2":"0","3":1}' data-sheets-value='{"1":3,"3":20.09}' style="overflow:hidden;padding:0px 3px 0px 3px;vertical-align:bottom;text-align:center;">20</td> <td data-sheets-numberformat='{"1":2,"2":"0","3":1}' data-sheets-value='{"1":3,"3":38.940000000000005}' style="overflow:hidden;padding:0px 3px 0px 3px;vertical-align:bottom;text-align:center;">39</td> <td data-sheets-value='{"1":3,"3":24}' style="border-right:1px solid #000000;overflow:hidden;padding:0px 3px 0px 3px;vertical-align:bottom;text-align:center;">24</td> </tr> <tr style="height:20px;"> <td data-sheets-value='{"1":2,"2":"Heatstop PC"}' style="border-left:1px solid #000000;overflow:hidden;padding:0px 3px 0px 3px;vertical-align:bottom;">Heatstop PC</td> <td data-sheets-value='{"1":2,"2":"DW"}' style="overflow:hidden;padding:0px 3px 0px 3px;vertical-align:bottom;">DW</td> <td data-sheets-value='{"1":2,"2":"Helder (T/H)"}' style="overflow:hidden;padding:0px 3px 0px 3px;vertical-align:bottom;">Klar (T/H)</td> <td data-sheets-numberformat='{"1":2,"2":"0.00","3":1}' data-sheets-value='{"1":3,"3":0.98}' style="overflow:hidden;padding:0px 3px 0px 3px;vertical-align:bottom;text-align:center;">0.98</td> <td data-sheets-numberformat='{"1":2,"2":"0","3":1}' data-sheets-value='{"1":3,"3":18.04}' style="overflow:hidden;padding:0px 3px 0px 3px;vertical-align:bottom;text-align:center;">18</td> <td data-sheets-numberformat='{"1":2,"2":"0","3":1}' data-sheets-value='{"1":3,"3":33.660000000000004}' style="overflow:hidden;padding:0px 3px 0px 3px;vertical-align:bottom;text-align:center;">34</td> <td data-sheets-value='{"1":3,"3":26}' style="border-right:1px solid #000000;overflow:hidden;padding:0px 3px 0px 3px;vertical-align:bottom;text-align:center;">26</td> </tr> <tr style="height:20px;"> <td style="border-bottom:1px solid #000000;border-left:1px solid #000000;overflow:hidden;padding:0px 3px 0px 3px;vertical-align:bottom;"></td> <td style="border-bottom:1px solid #000000;overflow:hidden;padding:0px 3px 0px 3px;vertical-align:bottom;"></td> <td data-sheets-value='{"1":2,"2":"Opaal (T/O)"}' style="border-bottom:1px solid #000000;overflow:hidden;padding:0px 3px 0px 3px;vertical-align:bottom;">Opal (T/O)</td> <td data-sheets-numberformat='{"1":2,"2":"0.00","3":1}' data-sheets-value='{"1":3,"3":0.98}' style="border-bottom:1px solid #000000;overflow:hidden;padding:0px 3px 0px 3px;vertical-align:bottom;text-align:center;">0.98</td> <td data-sheets-numberformat='{"1":2,"2":"0","3":1}' data-sheets-value='{"1":3,"3":16.81}' style="border-bottom:1px solid #000000;overflow:hidden;padding:0px 3px 0px 3px;vertical-align:bottom;text-align:center;">17</td> <td data-sheets-numberformat='{"1":2,"2":"0","3":1}' data-sheets-value='{"1":3,"3":29.700000000000003}' style="border-bottom:1px solid #000000;overflow:hidden;padding:0px 3px 0px 3px;vertical-align:bottom;text-align:center;">30</td> <td data-sheets-value='{"1":3,"3":26}' style="border-right:1px solid #000000;border-bottom:1px solid #000000;overflow:hidden;padding:0px 3px 0px 3px;vertical-align:bottom;text-align:center;">26</td> </tr> </tbody></table> | skylux-160-ce-met-koepel-en-pvc-opstand-16-00-met-lm-motor-pvc-raam-type-ep25-en-windvang-1000-x-2800-mm | 8586026418509 | 46872337416525
Rauch- und Wärmeabzug (RWA) | RWA-System | Skylux | Skylux 160° CE mit Kuppel und PVC-Aufsatzkranz 16/00 mit doppeltem LM-Motor, PVC-Rahmen Typ EP25 und Windfang 1200 x 2400 mm |  | 50345 | 5412970503453 | 8591 | Ja | 30-45 | 143.05 | 1200 x 2400 mm | 2400 | 1200 |  | PCV 16/00 (16 cm hoch & Dachöffnung = Tageslichtmaß) | Rechteckig | 1.19 W/m²K - 0.98 W/m²K | 57% - 30% | 37% - 17% | 24dB - 26dB | 160° CE (für Industrie) | PVC-Rahmen EP25 | mit Windfang | E | Doppelmotor | Maximal ist eine doppelschalige Lichtkuppel für dieses Produkt möglich | Ut-Wert LT-Wert g-Wert Rw-waarde EN 1873 : 2014 EN ISO 13468 EN 16153 EN 410 EN 410 EN ISO 140-3 Material Schalen Schalen (W/m²K) (%) (%) (dB) Acryl EW Klar (H) 1.19 37 57 24 PMMA Opal (O) 1.19 34 50 24 DW Klar (H/H) 0.98 33 50 26 Opal (O/O) 0.98 28 38 26 Polycarbonaat EW Klar (A) 1.19 36 55 24 PC Opal (D) 1.19 24 40 24 DW Klar (A/H) 0.98 32 48 26 Klar (A/A) 0.98 32 46 26 Opal (A/O) 0.98 30 42 26 Opal (A/D) 0.98 21 33 26 Polycarbonat EW Heatstop opal (T) 1.19 20 39 24 Heatstop PC DW Klar (T/H) 0.98 18 34 26 Opal (T/O) 0.98 17 30 26 | https://skylux.eu/de/products/skylux-160-ce-met-koepel-en-pvc-opstand-16-00-met-lm-motor-pvc-raam-type-ep25-en-windvang-1200-x-2400-mm | https://skylux.eu/cdn/shop/files/Skylux-160deg-CE-met-koepel-en-pvc-opstand-1600-met-dubbele-LM-motor-pvc-raam-type-EP25-en-windvang-1200-x-2400-mm-RWA-systeem.jpg?v=1702979987&width=1600 | https://skylux.eu/cdn/shop/files/e5a82811-1bb0-48e4-a776-cacb59c7c092_55e7295a-d53b-45d2-9a48-b36ae661d6a9.jpg?v=1688551024&width=1600 | //skylux.eu/cdn/shop/files/D_MH_Montageanleitung_Skylux_160_CE_LM.pdf?v=1503750771917917123 | //skylux.eu/cdn/shop/files/D_TD_Technische_Daten_Skylux_Skylux_160_CE_Elektrisch.pdf?v=10489854405570094672 | <style type="text/css" id="isPasted"><!--td {border: 1px solid #cccccc;}br {mso-data-placement:same-cell;}--></style><table border="1" cellpadding="0" cellspacing="0" dir="ltr" style="table-layout:fixed;font-size:10pt;font-family:Arial;border-collapse:collapse;border:none;"><tbody> <tr style="height:20px;"> <td style="overflow:hidden;padding:0px 3px 0px 3px;vertical-align:bottom;"></td> <td style="overflow:hidden;padding:0px 3px 0px 3px;vertical-align:bottom;"></td> <td style="overflow:hidden;padding:0px 3px 0px 3px;vertical-align:bottom;"></td> <td data-sheets-value='{"1":2,"2":"Ut-waarde"}' style="overflow:hidden;padding:0px 3px 0px 3px;vertical-align:bottom;font-weight:bold;text-align:center;">Ut-Wert</td> <td data-sheets-value='{"1":2,"2":"LT-waarde"}' style="overflow:hidden;padding:0px 3px 0px 3px;vertical-align:bottom;font-weight:bold;text-align:center;">LT-Wert</td> <td data-sheets-value='{"1":2,"2":"g-waarde"}' style="overflow:hidden;padding:0px 3px 0px 3px;vertical-align:bottom;font-weight:bold;text-align:center;">g-Wert</td> <td data-sheets-value='{"1":2,"2":"Rw-waarde "}' style="overflow:hidden;padding:0px 3px 0px 3px;vertical-align:bottom;font-weight:bold;text-align:center;">Rw-waarde </td> </tr> <tr style="height:20px;"> <td style="overflow:hidden;padding:0px 3px 0px 3px;vertical-align:bottom;"></td> <td style="overflow:hidden;padding:0px 3px 0px 3px;vertical-align:bottom;"></td> <td style="overflow:hidden;padding:0px 3px 0px 3px;vertical-align:bottom;"></td> <td data-sheets-numberformat='{"1":2,"2":"0.00","3":1}' data-sheets-value='{"1":2,"2":"EN 1873 : 2014"}' style="overflow:hidden;padding:0px 3px 0px 3px;vertical-align:bottom;text-align:center;">EN 1873 : 2014</td> <td data-sheets-numberformat='{"1":2,"2":"0","3":1}' data-sheets-value='{"1":2,"2":"EN ISO 13468 EN 16153 EN 410"}' style="overflow:hidden;padding:0px 3px 0px 3px;vertical-align:bottom;text-align:center;">EN ISO 13468 EN 16153 EN 410</td> <td data-sheets-numberformat='{"1":2,"2":"0","3":1}' data-sheets-value='{"1":2,"2":"EN 410"}' style="overflow:hidden;padding:0px 3px 0px 3px;vertical-align:bottom;text-align:center;">EN 410</td> <td data-sheets-value='{"1":2,"2":"EN ISO 140-3\t\t"}' style="overflow:hidden;padding:0px 3px 0px 3px;vertical-align:bottom;text-align:center;">EN ISO 140-3 </td> </tr> <tr style="height:20px;"> <td data-sheets-value='{"1":2,"2":"Materiaal"}' style="border-bottom:1px solid #000000;overflow:hidden;padding:0px 3px 0px 3px;vertical-align:bottom;background-color:#000000;font-weight:bold;color:#ffffff;">Material</td> <td data-sheets-value='{"1":2,"2":"Wanden"}' style="border-bottom:1px solid #000000;overflow:hidden;padding:0px 3px 0px 3px;vertical-align:bottom;background-color:#000000;font-weight:bold;color:#ffffff;">Schalen</td> <td data-sheets-value='{"1":2,"2":"Schalen"}' style="border-bottom:1px solid #000000;overflow:hidden;padding:0px 3px 0px 3px;vertical-align:bottom;background-color:#000000;font-weight:bold;color:#ffffff;">Schalen</td> <td data-sheets-numberformat='{"1":2,"2":"0.00","3":1}' data-sheets-value='{"1":2,"2":"(W/m²K)\t"}' style="border-bottom:1px solid #000000;overflow:hidden;padding:0px 3px 0px 3px;vertical-align:bottom;background-color:#000000;font-weight:bold;color:#ffffff;text-align:center;">(W/m²K) </td> <td data-sheets-numberformat='{"1":2,"2":"0","3":1}' data-sheets-value='{"1":2,"2":"(%)"}' style="border-bottom:1px solid #000000;overflow:hidden;padding:0px 3px 0px 3px;vertical-align:bottom;background-color:#000000;font-weight:bold;color:#ffffff;text-align:center;">(%)</td> <td data-sheets-numberformat='{"1":2,"2":"0","3":1}' data-sheets-value='{"1":2,"2":"(%)"}' style="border-bottom:1px solid #000000;overflow:hidden;padding:0px 3px 0px 3px;vertical-align:bottom;background-color:#000000;font-weight:bold;color:#ffffff;text-align:center;">(%)</td> <td data-sheets-value='{"1":2,"2":"(dB)"}' style="border-bottom:1px solid #000000;overflow:hidden;padding:0px 3px 0px 3px;vertical-align:bottom;background-color:#000000;font-weight:bold;color:#ffffff;text-align:center;">(dB)</td> </tr> <tr style="height:20px;"> <td data-sheets-value='{"1":2,"2":"Acrylaat"}' style="border-left:1px solid #000000;overflow:hidden;padding:0px 3px 0px 3px;vertical-align:bottom;">Acryl</td> <td data-sheets-value='{"1":2,"2":"EW"}' style="overflow:hidden;padding:0px 3px 0px 3px;vertical-align:bottom;">EW</td> <td data-sheets-value='{"1":2,"2":"Helder (H)"}' style="overflow:hidden;padding:0px 3px 0px 3px;vertical-align:bottom;">Klar (H)</td> <td data-sheets-numberformat='{"1":2,"2":"0.00","3":1}' data-sheets-value='{"1":3,"3":1.19}' style="overflow:hidden;padding:0px 3px 0px 3px;vertical-align:bottom;text-align:center;">1.19</td> <td data-sheets-numberformat='{"1":2,"2":"0","3":1}' data-sheets-value='{"1":3,"3":36.9}' style="overflow:hidden;padding:0px 3px 0px 3px;vertical-align:bottom;text-align:center;">37</td> <td data-sheets-numberformat='{"1":2,"2":"0","3":1}' data-sheets-value='{"1":3,"3":57.42}' style="overflow:hidden;padding:0px 3px 0px 3px;vertical-align:bottom;text-align:center;">57</td> <td data-sheets-value='{"1":3,"3":24}' style="border-right:1px solid #000000;overflow:hidden;padding:0px 3px 0px 3px;vertical-align:bottom;text-align:center;">24</td> </tr> <tr style="height:20px;"> <td data-sheets-value='{"1":2,"2":"PMMA"}' style="border-left:1px solid #000000;overflow:hidden;padding:0px 3px 0px 3px;vertical-align:bottom;">PMMA</td> <td style="overflow:hidden;padding:0px 3px 0px 3px;vertical-align:bottom;"></td> <td data-sheets-value='{"1":2,"2":"Opaal (O)"}' style="overflow:hidden;padding:0px 3px 0px 3px;vertical-align:bottom;">Opal (O)</td> <td data-sheets-numberformat='{"1":2,"2":"0.00","3":1}' data-sheets-value='{"1":3,"3":1.19}' style="overflow:hidden;padding:0px 3px 0px 3px;vertical-align:bottom;text-align:center;">1.19</td> <td data-sheets-numberformat='{"1":2,"2":"0","3":1}' data-sheets-value='{"1":3,"3":34.03}' style="overflow:hidden;padding:0px 3px 0px 3px;vertical-align:bottom;text-align:center;">34</td> <td data-sheets-numberformat='{"1":2,"2":"0","3":1}' data-sheets-value='{"1":3,"3":50.160000000000004}' style="overflow:hidden;padding:0px 3px 0px 3px;vertical-align:bottom;text-align:center;">50</td> <td data-sheets-value='{"1":3,"3":24}' style="border-right:1px solid #000000;overflow:hidden;padding:0px 3px 0px 3px;vertical-align:bottom;text-align:center;">24</td> </tr> <tr style="height:20px;"> <td style="border-left:1px solid #000000;overflow:hidden;padding:0px 3px 0px 3px;vertical-align:bottom;"></td> <td data-sheets-value='{"1":2,"2":"DW"}' style="overflow:hidden;padding:0px 3px 0px 3px;vertical-align:bottom;">DW</td> <td data-sheets-value='{"1":2,"2":"Helder (H/H)"}' style="overflow:hidden;padding:0px 3px 0px 3px;vertical-align:bottom;">Klar (H/H)</td> <td data-sheets-numberformat='{"1":2,"2":"0.00","3":1}' data-sheets-value='{"1":3,"3":0.98}' style="overflow:hidden;padding:0px 3px 0px 3px;vertical-align:bottom;text-align:center;">0.98</td> <td data-sheets-numberformat='{"1":2,"2":"0","3":1}' data-sheets-value='{"1":3,"3":33.21}' style="overflow:hidden;padding:0px 3px 0px 3px;vertical-align:bottom;text-align:center;">33</td> <td data-sheets-numberformat='{"1":2,"2":"0","3":1}' data-sheets-value='{"1":3,"3":49.5}' style="overflow:hidden;padding:0px 3px 0px 3px;vertical-align:bottom;text-align:center;">50</td> <td data-sheets-value='{"1":3,"3":26}' style="border-right:1px solid #000000;overflow:hidden;padding:0px 3px 0px 3px;vertical-align:bottom;text-align:center;">26</td> </tr> <tr style="height:20px;"> <td style="border-bottom:1px solid #000000;border-left:1px solid #000000;overflow:hidden;padding:0px 3px 0px 3px;vertical-align:bottom;"></td> <td style="border-bottom:1px solid #000000;overflow:hidden;padding:0px 3px 0px 3px;vertical-align:bottom;"></td> <td data-sheets-value='{"1":2,"2":"Opaal (O/O)"}' style="border-bottom:1px solid #000000;overflow:hidden;padding:0px 3px 0px 3px;vertical-align:bottom;">Opal (O/O)</td> <td data-sheets-numberformat='{"1":2,"2":"0.00","3":1}' data-sheets-value='{"1":3,"3":0.98}' style="border-bottom:1px solid #000000;overflow:hidden;padding:0px 3px 0px 3px;vertical-align:bottom;text-align:center;">0.98</td> <td data-sheets-numberformat='{"1":2,"2":"0","3":1}' data-sheets-value='{"1":3,"3":28.29}' style="border-bottom:1px solid #000000;overflow:hidden;padding:0px 3px 0px 3px;vertical-align:bottom;text-align:center;">28</td> <td data-sheets-numberformat='{"1":2,"2":"0","3":1}' data-sheets-value='{"1":3,"3":38.28}' style="border-bottom:1px solid #000000;overflow:hidden;padding:0px 3px 0px 3px;vertical-align:bottom;text-align:center;">38</td> <td data-sheets-value='{"1":3,"3":26}' style="border-right:1px solid #000000;border-bottom:1px solid #000000;overflow:hidden;padding:0px 3px 0px 3px;vertical-align:bottom;text-align:center;">26</td> </tr> <tr style="height:20px;"> <td data-sheets-value='{"1":2,"2":"Polycarbonaat "}' style="border-left:1px solid #000000;overflow:hidden;padding:0px 3px 0px 3px;vertical-align:bottom;">Polycarbonaat </td> <td data-sheets-value='{"1":2,"2":"EW"}' style="overflow:hidden;padding:0px 3px 0px 3px;vertical-align:bottom;">EW</td> <td data-sheets-value='{"1":2,"2":"Helder (A)"}' style="overflow:hidden;padding:0px 3px 0px 3px;vertical-align:bottom;">Klar (A)</td> <td data-sheets-numberformat='{"1":2,"2":"0.00","3":1}' data-sheets-value='{"1":3,"3":1.19}' style="overflow:hidden;padding:0px 3px 0px 3px;vertical-align:bottom;text-align:center;">1.19</td> <td data-sheets-numberformat='{"1":2,"2":"0","3":1}' data-sheets-value='{"1":3,"3":36.08}' style="overflow:hidden;padding:0px 3px 0px 3px;vertical-align:bottom;text-align:center;">36</td> <td data-sheets-numberformat='{"1":2,"2":"0","3":1}' data-sheets-value='{"1":3,"3":54.78}' style="overflow:hidden;padding:0px 3px 0px 3px;vertical-align:bottom;text-align:center;">55</td> <td data-sheets-value='{"1":3,"3":24}' style="border-right:1px solid #000000;overflow:hidden;padding:0px 3px 0px 3px;vertical-align:bottom;text-align:center;">24</td> </tr> <tr style="height:20px;"> <td data-sheets-value='{"1":2,"2":"PC"}' style="border-left:1px solid #000000;overflow:hidden;padding:0px 3px 0px 3px;vertical-align:bottom;">PC</td> <td style="overflow:hidden;padding:0px 3px 0px 3px;vertical-align:bottom;"></td> <td data-sheets-value='{"1":2,"2":"Opaal (D)"}' style="overflow:hidden;padding:0px 3px 0px 3px;vertical-align:bottom;">Opal (D)</td> <td data-sheets-numberformat='{"1":2,"2":"0.00","3":1}' data-sheets-value='{"1":3,"3":1.19}' style="overflow:hidden;padding:0px 3px 0px 3px;vertical-align:bottom;text-align:center;">1.19</td> <td data-sheets-numberformat='{"1":2,"2":"0","3":1}' data-sheets-value='{"1":3,"3":23.779999999999998}' style="overflow:hidden;padding:0px 3px 0px 3px;vertical-align:bottom;text-align:center;">24</td> <td data-sheets-numberformat='{"1":2,"2":"0","3":1}' data-sheets-value='{"1":3,"3":39.6}' style="overflow:hidden;padding:0px 3px 0px 3px;vertical-align:bottom;text-align:center;">40</td> <td data-sheets-value='{"1":3,"3":24}' style="border-right:1px solid #000000;overflow:hidden;padding:0px 3px 0px 3px;vertical-align:bottom;text-align:center;">24</td> </tr> <tr style="height:20px;"> <td style="border-left:1px solid #000000;overflow:hidden;padding:0px 3px 0px 3px;vertical-align:bottom;"></td> <td data-sheets-value='{"1":2,"2":"DW"}' style="overflow:hidden;padding:0px 3px 0px 3px;vertical-align:bottom;">DW</td> <td data-sheets-value='{"1":2,"2":"Helder (A/H)"}' style="overflow:hidden;padding:0px 3px 0px 3px;vertical-align:bottom;">Klar (A/H)</td> <td data-sheets-numberformat='{"1":2,"2":"0.00","3":1}' data-sheets-value='{"1":3,"3":0.98}' style="overflow:hidden;padding:0px 3px 0px 3px;vertical-align:bottom;text-align:center;">0.98</td> <td data-sheets-numberformat='{"1":2,"2":"0","3":1}' data-sheets-value='{"1":3,"3":32.39}' style="overflow:hidden;padding:0px 3px 0px 3px;vertical-align:bottom;text-align:center;">32</td> <td data-sheets-numberformat='{"1":2,"2":"0","3":1}' data-sheets-value='{"1":3,"3":47.52}' style="overflow:hidden;padding:0px 3px 0px 3px;vertical-align:bottom;text-align:center;">48</td> <td data-sheets-value='{"1":3,"3":26}' style="border-right:1px solid #000000;overflow:hidden;padding:0px 3px 0px 3px;vertical-align:bottom;text-align:center;">26</td> </tr> <tr style="height:20px;"> <td style="border-left:1px solid #000000;overflow:hidden;padding:0px 3px 0px 3px;vertical-align:bottom;"></td> <td style="overflow:hidden;padding:0px 3px 0px 3px;vertical-align:bottom;"></td> <td data-sheets-value='{"1":2,"2":"Helder (A/A)"}' style="overflow:hidden;padding:0px 3px 0px 3px;vertical-align:bottom;">Klar (A/A)</td> <td data-sheets-numberformat='{"1":2,"2":"0.00","3":1}' data-sheets-value='{"1":3,"3":0.98}' style="overflow:hidden;padding:0px 3px 0px 3px;vertical-align:bottom;text-align:center;">0.98</td> <td data-sheets-numberformat='{"1":2,"2":"0","3":1}' data-sheets-value='{"1":3,"3":31.569999999999997}' style="overflow:hidden;padding:0px 3px 0px 3px;vertical-align:bottom;text-align:center;">32</td> <td data-sheets-numberformat='{"1":2,"2":"0","3":1}' data-sheets-value='{"1":3,"3":45.54}' style="overflow:hidden;padding:0px 3px 0px 3px;vertical-align:bottom;text-align:center;">46</td> <td data-sheets-value='{"1":3,"3":26}' style="border-right:1px solid #000000;overflow:hidden;padding:0px 3px 0px 3px;vertical-align:bottom;text-align:center;">26</td> </tr> <tr style="height:20px;"> <td style="border-left:1px solid #000000;overflow:hidden;padding:0px 3px 0px 3px;vertical-align:bottom;"></td> <td style="overflow:hidden;padding:0px 3px 0px 3px;vertical-align:bottom;"></td> <td data-sheets-value='{"1":2,"2":"Opaal (A/O)"}' style="overflow:hidden;padding:0px 3px 0px 3px;vertical-align:bottom;">Opal (A/O)</td> <td data-sheets-numberformat='{"1":2,"2":"0.00","3":1}' data-sheets-value='{"1":3,"3":0.98}' style="overflow:hidden;padding:0px 3px 0px 3px;vertical-align:bottom;text-align:center;">0.98</td> <td data-sheets-numberformat='{"1":2,"2":"0","3":1}' data-sheets-value='{"1":3,"3":29.93}' style="overflow:hidden;padding:0px 3px 0px 3px;vertical-align:bottom;text-align:center;">30</td> <td data-sheets-numberformat='{"1":2,"2":"0","3":1}' data-sheets-value='{"1":3,"3":41.580000000000005}' style="overflow:hidden;padding:0px 3px 0px 3px;vertical-align:bottom;text-align:center;">42</td> <td data-sheets-value='{"1":3,"3":26}' style="border-right:1px solid #000000;overflow:hidden;padding:0px 3px 0px 3px;vertical-align:bottom;text-align:center;">26</td> </tr> <tr style="height:20px;"> <td style="border-bottom:1px solid #000000;border-left:1px solid #000000;overflow:hidden;padding:0px 3px 0px 3px;vertical-align:bottom;"></td> <td style="border-bottom:1px solid #000000;overflow:hidden;padding:0px 3px 0px 3px;vertical-align:bottom;"></td> <td data-sheets-value='{"1":2,"2":"Opaal (A/D)"}' style="border-bottom:1px solid #000000;overflow:hidden;padding:0px 3px 0px 3px;vertical-align:bottom;">Opal (A/D)</td> <td data-sheets-numberformat='{"1":2,"2":"0.00","3":1}' data-sheets-value='{"1":3,"3":0.98}' style="border-bottom:1px solid #000000;overflow:hidden;padding:0px 3px 0px 3px;vertical-align:bottom;text-align:center;">0.98</td> <td data-sheets-numberformat='{"1":2,"2":"0","3":1}' data-sheets-value='{"1":3,"3":20.91}' style="border-bottom:1px solid #000000;overflow:hidden;padding:0px 3px 0px 3px;vertical-align:bottom;text-align:center;">21</td> <td data-sheets-numberformat='{"1":2,"2":"0","3":1}' data-sheets-value='{"1":3,"3":33}' style="border-bottom:1px solid #000000;overflow:hidden;padding:0px 3px 0px 3px;vertical-align:bottom;text-align:center;">33</td> <td data-sheets-value='{"1":3,"3":26}' style="border-right:1px solid #000000;border-bottom:1px solid #000000;overflow:hidden;padding:0px 3px 0px 3px;vertical-align:bottom;text-align:center;">26</td> </tr> <tr style="height:20px;"> <td data-sheets-value='{"1":2,"2":"Polycarbonaat"}' style="border-left:1px solid #000000;overflow:hidden;padding:0px 3px 0px 3px;vertical-align:bottom;">Polycarbonat</td> <td data-sheets-value='{"1":2,"2":"EW"}' style="overflow:hidden;padding:0px 3px 0px 3px;vertical-align:bottom;">EW</td> <td data-sheets-value='{"1":2,"2":"Heatstop Opaal (T)"}' style="overflow:hidden;padding:0px 3px 0px 3px;vertical-align:bottom;">Heatstop opal (T)</td> <td data-sheets-numberformat='{"1":2,"2":"0.00","3":1}' data-sheets-value='{"1":3,"3":1.19}' style="overflow:hidden;padding:0px 3px 0px 3px;vertical-align:bottom;text-align:center;">1.19</td> <td data-sheets-numberformat='{"1":2,"2":"0","3":1}' data-sheets-value='{"1":3,"3":20.09}' style="overflow:hidden;padding:0px 3px 0px 3px;vertical-align:bottom;text-align:center;">20</td> <td data-sheets-numberformat='{"1":2,"2":"0","3":1}' data-sheets-value='{"1":3,"3":38.940000000000005}' style="overflow:hidden;padding:0px 3px 0px 3px;vertical-align:bottom;text-align:center;">39</td> <td data-sheets-value='{"1":3,"3":24}' style="border-right:1px solid #000000;overflow:hidden;padding:0px 3px 0px 3px;vertical-align:bottom;text-align:center;">24</td> </tr> <tr style="height:20px;"> <td data-sheets-value='{"1":2,"2":"Heatstop PC"}' style="border-left:1px solid #000000;overflow:hidden;padding:0px 3px 0px 3px;vertical-align:bottom;">Heatstop PC</td> <td data-sheets-value='{"1":2,"2":"DW"}' style="overflow:hidden;padding:0px 3px 0px 3px;vertical-align:bottom;">DW</td> <td data-sheets-value='{"1":2,"2":"Helder (T/H)"}' style="overflow:hidden;padding:0px 3px 0px 3px;vertical-align:bottom;">Klar (T/H)</td> <td data-sheets-numberformat='{"1":2,"2":"0.00","3":1}' data-sheets-value='{"1":3,"3":0.98}' style="overflow:hidden;padding:0px 3px 0px 3px;vertical-align:bottom;text-align:center;">0.98</td> <td data-sheets-numberformat='{"1":2,"2":"0","3":1}' data-sheets-value='{"1":3,"3":18.04}' style="overflow:hidden;padding:0px 3px 0px 3px;vertical-align:bottom;text-align:center;">18</td> <td data-sheets-numberformat='{"1":2,"2":"0","3":1}' data-sheets-value='{"1":3,"3":33.660000000000004}' style="overflow:hidden;padding:0px 3px 0px 3px;vertical-align:bottom;text-align:center;">34</td> <td data-sheets-value='{"1":3,"3":26}' style="border-right:1px solid #000000;overflow:hidden;padding:0px 3px 0px 3px;vertical-align:bottom;text-align:center;">26</td> </tr> <tr style="height:20px;"> <td style="border-bottom:1px solid #000000;border-left:1px solid #000000;overflow:hidden;padding:0px 3px 0px 3px;vertical-align:bottom;"></td> <td style="border-bottom:1px solid #000000;overflow:hidden;padding:0px 3px 0px 3px;vertical-align:bottom;"></td> <td data-sheets-value='{"1":2,"2":"Opaal (T/O)"}' style="border-bottom:1px solid #000000;overflow:hidden;padding:0px 3px 0px 3px;vertical-align:bottom;">Opal (T/O)</td> <td data-sheets-numberformat='{"1":2,"2":"0.00","3":1}' data-sheets-value='{"1":3,"3":0.98}' style="border-bottom:1px solid #000000;overflow:hidden;padding:0px 3px 0px 3px;vertical-align:bottom;text-align:center;">0.98</td> <td data-sheets-numberformat='{"1":2,"2":"0","3":1}' data-sheets-value='{"1":3,"3":16.81}' style="border-bottom:1px solid #000000;overflow:hidden;padding:0px 3px 0px 3px;vertical-align:bottom;text-align:center;">17</td> <td data-sheets-numberformat='{"1":2,"2":"0","3":1}' data-sheets-value='{"1":3,"3":29.700000000000003}' style="border-bottom:1px solid #000000;overflow:hidden;padding:0px 3px 0px 3px;vertical-align:bottom;text-align:center;">30</td> <td data-sheets-value='{"1":3,"3":26}' style="border-right:1px solid #000000;border-bottom:1px solid #000000;overflow:hidden;padding:0px 3px 0px 3px;vertical-align:bottom;text-align:center;">26</td> </tr> </tbody></table> | skylux-160-ce-met-koepel-en-pvc-opstand-16-00-met-lm-motor-pvc-raam-type-ep25-en-windvang-1200-x-2400-mm | 8586027008333 | 46872338301261
Rauch- und Wärmeabzug (RWA) | RWA-System | Skylux | Skylux 160° CE mit Kuppel und PVC-Aufsatzkranz 16/00 mit doppeltem LM-Motor, PVC-Rahmen Typ EP25 und Windfang 1300 x 2500 mm |  | 50352 | 5412970503521 | 8699.9 | Ja | 30-45 | 146.26 | 1300 x 2500 mm | 2500 | 1300 |  | PCV 16/00 (16 cm hoch & Dachöffnung = Tageslichtmaß) | Rechteckig | 1.19 W/m²K - 0.98 W/m²K | 57% - 30% | 37% - 17% | 24dB - 26dB | 160° CE (für Industrie) | PVC-Rahmen EP25 | mit Windfang | E | Doppelmotor | Maximal ist eine doppelschalige Lichtkuppel für dieses Produkt möglich | Ut-Wert LT-Wert g-Wert Rw-waarde EN 1873 : 2014 EN ISO 13468 EN 16153 EN 410 EN 410 EN ISO 140-3 Material Schalen Schalen (W/m²K) (%) (%) (dB) Acryl EW Klar (H) 1.19 37 57 24 PMMA Opal (O) 1.19 34 50 24 DW Klar (H/H) 0.98 33 50 26 Opal (O/O) 0.98 28 38 26 Polycarbonaat EW Klar (A) 1.19 36 55 24 PC Opal (D) 1.19 24 40 24 DW Klar (A/H) 0.98 32 48 26 Klar (A/A) 0.98 32 46 26 Opal (A/O) 0.98 30 42 26 Opal (A/D) 0.98 21 33 26 Polycarbonat EW Heatstop opal (T) 1.19 20 39 24 Heatstop PC DW Klar (T/H) 0.98 18 34 26 Opal (T/O) 0.98 17 30 26 | https://skylux.eu/de/products/skylux-160-ce-met-koepel-en-pvc-opstand-16-00-met-lm-motor-pvc-raam-type-ep25-en-windvang-1300-x-2500-mm | https://skylux.eu/cdn/shop/files/Skylux-160deg-CE-met-koepel-en-pvc-opstand-1600-met-dubbele-LM-motor-pvc-raam-type-EP25-en-windvang-1300-x-2500-mm-RWA-systeem.jpg?v=1702980025&width=1600 | https://skylux.eu/cdn/shop/files/e5a82811-1bb0-48e4-a776-cacb59c7c092_dc525e7e-0ce2-4cb5-a402-6f1410a99607.jpg?v=1688551033&width=1600 | //skylux.eu/cdn/shop/files/D_MH_Montageanleitung_Skylux_160_CE_LM.pdf?v=1503750771917917123 | //skylux.eu/cdn/shop/files/D_TD_Technische_Daten_Skylux_Skylux_160_CE_Elektrisch.pdf?v=10489854405570094672 | <style type="text/css" id="isPasted"><!--td {border: 1px solid #cccccc;}br {mso-data-placement:same-cell;}--></style><table border="1" cellpadding="0" cellspacing="0" dir="ltr" style="table-layout:fixed;font-size:10pt;font-family:Arial;border-collapse:collapse;border:none;"><tbody> <tr style="height:20px;"> <td style="overflow:hidden;padding:0px 3px 0px 3px;vertical-align:bottom;"></td> <td style="overflow:hidden;padding:0px 3px 0px 3px;vertical-align:bottom;"></td> <td style="overflow:hidden;padding:0px 3px 0px 3px;vertical-align:bottom;"></td> <td data-sheets-value='{"1":2,"2":"Ut-waarde"}' style="overflow:hidden;padding:0px 3px 0px 3px;vertical-align:bottom;font-weight:bold;text-align:center;">Ut-Wert</td> <td data-sheets-value='{"1":2,"2":"LT-waarde"}' style="overflow:hidden;padding:0px 3px 0px 3px;vertical-align:bottom;font-weight:bold;text-align:center;">LT-Wert</td> <td data-sheets-value='{"1":2,"2":"g-waarde"}' style="overflow:hidden;padding:0px 3px 0px 3px;vertical-align:bottom;font-weight:bold;text-align:center;">g-Wert</td> <td data-sheets-value='{"1":2,"2":"Rw-waarde "}' style="overflow:hidden;padding:0px 3px 0px 3px;vertical-align:bottom;font-weight:bold;text-align:center;">Rw-waarde </td> </tr> <tr style="height:20px;"> <td style="overflow:hidden;padding:0px 3px 0px 3px;vertical-align:bottom;"></td> <td style="overflow:hidden;padding:0px 3px 0px 3px;vertical-align:bottom;"></td> <td style="overflow:hidden;padding:0px 3px 0px 3px;vertical-align:bottom;"></td> <td data-sheets-numberformat='{"1":2,"2":"0.00","3":1}' data-sheets-value='{"1":2,"2":"EN 1873 : 2014"}' style="overflow:hidden;padding:0px 3px 0px 3px;vertical-align:bottom;text-align:center;">EN 1873 : 2014</td> <td data-sheets-numberformat='{"1":2,"2":"0","3":1}' data-sheets-value='{"1":2,"2":"EN ISO 13468 EN 16153 EN 410"}' style="overflow:hidden;padding:0px 3px 0px 3px;vertical-align:bottom;text-align:center;">EN ISO 13468 EN 16153 EN 410</td> <td data-sheets-numberformat='{"1":2,"2":"0","3":1}' data-sheets-value='{"1":2,"2":"EN 410"}' style="overflow:hidden;padding:0px 3px 0px 3px;vertical-align:bottom;text-align:center;">EN 410</td> <td data-sheets-value='{"1":2,"2":"EN ISO 140-3\t\t"}' style="overflow:hidden;padding:0px 3px 0px 3px;vertical-align:bottom;text-align:center;">EN ISO 140-3 </td> </tr> <tr style="height:20px;"> <td data-sheets-value='{"1":2,"2":"Materiaal"}' style="border-bottom:1px solid #000000;overflow:hidden;padding:0px 3px 0px 3px;vertical-align:bottom;background-color:#000000;font-weight:bold;color:#ffffff;">Material</td> <td data-sheets-value='{"1":2,"2":"Wanden"}' style="border-bottom:1px solid #000000;overflow:hidden;padding:0px 3px 0px 3px;vertical-align:bottom;background-color:#000000;font-weight:bold;color:#ffffff;">Schalen</td> <td data-sheets-value='{"1":2,"2":"Schalen"}' style="border-bottom:1px solid #000000;overflow:hidden;padding:0px 3px 0px 3px;vertical-align:bottom;background-color:#000000;font-weight:bold;color:#ffffff;">Schalen</td> <td data-sheets-numberformat='{"1":2,"2":"0.00","3":1}' data-sheets-value='{"1":2,"2":"(W/m²K)\t"}' style="border-bottom:1px solid #000000;overflow:hidden;padding:0px 3px 0px 3px;vertical-align:bottom;background-color:#000000;font-weight:bold;color:#ffffff;text-align:center;">(W/m²K) </td> <td data-sheets-numberformat='{"1":2,"2":"0","3":1}' data-sheets-value='{"1":2,"2":"(%)"}' style="border-bottom:1px solid #000000;overflow:hidden;padding:0px 3px 0px 3px;vertical-align:bottom;background-color:#000000;font-weight:bold;color:#ffffff;text-align:center;">(%)</td> <td data-sheets-numberformat='{"1":2,"2":"0","3":1}' data-sheets-value='{"1":2,"2":"(%)"}' style="border-bottom:1px solid #000000;overflow:hidden;padding:0px 3px 0px 3px;vertical-align:bottom;background-color:#000000;font-weight:bold;color:#ffffff;text-align:center;">(%)</td> <td data-sheets-value='{"1":2,"2":"(dB)"}' style="border-bottom:1px solid #000000;overflow:hidden;padding:0px 3px 0px 3px;vertical-align:bottom;background-color:#000000;font-weight:bold;color:#ffffff;text-align:center;">(dB)</td> </tr> <tr style="height:20px;"> <td data-sheets-value='{"1":2,"2":"Acrylaat"}' style="border-left:1px solid #000000;overflow:hidden;padding:0px 3px 0px 3px;vertical-align:bottom;">Acryl</td> <td data-sheets-value='{"1":2,"2":"EW"}' style="overflow:hidden;padding:0px 3px 0px 3px;vertical-align:bottom;">EW</td> <td data-sheets-value='{"1":2,"2":"Helder (H)"}' style="overflow:hidden;padding:0px 3px 0px 3px;vertical-align:bottom;">Klar (H)</td> <td data-sheets-numberformat='{"1":2,"2":"0.00","3":1}' data-sheets-value='{"1":3,"3":1.19}' style="overflow:hidden;padding:0px 3px 0px 3px;vertical-align:bottom;text-align:center;">1.19</td> <td data-sheets-numberformat='{"1":2,"2":"0","3":1}' data-sheets-value='{"1":3,"3":36.9}' style="overflow:hidden;padding:0px 3px 0px 3px;vertical-align:bottom;text-align:center;">37</td> <td data-sheets-numberformat='{"1":2,"2":"0","3":1}' data-sheets-value='{"1":3,"3":57.42}' style="overflow:hidden;padding:0px 3px 0px 3px;vertical-align:bottom;text-align:center;">57</td> <td data-sheets-value='{"1":3,"3":24}' style="border-right:1px solid #000000;overflow:hidden;padding:0px 3px 0px 3px;vertical-align:bottom;text-align:center;">24</td> </tr> <tr style="height:20px;"> <td data-sheets-value='{"1":2,"2":"PMMA"}' style="border-left:1px solid #000000;overflow:hidden;padding:0px 3px 0px 3px;vertical-align:bottom;">PMMA</td> <td style="overflow:hidden;padding:0px 3px 0px 3px;vertical-align:bottom;"></td> <td data-sheets-value='{"1":2,"2":"Opaal (O)"}' style="overflow:hidden;padding:0px 3px 0px 3px;vertical-align:bottom;">Opal (O)</td> <td data-sheets-numberformat='{"1":2,"2":"0.00","3":1}' data-sheets-value='{"1":3,"3":1.19}' style="overflow:hidden;padding:0px 3px 0px 3px;vertical-align:bottom;text-align:center;">1.19</td> <td data-sheets-numberformat='{"1":2,"2":"0","3":1}' data-sheets-value='{"1":3,"3":34.03}' style="overflow:hidden;padding:0px 3px 0px 3px;vertical-align:bottom;text-align:center;">34</td> <td data-sheets-numberformat='{"1":2,"2":"0","3":1}' data-sheets-value='{"1":3,"3":50.160000000000004}' style="overflow:hidden;padding:0px 3px 0px 3px;vertical-align:bottom;text-align:center;">50</td> <td data-sheets-value='{"1":3,"3":24}' style="border-right:1px solid #000000;overflow:hidden;padding:0px 3px 0px 3px;vertical-align:bottom;text-align:center;">24</td> </tr> <tr style="height:20px;"> <td style="border-left:1px solid #000000;overflow:hidden;padding:0px 3px 0px 3px;vertical-align:bottom;"></td> <td data-sheets-value='{"1":2,"2":"DW"}' style="overflow:hidden;padding:0px 3px 0px 3px;vertical-align:bottom;">DW</td> <td data-sheets-value='{"1":2,"2":"Helder (H/H)"}' style="overflow:hidden;padding:0px 3px 0px 3px;vertical-align:bottom;">Klar (H/H)</td> <td data-sheets-numberformat='{"1":2,"2":"0.00","3":1}' data-sheets-value='{"1":3,"3":0.98}' style="overflow:hidden;padding:0px 3px 0px 3px;vertical-align:bottom;text-align:center;">0.98</td> <td data-sheets-numberformat='{"1":2,"2":"0","3":1}' data-sheets-value='{"1":3,"3":33.21}' style="overflow:hidden;padding:0px 3px 0px 3px;vertical-align:bottom;text-align:center;">33</td> <td data-sheets-numberformat='{"1":2,"2":"0","3":1}' data-sheets-value='{"1":3,"3":49.5}' style="overflow:hidden;padding:0px 3px 0px 3px;vertical-align:bottom;text-align:center;">50</td> <td data-sheets-value='{"1":3,"3":26}' style="border-right:1px solid #000000;overflow:hidden;padding:0px 3px 0px 3px;vertical-align:bottom;text-align:center;">26</td> </tr> <tr style="height:20px;"> <td style="border-bottom:1px solid #000000;border-left:1px solid #000000;overflow:hidden;padding:0px 3px 0px 3px;vertical-align:bottom;"></td> <td style="border-bottom:1px solid #000000;overflow:hidden;padding:0px 3px 0px 3px;vertical-align:bottom;"></td> <td data-sheets-value='{"1":2,"2":"Opaal (O/O)"}' style="border-bottom:1px solid #000000;overflow:hidden;padding:0px 3px 0px 3px;vertical-align:bottom;">Opal (O/O)</td> <td data-sheets-numberformat='{"1":2,"2":"0.00","3":1}' data-sheets-value='{"1":3,"3":0.98}' style="border-bottom:1px solid #000000;overflow:hidden;padding:0px 3px 0px 3px;vertical-align:bottom;text-align:center;">0.98</td> <td data-sheets-numberformat='{"1":2,"2":"0","3":1}' data-sheets-value='{"1":3,"3":28.29}' style="border-bottom:1px solid #000000;overflow:hidden;padding:0px 3px 0px 3px;vertical-align:bottom;text-align:center;">28</td> <td data-sheets-numberformat='{"1":2,"2":"0","3":1}' data-sheets-value='{"1":3,"3":38.28}' style="border-bottom:1px solid #000000;overflow:hidden;padding:0px 3px 0px 3px;vertical-align:bottom;text-align:center;">38</td> <td data-sheets-value='{"1":3,"3":26}' style="border-right:1px solid #000000;border-bottom:1px solid #000000;overflow:hidden;padding:0px 3px 0px 3px;vertical-align:bottom;text-align:center;">26</td> </tr> <tr style="height:20px;"> <td data-sheets-value='{"1":2,"2":"Polycarbonaat "}' style="border-left:1px solid #000000;overflow:hidden;padding:0px 3px 0px 3px;vertical-align:bottom;">Polycarbonaat </td> <td data-sheets-value='{"1":2,"2":"EW"}' style="overflow:hidden;padding:0px 3px 0px 3px;vertical-align:bottom;">EW</td> <td data-sheets-value='{"1":2,"2":"Helder (A)"}' style="overflow:hidden;padding:0px 3px 0px 3px;vertical-align:bottom;">Klar (A)</td> <td data-sheets-numberformat='{"1":2,"2":"0.00","3":1}' data-sheets-value='{"1":3,"3":1.19}' style="overflow:hidden;padding:0px 3px 0px 3px;vertical-align:bottom;text-align:center;">1.19</td> <td data-sheets-numberformat='{"1":2,"2":"0","3":1}' data-sheets-value='{"1":3,"3":36.08}' style="overflow:hidden;padding:0px 3px 0px 3px;vertical-align:bottom;text-align:center;">36</td> <td data-sheets-numberformat='{"1":2,"2":"0","3":1}' data-sheets-value='{"1":3,"3":54.78}' style="overflow:hidden;padding:0px 3px 0px 3px;vertical-align:bottom;text-align:center;">55</td> <td data-sheets-value='{"1":3,"3":24}' style="border-right:1px solid #000000;overflow:hidden;padding:0px 3px 0px 3px;vertical-align:bottom;text-align:center;">24</td> </tr> <tr style="height:20px;"> <td data-sheets-value='{"1":2,"2":"PC"}' style="border-left:1px solid #000000;overflow:hidden;padding:0px 3px 0px 3px;vertical-align:bottom;">PC</td> <td style="overflow:hidden;padding:0px 3px 0px 3px;vertical-align:bottom;"></td> <td data-sheets-value='{"1":2,"2":"Opaal (D)"}' style="overflow:hidden;padding:0px 3px 0px 3px;vertical-align:bottom;">Opal (D)</td> <td data-sheets-numberformat='{"1":2,"2":"0.00","3":1}' data-sheets-value='{"1":3,"3":1.19}' style="overflow:hidden;padding:0px 3px 0px 3px;vertical-align:bottom;text-align:center;">1.19</td> <td data-sheets-numberformat='{"1":2,"2":"0","3":1}' data-sheets-value='{"1":3,"3":23.779999999999998}' style="overflow:hidden;padding:0px 3px 0px 3px;vertical-align:bottom;text-align:center;">24</td> <td data-sheets-numberformat='{"1":2,"2":"0","3":1}' data-sheets-value='{"1":3,"3":39.6}' style="overflow:hidden;padding:0px 3px 0px 3px;vertical-align:bottom;text-align:center;">40</td> <td data-sheets-value='{"1":3,"3":24}' style="border-right:1px solid #000000;overflow:hidden;padding:0px 3px 0px 3px;vertical-align:bottom;text-align:center;">24</td> </tr> <tr style="height:20px;"> <td style="border-left:1px solid #000000;overflow:hidden;padding:0px 3px 0px 3px;vertical-align:bottom;"></td> <td data-sheets-value='{"1":2,"2":"DW"}' style="overflow:hidden;padding:0px 3px 0px 3px;vertical-align:bottom;">DW</td> <td data-sheets-value='{"1":2,"2":"Helder (A/H)"}' style="overflow:hidden;padding:0px 3px 0px 3px;vertical-align:bottom;">Klar (A/H)</td> <td data-sheets-numberformat='{"1":2,"2":"0.00","3":1}' data-sheets-value='{"1":3,"3":0.98}' style="overflow:hidden;padding:0px 3px 0px 3px;vertical-align:bottom;text-align:center;">0.98</td> <td data-sheets-numberformat='{"1":2,"2":"0","3":1}' data-sheets-value='{"1":3,"3":32.39}' style="overflow:hidden;padding:0px 3px 0px 3px;vertical-align:bottom;text-align:center;">32</td> <td data-sheets-numberformat='{"1":2,"2":"0","3":1}' data-sheets-value='{"1":3,"3":47.52}' style="overflow:hidden;padding:0px 3px 0px 3px;vertical-align:bottom;text-align:center;">48</td> <td data-sheets-value='{"1":3,"3":26}' style="border-right:1px solid #000000;overflow:hidden;padding:0px 3px 0px 3px;vertical-align:bottom;text-align:center;">26</td> </tr> <tr style="height:20px;"> <td style="border-left:1px solid #000000;overflow:hidden;padding:0px 3px 0px 3px;vertical-align:bottom;"></td> <td style="overflow:hidden;padding:0px 3px 0px 3px;vertical-align:bottom;"></td> <td data-sheets-value='{"1":2,"2":"Helder (A/A)"}' style="overflow:hidden;padding:0px 3px 0px 3px;vertical-align:bottom;">Klar (A/A)</td> <td data-sheets-numberformat='{"1":2,"2":"0.00","3":1}' data-sheets-value='{"1":3,"3":0.98}' style="overflow:hidden;padding:0px 3px 0px 3px;vertical-align:bottom;text-align:center;">0.98</td> <td data-sheets-numberformat='{"1":2,"2":"0","3":1}' data-sheets-value='{"1":3,"3":31.569999999999997}' style="overflow:hidden;padding:0px 3px 0px 3px;vertical-align:bottom;text-align:center;">32</td> <td data-sheets-numberformat='{"1":2,"2":"0","3":1}' data-sheets-value='{"1":3,"3":45.54}' style="overflow:hidden;padding:0px 3px 0px 3px;vertical-align:bottom;text-align:center;">46</td> <td data-sheets-value='{"1":3,"3":26}' style="border-right:1px solid #000000;overflow:hidden;padding:0px 3px 0px 3px;vertical-align:bottom;text-align:center;">26</td> </tr> <tr style="height:20px;"> <td style="border-left:1px solid #000000;overflow:hidden;padding:0px 3px 0px 3px;vertical-align:bottom;"></td> <td style="overflow:hidden;padding:0px 3px 0px 3px;vertical-align:bottom;"></td> <td data-sheets-value='{"1":2,"2":"Opaal (A/O)"}' style="overflow:hidden;padding:0px 3px 0px 3px;vertical-align:bottom;">Opal (A/O)</td> <td data-sheets-numberformat='{"1":2,"2":"0.00","3":1}' data-sheets-value='{"1":3,"3":0.98}' style="overflow:hidden;padding:0px 3px 0px 3px;vertical-align:bottom;text-align:center;">0.98</td> <td data-sheets-numberformat='{"1":2,"2":"0","3":1}' data-sheets-value='{"1":3,"3":29.93}' style="overflow:hidden;padding:0px 3px 0px 3px;vertical-align:bottom;text-align:center;">30</td> <td data-sheets-numberformat='{"1":2,"2":"0","3":1}' data-sheets-value='{"1":3,"3":41.580000000000005}' style="overflow:hidden;padding:0px 3px 0px 3px;vertical-align:bottom;text-align:center;">42</td> <td data-sheets-value='{"1":3,"3":26}' style="border-right:1px solid #000000;overflow:hidden;padding:0px 3px 0px 3px;vertical-align:bottom;text-align:center;">26</td> </tr> <tr style="height:20px;"> <td style="border-bottom:1px solid #000000;border-left:1px solid #000000;overflow:hidden;padding:0px 3px 0px 3px;vertical-align:bottom;"></td> <td style="border-bottom:1px solid #000000;overflow:hidden;padding:0px 3px 0px 3px;vertical-align:bottom;"></td> <td data-sheets-value='{"1":2,"2":"Opaal (A/D)"}' style="border-bottom:1px solid #000000;overflow:hidden;padding:0px 3px 0px 3px;vertical-align:bottom;">Opal (A/D)</td> <td data-sheets-numberformat='{"1":2,"2":"0.00","3":1}' data-sheets-value='{"1":3,"3":0.98}' style="border-bottom:1px solid #000000;overflow:hidden;padding:0px 3px 0px 3px;vertical-align:bottom;text-align:center;">0.98</td> <td data-sheets-numberformat='{"1":2,"2":"0","3":1}' data-sheets-value='{"1":3,"3":20.91}' style="border-bottom:1px solid #000000;overflow:hidden;padding:0px 3px 0px 3px;vertical-align:bottom;text-align:center;">21</td> <td data-sheets-numberformat='{"1":2,"2":"0","3":1}' data-sheets-value='{"1":3,"3":33}' style="border-bottom:1px solid #000000;overflow:hidden;padding:0px 3px 0px 3px;vertical-align:bottom;text-align:center;">33</td> <td data-sheets-value='{"1":3,"3":26}' style="border-right:1px solid #000000;border-bottom:1px solid #000000;overflow:hidden;padding:0px 3px 0px 3px;vertical-align:bottom;text-align:center;">26</td> </tr> <tr style="height:20px;"> <td data-sheets-value='{"1":2,"2":"Polycarbonaat"}' style="border-left:1px solid #000000;overflow:hidden;padding:0px 3px 0px 3px;vertical-align:bottom;">Polycarbonat</td> <td data-sheets-value='{"1":2,"2":"EW"}' style="overflow:hidden;padding:0px 3px 0px 3px;vertical-align:bottom;">EW</td> <td data-sheets-value='{"1":2,"2":"Heatstop Opaal (T)"}' style="overflow:hidden;padding:0px 3px 0px 3px;vertical-align:bottom;">Heatstop opal (T)</td> <td data-sheets-numberformat='{"1":2,"2":"0.00","3":1}' data-sheets-value='{"1":3,"3":1.19}' style="overflow:hidden;padding:0px 3px 0px 3px;vertical-align:bottom;text-align:center;">1.19</td> <td data-sheets-numberformat='{"1":2,"2":"0","3":1}' data-sheets-value='{"1":3,"3":20.09}' style="overflow:hidden;padding:0px 3px 0px 3px;vertical-align:bottom;text-align:center;">20</td> <td data-sheets-numberformat='{"1":2,"2":"0","3":1}' data-sheets-value='{"1":3,"3":38.940000000000005}' style="overflow:hidden;padding:0px 3px 0px 3px;vertical-align:bottom;text-align:center;">39</td> <td data-sheets-value='{"1":3,"3":24}' style="border-right:1px solid #000000;overflow:hidden;padding:0px 3px 0px 3px;vertical-align:bottom;text-align:center;">24</td> </tr> <tr style="height:20px;"> <td data-sheets-value='{"1":2,"2":"Heatstop PC"}' style="border-left:1px solid #000000;overflow:hidden;padding:0px 3px 0px 3px;vertical-align:bottom;">Heatstop PC</td> <td data-sheets-value='{"1":2,"2":"DW"}' style="overflow:hidden;padding:0px 3px 0px 3px;vertical-align:bottom;">DW</td> <td data-sheets-value='{"1":2,"2":"Helder (T/H)"}' style="overflow:hidden;padding:0px 3px 0px 3px;vertical-align:bottom;">Klar (T/H)</td> <td data-sheets-numberformat='{"1":2,"2":"0.00","3":1}' data-sheets-value='{"1":3,"3":0.98}' style="overflow:hidden;padding:0px 3px 0px 3px;vertical-align:bottom;text-align:center;">0.98</td> <td data-sheets-numberformat='{"1":2,"2":"0","3":1}' data-sheets-value='{"1":3,"3":18.04}' style="overflow:hidden;padding:0px 3px 0px 3px;vertical-align:bottom;text-align:center;">18</td> <td data-sheets-numberformat='{"1":2,"2":"0","3":1}' data-sheets-value='{"1":3,"3":33.660000000000004}' style="overflow:hidden;padding:0px 3px 0px 3px;vertical-align:bottom;text-align:center;">34</td> <td data-sheets-value='{"1":3,"3":26}' style="border-right:1px solid #000000;overflow:hidden;padding:0px 3px 0px 3px;vertical-align:bottom;text-align:center;">26</td> </tr> <tr style="height:20px;"> <td style="border-bottom:1px solid #000000;border-left:1px solid #000000;overflow:hidden;padding:0px 3px 0px 3px;vertical-align:bottom;"></td> <td style="border-bottom:1px solid #000000;overflow:hidden;padding:0px 3px 0px 3px;vertical-align:bottom;"></td> <td data-sheets-value='{"1":2,"2":"Opaal (T/O)"}' style="border-bottom:1px solid #000000;overflow:hidden;padding:0px 3px 0px 3px;vertical-align:bottom;">Opal (T/O)</td> <td data-sheets-numberformat='{"1":2,"2":"0.00","3":1}' data-sheets-value='{"1":3,"3":0.98}' style="border-bottom:1px solid #000000;overflow:hidden;padding:0px 3px 0px 3px;vertical-align:bottom;text-align:center;">0.98</td> <td data-sheets-numberformat='{"1":2,"2":"0","3":1}' data-sheets-value='{"1":3,"3":16.81}' style="border-bottom:1px solid #000000;overflow:hidden;padding:0px 3px 0px 3px;vertical-align:bottom;text-align:center;">17</td> <td data-sheets-numberformat='{"1":2,"2":"0","3":1}' data-sheets-value='{"1":3,"3":29.700000000000003}' style="border-bottom:1px solid #000000;overflow:hidden;padding:0px 3px 0px 3px;vertical-align:bottom;text-align:center;">30</td> <td data-sheets-value='{"1":3,"3":26}' style="border-right:1px solid #000000;border-bottom:1px solid #000000;overflow:hidden;padding:0px 3px 0px 3px;vertical-align:bottom;text-align:center;">26</td> </tr> </tbody></table> | skylux-160-ce-met-koepel-en-pvc-opstand-16-00-met-lm-motor-pvc-raam-type-ep25-en-windvang-1300-x-2500-mm | 8586027368781 | 46872338956621
Rauch- und Wärmeabzug (RWA) | RWA-System | Skylux | Skylux 160° CE mit Kuppel und PVC-Aufsatzkranz 16/00 mit doppeltem LM-Motor, PVC-Rahmen Typ EP25 und Windfang 1300 x 2800 mm |  | 50353 | 5412970503538 | 9145.2 | Ja | 30-45 | 154.19 | 1300 x 2800 mm | 2800 | 1300 |  | PCV 16/00 (16 cm hoch & Dachöffnung = Tageslichtmaß) | Rechteckig | 1.19 W/m²K - 0.98 W/m²K | 57% - 30% | 37% - 17% | 24dB - 26dB | 160° CE (für Industrie) | PVC-Rahmen EP25 | mit Windfang | E | Doppelmotor | Maximal ist eine doppelschalige Lichtkuppel für dieses Produkt möglich | Ut-Wert LT-Wert g-Wert Rw-waarde EN 1873 : 2014 EN ISO 13468 EN 16153 EN 410 EN 410 EN ISO 140-3 Material Schalen Schalen (W/m²K) (%) (%) (dB) Acryl EW Klar (H) 1.19 37 57 24 PMMA Opal (O) 1.19 34 50 24 DW Klar (H/H) 0.98 33 50 26 Opal (O/O) 0.98 28 38 26 Polycarbonaat EW Klar (A) 1.19 36 55 24 PC Opal (D) 1.19 24 40 24 DW Klar (A/H) 0.98 32 48 26 Klar (A/A) 0.98 32 46 26 Opal (A/O) 0.98 30 42 26 Opal (A/D) 0.98 21 33 26 Polycarbonat EW Heatstop opal (T) 1.19 20 39 24 Heatstop PC DW Klar (T/H) 0.98 18 34 26 Opal (T/O) 0.98 17 30 26 | https://skylux.eu/de/products/skylux-160-ce-met-koepel-en-pvc-opstand-16-00-met-lm-motor-pvc-raam-type-ep25-en-windvang-1300-x-2800-mm | https://skylux.eu/cdn/shop/files/Skylux-160deg-CE-met-koepel-en-pvc-opstand-1600-met-dubbele-LM-motor-pvc-raam-type-EP25-en-windvang-1300-x-2800-mm-RWA-systeem.jpg?v=1702980031&width=1600 | https://skylux.eu/cdn/shop/files/e5a82811-1bb0-48e4-a776-cacb59c7c092_ff32412d-070f-4be0-90ec-bf7a6dc0c998.jpg?v=1688551035&width=1600 | //skylux.eu/cdn/shop/files/D_MH_Montageanleitung_Skylux_160_CE_LM.pdf?v=1503750771917917123 | //skylux.eu/cdn/shop/files/D_TD_Technische_Daten_Skylux_Skylux_160_CE_Elektrisch.pdf?v=10489854405570094672 | <style type="text/css" id="isPasted"><!--td {border: 1px solid #cccccc;}br {mso-data-placement:same-cell;}--></style><table border="1" cellpadding="0" cellspacing="0" dir="ltr" style="table-layout:fixed;font-size:10pt;font-family:Arial;border-collapse:collapse;border:none;"><tbody> <tr style="height:20px;"> <td style="overflow:hidden;padding:0px 3px 0px 3px;vertical-align:bottom;"></td> <td style="overflow:hidden;padding:0px 3px 0px 3px;vertical-align:bottom;"></td> <td style="overflow:hidden;padding:0px 3px 0px 3px;vertical-align:bottom;"></td> <td data-sheets-value='{"1":2,"2":"Ut-waarde"}' style="overflow:hidden;padding:0px 3px 0px 3px;vertical-align:bottom;font-weight:bold;text-align:center;">Ut-Wert</td> <td data-sheets-value='{"1":2,"2":"LT-waarde"}' style="overflow:hidden;padding:0px 3px 0px 3px;vertical-align:bottom;font-weight:bold;text-align:center;">LT-Wert</td> <td data-sheets-value='{"1":2,"2":"g-waarde"}' style="overflow:hidden;padding:0px 3px 0px 3px;vertical-align:bottom;font-weight:bold;text-align:center;">g-Wert</td> <td data-sheets-value='{"1":2,"2":"Rw-waarde "}' style="overflow:hidden;padding:0px 3px 0px 3px;vertical-align:bottom;font-weight:bold;text-align:center;">Rw-waarde </td> </tr> <tr style="height:20px;"> <td style="overflow:hidden;padding:0px 3px 0px 3px;vertical-align:bottom;"></td> <td style="overflow:hidden;padding:0px 3px 0px 3px;vertical-align:bottom;"></td> <td style="overflow:hidden;padding:0px 3px 0px 3px;vertical-align:bottom;"></td> <td data-sheets-numberformat='{"1":2,"2":"0.00","3":1}' data-sheets-value='{"1":2,"2":"EN 1873 : 2014"}' style="overflow:hidden;padding:0px 3px 0px 3px;vertical-align:bottom;text-align:center;">EN 1873 : 2014</td> <td data-sheets-numberformat='{"1":2,"2":"0","3":1}' data-sheets-value='{"1":2,"2":"EN ISO 13468 EN 16153 EN 410"}' style="overflow:hidden;padding:0px 3px 0px 3px;vertical-align:bottom;text-align:center;">EN ISO 13468 EN 16153 EN 410</td> <td data-sheets-numberformat='{"1":2,"2":"0","3":1}' data-sheets-value='{"1":2,"2":"EN 410"}' style="overflow:hidden;padding:0px 3px 0px 3px;vertical-align:bottom;text-align:center;">EN 410</td> <td data-sheets-value='{"1":2,"2":"EN ISO 140-3\t\t"}' style="overflow:hidden;padding:0px 3px 0px 3px;vertical-align:bottom;text-align:center;">EN ISO 140-3 </td> </tr> <tr style="height:20px;"> <td data-sheets-value='{"1":2,"2":"Materiaal"}' style="border-bottom:1px solid #000000;overflow:hidden;padding:0px 3px 0px 3px;vertical-align:bottom;background-color:#000000;font-weight:bold;color:#ffffff;">Material</td> <td data-sheets-value='{"1":2,"2":"Wanden"}' style="border-bottom:1px solid #000000;overflow:hidden;padding:0px 3px 0px 3px;vertical-align:bottom;background-color:#000000;font-weight:bold;color:#ffffff;">Schalen</td> <td data-sheets-value='{"1":2,"2":"Schalen"}' style="border-bottom:1px solid #000000;overflow:hidden;padding:0px 3px 0px 3px;vertical-align:bottom;background-color:#000000;font-weight:bold;color:#ffffff;">Schalen</td> <td data-sheets-numberformat='{"1":2,"2":"0.00","3":1}' data-sheets-value='{"1":2,"2":"(W/m²K)\t"}' style="border-bottom:1px solid #000000;overflow:hidden;padding:0px 3px 0px 3px;vertical-align:bottom;background-color:#000000;font-weight:bold;color:#ffffff;text-align:center;">(W/m²K) </td> <td data-sheets-numberformat='{"1":2,"2":"0","3":1}' data-sheets-value='{"1":2,"2":"(%)"}' style="border-bottom:1px solid #000000;overflow:hidden;padding:0px 3px 0px 3px;vertical-align:bottom;background-color:#000000;font-weight:bold;color:#ffffff;text-align:center;">(%)</td> <td data-sheets-numberformat='{"1":2,"2":"0","3":1}' data-sheets-value='{"1":2,"2":"(%)"}' style="border-bottom:1px solid #000000;overflow:hidden;padding:0px 3px 0px 3px;vertical-align:bottom;background-color:#000000;font-weight:bold;color:#ffffff;text-align:center;">(%)</td> <td data-sheets-value='{"1":2,"2":"(dB)"}' style="border-bottom:1px solid #000000;overflow:hidden;padding:0px 3px 0px 3px;vertical-align:bottom;background-color:#000000;font-weight:bold;color:#ffffff;text-align:center;">(dB)</td> </tr> <tr style="height:20px;"> <td data-sheets-value='{"1":2,"2":"Acrylaat"}' style="border-left:1px solid #000000;overflow:hidden;padding:0px 3px 0px 3px;vertical-align:bottom;">Acryl</td> <td data-sheets-value='{"1":2,"2":"EW"}' style="overflow:hidden;padding:0px 3px 0px 3px;vertical-align:bottom;">EW</td> <td data-sheets-value='{"1":2,"2":"Helder (H)"}' style="overflow:hidden;padding:0px 3px 0px 3px;vertical-align:bottom;">Klar (H)</td> <td data-sheets-numberformat='{"1":2,"2":"0.00","3":1}' data-sheets-value='{"1":3,"3":1.19}' style="overflow:hidden;padding:0px 3px 0px 3px;vertical-align:bottom;text-align:center;">1.19</td> <td data-sheets-numberformat='{"1":2,"2":"0","3":1}' data-sheets-value='{"1":3,"3":36.9}' style="overflow:hidden;padding:0px 3px 0px 3px;vertical-align:bottom;text-align:center;">37</td> <td data-sheets-numberformat='{"1":2,"2":"0","3":1}' data-sheets-value='{"1":3,"3":57.42}' style="overflow:hidden;padding:0px 3px 0px 3px;vertical-align:bottom;text-align:center;">57</td> <td data-sheets-value='{"1":3,"3":24}' style="border-right:1px solid #000000;overflow:hidden;padding:0px 3px 0px 3px;vertical-align:bottom;text-align:center;">24</td> </tr> <tr style="height:20px;"> <td data-sheets-value='{"1":2,"2":"PMMA"}' style="border-left:1px solid #000000;overflow:hidden;padding:0px 3px 0px 3px;vertical-align:bottom;">PMMA</td> <td style="overflow:hidden;padding:0px 3px 0px 3px;vertical-align:bottom;"></td> <td data-sheets-value='{"1":2,"2":"Opaal (O)"}' style="overflow:hidden;padding:0px 3px 0px 3px;vertical-align:bottom;">Opal (O)</td> <td data-sheets-numberformat='{"1":2,"2":"0.00","3":1}' data-sheets-value='{"1":3,"3":1.19}' style="overflow:hidden;padding:0px 3px 0px 3px;vertical-align:bottom;text-align:center;">1.19</td> <td data-sheets-numberformat='{"1":2,"2":"0","3":1}' data-sheets-value='{"1":3,"3":34.03}' style="overflow:hidden;padding:0px 3px 0px 3px;vertical-align:bottom;text-align:center;">34</td> <td data-sheets-numberformat='{"1":2,"2":"0","3":1}' data-sheets-value='{"1":3,"3":50.160000000000004}' style="overflow:hidden;padding:0px 3px 0px 3px;vertical-align:bottom;text-align:center;">50</td> <td data-sheets-value='{"1":3,"3":24}' style="border-right:1px solid #000000;overflow:hidden;padding:0px 3px 0px 3px;vertical-align:bottom;text-align:center;">24</td> </tr> <tr style="height:20px;"> <td style="border-left:1px solid #000000;overflow:hidden;padding:0px 3px 0px 3px;vertical-align:bottom;"></td> <td data-sheets-value='{"1":2,"2":"DW"}' style="overflow:hidden;padding:0px 3px 0px 3px;vertical-align:bottom;">DW</td> <td data-sheets-value='{"1":2,"2":"Helder (H/H)"}' style="overflow:hidden;padding:0px 3px 0px 3px;vertical-align:bottom;">Klar (H/H)</td> <td data-sheets-numberformat='{"1":2,"2":"0.00","3":1}' data-sheets-value='{"1":3,"3":0.98}' style="overflow:hidden;padding:0px 3px 0px 3px;vertical-align:bottom;text-align:center;">0.98</td> <td data-sheets-numberformat='{"1":2,"2":"0","3":1}' data-sheets-value='{"1":3,"3":33.21}' style="overflow:hidden;padding:0px 3px 0px 3px;vertical-align:bottom;text-align:center;">33</td> <td data-sheets-numberformat='{"1":2,"2":"0","3":1}' data-sheets-value='{"1":3,"3":49.5}' style="overflow:hidden;padding:0px 3px 0px 3px;vertical-align:bottom;text-align:center;">50</td> <td data-sheets-value='{"1":3,"3":26}' style="border-right:1px solid #000000;overflow:hidden;padding:0px 3px 0px 3px;vertical-align:bottom;text-align:center;">26</td> </tr> <tr style="height:20px;"> <td style="border-bottom:1px solid #000000;border-left:1px solid #000000;overflow:hidden;padding:0px 3px 0px 3px;vertical-align:bottom;"></td> <td style="border-bottom:1px solid #000000;overflow:hidden;padding:0px 3px 0px 3px;vertical-align:bottom;"></td> <td data-sheets-value='{"1":2,"2":"Opaal (O/O)"}' style="border-bottom:1px solid #000000;overflow:hidden;padding:0px 3px 0px 3px;vertical-align:bottom;">Opal (O/O)</td> <td data-sheets-numberformat='{"1":2,"2":"0.00","3":1}' data-sheets-value='{"1":3,"3":0.98}' style="border-bottom:1px solid #000000;overflow:hidden;padding:0px 3px 0px 3px;vertical-align:bottom;text-align:center;">0.98</td> <td data-sheets-numberformat='{"1":2,"2":"0","3":1}' data-sheets-value='{"1":3,"3":28.29}' style="border-bottom:1px solid #000000;overflow:hidden;padding:0px 3px 0px 3px;vertical-align:bottom;text-align:center;">28</td> <td data-sheets-numberformat='{"1":2,"2":"0","3":1}' data-sheets-value='{"1":3,"3":38.28}' style="border-bottom:1px solid #000000;overflow:hidden;padding:0px 3px 0px 3px;vertical-align:bottom;text-align:center;">38</td> <td data-sheets-value='{"1":3,"3":26}' style="border-right:1px solid #000000;border-bottom:1px solid #000000;overflow:hidden;padding:0px 3px 0px 3px;vertical-align:bottom;text-align:center;">26</td> </tr> <tr style="height:20px;"> <td data-sheets-value='{"1":2,"2":"Polycarbonaat "}' style="border-left:1px solid #000000;overflow:hidden;padding:0px 3px 0px 3px;vertical-align:bottom;">Polycarbonaat </td> <td data-sheets-value='{"1":2,"2":"EW"}' style="overflow:hidden;padding:0px 3px 0px 3px;vertical-align:bottom;">EW</td> <td data-sheets-value='{"1":2,"2":"Helder (A)"}' style="overflow:hidden;padding:0px 3px 0px 3px;vertical-align:bottom;">Klar (A)</td> <td data-sheets-numberformat='{"1":2,"2":"0.00","3":1}' data-sheets-value='{"1":3,"3":1.19}' style="overflow:hidden;padding:0px 3px 0px 3px;vertical-align:bottom;text-align:center;">1.19</td> <td data-sheets-numberformat='{"1":2,"2":"0","3":1}' data-sheets-value='{"1":3,"3":36.08}' style="overflow:hidden;padding:0px 3px 0px 3px;vertical-align:bottom;text-align:center;">36</td> <td data-sheets-numberformat='{"1":2,"2":"0","3":1}' data-sheets-value='{"1":3,"3":54.78}' style="overflow:hidden;padding:0px 3px 0px 3px;vertical-align:bottom;text-align:center;">55</td> <td data-sheets-value='{"1":3,"3":24}' style="border-right:1px solid #000000;overflow:hidden;padding:0px 3px 0px 3px;vertical-align:bottom;text-align:center;">24</td> </tr> <tr style="height:20px;"> <td data-sheets-value='{"1":2,"2":"PC"}' style="border-left:1px solid #000000;overflow:hidden;padding:0px 3px 0px 3px;vertical-align:bottom;">PC</td> <td style="overflow:hidden;padding:0px 3px 0px 3px;vertical-align:bottom;"></td> <td data-sheets-value='{"1":2,"2":"Opaal (D)"}' style="overflow:hidden;padding:0px 3px 0px 3px;vertical-align:bottom;">Opal (D)</td> <td data-sheets-numberformat='{"1":2,"2":"0.00","3":1}' data-sheets-value='{"1":3,"3":1.19}' style="overflow:hidden;padding:0px 3px 0px 3px;vertical-align:bottom;text-align:center;">1.19</td> <td data-sheets-numberformat='{"1":2,"2":"0","3":1}' data-sheets-value='{"1":3,"3":23.779999999999998}' style="overflow:hidden;padding:0px 3px 0px 3px;vertical-align:bottom;text-align:center;">24</td> <td data-sheets-numberformat='{"1":2,"2":"0","3":1}' data-sheets-value='{"1":3,"3":39.6}' style="overflow:hidden;padding:0px 3px 0px 3px;vertical-align:bottom;text-align:center;">40</td> <td data-sheets-value='{"1":3,"3":24}' style="border-right:1px solid #000000;overflow:hidden;padding:0px 3px 0px 3px;vertical-align:bottom;text-align:center;">24</td> </tr> <tr style="height:20px;"> <td style="border-left:1px solid #000000;overflow:hidden;padding:0px 3px 0px 3px;vertical-align:bottom;"></td> <td data-sheets-value='{"1":2,"2":"DW"}' style="overflow:hidden;padding:0px 3px 0px 3px;vertical-align:bottom;">DW</td> <td data-sheets-value='{"1":2,"2":"Helder (A/H)"}' style="overflow:hidden;padding:0px 3px 0px 3px;vertical-align:bottom;">Klar (A/H)</td> <td data-sheets-numberformat='{"1":2,"2":"0.00","3":1}' data-sheets-value='{"1":3,"3":0.98}' style="overflow:hidden;padding:0px 3px 0px 3px;vertical-align:bottom;text-align:center;">0.98</td> <td data-sheets-numberformat='{"1":2,"2":"0","3":1}' data-sheets-value='{"1":3,"3":32.39}' style="overflow:hidden;padding:0px 3px 0px 3px;vertical-align:bottom;text-align:center;">32</td> <td data-sheets-numberformat='{"1":2,"2":"0","3":1}' data-sheets-value='{"1":3,"3":47.52}' style="overflow:hidden;padding:0px 3px 0px 3px;vertical-align:bottom;text-align:center;">48</td> <td data-sheets-value='{"1":3,"3":26}' style="border-right:1px solid #000000;overflow:hidden;padding:0px 3px 0px 3px;vertical-align:bottom;text-align:center;">26</td> </tr> <tr style="height:20px;"> <td style="border-left:1px solid #000000;overflow:hidden;padding:0px 3px 0px 3px;vertical-align:bottom;"></td> <td style="overflow:hidden;padding:0px 3px 0px 3px;vertical-align:bottom;"></td> <td data-sheets-value='{"1":2,"2":"Helder (A/A)"}' style="overflow:hidden;padding:0px 3px 0px 3px;vertical-align:bottom;">Klar (A/A)</td> <td data-sheets-numberformat='{"1":2,"2":"0.00","3":1}' data-sheets-value='{"1":3,"3":0.98}' style="overflow:hidden;padding:0px 3px 0px 3px;vertical-align:bottom;text-align:center;">0.98</td> <td data-sheets-numberformat='{"1":2,"2":"0","3":1}' data-sheets-value='{"1":3,"3":31.569999999999997}' style="overflow:hidden;padding:0px 3px 0px 3px;vertical-align:bottom;text-align:center;">32</td> <td data-sheets-numberformat='{"1":2,"2":"0","3":1}' data-sheets-value='{"1":3,"3":45.54}' style="overflow:hidden;padding:0px 3px 0px 3px;vertical-align:bottom;text-align:center;">46</td> <td data-sheets-value='{"1":3,"3":26}' style="border-right:1px solid #000000;overflow:hidden;padding:0px 3px 0px 3px;vertical-align:bottom;text-align:center;">26</td> </tr> <tr style="height:20px;"> <td style="border-left:1px solid #000000;overflow:hidden;padding:0px 3px 0px 3px;vertical-align:bottom;"></td> <td style="overflow:hidden;padding:0px 3px 0px 3px;vertical-align:bottom;"></td> <td data-sheets-value='{"1":2,"2":"Opaal (A/O)"}' style="overflow:hidden;padding:0px 3px 0px 3px;vertical-align:bottom;">Opal (A/O)</td> <td data-sheets-numberformat='{"1":2,"2":"0.00","3":1}' data-sheets-value='{"1":3,"3":0.98}' style="overflow:hidden;padding:0px 3px 0px 3px;vertical-align:bottom;text-align:center;">0.98</td> <td data-sheets-numberformat='{"1":2,"2":"0","3":1}' data-sheets-value='{"1":3,"3":29.93}' style="overflow:hidden;padding:0px 3px 0px 3px;vertical-align:bottom;text-align:center;">30</td> <td data-sheets-numberformat='{"1":2,"2":"0","3":1}' data-sheets-value='{"1":3,"3":41.580000000000005}' style="overflow:hidden;padding:0px 3px 0px 3px;vertical-align:bottom;text-align:center;">42</td> <td data-sheets-value='{"1":3,"3":26}' style="border-right:1px solid #000000;overflow:hidden;padding:0px 3px 0px 3px;vertical-align:bottom;text-align:center;">26</td> </tr> <tr style="height:20px;"> <td style="border-bottom:1px solid #000000;border-left:1px solid #000000;overflow:hidden;padding:0px 3px 0px 3px;vertical-align:bottom;"></td> <td style="border-bottom:1px solid #000000;overflow:hidden;padding:0px 3px 0px 3px;vertical-align:bottom;"></td> <td data-sheets-value='{"1":2,"2":"Opaal (A/D)"}' style="border-bottom:1px solid #000000;overflow:hidden;padding:0px 3px 0px 3px;vertical-align:bottom;">Opal (A/D)</td> <td data-sheets-numberformat='{"1":2,"2":"0.00","3":1}' data-sheets-value='{"1":3,"3":0.98}' style="border-bottom:1px solid #000000;overflow:hidden;padding:0px 3px 0px 3px;vertical-align:bottom;text-align:center;">0.98</td> <td data-sheets-numberformat='{"1":2,"2":"0","3":1}' data-sheets-value='{"1":3,"3":20.91}' style="border-bottom:1px solid #000000;overflow:hidden;padding:0px 3px 0px 3px;vertical-align:bottom;text-align:center;">21</td> <td data-sheets-numberformat='{"1":2,"2":"0","3":1}' data-sheets-value='{"1":3,"3":33}' style="border-bottom:1px solid #000000;overflow:hidden;padding:0px 3px 0px 3px;vertical-align:bottom;text-align:center;">33</td> <td data-sheets-value='{"1":3,"3":26}' style="border-right:1px solid #000000;border-bottom:1px solid #000000;overflow:hidden;padding:0px 3px 0px 3px;vertical-align:bottom;text-align:center;">26</td> </tr> <tr style="height:20px;"> <td data-sheets-value='{"1":2,"2":"Polycarbonaat"}' style="border-left:1px solid #000000;overflow:hidden;padding:0px 3px 0px 3px;vertical-align:bottom;">Polycarbonat</td> <td data-sheets-value='{"1":2,"2":"EW"}' style="overflow:hidden;padding:0px 3px 0px 3px;vertical-align:bottom;">EW</td> <td data-sheets-value='{"1":2,"2":"Heatstop Opaal (T)"}' style="overflow:hidden;padding:0px 3px 0px 3px;vertical-align:bottom;">Heatstop opal (T)</td> <td data-sheets-numberformat='{"1":2,"2":"0.00","3":1}' data-sheets-value='{"1":3,"3":1.19}' style="overflow:hidden;padding:0px 3px 0px 3px;vertical-align:bottom;text-align:center;">1.19</td> <td data-sheets-numberformat='{"1":2,"2":"0","3":1}' data-sheets-value='{"1":3,"3":20.09}' style="overflow:hidden;padding:0px 3px 0px 3px;vertical-align:bottom;text-align:center;">20</td> <td data-sheets-numberformat='{"1":2,"2":"0","3":1}' data-sheets-value='{"1":3,"3":38.940000000000005}' style="overflow:hidden;padding:0px 3px 0px 3px;vertical-align:bottom;text-align:center;">39</td> <td data-sheets-value='{"1":3,"3":24}' style="border-right:1px solid #000000;overflow:hidden;padding:0px 3px 0px 3px;vertical-align:bottom;text-align:center;">24</td> </tr> <tr style="height:20px;"> <td data-sheets-value='{"1":2,"2":"Heatstop PC"}' style="border-left:1px solid #000000;overflow:hidden;padding:0px 3px 0px 3px;vertical-align:bottom;">Heatstop PC</td> <td data-sheets-value='{"1":2,"2":"DW"}' style="overflow:hidden;padding:0px 3px 0px 3px;vertical-align:bottom;">DW</td> <td data-sheets-value='{"1":2,"2":"Helder (T/H)"}' style="overflow:hidden;padding:0px 3px 0px 3px;vertical-align:bottom;">Klar (T/H)</td> <td data-sheets-numberformat='{"1":2,"2":"0.00","3":1}' data-sheets-value='{"1":3,"3":0.98}' style="overflow:hidden;padding:0px 3px 0px 3px;vertical-align:bottom;text-align:center;">0.98</td> <td data-sheets-numberformat='{"1":2,"2":"0","3":1}' data-sheets-value='{"1":3,"3":18.04}' style="overflow:hidden;padding:0px 3px 0px 3px;vertical-align:bottom;text-align:center;">18</td> <td data-sheets-numberformat='{"1":2,"2":"0","3":1}' data-sheets-value='{"1":3,"3":33.660000000000004}' style="overflow:hidden;padding:0px 3px 0px 3px;vertical-align:bottom;text-align:center;">34</td> <td data-sheets-value='{"1":3,"3":26}' style="border-right:1px solid #000000;overflow:hidden;padding:0px 3px 0px 3px;vertical-align:bottom;text-align:center;">26</td> </tr> <tr style="height:20px;"> <td style="border-bottom:1px solid #000000;border-left:1px solid #000000;overflow:hidden;padding:0px 3px 0px 3px;vertical-align:bottom;"></td> <td style="border-bottom:1px solid #000000;overflow:hidden;padding:0px 3px 0px 3px;vertical-align:bottom;"></td> <td data-sheets-value='{"1":2,"2":"Opaal (T/O)"}' style="border-bottom:1px solid #000000;overflow:hidden;padding:0px 3px 0px 3px;vertical-align:bottom;">Opal (T/O)</td> <td data-sheets-numberformat='{"1":2,"2":"0.00","3":1}' data-sheets-value='{"1":3,"3":0.98}' style="border-bottom:1px solid #000000;overflow:hidden;padding:0px 3px 0px 3px;vertical-align:bottom;text-align:center;">0.98</td> <td data-sheets-numberformat='{"1":2,"2":"0","3":1}' data-sheets-value='{"1":3,"3":16.81}' style="border-bottom:1px solid #000000;overflow:hidden;padding:0px 3px 0px 3px;vertical-align:bottom;text-align:center;">17</td> <td data-sheets-numberformat='{"1":2,"2":"0","3":1}' data-sheets-value='{"1":3,"3":29.700000000000003}' style="border-bottom:1px solid #000000;overflow:hidden;padding:0px 3px 0px 3px;vertical-align:bottom;text-align:center;">30</td> <td data-sheets-value='{"1":3,"3":26}' style="border-right:1px solid #000000;border-bottom:1px solid #000000;overflow:hidden;padding:0px 3px 0px 3px;vertical-align:bottom;text-align:center;">26</td> </tr> </tbody></table> | skylux-160-ce-met-koepel-en-pvc-opstand-16-00-met-lm-motor-pvc-raam-type-ep25-en-windvang-1300-x-2800-mm | 8586027401549 | 46872339022157
Rauch- und Wärmeabzug (RWA) | RWA-System | Skylux | Skylux 160° CE mit Kuppel und PVC-Aufsatzkranz 16/00 mit doppeltem LM-Motor, PVC-Rahmen Typ EP25 und Windfang 1600 x 2000 mm |  | 50359 | 5412970503590 | 9100.45 | Ja | 30-45 | 148.1 | 1600 x 2000 mm | 2000 | 1600 |  | PCV 16/00 (16 cm hoch & Dachöffnung = Tageslichtmaß) | Rechteckig | 1.19 W/m²K - 0.98 W/m²K | 57% - 30% | 37% - 17% | 24dB - 26dB | 160° CE (für Industrie) | PVC-Rahmen EP25 | mit Windfang | E | Doppelmotor | Maximal ist eine doppelschalige Lichtkuppel für dieses Produkt möglich | Ut-Wert LT-Wert g-Wert Rw-waarde EN 1873 : 2014 EN ISO 13468 EN 16153 EN 410 EN 410 EN ISO 140-3 Material Schalen Schalen (W/m²K) (%) (%) (dB) Acryl EW Klar (H) 1.19 37 57 24 PMMA Opal (O) 1.19 34 50 24 DW Klar (H/H) 0.98 33 50 26 Opal (O/O) 0.98 28 38 26 Polycarbonaat EW Klar (A) 1.19 36 55 24 PC Opal (D) 1.19 24 40 24 DW Klar (A/H) 0.98 32 48 26 Klar (A/A) 0.98 32 46 26 Opal (A/O) 0.98 30 42 26 Opal (A/D) 0.98 21 33 26 Polycarbonat EW Heatstop opal (T) 1.19 20 39 24 Heatstop PC DW Klar (T/H) 0.98 18 34 26 Opal (T/O) 0.98 17 30 26 | https://skylux.eu/de/products/skylux-160-ce-met-koepel-en-pvc-opstand-16-00-met-lm-motor-pvc-raam-type-ep25-en-windvang-1600-x-2000-mm | https://skylux.eu/cdn/shop/files/Skylux-160deg-CE-met-koepel-en-pvc-opstand-1600-met-dubbele-LM-motor-pvc-raam-type-EP25-en-windvang-1600-x-2000-mm-RWA-systeem.jpg?v=1702980063&width=1600 | https://skylux.eu/cdn/shop/files/e5a82811-1bb0-48e4-a776-cacb59c7c092_9e71c4d8-278b-49c9-90cc-7101b543acea.jpg?v=1688551042&width=1600 | //skylux.eu/cdn/shop/files/D_MH_Montageanleitung_Skylux_160_CE_LM.pdf?v=1503750771917917123 | //skylux.eu/cdn/shop/files/D_TD_Technische_Daten_Skylux_Skylux_160_CE_Elektrisch.pdf?v=10489854405570094672 | <style type="text/css" id="isPasted"><!--td {border: 1px solid #cccccc;}br {mso-data-placement:same-cell;}--></style><table border="1" cellpadding="0" cellspacing="0" dir="ltr" style="table-layout:fixed;font-size:10pt;font-family:Arial;border-collapse:collapse;border:none;"><tbody> <tr style="height:20px;"> <td style="overflow:hidden;padding:0px 3px 0px 3px;vertical-align:bottom;"></td> <td style="overflow:hidden;padding:0px 3px 0px 3px;vertical-align:bottom;"></td> <td style="overflow:hidden;padding:0px 3px 0px 3px;vertical-align:bottom;"></td> <td data-sheets-value='{"1":2,"2":"Ut-waarde"}' style="overflow:hidden;padding:0px 3px 0px 3px;vertical-align:bottom;font-weight:bold;text-align:center;">Ut-Wert</td> <td data-sheets-value='{"1":2,"2":"LT-waarde"}' style="overflow:hidden;padding:0px 3px 0px 3px;vertical-align:bottom;font-weight:bold;text-align:center;">LT-Wert</td> <td data-sheets-value='{"1":2,"2":"g-waarde"}' style="overflow:hidden;padding:0px 3px 0px 3px;vertical-align:bottom;font-weight:bold;text-align:center;">g-Wert</td> <td data-sheets-value='{"1":2,"2":"Rw-waarde "}' style="overflow:hidden;padding:0px 3px 0px 3px;vertical-align:bottom;font-weight:bold;text-align:center;">Rw-waarde </td> </tr> <tr style="height:20px;"> <td style="overflow:hidden;padding:0px 3px 0px 3px;vertical-align:bottom;"></td> <td style="overflow:hidden;padding:0px 3px 0px 3px;vertical-align:bottom;"></td> <td style="overflow:hidden;padding:0px 3px 0px 3px;vertical-align:bottom;"></td> <td data-sheets-numberformat='{"1":2,"2":"0.00","3":1}' data-sheets-value='{"1":2,"2":"EN 1873 : 2014"}' style="overflow:hidden;padding:0px 3px 0px 3px;vertical-align:bottom;text-align:center;">EN 1873 : 2014</td> <td data-sheets-numberformat='{"1":2,"2":"0","3":1}' data-sheets-value='{"1":2,"2":"EN ISO 13468 EN 16153 EN 410"}' style="overflow:hidden;padding:0px 3px 0px 3px;vertical-align:bottom;text-align:center;">EN ISO 13468 EN 16153 EN 410</td> <td data-sheets-numberformat='{"1":2,"2":"0","3":1}' data-sheets-value='{"1":2,"2":"EN 410"}' style="overflow:hidden;padding:0px 3px 0px 3px;vertical-align:bottom;text-align:center;">EN 410</td> <td data-sheets-value='{"1":2,"2":"EN ISO 140-3\t\t"}' style="overflow:hidden;padding:0px 3px 0px 3px;vertical-align:bottom;text-align:center;">EN ISO 140-3 </td> </tr> <tr style="height:20px;"> <td data-sheets-value='{"1":2,"2":"Materiaal"}' style="border-bottom:1px solid #000000;overflow:hidden;padding:0px 3px 0px 3px;vertical-align:bottom;background-color:#000000;font-weight:bold;color:#ffffff;">Material</td> <td data-sheets-value='{"1":2,"2":"Wanden"}' style="border-bottom:1px solid #000000;overflow:hidden;padding:0px 3px 0px 3px;vertical-align:bottom;background-color:#000000;font-weight:bold;color:#ffffff;">Schalen</td> <td data-sheets-value='{"1":2,"2":"Schalen"}' style="border-bottom:1px solid #000000;overflow:hidden;padding:0px 3px 0px 3px;vertical-align:bottom;background-color:#000000;font-weight:bold;color:#ffffff;">Schalen</td> <td data-sheets-numberformat='{"1":2,"2":"0.00","3":1}' data-sheets-value='{"1":2,"2":"(W/m²K)\t"}' style="border-bottom:1px solid #000000;overflow:hidden;padding:0px 3px 0px 3px;vertical-align:bottom;background-color:#000000;font-weight:bold;color:#ffffff;text-align:center;">(W/m²K) </td> <td data-sheets-numberformat='{"1":2,"2":"0","3":1}' data-sheets-value='{"1":2,"2":"(%)"}' style="border-bottom:1px solid #000000;overflow:hidden;padding:0px 3px 0px 3px;vertical-align:bottom;background-color:#000000;font-weight:bold;color:#ffffff;text-align:center;">(%)</td> <td data-sheets-numberformat='{"1":2,"2":"0","3":1}' data-sheets-value='{"1":2,"2":"(%)"}' style="border-bottom:1px solid #000000;overflow:hidden;padding:0px 3px 0px 3px;vertical-align:bottom;background-color:#000000;font-weight:bold;color:#ffffff;text-align:center;">(%)</td> <td data-sheets-value='{"1":2,"2":"(dB)"}' style="border-bottom:1px solid #000000;overflow:hidden;padding:0px 3px 0px 3px;vertical-align:bottom;background-color:#000000;font-weight:bold;color:#ffffff;text-align:center;">(dB)</td> </tr> <tr style="height:20px;"> <td data-sheets-value='{"1":2,"2":"Acrylaat"}' style="border-left:1px solid #000000;overflow:hidden;padding:0px 3px 0px 3px;vertical-align:bottom;">Acryl</td> <td data-sheets-value='{"1":2,"2":"EW"}' style="overflow:hidden;padding:0px 3px 0px 3px;vertical-align:bottom;">EW</td> <td data-sheets-value='{"1":2,"2":"Helder (H)"}' style="overflow:hidden;padding:0px 3px 0px 3px;vertical-align:bottom;">Klar (H)</td> <td data-sheets-numberformat='{"1":2,"2":"0.00","3":1}' data-sheets-value='{"1":3,"3":1.19}' style="overflow:hidden;padding:0px 3px 0px 3px;vertical-align:bottom;text-align:center;">1.19</td> <td data-sheets-numberformat='{"1":2,"2":"0","3":1}' data-sheets-value='{"1":3,"3":36.9}' style="overflow:hidden;padding:0px 3px 0px 3px;vertical-align:bottom;text-align:center;">37</td> <td data-sheets-numberformat='{"1":2,"2":"0","3":1}' data-sheets-value='{"1":3,"3":57.42}' style="overflow:hidden;padding:0px 3px 0px 3px;vertical-align:bottom;text-align:center;">57</td> <td data-sheets-value='{"1":3,"3":24}' style="border-right:1px solid #000000;overflow:hidden;padding:0px 3px 0px 3px;vertical-align:bottom;text-align:center;">24</td> </tr> <tr style="height:20px;"> <td data-sheets-value='{"1":2,"2":"PMMA"}' style="border-left:1px solid #000000;overflow:hidden;padding:0px 3px 0px 3px;vertical-align:bottom;">PMMA</td> <td style="overflow:hidden;padding:0px 3px 0px 3px;vertical-align:bottom;"></td> <td data-sheets-value='{"1":2,"2":"Opaal (O)"}' style="overflow:hidden;padding:0px 3px 0px 3px;vertical-align:bottom;">Opal (O)</td> <td data-sheets-numberformat='{"1":2,"2":"0.00","3":1}' data-sheets-value='{"1":3,"3":1.19}' style="overflow:hidden;padding:0px 3px 0px 3px;vertical-align:bottom;text-align:center;">1.19</td> <td data-sheets-numberformat='{"1":2,"2":"0","3":1}' data-sheets-value='{"1":3,"3":34.03}' style="overflow:hidden;padding:0px 3px 0px 3px;vertical-align:bottom;text-align:center;">34</td> <td data-sheets-numberformat='{"1":2,"2":"0","3":1}' data-sheets-value='{"1":3,"3":50.160000000000004}' style="overflow:hidden;padding:0px 3px 0px 3px;vertical-align:bottom;text-align:center;">50</td> <td data-sheets-value='{"1":3,"3":24}' style="border-right:1px solid #000000;overflow:hidden;padding:0px 3px 0px 3px;vertical-align:bottom;text-align:center;">24</td> </tr> <tr style="height:20px;"> <td style="border-left:1px solid #000000;overflow:hidden;padding:0px 3px 0px 3px;vertical-align:bottom;"></td> <td data-sheets-value='{"1":2,"2":"DW"}' style="overflow:hidden;padding:0px 3px 0px 3px;vertical-align:bottom;">DW</td> <td data-sheets-value='{"1":2,"2":"Helder (H/H)"}' style="overflow:hidden;padding:0px 3px 0px 3px;vertical-align:bottom;">Klar (H/H)</td> <td data-sheets-numberformat='{"1":2,"2":"0.00","3":1}' data-sheets-value='{"1":3,"3":0.98}' style="overflow:hidden;padding:0px 3px 0px 3px;vertical-align:bottom;text-align:center;">0.98</td> <td data-sheets-numberformat='{"1":2,"2":"0","3":1}' data-sheets-value='{"1":3,"3":33.21}' style="overflow:hidden;padding:0px 3px 0px 3px;vertical-align:bottom;text-align:center;">33</td> <td data-sheets-numberformat='{"1":2,"2":"0","3":1}' data-sheets-value='{"1":3,"3":49.5}' style="overflow:hidden;padding:0px 3px 0px 3px;vertical-align:bottom;text-align:center;">50</td> <td data-sheets-value='{"1":3,"3":26}' style="border-right:1px solid #000000;overflow:hidden;padding:0px 3px 0px 3px;vertical-align:bottom;text-align:center;">26</td> </tr> <tr style="height:20px;"> <td style="border-bottom:1px solid #000000;border-left:1px solid #000000;overflow:hidden;padding:0px 3px 0px 3px;vertical-align:bottom;"></td> <td style="border-bottom:1px solid #000000;overflow:hidden;padding:0px 3px 0px 3px;vertical-align:bottom;"></td> <td data-sheets-value='{"1":2,"2":"Opaal (O/O)"}' style="border-bottom:1px solid #000000;overflow:hidden;padding:0px 3px 0px 3px;vertical-align:bottom;">Opal (O/O)</td> <td data-sheets-numberformat='{"1":2,"2":"0.00","3":1}' data-sheets-value='{"1":3,"3":0.98}' style="border-bottom:1px solid #000000;overflow:hidden;padding:0px 3px 0px 3px;vertical-align:bottom;text-align:center;">0.98</td> <td data-sheets-numberformat='{"1":2,"2":"0","3":1}' data-sheets-value='{"1":3,"3":28.29}' style="border-bottom:1px solid #000000;overflow:hidden;padding:0px 3px 0px 3px;vertical-align:bottom;text-align:center;">28</td> <td data-sheets-numberformat='{"1":2,"2":"0","3":1}' data-sheets-value='{"1":3,"3":38.28}' style="border-bottom:1px solid #000000;overflow:hidden;padding:0px 3px 0px 3px;vertical-align:bottom;text-align:center;">38</td> <td data-sheets-value='{"1":3,"3":26}' style="border-right:1px solid #000000;border-bottom:1px solid #000000;overflow:hidden;padding:0px 3px 0px 3px;vertical-align:bottom;text-align:center;">26</td> </tr> <tr style="height:20px;"> <td data-sheets-value='{"1":2,"2":"Polycarbonaat "}' style="border-left:1px solid #000000;overflow:hidden;padding:0px 3px 0px 3px;vertical-align:bottom;">Polycarbonaat </td> <td data-sheets-value='{"1":2,"2":"EW"}' style="overflow:hidden;padding:0px 3px 0px 3px;vertical-align:bottom;">EW</td> <td data-sheets-value='{"1":2,"2":"Helder (A)"}' style="overflow:hidden;padding:0px 3px 0px 3px;vertical-align:bottom;">Klar (A)</td> <td data-sheets-numberformat='{"1":2,"2":"0.00","3":1}' data-sheets-value='{"1":3,"3":1.19}' style="overflow:hidden;padding:0px 3px 0px 3px;vertical-align:bottom;text-align:center;">1.19</td> <td data-sheets-numberformat='{"1":2,"2":"0","3":1}' data-sheets-value='{"1":3,"3":36.08}' style="overflow:hidden;padding:0px 3px 0px 3px;vertical-align:bottom;text-align:center;">36</td> <td data-sheets-numberformat='{"1":2,"2":"0","3":1}' data-sheets-value='{"1":3,"3":54.78}' style="overflow:hidden;padding:0px 3px 0px 3px;vertical-align:bottom;text-align:center;">55</td> <td data-sheets-value='{"1":3,"3":24}' style="border-right:1px solid #000000;overflow:hidden;padding:0px 3px 0px 3px;vertical-align:bottom;text-align:center;">24</td> </tr> <tr style="height:20px;"> <td data-sheets-value='{"1":2,"2":"PC"}' style="border-left:1px solid #000000;overflow:hidden;padding:0px 3px 0px 3px;vertical-align:bottom;">PC</td> <td style="overflow:hidden;padding:0px 3px 0px 3px;vertical-align:bottom;"></td> <td data-sheets-value='{"1":2,"2":"Opaal (D)"}' style="overflow:hidden;padding:0px 3px 0px 3px;vertical-align:bottom;">Opal (D)</td> <td data-sheets-numberformat='{"1":2,"2":"0.00","3":1}' data-sheets-value='{"1":3,"3":1.19}' style="overflow:hidden;padding:0px 3px 0px 3px;vertical-align:bottom;text-align:center;">1.19</td> <td data-sheets-numberformat='{"1":2,"2":"0","3":1}' data-sheets-value='{"1":3,"3":23.779999999999998}' style="overflow:hidden;padding:0px 3px 0px 3px;vertical-align:bottom;text-align:center;">24</td> <td data-sheets-numberformat='{"1":2,"2":"0","3":1}' data-sheets-value='{"1":3,"3":39.6}' style="overflow:hidden;padding:0px 3px 0px 3px;vertical-align:bottom;text-align:center;">40</td> <td data-sheets-value='{"1":3,"3":24}' style="border-right:1px solid #000000;overflow:hidden;padding:0px 3px 0px 3px;vertical-align:bottom;text-align:center;">24</td> </tr> <tr style="height:20px;"> <td style="border-left:1px solid #000000;overflow:hidden;padding:0px 3px 0px 3px;vertical-align:bottom;"></td> <td data-sheets-value='{"1":2,"2":"DW"}' style="overflow:hidden;padding:0px 3px 0px 3px;vertical-align:bottom;">DW</td> <td data-sheets-value='{"1":2,"2":"Helder (A/H)"}' style="overflow:hidden;padding:0px 3px 0px 3px;vertical-align:bottom;">Klar (A/H)</td> <td data-sheets-numberformat='{"1":2,"2":"0.00","3":1}' data-sheets-value='{"1":3,"3":0.98}' style="overflow:hidden;padding:0px 3px 0px 3px;vertical-align:bottom;text-align:center;">0.98</td> <td data-sheets-numberformat='{"1":2,"2":"0","3":1}' data-sheets-value='{"1":3,"3":32.39}' style="overflow:hidden;padding:0px 3px 0px 3px;vertical-align:bottom;text-align:center;">32</td> <td data-sheets-numberformat='{"1":2,"2":"0","3":1}' data-sheets-value='{"1":3,"3":47.52}' style="overflow:hidden;padding:0px 3px 0px 3px;vertical-align:bottom;text-align:center;">48</td> <td data-sheets-value='{"1":3,"3":26}' style="border-right:1px solid #000000;overflow:hidden;padding:0px 3px 0px 3px;vertical-align:bottom;text-align:center;">26</td> </tr> <tr style="height:20px;"> <td style="border-left:1px solid #000000;overflow:hidden;padding:0px 3px 0px 3px;vertical-align:bottom;"></td> <td style="overflow:hidden;padding:0px 3px 0px 3px;vertical-align:bottom;"></td> <td data-sheets-value='{"1":2,"2":"Helder (A/A)"}' style="overflow:hidden;padding:0px 3px 0px 3px;vertical-align:bottom;">Klar (A/A)</td> <td data-sheets-numberformat='{"1":2,"2":"0.00","3":1}' data-sheets-value='{"1":3,"3":0.98}' style="overflow:hidden;padding:0px 3px 0px 3px;vertical-align:bottom;text-align:center;">0.98</td> <td data-sheets-numberformat='{"1":2,"2":"0","3":1}' data-sheets-value='{"1":3,"3":31.569999999999997}' style="overflow:hidden;padding:0px 3px 0px 3px;vertical-align:bottom;text-align:center;">32</td> <td data-sheets-numberformat='{"1":2,"2":"0","3":1}' data-sheets-value='{"1":3,"3":45.54}' style="overflow:hidden;padding:0px 3px 0px 3px;vertical-align:bottom;text-align:center;">46</td> <td data-sheets-value='{"1":3,"3":26}' style="border-right:1px solid #000000;overflow:hidden;padding:0px 3px 0px 3px;vertical-align:bottom;text-align:center;">26</td> </tr> <tr style="height:20px;"> <td style="border-left:1px solid #000000;overflow:hidden;padding:0px 3px 0px 3px;vertical-align:bottom;"></td> <td style="overflow:hidden;padding:0px 3px 0px 3px;vertical-align:bottom;"></td> <td data-sheets-value='{"1":2,"2":"Opaal (A/O)"}' style="overflow:hidden;padding:0px 3px 0px 3px;vertical-align:bottom;">Opal (A/O)</td> <td data-sheets-numberformat='{"1":2,"2":"0.00","3":1}' data-sheets-value='{"1":3,"3":0.98}' style="overflow:hidden;padding:0px 3px 0px 3px;vertical-align:bottom;text-align:center;">0.98</td> <td data-sheets-numberformat='{"1":2,"2":"0","3":1}' data-sheets-value='{"1":3,"3":29.93}' style="overflow:hidden;padding:0px 3px 0px 3px;vertical-align:bottom;text-align:center;">30</td> <td data-sheets-numberformat='{"1":2,"2":"0","3":1}' data-sheets-value='{"1":3,"3":41.580000000000005}' style="overflow:hidden;padding:0px 3px 0px 3px;vertical-align:bottom;text-align:center;">42</td> <td data-sheets-value='{"1":3,"3":26}' style="border-right:1px solid #000000;overflow:hidden;padding:0px 3px 0px 3px;vertical-align:bottom;text-align:center;">26</td> </tr> <tr style="height:20px;"> <td style="border-bottom:1px solid #000000;border-left:1px solid #000000;overflow:hidden;padding:0px 3px 0px 3px;vertical-align:bottom;"></td> <td style="border-bottom:1px solid #000000;overflow:hidden;padding:0px 3px 0px 3px;vertical-align:bottom;"></td> <td data-sheets-value='{"1":2,"2":"Opaal (A/D)"}' style="border-bottom:1px solid #000000;overflow:hidden;padding:0px 3px 0px 3px;vertical-align:bottom;">Opal (A/D)</td> <td data-sheets-numberformat='{"1":2,"2":"0.00","3":1}' data-sheets-value='{"1":3,"3":0.98}' style="border-bottom:1px solid #000000;overflow:hidden;padding:0px 3px 0px 3px;vertical-align:bottom;text-align:center;">0.98</td> <td data-sheets-numberformat='{"1":2,"2":"0","3":1}' data-sheets-value='{"1":3,"3":20.91}' style="border-bottom:1px solid #000000;overflow:hidden;padding:0px 3px 0px 3px;vertical-align:bottom;text-align:center;">21</td> <td data-sheets-numberformat='{"1":2,"2":"0","3":1}' data-sheets-value='{"1":3,"3":33}' style="border-bottom:1px solid #000000;overflow:hidden;padding:0px 3px 0px 3px;vertical-align:bottom;text-align:center;">33</td> <td data-sheets-value='{"1":3,"3":26}' style="border-right:1px solid #000000;border-bottom:1px solid #000000;overflow:hidden;padding:0px 3px 0px 3px;vertical-align:bottom;text-align:center;">26</td> </tr> <tr style="height:20px;"> <td data-sheets-value='{"1":2,"2":"Polycarbonaat"}' style="border-left:1px solid #000000;overflow:hidden;padding:0px 3px 0px 3px;vertical-align:bottom;">Polycarbonat</td> <td data-sheets-value='{"1":2,"2":"EW"}' style="overflow:hidden;padding:0px 3px 0px 3px;vertical-align:bottom;">EW</td> <td data-sheets-value='{"1":2,"2":"Heatstop Opaal (T)"}' style="overflow:hidden;padding:0px 3px 0px 3px;vertical-align:bottom;">Heatstop opal (T)</td> <td data-sheets-numberformat='{"1":2,"2":"0.00","3":1}' data-sheets-value='{"1":3,"3":1.19}' style="overflow:hidden;padding:0px 3px 0px 3px;vertical-align:bottom;text-align:center;">1.19</td> <td data-sheets-numberformat='{"1":2,"2":"0","3":1}' data-sheets-value='{"1":3,"3":20.09}' style="overflow:hidden;padding:0px 3px 0px 3px;vertical-align:bottom;text-align:center;">20</td> <td data-sheets-numberformat='{"1":2,"2":"0","3":1}' data-sheets-value='{"1":3,"3":38.940000000000005}' style="overflow:hidden;padding:0px 3px 0px 3px;vertical-align:bottom;text-align:center;">39</td> <td data-sheets-value='{"1":3,"3":24}' style="border-right:1px solid #000000;overflow:hidden;padding:0px 3px 0px 3px;vertical-align:bottom;text-align:center;">24</td> </tr> <tr style="height:20px;"> <td data-sheets-value='{"1":2,"2":"Heatstop PC"}' style="border-left:1px solid #000000;overflow:hidden;padding:0px 3px 0px 3px;vertical-align:bottom;">Heatstop PC</td> <td data-sheets-value='{"1":2,"2":"DW"}' style="overflow:hidden;padding:0px 3px 0px 3px;vertical-align:bottom;">DW</td> <td data-sheets-value='{"1":2,"2":"Helder (T/H)"}' style="overflow:hidden;padding:0px 3px 0px 3px;vertical-align:bottom;">Klar (T/H)</td> <td data-sheets-numberformat='{"1":2,"2":"0.00","3":1}' data-sheets-value='{"1":3,"3":0.98}' style="overflow:hidden;padding:0px 3px 0px 3px;vertical-align:bottom;text-align:center;">0.98</td> <td data-sheets-numberformat='{"1":2,"2":"0","3":1}' data-sheets-value='{"1":3,"3":18.04}' style="overflow:hidden;padding:0px 3px 0px 3px;vertical-align:bottom;text-align:center;">18</td> <td data-sheets-numberformat='{"1":2,"2":"0","3":1}' data-sheets-value='{"1":3,"3":33.660000000000004}' style="overflow:hidden;padding:0px 3px 0px 3px;vertical-align:bottom;text-align:center;">34</td> <td data-sheets-value='{"1":3,"3":26}' style="border-right:1px solid #000000;overflow:hidden;padding:0px 3px 0px 3px;vertical-align:bottom;text-align:center;">26</td> </tr> <tr style="height:20px;"> <td style="border-bottom:1px solid #000000;border-left:1px solid #000000;overflow:hidden;padding:0px 3px 0px 3px;vertical-align:bottom;"></td> <td style="border-bottom:1px solid #000000;overflow:hidden;padding:0px 3px 0px 3px;vertical-align:bottom;"></td> <td data-sheets-value='{"1":2,"2":"Opaal (T/O)"}' style="border-bottom:1px solid #000000;overflow:hidden;padding:0px 3px 0px 3px;vertical-align:bottom;">Opal (T/O)</td> <td data-sheets-numberformat='{"1":2,"2":"0.00","3":1}' data-sheets-value='{"1":3,"3":0.98}' style="border-bottom:1px solid #000000;overflow:hidden;padding:0px 3px 0px 3px;vertical-align:bottom;text-align:center;">0.98</td> <td data-sheets-numberformat='{"1":2,"2":"0","3":1}' data-sheets-value='{"1":3,"3":16.81}' style="border-bottom:1px solid #000000;overflow:hidden;padding:0px 3px 0px 3px;vertical-align:bottom;text-align:center;">17</td> <td data-sheets-numberformat='{"1":2,"2":"0","3":1}' data-sheets-value='{"1":3,"3":29.700000000000003}' style="border-bottom:1px solid #000000;overflow:hidden;padding:0px 3px 0px 3px;vertical-align:bottom;text-align:center;">30</td> <td data-sheets-value='{"1":3,"3":26}' style="border-right:1px solid #000000;border-bottom:1px solid #000000;overflow:hidden;padding:0px 3px 0px 3px;vertical-align:bottom;text-align:center;">26</td> </tr> </tbody></table> | skylux-160-ce-met-koepel-en-pvc-opstand-16-00-met-lm-motor-pvc-raam-type-ep25-en-windvang-1600-x-2000-mm | 8586027663693 | 46872339448141
Rauch- und Wärmeabzug (RWA) | RWA-System | Skylux | Skylux 160° CE mit Kuppel und PVC-Aufsatzkranz 16/00 mit doppeltem LM-Motor, PVC-Rahmen Typ EP25 und Windfang 1600 x 2200 mm |  | 50360 | 5412970503606 | 9332.75 | Ja | 30-45 | 154.01 | 1600 x 2200 mm | 2200 | 1600 |  | PCV 16/00 (16 cm hoch & Dachöffnung = Tageslichtmaß) | Rechteckig | 1.19 W/m²K - 0.98 W/m²K | 57% - 30% | 37% - 17% | 24dB - 26dB | 160° CE (für Industrie) | PVC-Rahmen EP25 | mit Windfang | E | Doppelmotor | Maximal ist eine doppelschalige Lichtkuppel für dieses Produkt möglich | Ut-Wert LT-Wert g-Wert Rw-waarde EN 1873 : 2014 EN ISO 13468 EN 16153 EN 410 EN 410 EN ISO 140-3 Material Schalen Schalen (W/m²K) (%) (%) (dB) Acryl EW Klar (H) 1.19 37 57 24 PMMA Opal (O) 1.19 34 50 24 DW Klar (H/H) 0.98 33 50 26 Opal (O/O) 0.98 28 38 26 Polycarbonaat EW Klar (A) 1.19 36 55 24 PC Opal (D) 1.19 24 40 24 DW Klar (A/H) 0.98 32 48 26 Klar (A/A) 0.98 32 46 26 Opal (A/O) 0.98 30 42 26 Opal (A/D) 0.98 21 33 26 Polycarbonat EW Heatstop opal (T) 1.19 20 39 24 Heatstop PC DW Klar (T/H) 0.98 18 34 26 Opal (T/O) 0.98 17 30 26 | https://skylux.eu/de/products/skylux-160-ce-met-koepel-en-pvc-opstand-16-00-met-lm-motor-pvc-raam-type-ep25-en-windvang-1600-x-2200-mm | https://skylux.eu/cdn/shop/files/Skylux-160deg-CE-met-koepel-en-pvc-opstand-1600-met-dubbele-LM-motor-pvc-raam-type-EP25-en-windvang-1600-x-2200-mm-RWA-systeem.jpg?v=1702980068&width=1600 | https://skylux.eu/cdn/shop/files/e5a82811-1bb0-48e4-a776-cacb59c7c092_f98c9704-cbf0-40da-ba44-53f05571323a.jpg?v=1688551044&width=1600 | //skylux.eu/cdn/shop/files/D_MH_Montageanleitung_Skylux_160_CE_LM.pdf?v=1503750771917917123 | //skylux.eu/cdn/shop/files/D_TD_Technische_Daten_Skylux_Skylux_160_CE_Elektrisch.pdf?v=10489854405570094672 | <style type="text/css" id="isPasted"><!--td {border: 1px solid #cccccc;}br {mso-data-placement:same-cell;}--></style><table border="1" cellpadding="0" cellspacing="0" dir="ltr" style="table-layout:fixed;font-size:10pt;font-family:Arial;border-collapse:collapse;border:none;"><tbody> <tr style="height:20px;"> <td style="overflow:hidden;padding:0px 3px 0px 3px;vertical-align:bottom;"></td> <td style="overflow:hidden;padding:0px 3px 0px 3px;vertical-align:bottom;"></td> <td style="overflow:hidden;padding:0px 3px 0px 3px;vertical-align:bottom;"></td> <td data-sheets-value='{"1":2,"2":"Ut-waarde"}' style="overflow:hidden;padding:0px 3px 0px 3px;vertical-align:bottom;font-weight:bold;text-align:center;">Ut-Wert</td> <td data-sheets-value='{"1":2,"2":"LT-waarde"}' style="overflow:hidden;padding:0px 3px 0px 3px;vertical-align:bottom;font-weight:bold;text-align:center;">LT-Wert</td> <td data-sheets-value='{"1":2,"2":"g-waarde"}' style="overflow:hidden;padding:0px 3px 0px 3px;vertical-align:bottom;font-weight:bold;text-align:center;">g-Wert</td> <td data-sheets-value='{"1":2,"2":"Rw-waarde "}' style="overflow:hidden;padding:0px 3px 0px 3px;vertical-align:bottom;font-weight:bold;text-align:center;">Rw-waarde </td> </tr> <tr style="height:20px;"> <td style="overflow:hidden;padding:0px 3px 0px 3px;vertical-align:bottom;"></td> <td style="overflow:hidden;padding:0px 3px 0px 3px;vertical-align:bottom;"></td> <td style="overflow:hidden;padding:0px 3px 0px 3px;vertical-align:bottom;"></td> <td data-sheets-numberformat='{"1":2,"2":"0.00","3":1}' data-sheets-value='{"1":2,"2":"EN 1873 : 2014"}' style="overflow:hidden;padding:0px 3px 0px 3px;vertical-align:bottom;text-align:center;">EN 1873 : 2014</td> <td data-sheets-numberformat='{"1":2,"2":"0","3":1}' data-sheets-value='{"1":2,"2":"EN ISO 13468 EN 16153 EN 410"}' style="overflow:hidden;padding:0px 3px 0px 3px;vertical-align:bottom;text-align:center;">EN ISO 13468 EN 16153 EN 410</td> <td data-sheets-numberformat='{"1":2,"2":"0","3":1}' data-sheets-value='{"1":2,"2":"EN 410"}' style="overflow:hidden;padding:0px 3px 0px 3px;vertical-align:bottom;text-align:center;">EN 410</td> <td data-sheets-value='{"1":2,"2":"EN ISO 140-3\t\t"}' style="overflow:hidden;padding:0px 3px 0px 3px;vertical-align:bottom;text-align:center;">EN ISO 140-3 </td> </tr> <tr style="height:20px;"> <td data-sheets-value='{"1":2,"2":"Materiaal"}' style="border-bottom:1px solid #000000;overflow:hidden;padding:0px 3px 0px 3px;vertical-align:bottom;background-color:#000000;font-weight:bold;color:#ffffff;">Material</td> <td data-sheets-value='{"1":2,"2":"Wanden"}' style="border-bottom:1px solid #000000;overflow:hidden;padding:0px 3px 0px 3px;vertical-align:bottom;background-color:#000000;font-weight:bold;color:#ffffff;">Schalen</td> <td data-sheets-value='{"1":2,"2":"Schalen"}' style="border-bottom:1px solid #000000;overflow:hidden;padding:0px 3px 0px 3px;vertical-align:bottom;background-color:#000000;font-weight:bold;color:#ffffff;">Schalen</td> <td data-sheets-numberformat='{"1":2,"2":"0.00","3":1}' data-sheets-value='{"1":2,"2":"(W/m²K)\t"}' style="border-bottom:1px solid #000000;overflow:hidden;padding:0px 3px 0px 3px;vertical-align:bottom;background-color:#000000;font-weight:bold;color:#ffffff;text-align:center;">(W/m²K) </td> <td data-sheets-numberformat='{"1":2,"2":"0","3":1}' data-sheets-value='{"1":2,"2":"(%)"}' style="border-bottom:1px solid #000000;overflow:hidden;padding:0px 3px 0px 3px;vertical-align:bottom;background-color:#000000;font-weight:bold;color:#ffffff;text-align:center;">(%)</td> <td data-sheets-numberformat='{"1":2,"2":"0","3":1}' data-sheets-value='{"1":2,"2":"(%)"}' style="border-bottom:1px solid #000000;overflow:hidden;padding:0px 3px 0px 3px;vertical-align:bottom;background-color:#000000;font-weight:bold;color:#ffffff;text-align:center;">(%)</td> <td data-sheets-value='{"1":2,"2":"(dB)"}' style="border-bottom:1px solid #000000;overflow:hidden;padding:0px 3px 0px 3px;vertical-align:bottom;background-color:#000000;font-weight:bold;color:#ffffff;text-align:center;">(dB)</td> </tr> <tr style="height:20px;"> <td data-sheets-value='{"1":2,"2":"Acrylaat"}' style="border-left:1px solid #000000;overflow:hidden;padding:0px 3px 0px 3px;vertical-align:bottom;">Acryl</td> <td data-sheets-value='{"1":2,"2":"EW"}' style="overflow:hidden;padding:0px 3px 0px 3px;vertical-align:bottom;">EW</td> <td data-sheets-value='{"1":2,"2":"Helder (H)"}' style="overflow:hidden;padding:0px 3px 0px 3px;vertical-align:bottom;">Klar (H)</td> <td data-sheets-numberformat='{"1":2,"2":"0.00","3":1}' data-sheets-value='{"1":3,"3":1.19}' style="overflow:hidden;padding:0px 3px 0px 3px;vertical-align:bottom;text-align:center;">1.19</td> <td data-sheets-numberformat='{"1":2,"2":"0","3":1}' data-sheets-value='{"1":3,"3":36.9}' style="overflow:hidden;padding:0px 3px 0px 3px;vertical-align:bottom;text-align:center;">37</td> <td data-sheets-numberformat='{"1":2,"2":"0","3":1}' data-sheets-value='{"1":3,"3":57.42}' style="overflow:hidden;padding:0px 3px 0px 3px;vertical-align:bottom;text-align:center;">57</td> <td data-sheets-value='{"1":3,"3":24}' style="border-right:1px solid #000000;overflow:hidden;padding:0px 3px 0px 3px;vertical-align:bottom;text-align:center;">24</td> </tr> <tr style="height:20px;"> <td data-sheets-value='{"1":2,"2":"PMMA"}' style="border-left:1px solid #000000;overflow:hidden;padding:0px 3px 0px 3px;vertical-align:bottom;">PMMA</td> <td style="overflow:hidden;padding:0px 3px 0px 3px;vertical-align:bottom;"></td> <td data-sheets-value='{"1":2,"2":"Opaal (O)"}' style="overflow:hidden;padding:0px 3px 0px 3px;vertical-align:bottom;">Opal (O)</td> <td data-sheets-numberformat='{"1":2,"2":"0.00","3":1}' data-sheets-value='{"1":3,"3":1.19}' style="overflow:hidden;padding:0px 3px 0px 3px;vertical-align:bottom;text-align:center;">1.19</td> <td data-sheets-numberformat='{"1":2,"2":"0","3":1}' data-sheets-value='{"1":3,"3":34.03}' style="overflow:hidden;padding:0px 3px 0px 3px;vertical-align:bottom;text-align:center;">34</td> <td data-sheets-numberformat='{"1":2,"2":"0","3":1}' data-sheets-value='{"1":3,"3":50.160000000000004}' style="overflow:hidden;padding:0px 3px 0px 3px;vertical-align:bottom;text-align:center;">50</td> <td data-sheets-value='{"1":3,"3":24}' style="border-right:1px solid #000000;overflow:hidden;padding:0px 3px 0px 3px;vertical-align:bottom;text-align:center;">24</td> </tr> <tr style="height:20px;"> <td style="border-left:1px solid #000000;overflow:hidden;padding:0px 3px 0px 3px;vertical-align:bottom;"></td> <td data-sheets-value='{"1":2,"2":"DW"}' style="overflow:hidden;padding:0px 3px 0px 3px;vertical-align:bottom;">DW</td> <td data-sheets-value='{"1":2,"2":"Helder (H/H)"}' style="overflow:hidden;padding:0px 3px 0px 3px;vertical-align:bottom;">Klar (H/H)</td> <td data-sheets-numberformat='{"1":2,"2":"0.00","3":1}' data-sheets-value='{"1":3,"3":0.98}' style="overflow:hidden;padding:0px 3px 0px 3px;vertical-align:bottom;text-align:center;">0.98</td> <td data-sheets-numberformat='{"1":2,"2":"0","3":1}' data-sheets-value='{"1":3,"3":33.21}' style="overflow:hidden;padding:0px 3px 0px 3px;vertical-align:bottom;text-align:center;">33</td> <td data-sheets-numberformat='{"1":2,"2":"0","3":1}' data-sheets-value='{"1":3,"3":49.5}' style="overflow:hidden;padding:0px 3px 0px 3px;vertical-align:bottom;text-align:center;">50</td> <td data-sheets-value='{"1":3,"3":26}' style="border-right:1px solid #000000;overflow:hidden;padding:0px 3px 0px 3px;vertical-align:bottom;text-align:center;">26</td> </tr> <tr style="height:20px;"> <td style="border-bottom:1px solid #000000;border-left:1px solid #000000;overflow:hidden;padding:0px 3px 0px 3px;vertical-align:bottom;"></td> <td style="border-bottom:1px solid #000000;overflow:hidden;padding:0px 3px 0px 3px;vertical-align:bottom;"></td> <td data-sheets-value='{"1":2,"2":"Opaal (O/O)"}' style="border-bottom:1px solid #000000;overflow:hidden;padding:0px 3px 0px 3px;vertical-align:bottom;">Opal (O/O)</td> <td data-sheets-numberformat='{"1":2,"2":"0.00","3":1}' data-sheets-value='{"1":3,"3":0.98}' style="border-bottom:1px solid #000000;overflow:hidden;padding:0px 3px 0px 3px;vertical-align:bottom;text-align:center;">0.98</td> <td data-sheets-numberformat='{"1":2,"2":"0","3":1}' data-sheets-value='{"1":3,"3":28.29}' style="border-bottom:1px solid #000000;overflow:hidden;padding:0px 3px 0px 3px;vertical-align:bottom;text-align:center;">28</td> <td data-sheets-numberformat='{"1":2,"2":"0","3":1}' data-sheets-value='{"1":3,"3":38.28}' style="border-bottom:1px solid #000000;overflow:hidden;padding:0px 3px 0px 3px;vertical-align:bottom;text-align:center;">38</td> <td data-sheets-value='{"1":3,"3":26}' style="border-right:1px solid #000000;border-bottom:1px solid #000000;overflow:hidden;padding:0px 3px 0px 3px;vertical-align:bottom;text-align:center;">26</td> </tr> <tr style="height:20px;"> <td data-sheets-value='{"1":2,"2":"Polycarbonaat "}' style="border-left:1px solid #000000;overflow:hidden;padding:0px 3px 0px 3px;vertical-align:bottom;">Polycarbonaat </td> <td data-sheets-value='{"1":2,"2":"EW"}' style="overflow:hidden;padding:0px 3px 0px 3px;vertical-align:bottom;">EW</td> <td data-sheets-value='{"1":2,"2":"Helder (A)"}' style="overflow:hidden;padding:0px 3px 0px 3px;vertical-align:bottom;">Klar (A)</td> <td data-sheets-numberformat='{"1":2,"2":"0.00","3":1}' data-sheets-value='{"1":3,"3":1.19}' style="overflow:hidden;padding:0px 3px 0px 3px;vertical-align:bottom;text-align:center;">1.19</td> <td data-sheets-numberformat='{"1":2,"2":"0","3":1}' data-sheets-value='{"1":3,"3":36.08}' style="overflow:hidden;padding:0px 3px 0px 3px;vertical-align:bottom;text-align:center;">36</td> <td data-sheets-numberformat='{"1":2,"2":"0","3":1}' data-sheets-value='{"1":3,"3":54.78}' style="overflow:hidden;padding:0px 3px 0px 3px;vertical-align:bottom;text-align:center;">55</td> <td data-sheets-value='{"1":3,"3":24}' style="border-right:1px solid #000000;overflow:hidden;padding:0px 3px 0px 3px;vertical-align:bottom;text-align:center;">24</td> </tr> <tr style="height:20px;"> <td data-sheets-value='{"1":2,"2":"PC"}' style="border-left:1px solid #000000;overflow:hidden;padding:0px 3px 0px 3px;vertical-align:bottom;">PC</td> <td style="overflow:hidden;padding:0px 3px 0px 3px;vertical-align:bottom;"></td> <td data-sheets-value='{"1":2,"2":"Opaal (D)"}' style="overflow:hidden;padding:0px 3px 0px 3px;vertical-align:bottom;">Opal (D)</td> <td data-sheets-numberformat='{"1":2,"2":"0.00","3":1}' data-sheets-value='{"1":3,"3":1.19}' style="overflow:hidden;padding:0px 3px 0px 3px;vertical-align:bottom;text-align:center;">1.19</td> <td data-sheets-numberformat='{"1":2,"2":"0","3":1}' data-sheets-value='{"1":3,"3":23.779999999999998}' style="overflow:hidden;padding:0px 3px 0px 3px;vertical-align:bottom;text-align:center;">24</td> <td data-sheets-numberformat='{"1":2,"2":"0","3":1}' data-sheets-value='{"1":3,"3":39.6}' style="overflow:hidden;padding:0px 3px 0px 3px;vertical-align:bottom;text-align:center;">40</td> <td data-sheets-value='{"1":3,"3":24}' style="border-right:1px solid #000000;overflow:hidden;padding:0px 3px 0px 3px;vertical-align:bottom;text-align:center;">24</td> </tr> <tr style="height:20px;"> <td style="border-left:1px solid #000000;overflow:hidden;padding:0px 3px 0px 3px;vertical-align:bottom;"></td> <td data-sheets-value='{"1":2,"2":"DW"}' style="overflow:hidden;padding:0px 3px 0px 3px;vertical-align:bottom;">DW</td> <td data-sheets-value='{"1":2,"2":"Helder (A/H)"}' style="overflow:hidden;padding:0px 3px 0px 3px;vertical-align:bottom;">Klar (A/H)</td> <td data-sheets-numberformat='{"1":2,"2":"0.00","3":1}' data-sheets-value='{"1":3,"3":0.98}' style="overflow:hidden;padding:0px 3px 0px 3px;vertical-align:bottom;text-align:center;">0.98</td> <td data-sheets-numberformat='{"1":2,"2":"0","3":1}' data-sheets-value='{"1":3,"3":32.39}' style="overflow:hidden;padding:0px 3px 0px 3px;vertical-align:bottom;text-align:center;">32</td> <td data-sheets-numberformat='{"1":2,"2":"0","3":1}' data-sheets-value='{"1":3,"3":47.52}' style="overflow:hidden;padding:0px 3px 0px 3px;vertical-align:bottom;text-align:center;">48</td> <td data-sheets-value='{"1":3,"3":26}' style="border-right:1px solid #000000;overflow:hidden;padding:0px 3px 0px 3px;vertical-align:bottom;text-align:center;">26</td> </tr> <tr style="height:20px;"> <td style="border-left:1px solid #000000;overflow:hidden;padding:0px 3px 0px 3px;vertical-align:bottom;"></td> <td style="overflow:hidden;padding:0px 3px 0px 3px;vertical-align:bottom;"></td> <td data-sheets-value='{"1":2,"2":"Helder (A/A)"}' style="overflow:hidden;padding:0px 3px 0px 3px;vertical-align:bottom;">Klar (A/A)</td> <td data-sheets-numberformat='{"1":2,"2":"0.00","3":1}' data-sheets-value='{"1":3,"3":0.98}' style="overflow:hidden;padding:0px 3px 0px 3px;vertical-align:bottom;text-align:center;">0.98</td> <td data-sheets-numberformat='{"1":2,"2":"0","3":1}' data-sheets-value='{"1":3,"3":31.569999999999997}' style="overflow:hidden;padding:0px 3px 0px 3px;vertical-align:bottom;text-align:center;">32</td> <td data-sheets-numberformat='{"1":2,"2":"0","3":1}' data-sheets-value='{"1":3,"3":45.54}' style="overflow:hidden;padding:0px 3px 0px 3px;vertical-align:bottom;text-align:center;">46</td> <td data-sheets-value='{"1":3,"3":26}' style="border-right:1px solid #000000;overflow:hidden;padding:0px 3px 0px 3px;vertical-align:bottom;text-align:center;">26</td> </tr> <tr style="height:20px;"> <td style="border-left:1px solid #000000;overflow:hidden;padding:0px 3px 0px 3px;vertical-align:bottom;"></td> <td style="overflow:hidden;padding:0px 3px 0px 3px;vertical-align:bottom;"></td> <td data-sheets-value='{"1":2,"2":"Opaal (A/O)"}' style="overflow:hidden;padding:0px 3px 0px 3px;vertical-align:bottom;">Opal (A/O)</td> <td data-sheets-numberformat='{"1":2,"2":"0.00","3":1}' data-sheets-value='{"1":3,"3":0.98}' style="overflow:hidden;padding:0px 3px 0px 3px;vertical-align:bottom;text-align:center;">0.98</td> <td data-sheets-numberformat='{"1":2,"2":"0","3":1}' data-sheets-value='{"1":3,"3":29.93}' style="overflow:hidden;padding:0px 3px 0px 3px;vertical-align:bottom;text-align:center;">30</td> <td data-sheets-numberformat='{"1":2,"2":"0","3":1}' data-sheets-value='{"1":3,"3":41.580000000000005}' style="overflow:hidden;padding:0px 3px 0px 3px;vertical-align:bottom;text-align:center;">42</td> <td data-sheets-value='{"1":3,"3":26}' style="border-right:1px solid #000000;overflow:hidden;padding:0px 3px 0px 3px;vertical-align:bottom;text-align:center;">26</td> </tr> <tr style="height:20px;"> <td style="border-bottom:1px solid #000000;border-left:1px solid #000000;overflow:hidden;padding:0px 3px 0px 3px;vertical-align:bottom;"></td> <td style="border-bottom:1px solid #000000;overflow:hidden;padding:0px 3px 0px 3px;vertical-align:bottom;"></td> <td data-sheets-value='{"1":2,"2":"Opaal (A/D)"}' style="border-bottom:1px solid #000000;overflow:hidden;padding:0px 3px 0px 3px;vertical-align:bottom;">Opal (A/D)</td> <td data-sheets-numberformat='{"1":2,"2":"0.00","3":1}' data-sheets-value='{"1":3,"3":0.98}' style="border-bottom:1px solid #000000;overflow:hidden;padding:0px 3px 0px 3px;vertical-align:bottom;text-align:center;">0.98</td> <td data-sheets-numberformat='{"1":2,"2":"0","3":1}' data-sheets-value='{"1":3,"3":20.91}' style="border-bottom:1px solid #000000;overflow:hidden;padding:0px 3px 0px 3px;vertical-align:bottom;text-align:center;">21</td> <td data-sheets-numberformat='{"1":2,"2":"0","3":1}' data-sheets-value='{"1":3,"3":33}' style="border-bottom:1px solid #000000;overflow:hidden;padding:0px 3px 0px 3px;vertical-align:bottom;text-align:center;">33</td> <td data-sheets-value='{"1":3,"3":26}' style="border-right:1px solid #000000;border-bottom:1px solid #000000;overflow:hidden;padding:0px 3px 0px 3px;vertical-align:bottom;text-align:center;">26</td> </tr> <tr style="height:20px;"> <td data-sheets-value='{"1":2,"2":"Polycarbonaat"}' style="border-left:1px solid #000000;overflow:hidden;padding:0px 3px 0px 3px;vertical-align:bottom;">Polycarbonat</td> <td data-sheets-value='{"1":2,"2":"EW"}' style="overflow:hidden;padding:0px 3px 0px 3px;vertical-align:bottom;">EW</td> <td data-sheets-value='{"1":2,"2":"Heatstop Opaal (T)"}' style="overflow:hidden;padding:0px 3px 0px 3px;vertical-align:bottom;">Heatstop opal (T)</td> <td data-sheets-numberformat='{"1":2,"2":"0.00","3":1}' data-sheets-value='{"1":3,"3":1.19}' style="overflow:hidden;padding:0px 3px 0px 3px;vertical-align:bottom;text-align:center;">1.19</td> <td data-sheets-numberformat='{"1":2,"2":"0","3":1}' data-sheets-value='{"1":3,"3":20.09}' style="overflow:hidden;padding:0px 3px 0px 3px;vertical-align:bottom;text-align:center;">20</td> <td data-sheets-numberformat='{"1":2,"2":"0","3":1}' data-sheets-value='{"1":3,"3":38.940000000000005}' style="overflow:hidden;padding:0px 3px 0px 3px;vertical-align:bottom;text-align:center;">39</td> <td data-sheets-value='{"1":3,"3":24}' style="border-right:1px solid #000000;overflow:hidden;padding:0px 3px 0px 3px;vertical-align:bottom;text-align:center;">24</td> </tr> <tr style="height:20px;"> <td data-sheets-value='{"1":2,"2":"Heatstop PC"}' style="border-left:1px solid #000000;overflow:hidden;padding:0px 3px 0px 3px;vertical-align:bottom;">Heatstop PC</td> <td data-sheets-value='{"1":2,"2":"DW"}' style="overflow:hidden;padding:0px 3px 0px 3px;vertical-align:bottom;">DW</td> <td data-sheets-value='{"1":2,"2":"Helder (T/H)"}' style="overflow:hidden;padding:0px 3px 0px 3px;vertical-align:bottom;">Klar (T/H)</td> <td data-sheets-numberformat='{"1":2,"2":"0.00","3":1}' data-sheets-value='{"1":3,"3":0.98}' style="overflow:hidden;padding:0px 3px 0px 3px;vertical-align:bottom;text-align:center;">0.98</td> <td data-sheets-numberformat='{"1":2,"2":"0","3":1}' data-sheets-value='{"1":3,"3":18.04}' style="overflow:hidden;padding:0px 3px 0px 3px;vertical-align:bottom;text-align:center;">18</td> <td data-sheets-numberformat='{"1":2,"2":"0","3":1}' data-sheets-value='{"1":3,"3":33.660000000000004}' style="overflow:hidden;padding:0px 3px 0px 3px;vertical-align:bottom;text-align:center;">34</td> <td data-sheets-value='{"1":3,"3":26}' style="border-right:1px solid #000000;overflow:hidden;padding:0px 3px 0px 3px;vertical-align:bottom;text-align:center;">26</td> </tr> <tr style="height:20px;"> <td style="border-bottom:1px solid #000000;border-left:1px solid #000000;overflow:hidden;padding:0px 3px 0px 3px;vertical-align:bottom;"></td> <td style="border-bottom:1px solid #000000;overflow:hidden;padding:0px 3px 0px 3px;vertical-align:bottom;"></td> <td data-sheets-value='{"1":2,"2":"Opaal (T/O)"}' style="border-bottom:1px solid #000000;overflow:hidden;padding:0px 3px 0px 3px;vertical-align:bottom;">Opal (T/O)</td> <td data-sheets-numberformat='{"1":2,"2":"0.00","3":1}' data-sheets-value='{"1":3,"3":0.98}' style="border-bottom:1px solid #000000;overflow:hidden;padding:0px 3px 0px 3px;vertical-align:bottom;text-align:center;">0.98</td> <td data-sheets-numberformat='{"1":2,"2":"0","3":1}' data-sheets-value='{"1":3,"3":16.81}' style="border-bottom:1px solid #000000;overflow:hidden;padding:0px 3px 0px 3px;vertical-align:bottom;text-align:center;">17</td> <td data-sheets-numberformat='{"1":2,"2":"0","3":1}' data-sheets-value='{"1":3,"3":29.700000000000003}' style="border-bottom:1px solid #000000;overflow:hidden;padding:0px 3px 0px 3px;vertical-align:bottom;text-align:center;">30</td> <td data-sheets-value='{"1":3,"3":26}' style="border-right:1px solid #000000;border-bottom:1px solid #000000;overflow:hidden;padding:0px 3px 0px 3px;vertical-align:bottom;text-align:center;">26</td> </tr> </tbody></table> | skylux-160-ce-met-koepel-en-pvc-opstand-16-00-met-lm-motor-pvc-raam-type-ep25-en-windvang-1600-x-2200-mm | 8586027696461 | 46872339546445
Rauch- und Wärmeabzug (RWA) | RWA-System | Skylux | Skylux 160° CE mit Kuppel und PVC-Aufsatzkranz 16/00 mit doppeltem LM-Motor, PVC-Rahmen Typ EP25 und Windfang 1600 x 2300 mm |  | 50361 | 5412970503613 | 9522.7 | Ja | 30-45 | 156.52 | 1600 x 2300 mm | 2300 | 1600 |  | PCV 16/00 (16 cm hoch & Dachöffnung = Tageslichtmaß) | Rechteckig | 1.19 W/m²K - 0.98 W/m²K | 57% - 30% | 37% - 17% | 24dB - 26dB | 160° CE (für Industrie) | PVC-Rahmen EP25 | mit Windfang | E | Doppelmotor | Maximal ist eine doppelschalige Lichtkuppel für dieses Produkt möglich | Ut-Wert LT-Wert g-Wert Rw-waarde EN 1873 : 2014 EN ISO 13468 EN 16153 EN 410 EN 410 EN ISO 140-3 Material Schalen Schalen (W/m²K) (%) (%) (dB) Acryl EW Klar (H) 1.19 37 57 24 PMMA Opal (O) 1.19 34 50 24 DW Klar (H/H) 0.98 33 50 26 Opal (O/O) 0.98 28 38 26 Polycarbonaat EW Klar (A) 1.19 36 55 24 PC Opal (D) 1.19 24 40 24 DW Klar (A/H) 0.98 32 48 26 Klar (A/A) 0.98 32 46 26 Opal (A/O) 0.98 30 42 26 Opal (A/D) 0.98 21 33 26 Polycarbonat EW Heatstop opal (T) 1.19 20 39 24 Heatstop PC DW Klar (T/H) 0.98 18 34 26 Opal (T/O) 0.98 17 30 26 | https://skylux.eu/de/products/skylux-160-ce-met-koepel-en-pvc-opstand-16-00-met-lm-motor-pvc-raam-type-ep25-en-windvang-1600-x-2300-mm | https://skylux.eu/cdn/shop/files/Skylux-160deg-CE-met-koepel-en-pvc-opstand-1600-met-dubbele-LM-motor-pvc-raam-type-EP25-en-windvang-1600-x-2300-mm-RWA-systeem.jpg?v=1702980073&width=1600 | https://skylux.eu/cdn/shop/files/e5a82811-1bb0-48e4-a776-cacb59c7c092_c3e43ad2-23a8-4af3-9ea4-acb31c6e5487.jpg?v=1688551046&width=1600 | //skylux.eu/cdn/shop/files/D_MH_Montageanleitung_Skylux_160_CE_LM.pdf?v=1503750771917917123 | //skylux.eu/cdn/shop/files/D_TD_Technische_Daten_Skylux_Skylux_160_CE_Elektrisch.pdf?v=10489854405570094672 | <style type="text/css" id="isPasted"><!--td {border: 1px solid #cccccc;}br {mso-data-placement:same-cell;}--></style><table border="1" cellpadding="0" cellspacing="0" dir="ltr" style="table-layout:fixed;font-size:10pt;font-family:Arial;border-collapse:collapse;border:none;"><tbody> <tr style="height:20px;"> <td style="overflow:hidden;padding:0px 3px 0px 3px;vertical-align:bottom;"></td> <td style="overflow:hidden;padding:0px 3px 0px 3px;vertical-align:bottom;"></td> <td style="overflow:hidden;padding:0px 3px 0px 3px;vertical-align:bottom;"></td> <td data-sheets-value='{"1":2,"2":"Ut-waarde"}' style="overflow:hidden;padding:0px 3px 0px 3px;vertical-align:bottom;font-weight:bold;text-align:center;">Ut-Wert</td> <td data-sheets-value='{"1":2,"2":"LT-waarde"}' style="overflow:hidden;padding:0px 3px 0px 3px;vertical-align:bottom;font-weight:bold;text-align:center;">LT-Wert</td> <td data-sheets-value='{"1":2,"2":"g-waarde"}' style="overflow:hidden;padding:0px 3px 0px 3px;vertical-align:bottom;font-weight:bold;text-align:center;">g-Wert</td> <td data-sheets-value='{"1":2,"2":"Rw-waarde "}' style="overflow:hidden;padding:0px 3px 0px 3px;vertical-align:bottom;font-weight:bold;text-align:center;">Rw-waarde </td> </tr> <tr style="height:20px;"> <td style="overflow:hidden;padding:0px 3px 0px 3px;vertical-align:bottom;"></td> <td style="overflow:hidden;padding:0px 3px 0px 3px;vertical-align:bottom;"></td> <td style="overflow:hidden;padding:0px 3px 0px 3px;vertical-align:bottom;"></td> <td data-sheets-numberformat='{"1":2,"2":"0.00","3":1}' data-sheets-value='{"1":2,"2":"EN 1873 : 2014"}' style="overflow:hidden;padding:0px 3px 0px 3px;vertical-align:bottom;text-align:center;">EN 1873 : 2014</td> <td data-sheets-numberformat='{"1":2,"2":"0","3":1}' data-sheets-value='{"1":2,"2":"EN ISO 13468 EN 16153 EN 410"}' style="overflow:hidden;padding:0px 3px 0px 3px;vertical-align:bottom;text-align:center;">EN ISO 13468 EN 16153 EN 410</td> <td data-sheets-numberformat='{"1":2,"2":"0","3":1}' data-sheets-value='{"1":2,"2":"EN 410"}' style="overflow:hidden;padding:0px 3px 0px 3px;vertical-align:bottom;text-align:center;">EN 410</td> <td data-sheets-value='{"1":2,"2":"EN ISO 140-3\t\t"}' style="overflow:hidden;padding:0px 3px 0px 3px;vertical-align:bottom;text-align:center;">EN ISO 140-3 </td> </tr> <tr style="height:20px;"> <td data-sheets-value='{"1":2,"2":"Materiaal"}' style="border-bottom:1px solid #000000;overflow:hidden;padding:0px 3px 0px 3px;vertical-align:bottom;background-color:#000000;font-weight:bold;color:#ffffff;">Material</td> <td data-sheets-value='{"1":2,"2":"Wanden"}' style="border-bottom:1px solid #000000;overflow:hidden;padding:0px 3px 0px 3px;vertical-align:bottom;background-color:#000000;font-weight:bold;color:#ffffff;">Schalen</td> <td data-sheets-value='{"1":2,"2":"Schalen"}' style="border-bottom:1px solid #000000;overflow:hidden;padding:0px 3px 0px 3px;vertical-align:bottom;background-color:#000000;font-weight:bold;color:#ffffff;">Schalen</td> <td data-sheets-numberformat='{"1":2,"2":"0.00","3":1}' data-sheets-value='{"1":2,"2":"(W/m²K)\t"}' style="border-bottom:1px solid #000000;overflow:hidden;padding:0px 3px 0px 3px;vertical-align:bottom;background-color:#000000;font-weight:bold;color:#ffffff;text-align:center;">(W/m²K) </td> <td data-sheets-numberformat='{"1":2,"2":"0","3":1}' data-sheets-value='{"1":2,"2":"(%)"}' style="border-bottom:1px solid #000000;overflow:hidden;padding:0px 3px 0px 3px;vertical-align:bottom;background-color:#000000;font-weight:bold;color:#ffffff;text-align:center;">(%)</td> <td data-sheets-numberformat='{"1":2,"2":"0","3":1}' data-sheets-value='{"1":2,"2":"(%)"}' style="border-bottom:1px solid #000000;overflow:hidden;padding:0px 3px 0px 3px;vertical-align:bottom;background-color:#000000;font-weight:bold;color:#ffffff;text-align:center;">(%)</td> <td data-sheets-value='{"1":2,"2":"(dB)"}' style="border-bottom:1px solid #000000;overflow:hidden;padding:0px 3px 0px 3px;vertical-align:bottom;background-color:#000000;font-weight:bold;color:#ffffff;text-align:center;">(dB)</td> </tr> <tr style="height:20px;"> <td data-sheets-value='{"1":2,"2":"Acrylaat"}' style="border-left:1px solid #000000;overflow:hidden;padding:0px 3px 0px 3px;vertical-align:bottom;">Acryl</td> <td data-sheets-value='{"1":2,"2":"EW"}' style="overflow:hidden;padding:0px 3px 0px 3px;vertical-align:bottom;">EW</td> <td data-sheets-value='{"1":2,"2":"Helder (H)"}' style="overflow:hidden;padding:0px 3px 0px 3px;vertical-align:bottom;">Klar (H)</td> <td data-sheets-numberformat='{"1":2,"2":"0.00","3":1}' data-sheets-value='{"1":3,"3":1.19}' style="overflow:hidden;padding:0px 3px 0px 3px;vertical-align:bottom;text-align:center;">1.19</td> <td data-sheets-numberformat='{"1":2,"2":"0","3":1}' data-sheets-value='{"1":3,"3":36.9}' style="overflow:hidden;padding:0px 3px 0px 3px;vertical-align:bottom;text-align:center;">37</td> <td data-sheets-numberformat='{"1":2,"2":"0","3":1}' data-sheets-value='{"1":3,"3":57.42}' style="overflow:hidden;padding:0px 3px 0px 3px;vertical-align:bottom;text-align:center;">57</td> <td data-sheets-value='{"1":3,"3":24}' style="border-right:1px solid #000000;overflow:hidden;padding:0px 3px 0px 3px;vertical-align:bottom;text-align:center;">24</td> </tr> <tr style="height:20px;"> <td data-sheets-value='{"1":2,"2":"PMMA"}' style="border-left:1px solid #000000;overflow:hidden;padding:0px 3px 0px 3px;vertical-align:bottom;">PMMA</td> <td style="overflow:hidden;padding:0px 3px 0px 3px;vertical-align:bottom;"></td> <td data-sheets-value='{"1":2,"2":"Opaal (O)"}' style="overflow:hidden;padding:0px 3px 0px 3px;vertical-align:bottom;">Opal (O)</td> <td data-sheets-numberformat='{"1":2,"2":"0.00","3":1}' data-sheets-value='{"1":3,"3":1.19}' style="overflow:hidden;padding:0px 3px 0px 3px;vertical-align:bottom;text-align:center;">1.19</td> <td data-sheets-numberformat='{"1":2,"2":"0","3":1}' data-sheets-value='{"1":3,"3":34.03}' style="overflow:hidden;padding:0px 3px 0px 3px;vertical-align:bottom;text-align:center;">34</td> <td data-sheets-numberformat='{"1":2,"2":"0","3":1}' data-sheets-value='{"1":3,"3":50.160000000000004}' style="overflow:hidden;padding:0px 3px 0px 3px;vertical-align:bottom;text-align:center;">50</td> <td data-sheets-value='{"1":3,"3":24}' style="border-right:1px solid #000000;overflow:hidden;padding:0px 3px 0px 3px;vertical-align:bottom;text-align:center;">24</td> </tr> <tr style="height:20px;"> <td style="border-left:1px solid #000000;overflow:hidden;padding:0px 3px 0px 3px;vertical-align:bottom;"></td> <td data-sheets-value='{"1":2,"2":"DW"}' style="overflow:hidden;padding:0px 3px 0px 3px;vertical-align:bottom;">DW</td> <td data-sheets-value='{"1":2,"2":"Helder (H/H)"}' style="overflow:hidden;padding:0px 3px 0px 3px;vertical-align:bottom;">Klar (H/H)</td> <td data-sheets-numberformat='{"1":2,"2":"0.00","3":1}' data-sheets-value='{"1":3,"3":0.98}' style="overflow:hidden;padding:0px 3px 0px 3px;vertical-align:bottom;text-align:center;">0.98</td> <td data-sheets-numberformat='{"1":2,"2":"0","3":1}' data-sheets-value='{"1":3,"3":33.21}' style="overflow:hidden;padding:0px 3px 0px 3px;vertical-align:bottom;text-align:center;">33</td> <td data-sheets-numberformat='{"1":2,"2":"0","3":1}' data-sheets-value='{"1":3,"3":49.5}' style="overflow:hidden;padding:0px 3px 0px 3px;vertical-align:bottom;text-align:center;">50</td> <td data-sheets-value='{"1":3,"3":26}' style="border-right:1px solid #000000;overflow:hidden;padding:0px 3px 0px 3px;vertical-align:bottom;text-align:center;">26</td> </tr> <tr style="height:20px;"> <td style="border-bottom:1px solid #000000;border-left:1px solid #000000;overflow:hidden;padding:0px 3px 0px 3px;vertical-align:bottom;"></td> <td style="border-bottom:1px solid #000000;overflow:hidden;padding:0px 3px 0px 3px;vertical-align:bottom;"></td> <td data-sheets-value='{"1":2,"2":"Opaal (O/O)"}' style="border-bottom:1px solid #000000;overflow:hidden;padding:0px 3px 0px 3px;vertical-align:bottom;">Opal (O/O)</td> <td data-sheets-numberformat='{"1":2,"2":"0.00","3":1}' data-sheets-value='{"1":3,"3":0.98}' style="border-bottom:1px solid #000000;overflow:hidden;padding:0px 3px 0px 3px;vertical-align:bottom;text-align:center;">0.98</td> <td data-sheets-numberformat='{"1":2,"2":"0","3":1}' data-sheets-value='{"1":3,"3":28.29}' style="border-bottom:1px solid #000000;overflow:hidden;padding:0px 3px 0px 3px;vertical-align:bottom;text-align:center;">28</td> <td data-sheets-numberformat='{"1":2,"2":"0","3":1}' data-sheets-value='{"1":3,"3":38.28}' style="border-bottom:1px solid #000000;overflow:hidden;padding:0px 3px 0px 3px;vertical-align:bottom;text-align:center;">38</td> <td data-sheets-value='{"1":3,"3":26}' style="border-right:1px solid #000000;border-bottom:1px solid #000000;overflow:hidden;padding:0px 3px 0px 3px;vertical-align:bottom;text-align:center;">26</td> </tr> <tr style="height:20px;"> <td data-sheets-value='{"1":2,"2":"Polycarbonaat "}' style="border-left:1px solid #000000;overflow:hidden;padding:0px 3px 0px 3px;vertical-align:bottom;">Polycarbonaat </td> <td data-sheets-value='{"1":2,"2":"EW"}' style="overflow:hidden;padding:0px 3px 0px 3px;vertical-align:bottom;">EW</td> <td data-sheets-value='{"1":2,"2":"Helder (A)"}' style="overflow:hidden;padding:0px 3px 0px 3px;vertical-align:bottom;">Klar (A)</td> <td data-sheets-numberformat='{"1":2,"2":"0.00","3":1}' data-sheets-value='{"1":3,"3":1.19}' style="overflow:hidden;padding:0px 3px 0px 3px;vertical-align:bottom;text-align:center;">1.19</td> <td data-sheets-numberformat='{"1":2,"2":"0","3":1}' data-sheets-value='{"1":3,"3":36.08}' style="overflow:hidden;padding:0px 3px 0px 3px;vertical-align:bottom;text-align:center;">36</td> <td data-sheets-numberformat='{"1":2,"2":"0","3":1}' data-sheets-value='{"1":3,"3":54.78}' style="overflow:hidden;padding:0px 3px 0px 3px;vertical-align:bottom;text-align:center;">55</td> <td data-sheets-value='{"1":3,"3":24}' style="border-right:1px solid #000000;overflow:hidden;padding:0px 3px 0px 3px;vertical-align:bottom;text-align:center;">24</td> </tr> <tr style="height:20px;"> <td data-sheets-value='{"1":2,"2":"PC"}' style="border-left:1px solid #000000;overflow:hidden;padding:0px 3px 0px 3px;vertical-align:bottom;">PC</td> <td style="overflow:hidden;padding:0px 3px 0px 3px;vertical-align:bottom;"></td> <td data-sheets-value='{"1":2,"2":"Opaal (D)"}' style="overflow:hidden;padding:0px 3px 0px 3px;vertical-align:bottom;">Opal (D)</td> <td data-sheets-numberformat='{"1":2,"2":"0.00","3":1}' data-sheets-value='{"1":3,"3":1.19}' style="overflow:hidden;padding:0px 3px 0px 3px;vertical-align:bottom;text-align:center;">1.19</td> <td data-sheets-numberformat='{"1":2,"2":"0","3":1}' data-sheets-value='{"1":3,"3":23.779999999999998}' style="overflow:hidden;padding:0px 3px 0px 3px;vertical-align:bottom;text-align:center;">24</td> <td data-sheets-numberformat='{"1":2,"2":"0","3":1}' data-sheets-value='{"1":3,"3":39.6}' style="overflow:hidden;padding:0px 3px 0px 3px;vertical-align:bottom;text-align:center;">40</td> <td data-sheets-value='{"1":3,"3":24}' style="border-right:1px solid #000000;overflow:hidden;padding:0px 3px 0px 3px;vertical-align:bottom;text-align:center;">24</td> </tr> <tr style="height:20px;"> <td style="border-left:1px solid #000000;overflow:hidden;padding:0px 3px 0px 3px;vertical-align:bottom;"></td> <td data-sheets-value='{"1":2,"2":"DW"}' style="overflow:hidden;padding:0px 3px 0px 3px;vertical-align:bottom;">DW</td> <td data-sheets-value='{"1":2,"2":"Helder (A/H)"}' style="overflow:hidden;padding:0px 3px 0px 3px;vertical-align:bottom;">Klar (A/H)</td> <td data-sheets-numberformat='{"1":2,"2":"0.00","3":1}' data-sheets-value='{"1":3,"3":0.98}' style="overflow:hidden;padding:0px 3px 0px 3px;vertical-align:bottom;text-align:center;">0.98</td> <td data-sheets-numberformat='{"1":2,"2":"0","3":1}' data-sheets-value='{"1":3,"3":32.39}' style="overflow:hidden;padding:0px 3px 0px 3px;vertical-align:bottom;text-align:center;">32</td> <td data-sheets-numberformat='{"1":2,"2":"0","3":1}' data-sheets-value='{"1":3,"3":47.52}' style="overflow:hidden;padding:0px 3px 0px 3px;vertical-align:bottom;text-align:center;">48</td> <td data-sheets-value='{"1":3,"3":26}' style="border-right:1px solid #000000;overflow:hidden;padding:0px 3px 0px 3px;vertical-align:bottom;text-align:center;">26</td> </tr> <tr style="height:20px;"> <td style="border-left:1px solid #000000;overflow:hidden;padding:0px 3px 0px 3px;vertical-align:bottom;"></td> <td style="overflow:hidden;padding:0px 3px 0px 3px;vertical-align:bottom;"></td> <td data-sheets-value='{"1":2,"2":"Helder (A/A)"}' style="overflow:hidden;padding:0px 3px 0px 3px;vertical-align:bottom;">Klar (A/A)</td> <td data-sheets-numberformat='{"1":2,"2":"0.00","3":1}' data-sheets-value='{"1":3,"3":0.98}' style="overflow:hidden;padding:0px 3px 0px 3px;vertical-align:bottom;text-align:center;">0.98</td> <td data-sheets-numberformat='{"1":2,"2":"0","3":1}' data-sheets-value='{"1":3,"3":31.569999999999997}' style="overflow:hidden;padding:0px 3px 0px 3px;vertical-align:bottom;text-align:center;">32</td> <td data-sheets-numberformat='{"1":2,"2":"0","3":1}' data-sheets-value='{"1":3,"3":45.54}' style="overflow:hidden;padding:0px 3px 0px 3px;vertical-align:bottom;text-align:center;">46</td> <td data-sheets-value='{"1":3,"3":26}' style="border-right:1px solid #000000;overflow:hidden;padding:0px 3px 0px 3px;vertical-align:bottom;text-align:center;">26</td> </tr> <tr style="height:20px;"> <td style="border-left:1px solid #000000;overflow:hidden;padding:0px 3px 0px 3px;vertical-align:bottom;"></td> <td style="overflow:hidden;padding:0px 3px 0px 3px;vertical-align:bottom;"></td> <td data-sheets-value='{"1":2,"2":"Opaal (A/O)"}' style="overflow:hidden;padding:0px 3px 0px 3px;vertical-align:bottom;">Opal (A/O)</td> <td data-sheets-numberformat='{"1":2,"2":"0.00","3":1}' data-sheets-value='{"1":3,"3":0.98}' style="overflow:hidden;padding:0px 3px 0px 3px;vertical-align:bottom;text-align:center;">0.98</td> <td data-sheets-numberformat='{"1":2,"2":"0","3":1}' data-sheets-value='{"1":3,"3":29.93}' style="overflow:hidden;padding:0px 3px 0px 3px;vertical-align:bottom;text-align:center;">30</td> <td data-sheets-numberformat='{"1":2,"2":"0","3":1}' data-sheets-value='{"1":3,"3":41.580000000000005}' style="overflow:hidden;padding:0px 3px 0px 3px;vertical-align:bottom;text-align:center;">42</td> <td data-sheets-value='{"1":3,"3":26}' style="border-right:1px solid #000000;overflow:hidden;padding:0px 3px 0px 3px;vertical-align:bottom;text-align:center;">26</td> </tr> <tr style="height:20px;"> <td style="border-bottom:1px solid #000000;border-left:1px solid #000000;overflow:hidden;padding:0px 3px 0px 3px;vertical-align:bottom;"></td> <td style="border-bottom:1px solid #000000;overflow:hidden;padding:0px 3px 0px 3px;vertical-align:bottom;"></td> <td data-sheets-value='{"1":2,"2":"Opaal (A/D)"}' style="border-bottom:1px solid #000000;overflow:hidden;padding:0px 3px 0px 3px;vertical-align:bottom;">Opal (A/D)</td> <td data-sheets-numberformat='{"1":2,"2":"0.00","3":1}' data-sheets-value='{"1":3,"3":0.98}' style="border-bottom:1px solid #000000;overflow:hidden;padding:0px 3px 0px 3px;vertical-align:bottom;text-align:center;">0.98</td> <td data-sheets-numberformat='{"1":2,"2":"0","3":1}' data-sheets-value='{"1":3,"3":20.91}' style="border-bottom:1px solid #000000;overflow:hidden;padding:0px 3px 0px 3px;vertical-align:bottom;text-align:center;">21</td> <td data-sheets-numberformat='{"1":2,"2":"0","3":1}' data-sheets-value='{"1":3,"3":33}' style="border-bottom:1px solid #000000;overflow:hidden;padding:0px 3px 0px 3px;vertical-align:bottom;text-align:center;">33</td> <td data-sheets-value='{"1":3,"3":26}' style="border-right:1px solid #000000;border-bottom:1px solid #000000;overflow:hidden;padding:0px 3px 0px 3px;vertical-align:bottom;text-align:center;">26</td> </tr> <tr style="height:20px;"> <td data-sheets-value='{"1":2,"2":"Polycarbonaat"}' style="border-left:1px solid #000000;overflow:hidden;padding:0px 3px 0px 3px;vertical-align:bottom;">Polycarbonat</td> <td data-sheets-value='{"1":2,"2":"EW"}' style="overflow:hidden;padding:0px 3px 0px 3px;vertical-align:bottom;">EW</td> <td data-sheets-value='{"1":2,"2":"Heatstop Opaal (T)"}' style="overflow:hidden;padding:0px 3px 0px 3px;vertical-align:bottom;">Heatstop opal (T)</td> <td data-sheets-numberformat='{"1":2,"2":"0.00","3":1}' data-sheets-value='{"1":3,"3":1.19}' style="overflow:hidden;padding:0px 3px 0px 3px;vertical-align:bottom;text-align:center;">1.19</td> <td data-sheets-numberformat='{"1":2,"2":"0","3":1}' data-sheets-value='{"1":3,"3":20.09}' style="overflow:hidden;padding:0px 3px 0px 3px;vertical-align:bottom;text-align:center;">20</td> <td data-sheets-numberformat='{"1":2,"2":"0","3":1}' data-sheets-value='{"1":3,"3":38.940000000000005}' style="overflow:hidden;padding:0px 3px 0px 3px;vertical-align:bottom;text-align:center;">39</td> <td data-sheets-value='{"1":3,"3":24}' style="border-right:1px solid #000000;overflow:hidden;padding:0px 3px 0px 3px;vertical-align:bottom;text-align:center;">24</td> </tr> <tr style="height:20px;"> <td data-sheets-value='{"1":2,"2":"Heatstop PC"}' style="border-left:1px solid #000000;overflow:hidden;padding:0px 3px 0px 3px;vertical-align:bottom;">Heatstop PC</td> <td data-sheets-value='{"1":2,"2":"DW"}' style="overflow:hidden;padding:0px 3px 0px 3px;vertical-align:bottom;">DW</td> <td data-sheets-value='{"1":2,"2":"Helder (T/H)"}' style="overflow:hidden;padding:0px 3px 0px 3px;vertical-align:bottom;">Klar (T/H)</td> <td data-sheets-numberformat='{"1":2,"2":"0.00","3":1}' data-sheets-value='{"1":3,"3":0.98}' style="overflow:hidden;padding:0px 3px 0px 3px;vertical-align:bottom;text-align:center;">0.98</td> <td data-sheets-numberformat='{"1":2,"2":"0","3":1}' data-sheets-value='{"1":3,"3":18.04}' style="overflow:hidden;padding:0px 3px 0px 3px;vertical-align:bottom;text-align:center;">18</td> <td data-sheets-numberformat='{"1":2,"2":"0","3":1}' data-sheets-value='{"1":3,"3":33.660000000000004}' style="overflow:hidden;padding:0px 3px 0px 3px;vertical-align:bottom;text-align:center;">34</td> <td data-sheets-value='{"1":3,"3":26}' style="border-right:1px solid #000000;overflow:hidden;padding:0px 3px 0px 3px;vertical-align:bottom;text-align:center;">26</td> </tr> <tr style="height:20px;"> <td style="border-bottom:1px solid #000000;border-left:1px solid #000000;overflow:hidden;padding:0px 3px 0px 3px;vertical-align:bottom;"></td> <td style="border-bottom:1px solid #000000;overflow:hidden;padding:0px 3px 0px 3px;vertical-align:bottom;"></td> <td data-sheets-value='{"1":2,"2":"Opaal (T/O)"}' style="border-bottom:1px solid #000000;overflow:hidden;padding:0px 3px 0px 3px;vertical-align:bottom;">Opal (T/O)</td> <td data-sheets-numberformat='{"1":2,"2":"0.00","3":1}' data-sheets-value='{"1":3,"3":0.98}' style="border-bottom:1px solid #000000;overflow:hidden;padding:0px 3px 0px 3px;vertical-align:bottom;text-align:center;">0.98</td> <td data-sheets-numberformat='{"1":2,"2":"0","3":1}' data-sheets-value='{"1":3,"3":16.81}' style="border-bottom:1px solid #000000;overflow:hidden;padding:0px 3px 0px 3px;vertical-align:bottom;text-align:center;">17</td> <td data-sheets-numberformat='{"1":2,"2":"0","3":1}' data-sheets-value='{"1":3,"3":29.700000000000003}' style="border-bottom:1px solid #000000;overflow:hidden;padding:0px 3px 0px 3px;vertical-align:bottom;text-align:center;">30</td> <td data-sheets-value='{"1":3,"3":26}' style="border-right:1px solid #000000;border-bottom:1px solid #000000;overflow:hidden;padding:0px 3px 0px 3px;vertical-align:bottom;text-align:center;">26</td> </tr> </tbody></table> | skylux-160-ce-met-koepel-en-pvc-opstand-16-00-met-lm-motor-pvc-raam-type-ep25-en-windvang-1600-x-2300-mm | 8586027794765 | 46872339677517
Rauch- und Wärmeabzug (RWA) | RWA-System | Skylux | Skylux 160° CE mit Kuppel und PVC-Aufsatzkranz 16/00 mit doppeltem LM-Motor, PVC-Rahmen Typ EP25 und Windfang 1600 x 2500 mm |  | 50362 | 5412970503620 | 10024.85 | Ja | 30-45 | 163.98 | 1600 x 2500 mm | 2500 | 1600 |  | PCV 16/00 (16 cm hoch & Dachöffnung = Tageslichtmaß) | Rechteckig | 1.19 W/m²K - 0.98 W/m²K | 57% - 30% | 37% - 17% | 24dB - 26dB | 160° CE (für Industrie) | PVC-Rahmen EP25 | mit Windfang | E | Doppelmotor | Maximal ist eine doppelschalige Lichtkuppel für dieses Produkt möglich | Ut-Wert LT-Wert g-Wert Rw-waarde EN 1873 : 2014 EN ISO 13468 EN 16153 EN 410 EN 410 EN ISO 140-3 Material Schalen Schalen (W/m²K) (%) (%) (dB) Acryl EW Klar (H) 1.19 37 57 24 PMMA Opal (O) 1.19 34 50 24 DW Klar (H/H) 0.98 33 50 26 Opal (O/O) 0.98 28 38 26 Polycarbonaat EW Klar (A) 1.19 36 55 24 PC Opal (D) 1.19 24 40 24 DW Klar (A/H) 0.98 32 48 26 Klar (A/A) 0.98 32 46 26 Opal (A/O) 0.98 30 42 26 Opal (A/D) 0.98 21 33 26 Polycarbonat EW Heatstop opal (T) 1.19 20 39 24 Heatstop PC DW Klar (T/H) 0.98 18 34 26 Opal (T/O) 0.98 17 30 26 | https://skylux.eu/de/products/skylux-160-ce-met-koepel-en-pvc-opstand-16-00-met-lm-motor-pvc-raam-type-ep25-en-windvang-1600-x-2500-mm | https://skylux.eu/cdn/shop/files/Skylux-160deg-CE-met-koepel-en-pvc-opstand-1600-met-dubbele-LM-motor-pvc-raam-type-EP25-en-windvang-1600-x-2500-mm-RWA-systeem.jpg?v=1702980078&width=1600 | https://skylux.eu/cdn/shop/files/e5a82811-1bb0-48e4-a776-cacb59c7c092_b2316f61-bf6f-4568-bae7-f9403398bb48.jpg?v=1688551048&width=1600 | //skylux.eu/cdn/shop/files/D_MH_Montageanleitung_Skylux_160_CE_LM.pdf?v=1503750771917917123 | //skylux.eu/cdn/shop/files/D_TD_Technische_Daten_Skylux_Skylux_160_CE_Elektrisch.pdf?v=10489854405570094672 | <style type="text/css" id="isPasted"><!--td {border: 1px solid #cccccc;}br {mso-data-placement:same-cell;}--></style><table border="1" cellpadding="0" cellspacing="0" dir="ltr" style="table-layout:fixed;font-size:10pt;font-family:Arial;border-collapse:collapse;border:none;"><tbody> <tr style="height:20px;"> <td style="overflow:hidden;padding:0px 3px 0px 3px;vertical-align:bottom;"></td> <td style="overflow:hidden;padding:0px 3px 0px 3px;vertical-align:bottom;"></td> <td style="overflow:hidden;padding:0px 3px 0px 3px;vertical-align:bottom;"></td> <td data-sheets-value='{"1":2,"2":"Ut-waarde"}' style="overflow:hidden;padding:0px 3px 0px 3px;vertical-align:bottom;font-weight:bold;text-align:center;">Ut-Wert</td> <td data-sheets-value='{"1":2,"2":"LT-waarde"}' style="overflow:hidden;padding:0px 3px 0px 3px;vertical-align:bottom;font-weight:bold;text-align:center;">LT-Wert</td> <td data-sheets-value='{"1":2,"2":"g-waarde"}' style="overflow:hidden;padding:0px 3px 0px 3px;vertical-align:bottom;font-weight:bold;text-align:center;">g-Wert</td> <td data-sheets-value='{"1":2,"2":"Rw-waarde "}' style="overflow:hidden;padding:0px 3px 0px 3px;vertical-align:bottom;font-weight:bold;text-align:center;">Rw-waarde </td> </tr> <tr style="height:20px;"> <td style="overflow:hidden;padding:0px 3px 0px 3px;vertical-align:bottom;"></td> <td style="overflow:hidden;padding:0px 3px 0px 3px;vertical-align:bottom;"></td> <td style="overflow:hidden;padding:0px 3px 0px 3px;vertical-align:bottom;"></td> <td data-sheets-numberformat='{"1":2,"2":"0.00","3":1}' data-sheets-value='{"1":2,"2":"EN 1873 : 2014"}' style="overflow:hidden;padding:0px 3px 0px 3px;vertical-align:bottom;text-align:center;">EN 1873 : 2014</td> <td data-sheets-numberformat='{"1":2,"2":"0","3":1}' data-sheets-value='{"1":2,"2":"EN ISO 13468 EN 16153 EN 410"}' style="overflow:hidden;padding:0px 3px 0px 3px;vertical-align:bottom;text-align:center;">EN ISO 13468 EN 16153 EN 410</td> <td data-sheets-numberformat='{"1":2,"2":"0","3":1}' data-sheets-value='{"1":2,"2":"EN 410"}' style="overflow:hidden;padding:0px 3px 0px 3px;vertical-align:bottom;text-align:center;">EN 410</td> <td data-sheets-value='{"1":2,"2":"EN ISO 140-3\t\t"}' style="overflow:hidden;padding:0px 3px 0px 3px;vertical-align:bottom;text-align:center;">EN ISO 140-3 </td> </tr> <tr style="height:20px;"> <td data-sheets-value='{"1":2,"2":"Materiaal"}' style="border-bottom:1px solid #000000;overflow:hidden;padding:0px 3px 0px 3px;vertical-align:bottom;background-color:#000000;font-weight:bold;color:#ffffff;">Material</td> <td data-sheets-value='{"1":2,"2":"Wanden"}' style="border-bottom:1px solid #000000;overflow:hidden;padding:0px 3px 0px 3px;vertical-align:bottom;background-color:#000000;font-weight:bold;color:#ffffff;">Schalen</td> <td data-sheets-value='{"1":2,"2":"Schalen"}' style="border-bottom:1px solid #000000;overflow:hidden;padding:0px 3px 0px 3px;vertical-align:bottom;background-color:#000000;font-weight:bold;color:#ffffff;">Schalen</td> <td data-sheets-numberformat='{"1":2,"2":"0.00","3":1}' data-sheets-value='{"1":2,"2":"(W/m²K)\t"}' style="border-bottom:1px solid #000000;overflow:hidden;padding:0px 3px 0px 3px;vertical-align:bottom;background-color:#000000;font-weight:bold;color:#ffffff;text-align:center;">(W/m²K) </td> <td data-sheets-numberformat='{"1":2,"2":"0","3":1}' data-sheets-value='{"1":2,"2":"(%)"}' style="border-bottom:1px solid #000000;overflow:hidden;padding:0px 3px 0px 3px;vertical-align:bottom;background-color:#000000;font-weight:bold;color:#ffffff;text-align:center;">(%)</td> <td data-sheets-numberformat='{"1":2,"2":"0","3":1}' data-sheets-value='{"1":2,"2":"(%)"}' style="border-bottom:1px solid #000000;overflow:hidden;padding:0px 3px 0px 3px;vertical-align:bottom;background-color:#000000;font-weight:bold;color:#ffffff;text-align:center;">(%)</td> <td data-sheets-value='{"1":2,"2":"(dB)"}' style="border-bottom:1px solid #000000;overflow:hidden;padding:0px 3px 0px 3px;vertical-align:bottom;background-color:#000000;font-weight:bold;color:#ffffff;text-align:center;">(dB)</td> </tr> <tr style="height:20px;"> <td data-sheets-value='{"1":2,"2":"Acrylaat"}' style="border-left:1px solid #000000;overflow:hidden;padding:0px 3px 0px 3px;vertical-align:bottom;">Acryl</td> <td data-sheets-value='{"1":2,"2":"EW"}' style="overflow:hidden;padding:0px 3px 0px 3px;vertical-align:bottom;">EW</td> <td data-sheets-value='{"1":2,"2":"Helder (H)"}' style="overflow:hidden;padding:0px 3px 0px 3px;vertical-align:bottom;">Klar (H)</td> <td data-sheets-numberformat='{"1":2,"2":"0.00","3":1}' data-sheets-value='{"1":3,"3":1.19}' style="overflow:hidden;padding:0px 3px 0px 3px;vertical-align:bottom;text-align:center;">1.19</td> <td data-sheets-numberformat='{"1":2,"2":"0","3":1}' data-sheets-value='{"1":3,"3":36.9}' style="overflow:hidden;padding:0px 3px 0px 3px;vertical-align:bottom;text-align:center;">37</td> <td data-sheets-numberformat='{"1":2,"2":"0","3":1}' data-sheets-value='{"1":3,"3":57.42}' style="overflow:hidden;padding:0px 3px 0px 3px;vertical-align:bottom;text-align:center;">57</td> <td data-sheets-value='{"1":3,"3":24}' style="border-right:1px solid #000000;overflow:hidden;padding:0px 3px 0px 3px;vertical-align:bottom;text-align:center;">24</td> </tr> <tr style="height:20px;"> <td data-sheets-value='{"1":2,"2":"PMMA"}' style="border-left:1px solid #000000;overflow:hidden;padding:0px 3px 0px 3px;vertical-align:bottom;">PMMA</td> <td style="overflow:hidden;padding:0px 3px 0px 3px;vertical-align:bottom;"></td> <td data-sheets-value='{"1":2,"2":"Opaal (O)"}' style="overflow:hidden;padding:0px 3px 0px 3px;vertical-align:bottom;">Opal (O)</td> <td data-sheets-numberformat='{"1":2,"2":"0.00","3":1}' data-sheets-value='{"1":3,"3":1.19}' style="overflow:hidden;padding:0px 3px 0px 3px;vertical-align:bottom;text-align:center;">1.19</td> <td data-sheets-numberformat='{"1":2,"2":"0","3":1}' data-sheets-value='{"1":3,"3":34.03}' style="overflow:hidden;padding:0px 3px 0px 3px;vertical-align:bottom;text-align:center;">34</td> <td data-sheets-numberformat='{"1":2,"2":"0","3":1}' data-sheets-value='{"1":3,"3":50.160000000000004}' style="overflow:hidden;padding:0px 3px 0px 3px;vertical-align:bottom;text-align:center;">50</td> <td data-sheets-value='{"1":3,"3":24}' style="border-right:1px solid #000000;overflow:hidden;padding:0px 3px 0px 3px;vertical-align:bottom;text-align:center;">24</td> </tr> <tr style="height:20px;"> <td style="border-left:1px solid #000000;overflow:hidden;padding:0px 3px 0px 3px;vertical-align:bottom;"></td> <td data-sheets-value='{"1":2,"2":"DW"}' style="overflow:hidden;padding:0px 3px 0px 3px;vertical-align:bottom;">DW</td> <td data-sheets-value='{"1":2,"2":"Helder (H/H)"}' style="overflow:hidden;padding:0px 3px 0px 3px;vertical-align:bottom;">Klar (H/H)</td> <td data-sheets-numberformat='{"1":2,"2":"0.00","3":1}' data-sheets-value='{"1":3,"3":0.98}' style="overflow:hidden;padding:0px 3px 0px 3px;vertical-align:bottom;text-align:center;">0.98</td> <td data-sheets-numberformat='{"1":2,"2":"0","3":1}' data-sheets-value='{"1":3,"3":33.21}' style="overflow:hidden;padding:0px 3px 0px 3px;vertical-align:bottom;text-align:center;">33</td> <td data-sheets-numberformat='{"1":2,"2":"0","3":1}' data-sheets-value='{"1":3,"3":49.5}' style="overflow:hidden;padding:0px 3px 0px 3px;vertical-align:bottom;text-align:center;">50</td> <td data-sheets-value='{"1":3,"3":26}' style="border-right:1px solid #000000;overflow:hidden;padding:0px 3px 0px 3px;vertical-align:bottom;text-align:center;">26</td> </tr> <tr style="height:20px;"> <td style="border-bottom:1px solid #000000;border-left:1px solid #000000;overflow:hidden;padding:0px 3px 0px 3px;vertical-align:bottom;"></td> <td style="border-bottom:1px solid #000000;overflow:hidden;padding:0px 3px 0px 3px;vertical-align:bottom;"></td> <td data-sheets-value='{"1":2,"2":"Opaal (O/O)"}' style="border-bottom:1px solid #000000;overflow:hidden;padding:0px 3px 0px 3px;vertical-align:bottom;">Opal (O/O)</td> <td data-sheets-numberformat='{"1":2,"2":"0.00","3":1}' data-sheets-value='{"1":3,"3":0.98}' style="border-bottom:1px solid #000000;overflow:hidden;padding:0px 3px 0px 3px;vertical-align:bottom;text-align:center;">0.98</td> <td data-sheets-numberformat='{"1":2,"2":"0","3":1}' data-sheets-value='{"1":3,"3":28.29}' style="border-bottom:1px solid #000000;overflow:hidden;padding:0px 3px 0px 3px;vertical-align:bottom;text-align:center;">28</td> <td data-sheets-numberformat='{"1":2,"2":"0","3":1}' data-sheets-value='{"1":3,"3":38.28}' style="border-bottom:1px solid #000000;overflow:hidden;padding:0px 3px 0px 3px;vertical-align:bottom;text-align:center;">38</td> <td data-sheets-value='{"1":3,"3":26}' style="border-right:1px solid #000000;border-bottom:1px solid #000000;overflow:hidden;padding:0px 3px 0px 3px;vertical-align:bottom;text-align:center;">26</td> </tr> <tr style="height:20px;"> <td data-sheets-value='{"1":2,"2":"Polycarbonaat "}' style="border-left:1px solid #000000;overflow:hidden;padding:0px 3px 0px 3px;vertical-align:bottom;">Polycarbonaat </td> <td data-sheets-value='{"1":2,"2":"EW"}' style="overflow:hidden;padding:0px 3px 0px 3px;vertical-align:bottom;">EW</td> <td data-sheets-value='{"1":2,"2":"Helder (A)"}' style="overflow:hidden;padding:0px 3px 0px 3px;vertical-align:bottom;">Klar (A)</td> <td data-sheets-numberformat='{"1":2,"2":"0.00","3":1}' data-sheets-value='{"1":3,"3":1.19}' style="overflow:hidden;padding:0px 3px 0px 3px;vertical-align:bottom;text-align:center;">1.19</td> <td data-sheets-numberformat='{"1":2,"2":"0","3":1}' data-sheets-value='{"1":3,"3":36.08}' style="overflow:hidden;padding:0px 3px 0px 3px;vertical-align:bottom;text-align:center;">36</td> <td data-sheets-numberformat='{"1":2,"2":"0","3":1}' data-sheets-value='{"1":3,"3":54.78}' style="overflow:hidden;padding:0px 3px 0px 3px;vertical-align:bottom;text-align:center;">55</td> <td data-sheets-value='{"1":3,"3":24}' style="border-right:1px solid #000000;overflow:hidden;padding:0px 3px 0px 3px;vertical-align:bottom;text-align:center;">24</td> </tr> <tr style="height:20px;"> <td data-sheets-value='{"1":2,"2":"PC"}' style="border-left:1px solid #000000;overflow:hidden;padding:0px 3px 0px 3px;vertical-align:bottom;">PC</td> <td style="overflow:hidden;padding:0px 3px 0px 3px;vertical-align:bottom;"></td> <td data-sheets-value='{"1":2,"2":"Opaal (D)"}' style="overflow:hidden;padding:0px 3px 0px 3px;vertical-align:bottom;">Opal (D)</td> <td data-sheets-numberformat='{"1":2,"2":"0.00","3":1}' data-sheets-value='{"1":3,"3":1.19}' style="overflow:hidden;padding:0px 3px 0px 3px;vertical-align:bottom;text-align:center;">1.19</td> <td data-sheets-numberformat='{"1":2,"2":"0","3":1}' data-sheets-value='{"1":3,"3":23.779999999999998}' style="overflow:hidden;padding:0px 3px 0px 3px;vertical-align:bottom;text-align:center;">24</td> <td data-sheets-numberformat='{"1":2,"2":"0","3":1}' data-sheets-value='{"1":3,"3":39.6}' style="overflow:hidden;padding:0px 3px 0px 3px;vertical-align:bottom;text-align:center;">40</td> <td data-sheets-value='{"1":3,"3":24}' style="border-right:1px solid #000000;overflow:hidden;padding:0px 3px 0px 3px;vertical-align:bottom;text-align:center;">24</td> </tr> <tr style="height:20px;"> <td style="border-left:1px solid #000000;overflow:hidden;padding:0px 3px 0px 3px;vertical-align:bottom;"></td> <td data-sheets-value='{"1":2,"2":"DW"}' style="overflow:hidden;padding:0px 3px 0px 3px;vertical-align:bottom;">DW</td> <td data-sheets-value='{"1":2,"2":"Helder (A/H)"}' style="overflow:hidden;padding:0px 3px 0px 3px;vertical-align:bottom;">Klar (A/H)</td> <td data-sheets-numberformat='{"1":2,"2":"0.00","3":1}' data-sheets-value='{"1":3,"3":0.98}' style="overflow:hidden;padding:0px 3px 0px 3px;vertical-align:bottom;text-align:center;">0.98</td> <td data-sheets-numberformat='{"1":2,"2":"0","3":1}' data-sheets-value='{"1":3,"3":32.39}' style="overflow:hidden;padding:0px 3px 0px 3px;vertical-align:bottom;text-align:center;">32</td> <td data-sheets-numberformat='{"1":2,"2":"0","3":1}' data-sheets-value='{"1":3,"3":47.52}' style="overflow:hidden;padding:0px 3px 0px 3px;vertical-align:bottom;text-align:center;">48</td> <td data-sheets-value='{"1":3,"3":26}' style="border-right:1px solid #000000;overflow:hidden;padding:0px 3px 0px 3px;vertical-align:bottom;text-align:center;">26</td> </tr> <tr style="height:20px;"> <td style="border-left:1px solid #000000;overflow:hidden;padding:0px 3px 0px 3px;vertical-align:bottom;"></td> <td style="overflow:hidden;padding:0px 3px 0px 3px;vertical-align:bottom;"></td> <td data-sheets-value='{"1":2,"2":"Helder (A/A)"}' style="overflow:hidden;padding:0px 3px 0px 3px;vertical-align:bottom;">Klar (A/A)</td> <td data-sheets-numberformat='{"1":2,"2":"0.00","3":1}' data-sheets-value='{"1":3,"3":0.98}' style="overflow:hidden;padding:0px 3px 0px 3px;vertical-align:bottom;text-align:center;">0.98</td> <td data-sheets-numberformat='{"1":2,"2":"0","3":1}' data-sheets-value='{"1":3,"3":31.569999999999997}' style="overflow:hidden;padding:0px 3px 0px 3px;vertical-align:bottom;text-align:center;">32</td> <td data-sheets-numberformat='{"1":2,"2":"0","3":1}' data-sheets-value='{"1":3,"3":45.54}' style="overflow:hidden;padding:0px 3px 0px 3px;vertical-align:bottom;text-align:center;">46</td> <td data-sheets-value='{"1":3,"3":26}' style="border-right:1px solid #000000;overflow:hidden;padding:0px 3px 0px 3px;vertical-align:bottom;text-align:center;">26</td> </tr> <tr style="height:20px;"> <td style="border-left:1px solid #000000;overflow:hidden;padding:0px 3px 0px 3px;vertical-align:bottom;"></td> <td style="overflow:hidden;padding:0px 3px 0px 3px;vertical-align:bottom;"></td> <td data-sheets-value='{"1":2,"2":"Opaal (A/O)"}' style="overflow:hidden;padding:0px 3px 0px 3px;vertical-align:bottom;">Opal (A/O)</td> <td data-sheets-numberformat='{"1":2,"2":"0.00","3":1}' data-sheets-value='{"1":3,"3":0.98}' style="overflow:hidden;padding:0px 3px 0px 3px;vertical-align:bottom;text-align:center;">0.98</td> <td data-sheets-numberformat='{"1":2,"2":"0","3":1}' data-sheets-value='{"1":3,"3":29.93}' style="overflow:hidden;padding:0px 3px 0px 3px;vertical-align:bottom;text-align:center;">30</td> <td data-sheets-numberformat='{"1":2,"2":"0","3":1}' data-sheets-value='{"1":3,"3":41.580000000000005}' style="overflow:hidden;padding:0px 3px 0px 3px;vertical-align:bottom;text-align:center;">42</td> <td data-sheets-value='{"1":3,"3":26}' style="border-right:1px solid #000000;overflow:hidden;padding:0px 3px 0px 3px;vertical-align:bottom;text-align:center;">26</td> </tr> <tr style="height:20px;"> <td style="border-bottom:1px solid #000000;border-left:1px solid #000000;overflow:hidden;padding:0px 3px 0px 3px;vertical-align:bottom;"></td> <td style="border-bottom:1px solid #000000;overflow:hidden;padding:0px 3px 0px 3px;vertical-align:bottom;"></td> <td data-sheets-value='{"1":2,"2":"Opaal (A/D)"}' style="border-bottom:1px solid #000000;overflow:hidden;padding:0px 3px 0px 3px;vertical-align:bottom;">Opal (A/D)</td> <td data-sheets-numberformat='{"1":2,"2":"0.00","3":1}' data-sheets-value='{"1":3,"3":0.98}' style="border-bottom:1px solid #000000;overflow:hidden;padding:0px 3px 0px 3px;vertical-align:bottom;text-align:center;">0.98</td> <td data-sheets-numberformat='{"1":2,"2":"0","3":1}' data-sheets-value='{"1":3,"3":20.91}' style="border-bottom:1px solid #000000;overflow:hidden;padding:0px 3px 0px 3px;vertical-align:bottom;text-align:center;">21</td> <td data-sheets-numberformat='{"1":2,"2":"0","3":1}' data-sheets-value='{"1":3,"3":33}' style="border-bottom:1px solid #000000;overflow:hidden;padding:0px 3px 0px 3px;vertical-align:bottom;text-align:center;">33</td> <td data-sheets-value='{"1":3,"3":26}' style="border-right:1px solid #000000;border-bottom:1px solid #000000;overflow:hidden;padding:0px 3px 0px 3px;vertical-align:bottom;text-align:center;">26</td> </tr> <tr style="height:20px;"> <td data-sheets-value='{"1":2,"2":"Polycarbonaat"}' style="border-left:1px solid #000000;overflow:hidden;padding:0px 3px 0px 3px;vertical-align:bottom;">Polycarbonat</td> <td data-sheets-value='{"1":2,"2":"EW"}' style="overflow:hidden;padding:0px 3px 0px 3px;vertical-align:bottom;">EW</td> <td data-sheets-value='{"1":2,"2":"Heatstop Opaal (T)"}' style="overflow:hidden;padding:0px 3px 0px 3px;vertical-align:bottom;">Heatstop opal (T)</td> <td data-sheets-numberformat='{"1":2,"2":"0.00","3":1}' data-sheets-value='{"1":3,"3":1.19}' style="overflow:hidden;padding:0px 3px 0px 3px;vertical-align:bottom;text-align:center;">1.19</td> <td data-sheets-numberformat='{"1":2,"2":"0","3":1}' data-sheets-value='{"1":3,"3":20.09}' style="overflow:hidden;padding:0px 3px 0px 3px;vertical-align:bottom;text-align:center;">20</td> <td data-sheets-numberformat='{"1":2,"2":"0","3":1}' data-sheets-value='{"1":3,"3":38.940000000000005}' style="overflow:hidden;padding:0px 3px 0px 3px;vertical-align:bottom;text-align:center;">39</td> <td data-sheets-value='{"1":3,"3":24}' style="border-right:1px solid #000000;overflow:hidden;padding:0px 3px 0px 3px;vertical-align:bottom;text-align:center;">24</td> </tr> <tr style="height:20px;"> <td data-sheets-value='{"1":2,"2":"Heatstop PC"}' style="border-left:1px solid #000000;overflow:hidden;padding:0px 3px 0px 3px;vertical-align:bottom;">Heatstop PC</td> <td data-sheets-value='{"1":2,"2":"DW"}' style="overflow:hidden;padding:0px 3px 0px 3px;vertical-align:bottom;">DW</td> <td data-sheets-value='{"1":2,"2":"Helder (T/H)"}' style="overflow:hidden;padding:0px 3px 0px 3px;vertical-align:bottom;">Klar (T/H)</td> <td data-sheets-numberformat='{"1":2,"2":"0.00","3":1}' data-sheets-value='{"1":3,"3":0.98}' style="overflow:hidden;padding:0px 3px 0px 3px;vertical-align:bottom;text-align:center;">0.98</td> <td data-sheets-numberformat='{"1":2,"2":"0","3":1}' data-sheets-value='{"1":3,"3":18.04}' style="overflow:hidden;padding:0px 3px 0px 3px;vertical-align:bottom;text-align:center;">18</td> <td data-sheets-numberformat='{"1":2,"2":"0","3":1}' data-sheets-value='{"1":3,"3":33.660000000000004}' style="overflow:hidden;padding:0px 3px 0px 3px;vertical-align:bottom;text-align:center;">34</td> <td data-sheets-value='{"1":3,"3":26}' style="border-right:1px solid #000000;overflow:hidden;padding:0px 3px 0px 3px;vertical-align:bottom;text-align:center;">26</td> </tr> <tr style="height:20px;"> <td style="border-bottom:1px solid #000000;border-left:1px solid #000000;overflow:hidden;padding:0px 3px 0px 3px;vertical-align:bottom;"></td> <td style="border-bottom:1px solid #000000;overflow:hidden;padding:0px 3px 0px 3px;vertical-align:bottom;"></td> <td data-sheets-value='{"1":2,"2":"Opaal (T/O)"}' style="border-bottom:1px solid #000000;overflow:hidden;padding:0px 3px 0px 3px;vertical-align:bottom;">Opal (T/O)</td> <td data-sheets-numberformat='{"1":2,"2":"0.00","3":1}' data-sheets-value='{"1":3,"3":0.98}' style="border-bottom:1px solid #000000;overflow:hidden;padding:0px 3px 0px 3px;vertical-align:bottom;text-align:center;">0.98</td> <td data-sheets-numberformat='{"1":2,"2":"0","3":1}' data-sheets-value='{"1":3,"3":16.81}' style="border-bottom:1px solid #000000;overflow:hidden;padding:0px 3px 0px 3px;vertical-align:bottom;text-align:center;">17</td> <td data-sheets-numberformat='{"1":2,"2":"0","3":1}' data-sheets-value='{"1":3,"3":29.700000000000003}' style="border-bottom:1px solid #000000;overflow:hidden;padding:0px 3px 0px 3px;vertical-align:bottom;text-align:center;">30</td> <td data-sheets-value='{"1":3,"3":26}' style="border-right:1px solid #000000;border-bottom:1px solid #000000;overflow:hidden;padding:0px 3px 0px 3px;vertical-align:bottom;text-align:center;">26</td> </tr> </tbody></table> | skylux-160-ce-met-koepel-en-pvc-opstand-16-00-met-lm-motor-pvc-raam-type-ep25-en-windvang-1600-x-2500-mm | 8586027827533 | 46872339775821
Rauch- und Wärmeabzug (RWA) | RWA-System | Skylux | Skylux 160° CE mit Kuppel und PVC-Aufsatzkranz 16/00 mit doppeltem LM-Motor, PVC-Rahmen Typ EP25 und Windfang 1600 x 2800 mm |  | 50363 | 5412970503637 | 10438.7 | Ja | 30-45 | 173.31 | 1600 x 2800 mm | 2800 | 1600 |  | PCV 16/00 (16 cm hoch & Dachöffnung = Tageslichtmaß) | Rechteckig | 1.19 W/m²K - 0.98 W/m²K | 57% - 30% | 37% - 17% | 24dB - 26dB | 160° CE (für Industrie) | PVC-Rahmen EP25 | mit Windfang | E | Doppelmotor | Maximal ist eine doppelschalige Lichtkuppel für dieses Produkt möglich | Ut-Wert LT-Wert g-Wert Rw-waarde EN 1873 : 2014 EN ISO 13468 EN 16153 EN 410 EN 410 EN ISO 140-3 Material Schalen Schalen (W/m²K) (%) (%) (dB) Acryl EW Klar (H) 1.19 37 57 24 PMMA Opal (O) 1.19 34 50 24 DW Klar (H/H) 0.98 33 50 26 Opal (O/O) 0.98 28 38 26 Polycarbonaat EW Klar (A) 1.19 36 55 24 PC Opal (D) 1.19 24 40 24 DW Klar (A/H) 0.98 32 48 26 Klar (A/A) 0.98 32 46 26 Opal (A/O) 0.98 30 42 26 Opal (A/D) 0.98 21 33 26 Polycarbonat EW Heatstop opal (T) 1.19 20 39 24 Heatstop PC DW Klar (T/H) 0.98 18 34 26 Opal (T/O) 0.98 17 30 26 | https://skylux.eu/de/products/skylux-160-ce-met-koepel-en-pvc-opstand-16-00-met-lm-motor-pvc-raam-type-ep25-en-windvang-1600-x-2800-mm | https://skylux.eu/cdn/shop/files/Skylux-160deg-CE-met-koepel-en-pvc-opstand-1600-met-dubbele-LM-motor-pvc-raam-type-EP25-en-windvang-1600-x-2800-mm-RWA-systeem.jpg?v=1702980084&width=1600 | https://skylux.eu/cdn/shop/files/e5a82811-1bb0-48e4-a776-cacb59c7c092_cd3ebe2c-691b-4a8c-833c-1fcd801477c3.jpg?v=1688551050&width=1600 | //skylux.eu/cdn/shop/files/D_MH_Montageanleitung_Skylux_160_CE_LM.pdf?v=1503750771917917123 | //skylux.eu/cdn/shop/files/D_TD_Technische_Daten_Skylux_Skylux_160_CE_Elektrisch.pdf?v=10489854405570094672 | <style type="text/css" id="isPasted"><!--td {border: 1px solid #cccccc;}br {mso-data-placement:same-cell;}--></style><table border="1" cellpadding="0" cellspacing="0" dir="ltr" style="table-layout:fixed;font-size:10pt;font-family:Arial;border-collapse:collapse;border:none;"><tbody> <tr style="height:20px;"> <td style="overflow:hidden;padding:0px 3px 0px 3px;vertical-align:bottom;"></td> <td style="overflow:hidden;padding:0px 3px 0px 3px;vertical-align:bottom;"></td> <td style="overflow:hidden;padding:0px 3px 0px 3px;vertical-align:bottom;"></td> <td data-sheets-value='{"1":2,"2":"Ut-waarde"}' style="overflow:hidden;padding:0px 3px 0px 3px;vertical-align:bottom;font-weight:bold;text-align:center;">Ut-Wert</td> <td data-sheets-value='{"1":2,"2":"LT-waarde"}' style="overflow:hidden;padding:0px 3px 0px 3px;vertical-align:bottom;font-weight:bold;text-align:center;">LT-Wert</td> <td data-sheets-value='{"1":2,"2":"g-waarde"}' style="overflow:hidden;padding:0px 3px 0px 3px;vertical-align:bottom;font-weight:bold;text-align:center;">g-Wert</td> <td data-sheets-value='{"1":2,"2":"Rw-waarde "}' style="overflow:hidden;padding:0px 3px 0px 3px;vertical-align:bottom;font-weight:bold;text-align:center;">Rw-waarde </td> </tr> <tr style="height:20px;"> <td style="overflow:hidden;padding:0px 3px 0px 3px;vertical-align:bottom;"></td> <td style="overflow:hidden;padding:0px 3px 0px 3px;vertical-align:bottom;"></td> <td style="overflow:hidden;padding:0px 3px 0px 3px;vertical-align:bottom;"></td> <td data-sheets-numberformat='{"1":2,"2":"0.00","3":1}' data-sheets-value='{"1":2,"2":"EN 1873 : 2014"}' style="overflow:hidden;padding:0px 3px 0px 3px;vertical-align:bottom;text-align:center;">EN 1873 : 2014</td> <td data-sheets-numberformat='{"1":2,"2":"0","3":1}' data-sheets-value='{"1":2,"2":"EN ISO 13468 EN 16153 EN 410"}' style="overflow:hidden;padding:0px 3px 0px 3px;vertical-align:bottom;text-align:center;">EN ISO 13468 EN 16153 EN 410</td> <td data-sheets-numberformat='{"1":2,"2":"0","3":1}' data-sheets-value='{"1":2,"2":"EN 410"}' style="overflow:hidden;padding:0px 3px 0px 3px;vertical-align:bottom;text-align:center;">EN 410</td> <td data-sheets-value='{"1":2,"2":"EN ISO 140-3\t\t"}' style="overflow:hidden;padding:0px 3px 0px 3px;vertical-align:bottom;text-align:center;">EN ISO 140-3 </td> </tr> <tr style="height:20px;"> <td data-sheets-value='{"1":2,"2":"Materiaal"}' style="border-bottom:1px solid #000000;overflow:hidden;padding:0px 3px 0px 3px;vertical-align:bottom;background-color:#000000;font-weight:bold;color:#ffffff;">Material</td> <td data-sheets-value='{"1":2,"2":"Wanden"}' style="border-bottom:1px solid #000000;overflow:hidden;padding:0px 3px 0px 3px;vertical-align:bottom;background-color:#000000;font-weight:bold;color:#ffffff;">Schalen</td> <td data-sheets-value='{"1":2,"2":"Schalen"}' style="border-bottom:1px solid #000000;overflow:hidden;padding:0px 3px 0px 3px;vertical-align:bottom;background-color:#000000;font-weight:bold;color:#ffffff;">Schalen</td> <td data-sheets-numberformat='{"1":2,"2":"0.00","3":1}' data-sheets-value='{"1":2,"2":"(W/m²K)\t"}' style="border-bottom:1px solid #000000;overflow:hidden;padding:0px 3px 0px 3px;vertical-align:bottom;background-color:#000000;font-weight:bold;color:#ffffff;text-align:center;">(W/m²K) </td> <td data-sheets-numberformat='{"1":2,"2":"0","3":1}' data-sheets-value='{"1":2,"2":"(%)"}' style="border-bottom:1px solid #000000;overflow:hidden;padding:0px 3px 0px 3px;vertical-align:bottom;background-color:#000000;font-weight:bold;color:#ffffff;text-align:center;">(%)</td> <td data-sheets-numberformat='{"1":2,"2":"0","3":1}' data-sheets-value='{"1":2,"2":"(%)"}' style="border-bottom:1px solid #000000;overflow:hidden;padding:0px 3px 0px 3px;vertical-align:bottom;background-color:#000000;font-weight:bold;color:#ffffff;text-align:center;">(%)</td> <td data-sheets-value='{"1":2,"2":"(dB)"}' style="border-bottom:1px solid #000000;overflow:hidden;padding:0px 3px 0px 3px;vertical-align:bottom;background-color:#000000;font-weight:bold;color:#ffffff;text-align:center;">(dB)</td> </tr> <tr style="height:20px;"> <td data-sheets-value='{"1":2,"2":"Acrylaat"}' style="border-left:1px solid #000000;overflow:hidden;padding:0px 3px 0px 3px;vertical-align:bottom;">Acryl</td> <td data-sheets-value='{"1":2,"2":"EW"}' style="overflow:hidden;padding:0px 3px 0px 3px;vertical-align:bottom;">EW</td> <td data-sheets-value='{"1":2,"2":"Helder (H)"}' style="overflow:hidden;padding:0px 3px 0px 3px;vertical-align:bottom;">Klar (H)</td> <td data-sheets-numberformat='{"1":2,"2":"0.00","3":1}' data-sheets-value='{"1":3,"3":1.19}' style="overflow:hidden;padding:0px 3px 0px 3px;vertical-align:bottom;text-align:center;">1.19</td> <td data-sheets-numberformat='{"1":2,"2":"0","3":1}' data-sheets-value='{"1":3,"3":36.9}' style="overflow:hidden;padding:0px 3px 0px 3px;vertical-align:bottom;text-align:center;">37</td> <td data-sheets-numberformat='{"1":2,"2":"0","3":1}' data-sheets-value='{"1":3,"3":57.42}' style="overflow:hidden;padding:0px 3px 0px 3px;vertical-align:bottom;text-align:center;">57</td> <td data-sheets-value='{"1":3,"3":24}' style="border-right:1px solid #000000;overflow:hidden;padding:0px 3px 0px 3px;vertical-align:bottom;text-align:center;">24</td> </tr> <tr style="height:20px;"> <td data-sheets-value='{"1":2,"2":"PMMA"}' style="border-left:1px solid #000000;overflow:hidden;padding:0px 3px 0px 3px;vertical-align:bottom;">PMMA</td> <td style="overflow:hidden;padding:0px 3px 0px 3px;vertical-align:bottom;"></td> <td data-sheets-value='{"1":2,"2":"Opaal (O)"}' style="overflow:hidden;padding:0px 3px 0px 3px;vertical-align:bottom;">Opal (O)</td> <td data-sheets-numberformat='{"1":2,"2":"0.00","3":1}' data-sheets-value='{"1":3,"3":1.19}' style="overflow:hidden;padding:0px 3px 0px 3px;vertical-align:bottom;text-align:center;">1.19</td> <td data-sheets-numberformat='{"1":2,"2":"0","3":1}' data-sheets-value='{"1":3,"3":34.03}' style="overflow:hidden;padding:0px 3px 0px 3px;vertical-align:bottom;text-align:center;">34</td> <td data-sheets-numberformat='{"1":2,"2":"0","3":1}' data-sheets-value='{"1":3,"3":50.160000000000004}' style="overflow:hidden;padding:0px 3px 0px 3px;vertical-align:bottom;text-align:center;">50</td> <td data-sheets-value='{"1":3,"3":24}' style="border-right:1px solid #000000;overflow:hidden;padding:0px 3px 0px 3px;vertical-align:bottom;text-align:center;">24</td> </tr> <tr style="height:20px;"> <td style="border-left:1px solid #000000;overflow:hidden;padding:0px 3px 0px 3px;vertical-align:bottom;"></td> <td data-sheets-value='{"1":2,"2":"DW"}' style="overflow:hidden;padding:0px 3px 0px 3px;vertical-align:bottom;">DW</td> <td data-sheets-value='{"1":2,"2":"Helder (H/H)"}' style="overflow:hidden;padding:0px 3px 0px 3px;vertical-align:bottom;">Klar (H/H)</td> <td data-sheets-numberformat='{"1":2,"2":"0.00","3":1}' data-sheets-value='{"1":3,"3":0.98}' style="overflow:hidden;padding:0px 3px 0px 3px;vertical-align:bottom;text-align:center;">0.98</td> <td data-sheets-numberformat='{"1":2,"2":"0","3":1}' data-sheets-value='{"1":3,"3":33.21}' style="overflow:hidden;padding:0px 3px 0px 3px;vertical-align:bottom;text-align:center;">33</td> <td data-sheets-numberformat='{"1":2,"2":"0","3":1}' data-sheets-value='{"1":3,"3":49.5}' style="overflow:hidden;padding:0px 3px 0px 3px;vertical-align:bottom;text-align:center;">50</td> <td data-sheets-value='{"1":3,"3":26}' style="border-right:1px solid #000000;overflow:hidden;padding:0px 3px 0px 3px;vertical-align:bottom;text-align:center;">26</td> </tr> <tr style="height:20px;"> <td style="border-bottom:1px solid #000000;border-left:1px solid #000000;overflow:hidden;padding:0px 3px 0px 3px;vertical-align:bottom;"></td> <td style="border-bottom:1px solid #000000;overflow:hidden;padding:0px 3px 0px 3px;vertical-align:bottom;"></td> <td data-sheets-value='{"1":2,"2":"Opaal (O/O)"}' style="border-bottom:1px solid #000000;overflow:hidden;padding:0px 3px 0px 3px;vertical-align:bottom;">Opal (O/O)</td> <td data-sheets-numberformat='{"1":2,"2":"0.00","3":1}' data-sheets-value='{"1":3,"3":0.98}' style="border-bottom:1px solid #000000;overflow:hidden;padding:0px 3px 0px 3px;vertical-align:bottom;text-align:center;">0.98</td> <td data-sheets-numberformat='{"1":2,"2":"0","3":1}' data-sheets-value='{"1":3,"3":28.29}' style="border-bottom:1px solid #000000;overflow:hidden;padding:0px 3px 0px 3px;vertical-align:bottom;text-align:center;">28</td> <td data-sheets-numberformat='{"1":2,"2":"0","3":1}' data-sheets-value='{"1":3,"3":38.28}' style="border-bottom:1px solid #000000;overflow:hidden;padding:0px 3px 0px 3px;vertical-align:bottom;text-align:center;">38</td> <td data-sheets-value='{"1":3,"3":26}' style="border-right:1px solid #000000;border-bottom:1px solid #000000;overflow:hidden;padding:0px 3px 0px 3px;vertical-align:bottom;text-align:center;">26</td> </tr> <tr style="height:20px;"> <td data-sheets-value='{"1":2,"2":"Polycarbonaat "}' style="border-left:1px solid #000000;overflow:hidden;padding:0px 3px 0px 3px;vertical-align:bottom;">Polycarbonaat </td> <td data-sheets-value='{"1":2,"2":"EW"}' style="overflow:hidden;padding:0px 3px 0px 3px;vertical-align:bottom;">EW</td> <td data-sheets-value='{"1":2,"2":"Helder (A)"}' style="overflow:hidden;padding:0px 3px 0px 3px;vertical-align:bottom;">Klar (A)</td> <td data-sheets-numberformat='{"1":2,"2":"0.00","3":1}' data-sheets-value='{"1":3,"3":1.19}' style="overflow:hidden;padding:0px 3px 0px 3px;vertical-align:bottom;text-align:center;">1.19</td> <td data-sheets-numberformat='{"1":2,"2":"0","3":1}' data-sheets-value='{"1":3,"3":36.08}' style="overflow:hidden;padding:0px 3px 0px 3px;vertical-align:bottom;text-align:center;">36</td> <td data-sheets-numberformat='{"1":2,"2":"0","3":1}' data-sheets-value='{"1":3,"3":54.78}' style="overflow:hidden;padding:0px 3px 0px 3px;vertical-align:bottom;text-align:center;">55</td> <td data-sheets-value='{"1":3,"3":24}' style="border-right:1px solid #000000;overflow:hidden;padding:0px 3px 0px 3px;vertical-align:bottom;text-align:center;">24</td> </tr> <tr style="height:20px;"> <td data-sheets-value='{"1":2,"2":"PC"}' style="border-left:1px solid #000000;overflow:hidden;padding:0px 3px 0px 3px;vertical-align:bottom;">PC</td> <td style="overflow:hidden;padding:0px 3px 0px 3px;vertical-align:bottom;"></td> <td data-sheets-value='{"1":2,"2":"Opaal (D)"}' style="overflow:hidden;padding:0px 3px 0px 3px;vertical-align:bottom;">Opal (D)</td> <td data-sheets-numberformat='{"1":2,"2":"0.00","3":1}' data-sheets-value='{"1":3,"3":1.19}' style="overflow:hidden;padding:0px 3px 0px 3px;vertical-align:bottom;text-align:center;">1.19</td> <td data-sheets-numberformat='{"1":2,"2":"0","3":1}' data-sheets-value='{"1":3,"3":23.779999999999998}' style="overflow:hidden;padding:0px 3px 0px 3px;vertical-align:bottom;text-align:center;">24</td> <td data-sheets-numberformat='{"1":2,"2":"0","3":1}' data-sheets-value='{"1":3,"3":39.6}' style="overflow:hidden;padding:0px 3px 0px 3px;vertical-align:bottom;text-align:center;">40</td> <td data-sheets-value='{"1":3,"3":24}' style="border-right:1px solid #000000;overflow:hidden;padding:0px 3px 0px 3px;vertical-align:bottom;text-align:center;">24</td> </tr> <tr style="height:20px;"> <td style="border-left:1px solid #000000;overflow:hidden;padding:0px 3px 0px 3px;vertical-align:bottom;"></td> <td data-sheets-value='{"1":2,"2":"DW"}' style="overflow:hidden;padding:0px 3px 0px 3px;vertical-align:bottom;">DW</td> <td data-sheets-value='{"1":2,"2":"Helder (A/H)"}' style="overflow:hidden;padding:0px 3px 0px 3px;vertical-align:bottom;">Klar (A/H)</td> <td data-sheets-numberformat='{"1":2,"2":"0.00","3":1}' data-sheets-value='{"1":3,"3":0.98}' style="overflow:hidden;padding:0px 3px 0px 3px;vertical-align:bottom;text-align:center;">0.98</td> <td data-sheets-numberformat='{"1":2,"2":"0","3":1}' data-sheets-value='{"1":3,"3":32.39}' style="overflow:hidden;padding:0px 3px 0px 3px;vertical-align:bottom;text-align:center;">32</td> <td data-sheets-numberformat='{"1":2,"2":"0","3":1}' data-sheets-value='{"1":3,"3":47.52}' style="overflow:hidden;padding:0px 3px 0px 3px;vertical-align:bottom;text-align:center;">48</td> <td data-sheets-value='{"1":3,"3":26}' style="border-right:1px solid #000000;overflow:hidden;padding:0px 3px 0px 3px;vertical-align:bottom;text-align:center;">26</td> </tr> <tr style="height:20px;"> <td style="border-left:1px solid #000000;overflow:hidden;padding:0px 3px 0px 3px;vertical-align:bottom;"></td> <td style="overflow:hidden;padding:0px 3px 0px 3px;vertical-align:bottom;"></td> <td data-sheets-value='{"1":2,"2":"Helder (A/A)"}' style="overflow:hidden;padding:0px 3px 0px 3px;vertical-align:bottom;">Klar (A/A)</td> <td data-sheets-numberformat='{"1":2,"2":"0.00","3":1}' data-sheets-value='{"1":3,"3":0.98}' style="overflow:hidden;padding:0px 3px 0px 3px;vertical-align:bottom;text-align:center;">0.98</td> <td data-sheets-numberformat='{"1":2,"2":"0","3":1}' data-sheets-value='{"1":3,"3":31.569999999999997}' style="overflow:hidden;padding:0px 3px 0px 3px;vertical-align:bottom;text-align:center;">32</td> <td data-sheets-numberformat='{"1":2,"2":"0","3":1}' data-sheets-value='{"1":3,"3":45.54}' style="overflow:hidden;padding:0px 3px 0px 3px;vertical-align:bottom;text-align:center;">46</td> <td data-sheets-value='{"1":3,"3":26}' style="border-right:1px solid #000000;overflow:hidden;padding:0px 3px 0px 3px;vertical-align:bottom;text-align:center;">26</td> </tr> <tr style="height:20px;"> <td style="border-left:1px solid #000000;overflow:hidden;padding:0px 3px 0px 3px;vertical-align:bottom;"></td> <td style="overflow:hidden;padding:0px 3px 0px 3px;vertical-align:bottom;"></td> <td data-sheets-value='{"1":2,"2":"Opaal (A/O)"}' style="overflow:hidden;padding:0px 3px 0px 3px;vertical-align:bottom;">Opal (A/O)</td> <td data-sheets-numberformat='{"1":2,"2":"0.00","3":1}' data-sheets-value='{"1":3,"3":0.98}' style="overflow:hidden;padding:0px 3px 0px 3px;vertical-align:bottom;text-align:center;">0.98</td> <td data-sheets-numberformat='{"1":2,"2":"0","3":1}' data-sheets-value='{"1":3,"3":29.93}' style="overflow:hidden;padding:0px 3px 0px 3px;vertical-align:bottom;text-align:center;">30</td> <td data-sheets-numberformat='{"1":2,"2":"0","3":1}' data-sheets-value='{"1":3,"3":41.580000000000005}' style="overflow:hidden;padding:0px 3px 0px 3px;vertical-align:bottom;text-align:center;">42</td> <td data-sheets-value='{"1":3,"3":26}' style="border-right:1px solid #000000;overflow:hidden;padding:0px 3px 0px 3px;vertical-align:bottom;text-align:center;">26</td> </tr> <tr style="height:20px;"> <td style="border-bottom:1px solid #000000;border-left:1px solid #000000;overflow:hidden;padding:0px 3px 0px 3px;vertical-align:bottom;"></td> <td style="border-bottom:1px solid #000000;overflow:hidden;padding:0px 3px 0px 3px;vertical-align:bottom;"></td> <td data-sheets-value='{"1":2,"2":"Opaal (A/D)"}' style="border-bottom:1px solid #000000;overflow:hidden;padding:0px 3px 0px 3px;vertical-align:bottom;">Opal (A/D)</td> <td data-sheets-numberformat='{"1":2,"2":"0.00","3":1}' data-sheets-value='{"1":3,"3":0.98}' style="border-bottom:1px solid #000000;overflow:hidden;padding:0px 3px 0px 3px;vertical-align:bottom;text-align:center;">0.98</td> <td data-sheets-numberformat='{"1":2,"2":"0","3":1}' data-sheets-value='{"1":3,"3":20.91}' style="border-bottom:1px solid #000000;overflow:hidden;padding:0px 3px 0px 3px;vertical-align:bottom;text-align:center;">21</td> <td data-sheets-numberformat='{"1":2,"2":"0","3":1}' data-sheets-value='{"1":3,"3":33}' style="border-bottom:1px solid #000000;overflow:hidden;padding:0px 3px 0px 3px;vertical-align:bottom;text-align:center;">33</td> <td data-sheets-value='{"1":3,"3":26}' style="border-right:1px solid #000000;border-bottom:1px solid #000000;overflow:hidden;padding:0px 3px 0px 3px;vertical-align:bottom;text-align:center;">26</td> </tr> <tr style="height:20px;"> <td data-sheets-value='{"1":2,"2":"Polycarbonaat"}' style="border-left:1px solid #000000;overflow:hidden;padding:0px 3px 0px 3px;vertical-align:bottom;">Polycarbonat</td> <td data-sheets-value='{"1":2,"2":"EW"}' style="overflow:hidden;padding:0px 3px 0px 3px;vertical-align:bottom;">EW</td> <td data-sheets-value='{"1":2,"2":"Heatstop Opaal (T)"}' style="overflow:hidden;padding:0px 3px 0px 3px;vertical-align:bottom;">Heatstop opal (T)</td> <td data-sheets-numberformat='{"1":2,"2":"0.00","3":1}' data-sheets-value='{"1":3,"3":1.19}' style="overflow:hidden;padding:0px 3px 0px 3px;vertical-align:bottom;text-align:center;">1.19</td> <td data-sheets-numberformat='{"1":2,"2":"0","3":1}' data-sheets-value='{"1":3,"3":20.09}' style="overflow:hidden;padding:0px 3px 0px 3px;vertical-align:bottom;text-align:center;">20</td> <td data-sheets-numberformat='{"1":2,"2":"0","3":1}' data-sheets-value='{"1":3,"3":38.940000000000005}' style="overflow:hidden;padding:0px 3px 0px 3px;vertical-align:bottom;text-align:center;">39</td> <td data-sheets-value='{"1":3,"3":24}' style="border-right:1px solid #000000;overflow:hidden;padding:0px 3px 0px 3px;vertical-align:bottom;text-align:center;">24</td> </tr> <tr style="height:20px;"> <td data-sheets-value='{"1":2,"2":"Heatstop PC"}' style="border-left:1px solid #000000;overflow:hidden;padding:0px 3px 0px 3px;vertical-align:bottom;">Heatstop PC</td> <td data-sheets-value='{"1":2,"2":"DW"}' style="overflow:hidden;padding:0px 3px 0px 3px;vertical-align:bottom;">DW</td> <td data-sheets-value='{"1":2,"2":"Helder (T/H)"}' style="overflow:hidden;padding:0px 3px 0px 3px;vertical-align:bottom;">Klar (T/H)</td> <td data-sheets-numberformat='{"1":2,"2":"0.00","3":1}' data-sheets-value='{"1":3,"3":0.98}' style="overflow:hidden;padding:0px 3px 0px 3px;vertical-align:bottom;text-align:center;">0.98</td> <td data-sheets-numberformat='{"1":2,"2":"0","3":1}' data-sheets-value='{"1":3,"3":18.04}' style="overflow:hidden;padding:0px 3px 0px 3px;vertical-align:bottom;text-align:center;">18</td> <td data-sheets-numberformat='{"1":2,"2":"0","3":1}' data-sheets-value='{"1":3,"3":33.660000000000004}' style="overflow:hidden;padding:0px 3px 0px 3px;vertical-align:bottom;text-align:center;">34</td> <td data-sheets-value='{"1":3,"3":26}' style="border-right:1px solid #000000;overflow:hidden;padding:0px 3px 0px 3px;vertical-align:bottom;text-align:center;">26</td> </tr> <tr style="height:20px;"> <td style="border-bottom:1px solid #000000;border-left:1px solid #000000;overflow:hidden;padding:0px 3px 0px 3px;vertical-align:bottom;"></td> <td style="border-bottom:1px solid #000000;overflow:hidden;padding:0px 3px 0px 3px;vertical-align:bottom;"></td> <td data-sheets-value='{"1":2,"2":"Opaal (T/O)"}' style="border-bottom:1px solid #000000;overflow:hidden;padding:0px 3px 0px 3px;vertical-align:bottom;">Opal (T/O)</td> <td data-sheets-numberformat='{"1":2,"2":"0.00","3":1}' data-sheets-value='{"1":3,"3":0.98}' style="border-bottom:1px solid #000000;overflow:hidden;padding:0px 3px 0px 3px;vertical-align:bottom;text-align:center;">0.98</td> <td data-sheets-numberformat='{"1":2,"2":"0","3":1}' data-sheets-value='{"1":3,"3":16.81}' style="border-bottom:1px solid #000000;overflow:hidden;padding:0px 3px 0px 3px;vertical-align:bottom;text-align:center;">17</td> <td data-sheets-numberformat='{"1":2,"2":"0","3":1}' data-sheets-value='{"1":3,"3":29.700000000000003}' style="border-bottom:1px solid #000000;overflow:hidden;padding:0px 3px 0px 3px;vertical-align:bottom;text-align:center;">30</td> <td data-sheets-value='{"1":3,"3":26}' style="border-right:1px solid #000000;border-bottom:1px solid #000000;overflow:hidden;padding:0px 3px 0px 3px;vertical-align:bottom;text-align:center;">26</td> </tr> </tbody></table> | skylux-160-ce-met-koepel-en-pvc-opstand-16-00-met-lm-motor-pvc-raam-type-ep25-en-windvang-1600-x-2800-mm | 8586027860301 | 46872339841357
Rauch- und Wärmeabzug (RWA) | RWA-System | Skylux | Skylux 160° CE mit Kuppel und PVC-Aufsatzkranz 16/00 mit LM-Motor 0700 x 1000 mm |  | 33999 | 5412970339991 | 3136.35 | Ja | 30-45 | 46.69 | 700 x 1000 mm | 1000 | 700 |  | PCV 16/00 (16 cm hoch & Dachöffnung = Tageslichtmaß) | Rechteckig | 5.17 W/m²K - 1.28 W/m²K | 87% - 32% | 90% - 32% | 20dB - 23dB | 160° CE (für Industrie) | Lichtkuppel | ohne Windfang | E | Einzelmotor | Maximal ist eine vierschalige Lichtkuppel für dieses Produkt möglich | Ut-Wert LT-Wert g-Wert Rw-waarde EN 1873 : 2014 EN ISO 13468 EN 16153 EN 410 EN 410 EN ISO 140-3 Material Schalen Schalen (W/m²K) (%) (%) (dB) Acryl Einschalig Klar (H) 5.17 90 87 - PMMA Einschalig Opal (O) 5.17 83 76 - Doppelschalig Klar (H/H) 2.90 81 75 20 Doppelschalig Opal (O/O) 2.90 69 58 20 Dreischalig Klar (H/H/H) 1.70 73 65 22 Dreischalig Opal (O/H/O) 1.70 62 51 22 Vierschalig Klar (H/H/H/H) 1.28 64 54 23 Vierschalig Opal (H/H/O/H) 1.28 59 48 23 Polycarbonaat Einschalig Klar (A) 5.17 88 83 - PC Einschalig Opal (D) 5.17 58 60 - Doppelschalig Klar (A/H) 2.90 79 72 20 Doppelschalig Klar (A/A) 2.90 77 69 20 Doppelschalig Opal (A/O) 2.90 73 63 20 Doppelschalig Opal (A/D) 2.90 51 50 20 Dreischalig Klar (A/H/H) 1.70 71 63 22 Dreischalig Opal (A/O/O) 1.70 61 48 22 Vierschalig Klar (A/H/H/H) 1.28 64 52 23 Vierschalig Opal (A/H/O/H) 1.28 59 46 23 Polycarbonat Einschalig Heatstop opal (T) 5.17 49 59 - Heatstop PC Doppelschalig Klar (T/H) 2.90 44 51 20 Doppelschalig Opal (T/O) 2.90 41 45 20 Dreischalig Klar (T/H/H) 1.70 40 <td data-sheets-numberformat='{"1":2,"2":"0","3":1}' data-sheets-value='{"1":3,"3":44}' style="overflow:hidden;padding:0px 3px 0px | https://skylux.eu/de/products/skylux-160-ce-met-koepel-en-pvc-opstand-16-00-met-lm-motor-0700-x-1000-mm | https://skylux.eu/cdn/shop/files/Skylux-160deg-CE-met-koepel-en-pvc-opstand-1600-met-LM-motor-0700-x-1000-mm-RWA-systeem.jpg?v=1702979273&width=1600 | https://skylux.eu/cdn/shop/files/e5a82811-1bb0-48e4-a776-cacb59c7c092_4066b4a3-e839-49b2-85b4-bff71dc2d65b.jpg?v=1688550861&width=1600 | //skylux.eu/cdn/shop/files/D_MH_Montageanleitung_Skylux_160_CE_LM.pdf?v=1503750771917917123 | //skylux.eu/cdn/shop/files/D_TD_Technische_Daten_Skylux_Skylux_160_CE_Elektrisch.pdf?v=10489854405570094672 | <style type="text/css" id="isPasted"> <!--td { border: 1px solid #cccccc; } br { mso-data-placement: same-cell; } --> </style> <table border="1" cellpadding="0" cellspacing="0" dir="ltr" style="table-layout:fixed;font-size:10pt;font-family:Arial;border-collapse:collapse;border:none;"><tbody> <tr style="height:20px;"> <td style="overflow:hidden;padding:0px 3px 0px 3px;vertical-align:bottom;"></td> <td style="overflow:hidden;padding:0px 3px 0px 3px;vertical-align:bottom;"></td> <td style="overflow:hidden;padding:0px 3px 0px 3px;vertical-align:bottom;"></td> <td data-sheets-value='{"1":2,"2":"Ut-waarde"}' style="overflow:hidden;padding:0px 3px 0px 3px;vertical-align:bottom;font-weight:bold;text-align:center;">Ut-Wert</td> <td data-sheets-value='{"1":2,"2":"LT-waarde"}' style="overflow:hidden;padding:0px 3px 0px 3px;vertical-align:bottom;font-weight:bold;text-align:center;">LT-Wert</td> <td data-sheets-value='{"1":2,"2":"g-waarde"}' style="overflow:hidden;padding:0px 3px 0px 3px;vertical-align:bottom;font-weight:bold;text-align:center;">g-Wert</td> <td data-sheets-value='{"1":2,"2":"Rw-waarde "}' style="overflow:hidden;padding:0px 3px 0px 3px;vertical-align:bottom;font-weight:bold;text-align:center;">Rw-waarde </td> </tr> <tr style="height:20px;"> <td style="overflow:hidden;padding:0px 3px 0px 3px;vertical-align:bottom;"></td> <td style="overflow:hidden;padding:0px 3px 0px 3px;vertical-align:bottom;"></td> <td style="overflow:hidden;padding:0px 3px 0px 3px;vertical-align:bottom;"></td> <td data-sheets-numberformat='{"1":2,"2":"0.00","3":1}' data-sheets-value='{"1":2,"2":"EN 1873 : 2014"}' style="overflow:hidden;padding:0px 3px 0px 3px;vertical-align:bottom;text-align:center;">EN 1873 : 2014</td> <td data-sheets-numberformat='{"1":2,"2":"0","3":1}' data-sheets-value='{"1":2,"2":"EN ISO 13468 EN 16153 EN 410"}' style="overflow:hidden;padding:0px 3px 0px 3px;vertical-align:bottom;text-align:center;">EN ISO 13468 EN 16153 EN 410</td> <td data-sheets-numberformat='{"1":2,"2":"0","3":1}' data-sheets-value='{"1":2,"2":"EN 410"}' style="overflow:hidden;padding:0px 3px 0px 3px;vertical-align:bottom;text-align:center;">EN 410</td> <td data-sheets-value='{"1":2,"2":"EN ISO 140-3\t\t"}' style="overflow:hidden;padding:0px 3px 0px 3px;vertical-align:bottom;text-align:center;">EN ISO 140-3 </td> </tr> <tr style="height:20px;"> <td data-sheets-value='{"1":2,"2":"Materiaal"}' style="border-bottom:1px solid #000000;overflow:hidden;padding:0px 3px 0px 3px;vertical-align:bottom;background-color:#000000;font-weight:bold;color:#ffffff;">Material</td> <td data-sheets-value='{"1":2,"2":"Wanden"}' style="border-bottom:1px solid #000000;overflow:hidden;padding:0px 3px 0px 3px;vertical-align:bottom;background-color:#000000;font-weight:bold;color:#ffffff;">Schalen</td> <td data-sheets-value='{"1":2,"2":"Schalen"}' style="border-bottom:1px solid #000000;overflow:hidden;padding:0px 3px 0px 3px;vertical-align:bottom;background-color:#000000;font-weight:bold;color:#ffffff;">Schalen</td> <td data-sheets-numberformat='{"1":2,"2":"0.00","3":1}' data-sheets-value='{"1":2,"2":"(W/m²K)\t"}' style="border-bottom:1px solid #000000;overflow:hidden;padding:0px 3px 0px 3px;vertical-align:bottom;background-color:#000000;font-weight:bold;color:#ffffff;text-align:center;">(W/m²K) </td> <td data-sheets-numberformat='{"1":2,"2":"0","3":1}' data-sheets-value='{"1":2,"2":"(%)"}' style="border-bottom:1px solid #000000;overflow:hidden;padding:0px 3px 0px 3px;vertical-align:bottom;background-color:#000000;font-weight:bold;color:#ffffff;text-align:center;">(%)</td> <td data-sheets-numberformat='{"1":2,"2":"0","3":1}' data-sheets-value='{"1":2,"2":"(%)"}' style="border-bottom:1px solid #000000;overflow:hidden;padding:0px 3px 0px 3px;vertical-align:bottom;background-color:#000000;font-weight:bold;color:#ffffff;text-align:center;">(%)</td> <td data-sheets-value='{"1":2,"2":"(dB)"}' style="border-bottom:1px solid #000000;overflow:hidden;padding:0px 3px 0px 3px;vertical-align:bottom;background-color:#000000;font-weight:bold;color:#ffffff;text-align:center;">(dB)</td> </tr> <tr style="height:20px;"> <td data-sheets-value='{"1":2,"2":"Acrylaat"}' style="border-left:1px solid #000000;overflow:hidden;padding:0px 3px 0px 3px;vertical-align:bottom;font-weight:bold;">Acryl</td> <td data-sheets-value='{"1":2,"2":"Enkelwandig"}' style="overflow:hidden;padding:0px 3px 0px 3px;vertical-align:bottom;font-weight:bold;">Einschalig</td> <td data-sheets-value='{"1":2,"2":"Helder (H)"}' style="border-right:1px solid #000000;overflow:hidden;padding:0px 3px 0px 3px;vertical-align:bottom;font-weight:bold;">Klar (H)</td> <td data-sheets-numberformat='{"1":2,"2":"0.00","3":1}' data-sheets-value='{"1":3,"3":5.17}' style="overflow:hidden;padding:0px 3px 0px 3px;vertical-align:bottom;text-align:center;">5.17</td> <td data-sheets-numberformat='{"1":2,"2":"0","3":1}' data-sheets-value='{"1":3,"3":90}' style="overflow:hidden;padding:0px 3px 0px 3px;vertical-align:bottom;text-align:center;">90</td> <td data-sheets-numberformat='{"1":2,"2":"0","3":1}' data-sheets-value='{"1":3,"3":87}' style="overflow:hidden;padding:0px 3px 0px 3px;vertical-align:bottom;text-align:center;">87</td> <td data-sheets-numberformat='{"1":2,"2":"0","3":1}' data-sheets-value='{"1":2,"2":"-"}' style="border-right:1px solid #000000;overflow:hidden;padding:0px 3px 0px 3px;vertical-align:bottom;text-align:center;">-</td> </tr> <tr style="height:20px;"> <td data-sheets-value='{"1":2,"2":"PMMA"}' style="border-left:1px solid #000000;overflow:hidden;padding:0px 3px 0px 3px;vertical-align:bottom;font-weight:bold;">PMMA</td> <td data-sheets-value='{"1":2,"2":"Enkelwandig"}' style="overflow:hidden;padding:0px 3px 0px 3px;vertical-align:bottom;font-weight:bold;">Einschalig</td> <td data-sheets-value='{"1":2,"2":"Opaal (O)"}' style="border-right:1px solid #000000;overflow:hidden;padding:0px 3px 0px 3px;vertical-align:bottom;font-weight:bold;">Opal (O)</td> <td data-sheets-numberformat='{"1":2,"2":"0.00","3":1}' data-sheets-value='{"1":3,"3":5.17}' style="overflow:hidden;padding:0px 3px 0px 3px;vertical-align:bottom;text-align:center;">5.17</td> <td data-sheets-numberformat='{"1":2,"2":"0","3":1}' data-sheets-value='{"1":3,"3":83}' style="overflow:hidden;padding:0px 3px 0px 3px;vertical-align:bottom;text-align:center;">83</td> <td data-sheets-numberformat='{"1":2,"2":"0","3":1}' data-sheets-value='{"1":3,"3":76}' style="overflow:hidden;padding:0px 3px 0px 3px;vertical-align:bottom;text-align:center;">76</td> <td data-sheets-numberformat='{"1":2,"2":"0","3":1}' data-sheets-value='{"1":2,"2":"-"}' style="border-right:1px solid #000000;overflow:hidden;padding:0px 3px 0px 3px;vertical-align:bottom;text-align:center;">-</td> </tr> <tr style="height:20px;"> <td style="border-left:1px solid #000000;overflow:hidden;padding:0px 3px 0px 3px;vertical-align:bottom;font-weight:bold;"></td> <td data-sheets-value='{"1":2,"2":"Dubbelwandig"}' style="overflow:hidden;padding:0px 3px 0px 3px;vertical-align:bottom;font-weight:bold;">Doppelschalig</td> <td data-sheets-value='{"1":2,"2":"Helder (H/H)"}' style="border-right:1px solid #000000;overflow:hidden;padding:0px 3px 0px 3px;vertical-align:bottom;font-weight:bold;">Klar (H/H)</td> <td data-sheets-numberformat='{"1":2,"2":"0.00","3":1}' data-sheets-value='{"1":3,"3":2.9}' style="overflow:hidden;padding:0px 3px 0px 3px;vertical-align:bottom;text-align:center;">2.90</td> <td data-sheets-numberformat='{"1":2,"2":"0","3":1}' data-sheets-value='{"1":3,"3":81}' style="overflow:hidden;padding:0px 3px 0px 3px;vertical-align:bottom;text-align:center;">81</td> <td data-sheets-numberformat='{"1":2,"2":"0","3":1}' data-sheets-value='{"1":3,"3":75}' style="overflow:hidden;padding:0px 3px 0px 3px;vertical-align:bottom;text-align:center;">75</td> <td data-sheets-numberformat='{"1":2,"2":"0","3":1}' data-sheets-value='{"1":3,"3":20}' style="border-right:1px solid #000000;overflow:hidden;padding:0px 3px 0px 3px;vertical-align:bottom;text-align:center;">20</td> </tr> <tr style="height:20px;"> <td style="border-left:1px solid #000000;overflow:hidden;padding:0px 3px 0px 3px;vertical-align:bottom;font-weight:bold;"></td> <td data-sheets-value='{"1":2,"2":"Dubbelwandig"}' style="overflow:hidden;padding:0px 3px 0px 3px;vertical-align:bottom;font-weight:bold;">Doppelschalig</td> <td data-sheets-value='{"1":2,"2":"Opaal (O/O)"}' style="border-right:1px solid #000000;overflow:hidden;padding:0px 3px 0px 3px;vertical-align:bottom;font-weight:bold;">Opal (O/O)</td> <td data-sheets-numberformat='{"1":2,"2":"0.00","3":1}' data-sheets-value='{"1":3,"3":2.9}' style="overflow:hidden;padding:0px 3px 0px 3px;vertical-align:bottom;text-align:center;">2.90</td> <td data-sheets-numberformat='{"1":2,"2":"0","3":1}' data-sheets-value='{"1":3,"3":69}' style="overflow:hidden;padding:0px 3px 0px 3px;vertical-align:bottom;text-align:center;">69</td> <td data-sheets-numberformat='{"1":2,"2":"0","3":1}' data-sheets-value='{"1":3,"3":58}' style="overflow:hidden;padding:0px 3px 0px 3px;vertical-align:bottom;text-align:center;">58</td> <td data-sheets-numberformat='{"1":2,"2":"0","3":1}' data-sheets-value='{"1":3,"3":20}' style="border-right:1px solid #000000;overflow:hidden;padding:0px 3px 0px 3px;vertical-align:bottom;text-align:center;">20</td> </tr> <tr style="height:20px;"> <td style="border-left:1px solid #000000;overflow:hidden;padding:0px 3px 0px 3px;vertical-align:bottom;font-weight:bold;"></td> <td data-sheets-value='{"1":2,"2":"Driewandig"}' style="overflow:hidden;padding:0px 3px 0px 3px;vertical-align:bottom;font-weight:bold;">Dreischalig</td> <td data-sheets-value='{"1":2,"2":"Helder (H/H/H)"}' style="border-right:1px solid #000000;overflow:hidden;padding:0px 3px 0px 3px;vertical-align:bottom;font-weight:bold;">Klar (H/H/H)</td> <td data-sheets-numberformat='{"1":2,"2":"0.00","3":1}' data-sheets-value='{"1":3,"3":1.7}' style="overflow:hidden;padding:0px 3px 0px 3px;vertical-align:bottom;text-align:center;">1.70</td> <td data-sheets-numberformat='{"1":2,"2":"0","3":1}' data-sheets-value='{"1":3,"3":73}' style="overflow:hidden;padding:0px 3px 0px 3px;vertical-align:bottom;text-align:center;">73</td> <td data-sheets-numberformat='{"1":2,"2":"0","3":1}' data-sheets-value='{"1":3,"3":65}' style="overflow:hidden;padding:0px 3px 0px 3px;vertical-align:bottom;text-align:center;">65</td> <td data-sheets-numberformat='{"1":2,"2":"0","3":1}' data-sheets-value='{"1":3,"3":22}' style="border-right:1px solid #000000;overflow:hidden;padding:0px 3px 0px 3px;vertical-align:bottom;text-align:center;">22</td> </tr> <tr style="height:20px;"> <td style="border-left:1px solid #000000;overflow:hidden;padding:0px 3px 0px 3px;vertical-align:bottom;font-weight:bold;"></td> <td data-sheets-value='{"1":2,"2":"Driewandig"}' style="overflow:hidden;padding:0px 3px 0px 3px;vertical-align:bottom;font-weight:bold;">Dreischalig</td> <td data-sheets-value='{"1":2,"2":"Opaal (O/H/O)"}' style="border-right:1px solid #000000;overflow:hidden;padding:0px 3px 0px 3px;vertical-align:bottom;font-weight:bold;">Opal (O/H/O)</td> <td data-sheets-numberformat='{"1":2,"2":"0.00","3":1}' data-sheets-value='{"1":3,"3":1.7}' style="overflow:hidden;padding:0px 3px 0px 3px;vertical-align:bottom;text-align:center;">1.70</td> <td data-sheets-numberformat='{"1":2,"2":"0","3":1}' data-sheets-value='{"1":3,"3":62}' style="overflow:hidden;padding:0px 3px 0px 3px;vertical-align:bottom;text-align:center;">62</td> <td data-sheets-numberformat='{"1":2,"2":"0","3":1}' data-sheets-value='{"1":3,"3":51}' style="overflow:hidden;padding:0px 3px 0px 3px;vertical-align:bottom;text-align:center;">51</td> <td data-sheets-numberformat='{"1":2,"2":"0","3":1}' data-sheets-value='{"1":3,"3":22}' style="border-right:1px solid #000000;overflow:hidden;padding:0px 3px 0px 3px;vertical-align:bottom;text-align:center;">22</td> </tr> <tr style="height:20px;"> <td style="border-left:1px solid #000000;overflow:hidden;padding:0px 3px 0px 3px;vertical-align:bottom;font-weight:bold;"></td> <td data-sheets-value='{"1":2,"2":"Vierwandig"}' style="overflow:hidden;padding:0px 3px 0px 3px;vertical-align:bottom;font-weight:bold;">Vierschalig</td> <td data-sheets-value='{"1":2,"2":"Helder (H/H/H/H)"}' style="border-right:1px solid #000000;overflow:hidden;padding:0px 3px 0px 3px;vertical-align:bottom;font-weight:bold;">Klar (H/H/H/H)</td> <td data-sheets-numberformat='{"1":2,"2":"0.00","3":1}' data-sheets-value='{"1":3,"3":1.28}' style="overflow:hidden;padding:0px 3px 0px 3px;vertical-align:bottom;text-align:center;">1.28</td> <td data-sheets-numberformat='{"1":2,"2":"0","3":1}' data-sheets-value='{"1":3,"3":64}' style="overflow:hidden;padding:0px 3px 0px 3px;vertical-align:bottom;text-align:center;">64</td> <td data-sheets-numberformat='{"1":2,"2":"0","3":1}' data-sheets-value='{"1":3,"3":54}' style="overflow:hidden;padding:0px 3px 0px 3px;vertical-align:bottom;text-align:center;">54</td> <td data-sheets-numberformat='{"1":2,"2":"0","3":1}' data-sheets-value='{"1":3,"3":23}' style="border-right:1px solid #000000;overflow:hidden;padding:0px 3px 0px 3px;vertical-align:bottom;text-align:center;">23</td> </tr> <tr style="height:20px;"> <td style="border-bottom:1px solid #000000;border-left:1px solid #000000;overflow:hidden;padding:0px 3px 0px 3px;vertical-align:bottom;"></td> <td data-sheets-value='{"1":2,"2":"Vierwandig"}' style="border-bottom:1px solid #000000;overflow:hidden;padding:0px 3px 0px 3px;vertical-align:bottom;font-weight:bold;">Vierschalig</td> <td data-sheets-value='{"1":2,"2":"Opaal (H/H/O/H)"}' style="border-right:1px solid #000000;border-bottom:1px solid #000000;overflow:hidden;padding:0px 3px 0px 3px;vertical-align:bottom;font-weight:bold;">Opal (H/H/O/H)</td> <td data-sheets-numberformat='{"1":2,"2":"0.00","3":1}' data-sheets-value='{"1":3,"3":1.28}' style="border-bottom:1px solid #000000;overflow:hidden;padding:0px 3px 0px 3px;vertical-align:bottom;text-align:center;">1.28</td> <td data-sheets-numberformat='{"1":2,"2":"0","3":1}' data-sheets-value='{"1":3,"3":59}' style="border-bottom:1px solid #000000;overflow:hidden;padding:0px 3px 0px 3px;vertical-align:bottom;text-align:center;">59</td> <td data-sheets-numberformat='{"1":2,"2":"0","3":1}' data-sheets-value='{"1":3,"3":48}' style="border-bottom:1px solid #000000;overflow:hidden;padding:0px 3px 0px 3px;vertical-align:bottom;text-align:center;">48</td> <td data-sheets-numberformat='{"1":2,"2":"0","3":1}' data-sheets-value='{"1":3,"3":23}' style="border-right:1px solid #000000;border-bottom:1px solid #000000;overflow:hidden;padding:0px 3px 0px 3px;vertical-align:bottom;text-align:center;">23</td> </tr> <tr style="height:20px;"> <td data-sheets-value='{"1":2,"2":"Polycarbonaat "}' style="border-left:1px solid #000000;overflow:hidden;padding:0px 3px 0px 3px;vertical-align:bottom;font-weight:bold;">Polycarbonaat </td> <td data-sheets-value='{"1":2,"2":"Enkelwandig"}' style="overflow:hidden;padding:0px 3px 0px 3px;vertical-align:bottom;font-weight:bold;">Einschalig</td> <td data-sheets-value='{"1":2,"2":"Helder (A)"}' style="border-right:1px solid #000000;overflow:hidden;padding:0px 3px 0px 3px;vertical-align:bottom;font-weight:bold;">Klar (A)</td> <td data-sheets-numberformat='{"1":2,"2":"0.00","3":1}' data-sheets-value='{"1":3,"3":5.17}' style="overflow:hidden;padding:0px 3px 0px 3px;vertical-align:bottom;text-align:center;">5.17</td> <td data-sheets-numberformat='{"1":2,"2":"0","3":1}' data-sheets-value='{"1":3,"3":88}' style="overflow:hidden;padding:0px 3px 0px 3px;vertical-align:bottom;text-align:center;">88</td> <td data-sheets-numberformat='{"1":2,"2":"0","3":1}' data-sheets-value='{"1":3,"3":83}' style="overflow:hidden;padding:0px 3px 0px 3px;vertical-align:bottom;text-align:center;">83</td> <td data-sheets-numberformat='{"1":2,"2":"0","3":1}' data-sheets-value='{"1":2,"2":"-"}' style="border-right:1px solid #000000;overflow:hidden;padding:0px 3px 0px 3px;vertical-align:bottom;text-align:center;">-</td> </tr> <tr style="height:20px;"> <td data-sheets-value='{"1":2,"2":"PC"}' style="border-left:1px solid #000000;overflow:hidden;padding:0px 3px 0px 3px;vertical-align:bottom;font-weight:bold;">PC</td> <td data-sheets-value='{"1":2,"2":"Enkelwandig"}' style="overflow:hidden;padding:0px 3px 0px 3px;vertical-align:bottom;font-weight:bold;">Einschalig</td> <td data-sheets-value='{"1":2,"2":"Opaal (D)"}' style="border-right:1px solid #000000;overflow:hidden;padding:0px 3px 0px 3px;vertical-align:bottom;font-weight:bold;">Opal (D)</td> <td data-sheets-numberformat='{"1":2,"2":"0.00","3":1}' data-sheets-value='{"1":3,"3":5.17}' style="overflow:hidden;padding:0px 3px 0px 3px;vertical-align:bottom;text-align:center;">5.17</td> <td data-sheets-numberformat='{"1":2,"2":"0","3":1}' data-sheets-value='{"1":3,"3":58}' style="overflow:hidden;padding:0px 3px 0px 3px;vertical-align:bottom;text-align:center;">58</td> <td data-sheets-numberformat='{"1":2,"2":"0","3":1}' data-sheets-value='{"1":3,"3":60}' style="overflow:hidden;padding:0px 3px 0px 3px;vertical-align:bottom;text-align:center;">60</td> <td data-sheets-numberformat='{"1":2,"2":"0","3":1}' data-sheets-value='{"1":2,"2":"-"}' style="border-right:1px solid #000000;overflow:hidden;padding:0px 3px 0px 3px;vertical-align:bottom;text-align:center;">-</td> </tr> <tr style="height:20px;"> <td style="border-left:1px solid #000000;overflow:hidden;padding:0px 3px 0px 3px;vertical-align:bottom;font-weight:bold;"></td> <td data-sheets-value='{"1":2,"2":"Dubbelwandig"}' style="overflow:hidden;padding:0px 3px 0px 3px;vertical-align:bottom;font-weight:bold;">Doppelschalig</td> <td data-sheets-value='{"1":2,"2":"Helder (A/H)"}' style="border-right:1px solid #000000;overflow:hidden;padding:0px 3px 0px 3px;vertical-align:bottom;font-weight:bold;">Klar (A/H)</td> <td data-sheets-numberformat='{"1":2,"2":"0.00","3":1}' data-sheets-value='{"1":3,"3":2.9}' style="overflow:hidden;padding:0px 3px 0px 3px;vertical-align:bottom;text-align:center;">2.90</td> <td data-sheets-numberformat='{"1":2,"2":"0","3":1}' data-sheets-value='{"1":3,"3":79}' style="overflow:hidden;padding:0px 3px 0px 3px;vertical-align:bottom;text-align:center;">79</td> <td data-sheets-numberformat='{"1":2,"2":"0","3":1}' data-sheets-value='{"1":3,"3":72}' style="overflow:hidden;padding:0px 3px 0px 3px;vertical-align:bottom;text-align:center;">72</td> <td data-sheets-numberformat='{"1":2,"2":"0","3":1}' data-sheets-value='{"1":3,"3":20}' style="border-right:1px solid #000000;overflow:hidden;padding:0px 3px 0px 3px;vertical-align:bottom;text-align:center;">20</td> </tr> <tr style="height:20px;"> <td style="border-left:1px solid #000000;overflow:hidden;padding:0px 3px 0px 3px;vertical-align:bottom;font-weight:bold;"></td> <td data-sheets-value='{"1":2,"2":"Dubbelwandig"}' style="overflow:hidden;padding:0px 3px 0px 3px;vertical-align:bottom;font-weight:bold;">Doppelschalig</td> <td data-sheets-value='{"1":2,"2":"Helder (A/A)"}' style="border-right:1px solid #000000;overflow:hidden;padding:0px 3px 0px 3px;vertical-align:bottom;font-weight:bold;">Klar (A/A)</td> <td data-sheets-numberformat='{"1":2,"2":"0.00","3":1}' data-sheets-value='{"1":3,"3":2.9}' style="overflow:hidden;padding:0px 3px 0px 3px;vertical-align:bottom;text-align:center;">2.90</td> <td data-sheets-numberformat='{"1":2,"2":"0","3":1}' data-sheets-value='{"1":3,"3":77}' style="overflow:hidden;padding:0px 3px 0px 3px;vertical-align:bottom;text-align:center;">77</td> <td data-sheets-numberformat='{"1":2,"2":"0","3":1}' data-sheets-value='{"1":3,"3":69}' style="overflow:hidden;padding:0px 3px 0px 3px;vertical-align:bottom;text-align:center;">69</td> <td data-sheets-numberformat='{"1":2,"2":"0","3":1}' data-sheets-value='{"1":3,"3":20}' style="border-right:1px solid #000000;overflow:hidden;padding:0px 3px 0px 3px;vertical-align:bottom;text-align:center;">20</td> </tr> <tr style="height:20px;"> <td style="border-left:1px solid #000000;overflow:hidden;padding:0px 3px 0px 3px;vertical-align:bottom;font-weight:bold;"></td> <td data-sheets-value='{"1":2,"2":"Dubbelwandig"}' style="overflow:hidden;padding:0px 3px 0px 3px;vertical-align:bottom;font-weight:bold;">Doppelschalig</td> <td data-sheets-value='{"1":2,"2":"Opaal (A/O)"}' style="border-right:1px solid #000000;overflow:hidden;padding:0px 3px 0px 3px;vertical-align:bottom;font-weight:bold;">Opal (A/O)</td> <td data-sheets-numberformat='{"1":2,"2":"0.00","3":1}' data-sheets-value='{"1":3,"3":2.9}' style="overflow:hidden;padding:0px 3px 0px 3px;vertical-align:bottom;text-align:center;">2.90</td> <td data-sheets-numberformat='{"1":2,"2":"0","3":1}' data-sheets-value='{"1":3,"3":73}' style="overflow:hidden;padding:0px 3px 0px 3px;vertical-align:bottom;text-align:center;">73</td> <td data-sheets-numberformat='{"1":2,"2":"0","3":1}' data-sheets-value='{"1":3,"3":63}' style="overflow:hidden;padding:0px 3px 0px 3px;vertical-align:bottom;text-align:center;">63</td> <td data-sheets-numberformat='{"1":2,"2":"0","3":1}' data-sheets-value='{"1":3,"3":20}' style="border-right:1px solid #000000;overflow:hidden;padding:0px 3px 0px 3px;vertical-align:bottom;text-align:center;">20</td> </tr> <tr style="height:20px;"> <td style="border-left:1px solid #000000;overflow:hidden;padding:0px 3px 0px 3px;vertical-align:bottom;font-weight:bold;"></td> <td data-sheets-value='{"1":2,"2":"Dubbelwandig"}' style="overflow:hidden;padding:0px 3px 0px 3px;vertical-align:bottom;font-weight:bold;">Doppelschalig</td> <td data-sheets-value='{"1":2,"2":"Opaal (A/D)"}' style="border-right:1px solid #000000;overflow:hidden;padding:0px 3px 0px 3px;vertical-align:bottom;font-weight:bold;">Opal (A/D)</td> <td data-sheets-numberformat='{"1":2,"2":"0.00","3":1}' data-sheets-value='{"1":3,"3":2.9}' style="overflow:hidden;padding:0px 3px 0px 3px;vertical-align:bottom;text-align:center;">2.90</td> <td data-sheets-numberformat='{"1":2,"2":"0","3":1}' data-sheets-value='{"1":3,"3":51}' style="overflow:hidden;padding:0px 3px 0px 3px;vertical-align:bottom;text-align:center;">51</td> <td data-sheets-numberformat='{"1":2,"2":"0","3":1}' data-sheets-value='{"1":3,"3":50}' style="overflow:hidden;padding:0px 3px 0px 3px;vertical-align:bottom;text-align:center;">50</td> <td data-sheets-numberformat='{"1":2,"2":"0","3":1}' data-sheets-value='{"1":3,"3":20}' style="border-right:1px solid #000000;overflow:hidden;padding:0px 3px 0px 3px;vertical-align:bottom;text-align:center;">20</td> </tr> <tr style="height:20px;"> <td style="border-left:1px solid #000000;overflow:hidden;padding:0px 3px 0px 3px;vertical-align:bottom;font-weight:bold;"></td> <td data-sheets-value='{"1":2,"2":"Driewandig"}' style="overflow:hidden;padding:0px 3px 0px 3px;vertical-align:bottom;font-weight:bold;">Dreischalig</td> <td data-sheets-value='{"1":2,"2":"Helder (A/H/H)"}' style="border-right:1px solid #000000;overflow:hidden;padding:0px 3px 0px 3px;vertical-align:bottom;font-weight:bold;">Klar (A/H/H)</td> <td data-sheets-numberformat='{"1":2,"2":"0.00","3":1}' data-sheets-value='{"1":3,"3":1.7}' style="overflow:hidden;padding:0px 3px 0px 3px;vertical-align:bottom;text-align:center;">1.70</td> <td data-sheets-numberformat='{"1":2,"2":"0","3":1}' data-sheets-value='{"1":3,"3":71}' style="overflow:hidden;padding:0px 3px 0px 3px;vertical-align:bottom;text-align:center;">71</td> <td data-sheets-numberformat='{"1":2,"2":"0","3":1}' data-sheets-value='{"1":3,"3":63}' style="overflow:hidden;padding:0px 3px 0px 3px;vertical-align:bottom;text-align:center;">63</td> <td data-sheets-numberformat='{"1":2,"2":"0","3":1}' data-sheets-value='{"1":3,"3":22}' style="border-right:1px solid #000000;overflow:hidden;padding:0px 3px 0px 3px;vertical-align:bottom;text-align:center;">22</td> </tr> <tr style="height:20px;"> <td style="border-left:1px solid #000000;overflow:hidden;padding:0px 3px 0px 3px;vertical-align:bottom;font-weight:bold;"></td> <td data-sheets-value='{"1":2,"2":"Driewandig"}' style="overflow:hidden;padding:0px 3px 0px 3px;vertical-align:bottom;font-weight:bold;">Dreischalig</td> <td data-sheets-value='{"1":2,"2":"Opaal (A/O/O)"}' style="border-right:1px solid #000000;overflow:hidden;padding:0px 3px 0px 3px;vertical-align:bottom;font-weight:bold;">Opal (A/O/O)</td> <td data-sheets-numberformat='{"1":2,"2":"0.00","3":1}' data-sheets-value='{"1":3,"3":1.7}' style="overflow:hidden;padding:0px 3px 0px 3px;vertical-align:bottom;text-align:center;">1.70</td> <td data-sheets-numberformat='{"1":2,"2":"0","3":1}' data-sheets-value='{"1":3,"3":61}' style="overflow:hidden;padding:0px 3px 0px 3px;vertical-align:bottom;text-align:center;">61</td> <td data-sheets-numberformat='{"1":2,"2":"0","3":1}' data-sheets-value='{"1":3,"3":48}' style="overflow:hidden;padding:0px 3px 0px 3px;vertical-align:bottom;text-align:center;">48</td> <td data-sheets-numberformat='{"1":2,"2":"0","3":1}' data-sheets-value='{"1":3,"3":22}' style="border-right:1px solid #000000;overflow:hidden;padding:0px 3px 0px 3px;vertical-align:bottom;text-align:center;">22</td> </tr> <tr style="height:20px;"> <td style="border-left:1px solid #000000;overflow:hidden;padding:0px 3px 0px 3px;vertical-align:bottom;font-weight:bold;"></td> <td data-sheets-value='{"1":2,"2":"Vierwandig"}' style="overflow:hidden;padding:0px 3px 0px 3px;vertical-align:bottom;font-weight:bold;">Vierschalig</td> <td data-sheets-value='{"1":2,"2":"Helder (A/H/H/H)"}' style="border-right:1px solid #000000;overflow:hidden;padding:0px 3px 0px 3px;vertical-align:bottom;font-weight:bold;">Klar (A/H/H/H)</td> <td data-sheets-numberformat='{"1":2,"2":"0.00","3":1}' data-sheets-value='{"1":3,"3":1.28}' style="overflow:hidden;padding:0px 3px 0px 3px;vertical-align:bottom;text-align:center;">1.28</td> <td data-sheets-numberformat='{"1":2,"2":"0","3":1}' data-sheets-value='{"1":3,"3":64}' style="overflow:hidden;padding:0px 3px 0px 3px;vertical-align:bottom;text-align:center;">64</td> <td data-sheets-numberformat='{"1":2,"2":"0","3":1}' data-sheets-value='{"1":3,"3":52}' style="overflow:hidden;padding:0px 3px 0px 3px;vertical-align:bottom;text-align:center;">52</td> <td data-sheets-numberformat='{"1":2,"2":"0","3":1}' data-sheets-value='{"1":3,"3":23}' style="border-right:1px solid #000000;overflow:hidden;padding:0px 3px 0px 3px;vertical-align:bottom;text-align:center;">23</td> </tr> <tr style="height:20px;"> <td style="border-bottom:1px solid #000000;border-left:1px solid #000000;overflow:hidden;padding:0px 3px 0px 3px;vertical-align:bottom;"></td> <td data-sheets-value='{"1":2,"2":"Vierwandig"}' style="border-bottom:1px solid #000000;overflow:hidden;padding:0px 3px 0px 3px;vertical-align:bottom;font-weight:bold;">Vierschalig</td> <td data-sheets-value='{"1":2,"2":"Opaal (A/H/O/H)"}' style="border-right:1px solid #000000;border-bottom:1px solid #000000;overflow:hidden;padding:0px 3px 0px 3px;vertical-align:bottom;font-weight:bold;">Opal (A/H/O/H)</td> <td data-sheets-numberformat='{"1":2,"2":"0.00","3":1}' data-sheets-value='{"1":3,"3":1.28}' style="border-bottom:1px solid #000000;overflow:hidden;padding:0px 3px 0px 3px;vertical-align:bottom;text-align:center;">1.28</td> <td data-sheets-numberformat='{"1":2,"2":"0","3":1}' data-sheets-value='{"1":3,"3":59}' style="border-bottom:1px solid #000000;overflow:hidden;padding:0px 3px 0px 3px;vertical-align:bottom;text-align:center;">59</td> <td data-sheets-numberformat='{"1":2,"2":"0","3":1}' data-sheets-value='{"1":3,"3":46}' style="border-bottom:1px solid #000000;overflow:hidden;padding:0px 3px 0px 3px;vertical-align:bottom;text-align:center;">46</td> <td data-sheets-numberformat='{"1":2,"2":"0","3":1}' data-sheets-value='{"1":3,"3":23}' style="border-right:1px solid #000000;border-bottom:1px solid #000000;overflow:hidden;padding:0px 3px 0px 3px;vertical-align:bottom;text-align:center;">23</td> </tr> <tr style="height:20px;"> <td data-sheets-value='{"1":2,"2":"Polycarbonaat"}' style="border-left:1px solid #000000;overflow:hidden;padding:0px 3px 0px 3px;vertical-align:bottom;font-weight:bold;">Polycarbonat</td> <td data-sheets-value='{"1":2,"2":"Enkelwandig"}' style="overflow:hidden;padding:0px 3px 0px 3px;vertical-align:bottom;font-weight:bold;">Einschalig</td> <td data-sheets-value='{"1":2,"2":"Heatstop Opaal (T)"}' style="border-right:1px solid #000000;overflow:hidden;padding:0px 3px 0px 3px;vertical-align:bottom;font-weight:bold;">Heatstop opal (T)</td> <td data-sheets-numberformat='{"1":2,"2":"0.00","3":1}' data-sheets-value='{"1":3,"3":5.17}' style="overflow:hidden;padding:0px 3px 0px 3px;vertical-align:bottom;text-align:center;">5.17</td> <td data-sheets-numberformat='{"1":2,"2":"0","3":1}' data-sheets-value='{"1":3,"3":49}' style="overflow:hidden;padding:0px 3px 0px 3px;vertical-align:bottom;text-align:center;">49</td> <td data-sheets-numberformat='{"1":2,"2":"0","3":1}' data-sheets-value='{"1":3,"3":59}' style="overflow:hidden;padding:0px 3px 0px 3px;vertical-align:bottom;text-align:center;">59</td> <td data-sheets-numberformat='{"1":2,"2":"0","3":1}' data-sheets-value='{"1":2,"2":"-"}' style="border-right:1px solid #000000;overflow:hidden;padding:0px 3px 0px 3px;vertical-align:bottom;text-align:center;">-</td> </tr> <tr style="height:20px;"> <td data-sheets-value='{"1":2,"2":"Heatstop PC"}' style="border-left:1px solid #000000;overflow:hidden;padding:0px 3px 0px 3px;vertical-align:bottom;font-weight:bold;">Heatstop PC</td> <td data-sheets-value='{"1":2,"2":"Dubbelwandig"}' style="overflow:hidden;padding:0px 3px 0px 3px;vertical-align:bottom;font-weight:bold;">Doppelschalig</td> <td data-sheets-value='{"1":2,"2":"Helder (T/H)"}' style="border-right:1px solid #000000;overflow:hidden;padding:0px 3px 0px 3px;vertical-align:bottom;font-weight:bold;">Klar (T/H)</td> <td data-sheets-numberformat='{"1":2,"2":"0.00","3":1}' data-sheets-value='{"1":3,"3":2.9}' style="overflow:hidden;padding:0px 3px 0px 3px;vertical-align:bottom;text-align:center;">2.90</td> <td data-sheets-numberformat='{"1":2,"2":"0","3":1}' data-sheets-value='{"1":3,"3":44}' style="overflow:hidden;padding:0px 3px 0px 3px;vertical-align:bottom;text-align:center;">44</td> <td data-sheets-numberformat='{"1":2,"2":"0","3":1}' data-sheets-value='{"1":3,"3":51}' style="overflow:hidden;padding:0px 3px 0px 3px;vertical-align:bottom;text-align:center;">51</td> <td data-sheets-numberformat='{"1":2,"2":"0","3":1}' data-sheets-value='{"1":3,"3":20}' style="border-right:1px solid #000000;overflow:hidden;padding:0px 3px 0px 3px;vertical-align:bottom;text-align:center;">20</td> </tr> <tr style="height:20px;"> <td style="border-left:1px solid #000000;overflow:hidden;padding:0px 3px 0px 3px;vertical-align:bottom;font-weight:bold;"></td> <td data-sheets-value='{"1":2,"2":"Dubbelwandig"}' style="overflow:hidden;padding:0px 3px 0px 3px;vertical-align:bottom;font-weight:bold;">Doppelschalig</td> <td data-sheets-value='{"1":2,"2":"Opaal (T/O)"}' style="border-right:1px solid #000000;overflow:hidden;padding:0px 3px 0px 3px;vertical-align:bottom;font-weight:bold;">Opal (T/O)</td> <td data-sheets-numberformat='{"1":2,"2":"0.00","3":1}' data-sheets-value='{"1":3,"3":2.9}' style="overflow:hidden;padding:0px 3px 0px 3px;vertical-align:bottom;text-align:center;">2.90</td> <td data-sheets-numberformat='{"1":2,"2":"0","3":1}' data-sheets-value='{"1":3,"3":41}' style="overflow:hidden;padding:0px 3px 0px 3px;vertical-align:bottom;text-align:center;">41</td> <td data-sheets-numberformat='{"1":2,"2":"0","3":1}' data-sheets-value='{"1":3,"3":45}' style="overflow:hidden;padding:0px 3px 0px 3px;vertical-align:bottom;text-align:center;">45</td> <td data-sheets-numberformat='{"1":2,"2":"0","3":1}' data-sheets-value='{"1":3,"3":20}' style="border-right:1px solid #000000;overflow:hidden;padding:0px 3px 0px 3px;vertical-align:bottom;text-align:center;">20</td> </tr> <tr style="height:20px;"> <td style="border-left:1px solid #000000;overflow:hidden;padding:0px 3px 0px 3px;vertical-align:bottom;font-weight:bold;"></td> <td data-sheets-value='{"1":2,"2":"Driewandig"}' style="overflow:hidden;padding:0px 3px 0px 3px;vertical-align:bott | skylux-160-ce-met-koepel-en-pvc-opstand-16-00-met-lm-motor-0700-x-1000-mm | 8586021241165 | 46872328831309
Rauch- und Wärmeabzug (RWA) | RWA-System | Skylux | Skylux 160° CE mit Kuppel und PVC-Aufsatzkranz 16/00 mit LM-Motor 0700 x 1300 mm |  | 36268 | 5412970362685 | 3381.95 | Ja | 30-45 | 50.53 | 700 x 1300 mm | 1300 | 700 |  | PCV 16/00 (16 cm hoch & Dachöffnung = Tageslichtmaß) | Rechteckig | 5.17 W/m²K - 1.28 W/m²K | 87% - 32% | 90% - 32% | 20dB - 23dB | 160° CE (für Industrie) | Lichtkuppel | ohne Windfang | E | Einzelmotor | Maximal ist eine vierschalige Lichtkuppel für dieses Produkt möglich | Ut-Wert LT-Wert g-Wert Rw-waarde EN 1873 : 2014 EN ISO 13468 EN 16153 EN 410 EN 410 EN ISO 140-3 Material Schalen Schalen (W/m²K) (%) (%) (dB) Acryl Einschalig Klar (H) 5.17 90 87 - PMMA Einschalig Opal (O) 5.17 83 76 - Doppelschalig Klar (H/H) 2.90 81 75 20 Doppelschalig Opal (O/O) 2.90 69 58 20 Dreischalig Klar (H/H/H) 1.70 73 65 22 Dreischalig Opal (O/H/O) 1.70 62 51 22 Vierschalig Klar (H/H/H/H) 1.28 64 54 23 Vierschalig Opal (H/H/O/H) 1.28 59 48 23 Polycarbonaat Einschalig Klar (A) 5.17 88 83 - PC Einschalig Opal (D) 5.17 58 60 - Doppelschalig Klar (A/H) 2.90 79 72 20 Doppelschalig Klar (A/A) 2.90 77 69 20 Doppelschalig Opal (A/O) 2.90 73 63 20 Doppelschalig Opal (A/D) 2.90 51 50 20 Dreischalig Klar (A/H/H) 1.70 71 63 22 Dreischalig Opal (A/O/O) 1.70 61 48 22 Vierschalig Klar (A/H/H/H) 1.28 64 52 23 Vierschalig Opal (A/H/O/H) 1.28 59 46 23 Polycarbonat Einschalig Heatstop opal (T) 5.17 49 59 - Heatstop PC Doppelschalig Klar (T/H) 2.90 44 51 20 Doppelschalig Opal (T/O) 2.90 41 45 20 Dreischalig Klar (T/H/H) 1.70 40 <td data-sheets-numberformat='{"1":2,"2":"0","3":1}' data-sheets-value='{"1":3,"3":44}' style="overflow:hidden;padding:0px 3px 0px | https://skylux.eu/de/products/skylux-160-ce-met-koepel-en-pvc-opstand-16-00-met-lm-motor-0700-x-1300-mm | https://skylux.eu/cdn/shop/files/Skylux-160deg-CE-met-koepel-en-pvc-opstand-1600-met-LM-motor-0700-x-1300-mm-RWA-systeem.jpg?v=1702979278&width=1600 | https://skylux.eu/cdn/shop/files/e5a82811-1bb0-48e4-a776-cacb59c7c092_38e7e6ee-d902-45b7-9b9b-82eee841ad83.jpg?v=1688550862&width=1600 | //skylux.eu/cdn/shop/files/D_MH_Montageanleitung_Skylux_160_CE_LM.pdf?v=1503750771917917123 | //skylux.eu/cdn/shop/files/D_TD_Technische_Daten_Skylux_Skylux_160_CE_Elektrisch.pdf?v=10489854405570094672 | <style type="text/css" id="isPasted"> <!--td { border: 1px solid #cccccc; } br { mso-data-placement: same-cell; } --> </style> <table border="1" cellpadding="0" cellspacing="0" dir="ltr" style="table-layout:fixed;font-size:10pt;font-family:Arial;border-collapse:collapse;border:none;"><tbody> <tr style="height:20px;"> <td style="overflow:hidden;padding:0px 3px 0px 3px;vertical-align:bottom;"></td> <td style="overflow:hidden;padding:0px 3px 0px 3px;vertical-align:bottom;"></td> <td style="overflow:hidden;padding:0px 3px 0px 3px;vertical-align:bottom;"></td> <td data-sheets-value='{"1":2,"2":"Ut-waarde"}' style="overflow:hidden;padding:0px 3px 0px 3px;vertical-align:bottom;font-weight:bold;text-align:center;">Ut-Wert</td> <td data-sheets-value='{"1":2,"2":"LT-waarde"}' style="overflow:hidden;padding:0px 3px 0px 3px;vertical-align:bottom;font-weight:bold;text-align:center;">LT-Wert</td> <td data-sheets-value='{"1":2,"2":"g-waarde"}' style="overflow:hidden;padding:0px 3px 0px 3px;vertical-align:bottom;font-weight:bold;text-align:center;">g-Wert</td> <td data-sheets-value='{"1":2,"2":"Rw-waarde "}' style="overflow:hidden;padding:0px 3px 0px 3px;vertical-align:bottom;font-weight:bold;text-align:center;">Rw-waarde </td> </tr> <tr style="height:20px;"> <td style="overflow:hidden;padding:0px 3px 0px 3px;vertical-align:bottom;"></td> <td style="overflow:hidden;padding:0px 3px 0px 3px;vertical-align:bottom;"></td> <td style="overflow:hidden;padding:0px 3px 0px 3px;vertical-align:bottom;"></td> <td data-sheets-numberformat='{"1":2,"2":"0.00","3":1}' data-sheets-value='{"1":2,"2":"EN 1873 : 2014"}' style="overflow:hidden;padding:0px 3px 0px 3px;vertical-align:bottom;text-align:center;">EN 1873 : 2014</td> <td data-sheets-numberformat='{"1":2,"2":"0","3":1}' data-sheets-value='{"1":2,"2":"EN ISO 13468 EN 16153 EN 410"}' style="overflow:hidden;padding:0px 3px 0px 3px;vertical-align:bottom;text-align:center;">EN ISO 13468 EN 16153 EN 410</td> <td data-sheets-numberformat='{"1":2,"2":"0","3":1}' data-sheets-value='{"1":2,"2":"EN 410"}' style="overflow:hidden;padding:0px 3px 0px 3px;vertical-align:bottom;text-align:center;">EN 410</td> <td data-sheets-value='{"1":2,"2":"EN ISO 140-3\t\t"}' style="overflow:hidden;padding:0px 3px 0px 3px;vertical-align:bottom;text-align:center;">EN ISO 140-3 </td> </tr> <tr style="height:20px;"> <td data-sheets-value='{"1":2,"2":"Materiaal"}' style="border-bottom:1px solid #000000;overflow:hidden;padding:0px 3px 0px 3px;vertical-align:bottom;background-color:#000000;font-weight:bold;color:#ffffff;">Material</td> <td data-sheets-value='{"1":2,"2":"Wanden"}' style="border-bottom:1px solid #000000;overflow:hidden;padding:0px 3px 0px 3px;vertical-align:bottom;background-color:#000000;font-weight:bold;color:#ffffff;">Schalen</td> <td data-sheets-value='{"1":2,"2":"Schalen"}' style="border-bottom:1px solid #000000;overflow:hidden;padding:0px 3px 0px 3px;vertical-align:bottom;background-color:#000000;font-weight:bold;color:#ffffff;">Schalen</td> <td data-sheets-numberformat='{"1":2,"2":"0.00","3":1}' data-sheets-value='{"1":2,"2":"(W/m²K)\t"}' style="border-bottom:1px solid #000000;overflow:hidden;padding:0px 3px 0px 3px;vertical-align:bottom;background-color:#000000;font-weight:bold;color:#ffffff;text-align:center;">(W/m²K) </td> <td data-sheets-numberformat='{"1":2,"2":"0","3":1}' data-sheets-value='{"1":2,"2":"(%)"}' style="border-bottom:1px solid #000000;overflow:hidden;padding:0px 3px 0px 3px;vertical-align:bottom;background-color:#000000;font-weight:bold;color:#ffffff;text-align:center;">(%)</td> <td data-sheets-numberformat='{"1":2,"2":"0","3":1}' data-sheets-value='{"1":2,"2":"(%)"}' style="border-bottom:1px solid #000000;overflow:hidden;padding:0px 3px 0px 3px;vertical-align:bottom;background-color:#000000;font-weight:bold;color:#ffffff;text-align:center;">(%)</td> <td data-sheets-value='{"1":2,"2":"(dB)"}' style="border-bottom:1px solid #000000;overflow:hidden;padding:0px 3px 0px 3px;vertical-align:bottom;background-color:#000000;font-weight:bold;color:#ffffff;text-align:center;">(dB)</td> </tr> <tr style="height:20px;"> <td data-sheets-value='{"1":2,"2":"Acrylaat"}' style="border-left:1px solid #000000;overflow:hidden;padding:0px 3px 0px 3px;vertical-align:bottom;font-weight:bold;">Acryl</td> <td data-sheets-value='{"1":2,"2":"Enkelwandig"}' style="overflow:hidden;padding:0px 3px 0px 3px;vertical-align:bottom;font-weight:bold;">Einschalig</td> <td data-sheets-value='{"1":2,"2":"Helder (H)"}' style="border-right:1px solid #000000;overflow:hidden;padding:0px 3px 0px 3px;vertical-align:bottom;font-weight:bold;">Klar (H)</td> <td data-sheets-numberformat='{"1":2,"2":"0.00","3":1}' data-sheets-value='{"1":3,"3":5.17}' style="overflow:hidden;padding:0px 3px 0px 3px;vertical-align:bottom;text-align:center;">5.17</td> <td data-sheets-numberformat='{"1":2,"2":"0","3":1}' data-sheets-value='{"1":3,"3":90}' style="overflow:hidden;padding:0px 3px 0px 3px;vertical-align:bottom;text-align:center;">90</td> <td data-sheets-numberformat='{"1":2,"2":"0","3":1}' data-sheets-value='{"1":3,"3":87}' style="overflow:hidden;padding:0px 3px 0px 3px;vertical-align:bottom;text-align:center;">87</td> <td data-sheets-numberformat='{"1":2,"2":"0","3":1}' data-sheets-value='{"1":2,"2":"-"}' style="border-right:1px solid #000000;overflow:hidden;padding:0px 3px 0px 3px;vertical-align:bottom;text-align:center;">-</td> </tr> <tr style="height:20px;"> <td data-sheets-value='{"1":2,"2":"PMMA"}' style="border-left:1px solid #000000;overflow:hidden;padding:0px 3px 0px 3px;vertical-align:bottom;font-weight:bold;">PMMA</td> <td data-sheets-value='{"1":2,"2":"Enkelwandig"}' style="overflow:hidden;padding:0px 3px 0px 3px;vertical-align:bottom;font-weight:bold;">Einschalig</td> <td data-sheets-value='{"1":2,"2":"Opaal (O)"}' style="border-right:1px solid #000000;overflow:hidden;padding:0px 3px 0px 3px;vertical-align:bottom;font-weight:bold;">Opal (O)</td> <td data-sheets-numberformat='{"1":2,"2":"0.00","3":1}' data-sheets-value='{"1":3,"3":5.17}' style="overflow:hidden;padding:0px 3px 0px 3px;vertical-align:bottom;text-align:center;">5.17</td> <td data-sheets-numberformat='{"1":2,"2":"0","3":1}' data-sheets-value='{"1":3,"3":83}' style="overflow:hidden;padding:0px 3px 0px 3px;vertical-align:bottom;text-align:center;">83</td> <td data-sheets-numberformat='{"1":2,"2":"0","3":1}' data-sheets-value='{"1":3,"3":76}' style="overflow:hidden;padding:0px 3px 0px 3px;vertical-align:bottom;text-align:center;">76</td> <td data-sheets-numberformat='{"1":2,"2":"0","3":1}' data-sheets-value='{"1":2,"2":"-"}' style="border-right:1px solid #000000;overflow:hidden;padding:0px 3px 0px 3px;vertical-align:bottom;text-align:center;">-</td> </tr> <tr style="height:20px;"> <td style="border-left:1px solid #000000;overflow:hidden;padding:0px 3px 0px 3px;vertical-align:bottom;font-weight:bold;"></td> <td data-sheets-value='{"1":2,"2":"Dubbelwandig"}' style="overflow:hidden;padding:0px 3px 0px 3px;vertical-align:bottom;font-weight:bold;">Doppelschalig</td> <td data-sheets-value='{"1":2,"2":"Helder (H/H)"}' style="border-right:1px solid #000000;overflow:hidden;padding:0px 3px 0px 3px;vertical-align:bottom;font-weight:bold;">Klar (H/H)</td> <td data-sheets-numberformat='{"1":2,"2":"0.00","3":1}' data-sheets-value='{"1":3,"3":2.9}' style="overflow:hidden;padding:0px 3px 0px 3px;vertical-align:bottom;text-align:center;">2.90</td> <td data-sheets-numberformat='{"1":2,"2":"0","3":1}' data-sheets-value='{"1":3,"3":81}' style="overflow:hidden;padding:0px 3px 0px 3px;vertical-align:bottom;text-align:center;">81</td> <td data-sheets-numberformat='{"1":2,"2":"0","3":1}' data-sheets-value='{"1":3,"3":75}' style="overflow:hidden;padding:0px 3px 0px 3px;vertical-align:bottom;text-align:center;">75</td> <td data-sheets-numberformat='{"1":2,"2":"0","3":1}' data-sheets-value='{"1":3,"3":20}' style="border-right:1px solid #000000;overflow:hidden;padding:0px 3px 0px 3px;vertical-align:bottom;text-align:center;">20</td> </tr> <tr style="height:20px;"> <td style="border-left:1px solid #000000;overflow:hidden;padding:0px 3px 0px 3px;vertical-align:bottom;font-weight:bold;"></td> <td data-sheets-value='{"1":2,"2":"Dubbelwandig"}' style="overflow:hidden;padding:0px 3px 0px 3px;vertical-align:bottom;font-weight:bold;">Doppelschalig</td> <td data-sheets-value='{"1":2,"2":"Opaal (O/O)"}' style="border-right:1px solid #000000;overflow:hidden;padding:0px 3px 0px 3px;vertical-align:bottom;font-weight:bold;">Opal (O/O)</td> <td data-sheets-numberformat='{"1":2,"2":"0.00","3":1}' data-sheets-value='{"1":3,"3":2.9}' style="overflow:hidden;padding:0px 3px 0px 3px;vertical-align:bottom;text-align:center;">2.90</td> <td data-sheets-numberformat='{"1":2,"2":"0","3":1}' data-sheets-value='{"1":3,"3":69}' style="overflow:hidden;padding:0px 3px 0px 3px;vertical-align:bottom;text-align:center;">69</td> <td data-sheets-numberformat='{"1":2,"2":"0","3":1}' data-sheets-value='{"1":3,"3":58}' style="overflow:hidden;padding:0px 3px 0px 3px;vertical-align:bottom;text-align:center;">58</td> <td data-sheets-numberformat='{"1":2,"2":"0","3":1}' data-sheets-value='{"1":3,"3":20}' style="border-right:1px solid #000000;overflow:hidden;padding:0px 3px 0px 3px;vertical-align:bottom;text-align:center;">20</td> </tr> <tr style="height:20px;"> <td style="border-left:1px solid #000000;overflow:hidden;padding:0px 3px 0px 3px;vertical-align:bottom;font-weight:bold;"></td> <td data-sheets-value='{"1":2,"2":"Driewandig"}' style="overflow:hidden;padding:0px 3px 0px 3px;vertical-align:bottom;font-weight:bold;">Dreischalig</td> <td data-sheets-value='{"1":2,"2":"Helder (H/H/H)"}' style="border-right:1px solid #000000;overflow:hidden;padding:0px 3px 0px 3px;vertical-align:bottom;font-weight:bold;">Klar (H/H/H)</td> <td data-sheets-numberformat='{"1":2,"2":"0.00","3":1}' data-sheets-value='{"1":3,"3":1.7}' style="overflow:hidden;padding:0px 3px 0px 3px;vertical-align:bottom;text-align:center;">1.70</td> <td data-sheets-numberformat='{"1":2,"2":"0","3":1}' data-sheets-value='{"1":3,"3":73}' style="overflow:hidden;padding:0px 3px 0px 3px;vertical-align:bottom;text-align:center;">73</td> <td data-sheets-numberformat='{"1":2,"2":"0","3":1}' data-sheets-value='{"1":3,"3":65}' style="overflow:hidden;padding:0px 3px 0px 3px;vertical-align:bottom;text-align:center;">65</td> <td data-sheets-numberformat='{"1":2,"2":"0","3":1}' data-sheets-value='{"1":3,"3":22}' style="border-right:1px solid #000000;overflow:hidden;padding:0px 3px 0px 3px;vertical-align:bottom;text-align:center;">22</td> </tr> <tr style="height:20px;"> <td style="border-left:1px solid #000000;overflow:hidden;padding:0px 3px 0px 3px;vertical-align:bottom;font-weight:bold;"></td> <td data-sheets-value='{"1":2,"2":"Driewandig"}' style="overflow:hidden;padding:0px 3px 0px 3px;vertical-align:bottom;font-weight:bold;">Dreischalig</td> <td data-sheets-value='{"1":2,"2":"Opaal (O/H/O)"}' style="border-right:1px solid #000000;overflow:hidden;padding:0px 3px 0px 3px;vertical-align:bottom;font-weight:bold;">Opal (O/H/O)</td> <td data-sheets-numberformat='{"1":2,"2":"0.00","3":1}' data-sheets-value='{"1":3,"3":1.7}' style="overflow:hidden;padding:0px 3px 0px 3px;vertical-align:bottom;text-align:center;">1.70</td> <td data-sheets-numberformat='{"1":2,"2":"0","3":1}' data-sheets-value='{"1":3,"3":62}' style="overflow:hidden;padding:0px 3px 0px 3px;vertical-align:bottom;text-align:center;">62</td> <td data-sheets-numberformat='{"1":2,"2":"0","3":1}' data-sheets-value='{"1":3,"3":51}' style="overflow:hidden;padding:0px 3px 0px 3px;vertical-align:bottom;text-align:center;">51</td> <td data-sheets-numberformat='{"1":2,"2":"0","3":1}' data-sheets-value='{"1":3,"3":22}' style="border-right:1px solid #000000;overflow:hidden;padding:0px 3px 0px 3px;vertical-align:bottom;text-align:center;">22</td> </tr> <tr style="height:20px;"> <td style="border-left:1px solid #000000;overflow:hidden;padding:0px 3px 0px 3px;vertical-align:bottom;font-weight:bold;"></td> <td data-sheets-value='{"1":2,"2":"Vierwandig"}' style="overflow:hidden;padding:0px 3px 0px 3px;vertical-align:bottom;font-weight:bold;">Vierschalig</td> <td data-sheets-value='{"1":2,"2":"Helder (H/H/H/H)"}' style="border-right:1px solid #000000;overflow:hidden;padding:0px 3px 0px 3px;vertical-align:bottom;font-weight:bold;">Klar (H/H/H/H)</td> <td data-sheets-numberformat='{"1":2,"2":"0.00","3":1}' data-sheets-value='{"1":3,"3":1.28}' style="overflow:hidden;padding:0px 3px 0px 3px;vertical-align:bottom;text-align:center;">1.28</td> <td data-sheets-numberformat='{"1":2,"2":"0","3":1}' data-sheets-value='{"1":3,"3":64}' style="overflow:hidden;padding:0px 3px 0px 3px;vertical-align:bottom;text-align:center;">64</td> <td data-sheets-numberformat='{"1":2,"2":"0","3":1}' data-sheets-value='{"1":3,"3":54}' style="overflow:hidden;padding:0px 3px 0px 3px;vertical-align:bottom;text-align:center;">54</td> <td data-sheets-numberformat='{"1":2,"2":"0","3":1}' data-sheets-value='{"1":3,"3":23}' style="border-right:1px solid #000000;overflow:hidden;padding:0px 3px 0px 3px;vertical-align:bottom;text-align:center;">23</td> </tr> <tr style="height:20px;"> <td style="border-bottom:1px solid #000000;border-left:1px solid #000000;overflow:hidden;padding:0px 3px 0px 3px;vertical-align:bottom;"></td> <td data-sheets-value='{"1":2,"2":"Vierwandig"}' style="border-bottom:1px solid #000000;overflow:hidden;padding:0px 3px 0px 3px;vertical-align:bottom;font-weight:bold;">Vierschalig</td> <td data-sheets-value='{"1":2,"2":"Opaal (H/H/O/H)"}' style="border-right:1px solid #000000;border-bottom:1px solid #000000;overflow:hidden;padding:0px 3px 0px 3px;vertical-align:bottom;font-weight:bold;">Opal (H/H/O/H)</td> <td data-sheets-numberformat='{"1":2,"2":"0.00","3":1}' data-sheets-value='{"1":3,"3":1.28}' style="border-bottom:1px solid #000000;overflow:hidden;padding:0px 3px 0px 3px;vertical-align:bottom;text-align:center;">1.28</td> <td data-sheets-numberformat='{"1":2,"2":"0","3":1}' data-sheets-value='{"1":3,"3":59}' style="border-bottom:1px solid #000000;overflow:hidden;padding:0px 3px 0px 3px;vertical-align:bottom;text-align:center;">59</td> <td data-sheets-numberformat='{"1":2,"2":"0","3":1}' data-sheets-value='{"1":3,"3":48}' style="border-bottom:1px solid #000000;overflow:hidden;padding:0px 3px 0px 3px;vertical-align:bottom;text-align:center;">48</td> <td data-sheets-numberformat='{"1":2,"2":"0","3":1}' data-sheets-value='{"1":3,"3":23}' style="border-right:1px solid #000000;border-bottom:1px solid #000000;overflow:hidden;padding:0px 3px 0px 3px;vertical-align:bottom;text-align:center;">23</td> </tr> <tr style="height:20px;"> <td data-sheets-value='{"1":2,"2":"Polycarbonaat "}' style="border-left:1px solid #000000;overflow:hidden;padding:0px 3px 0px 3px;vertical-align:bottom;font-weight:bold;">Polycarbonaat </td> <td data-sheets-value='{"1":2,"2":"Enkelwandig"}' style="overflow:hidden;padding:0px 3px 0px 3px;vertical-align:bottom;font-weight:bold;">Einschalig</td> <td data-sheets-value='{"1":2,"2":"Helder (A)"}' style="border-right:1px solid #000000;overflow:hidden;padding:0px 3px 0px 3px;vertical-align:bottom;font-weight:bold;">Klar (A)</td> <td data-sheets-numberformat='{"1":2,"2":"0.00","3":1}' data-sheets-value='{"1":3,"3":5.17}' style="overflow:hidden;padding:0px 3px 0px 3px;vertical-align:bottom;text-align:center;">5.17</td> <td data-sheets-numberformat='{"1":2,"2":"0","3":1}' data-sheets-value='{"1":3,"3":88}' style="overflow:hidden;padding:0px 3px 0px 3px;vertical-align:bottom;text-align:center;">88</td> <td data-sheets-numberformat='{"1":2,"2":"0","3":1}' data-sheets-value='{"1":3,"3":83}' style="overflow:hidden;padding:0px 3px 0px 3px;vertical-align:bottom;text-align:center;">83</td> <td data-sheets-numberformat='{"1":2,"2":"0","3":1}' data-sheets-value='{"1":2,"2":"-"}' style="border-right:1px solid #000000;overflow:hidden;padding:0px 3px 0px 3px;vertical-align:bottom;text-align:center;">-</td> </tr> <tr style="height:20px;"> <td data-sheets-value='{"1":2,"2":"PC"}' style="border-left:1px solid #000000;overflow:hidden;padding:0px 3px 0px 3px;vertical-align:bottom;font-weight:bold;">PC</td> <td data-sheets-value='{"1":2,"2":"Enkelwandig"}' style="overflow:hidden;padding:0px 3px 0px 3px;vertical-align:bottom;font-weight:bold;">Einschalig</td> <td data-sheets-value='{"1":2,"2":"Opaal (D)"}' style="border-right:1px solid #000000;overflow:hidden;padding:0px 3px 0px 3px;vertical-align:bottom;font-weight:bold;">Opal (D)</td> <td data-sheets-numberformat='{"1":2,"2":"0.00","3":1}' data-sheets-value='{"1":3,"3":5.17}' style="overflow:hidden;padding:0px 3px 0px 3px;vertical-align:bottom;text-align:center;">5.17</td> <td data-sheets-numberformat='{"1":2,"2":"0","3":1}' data-sheets-value='{"1":3,"3":58}' style="overflow:hidden;padding:0px 3px 0px 3px;vertical-align:bottom;text-align:center;">58</td> <td data-sheets-numberformat='{"1":2,"2":"0","3":1}' data-sheets-value='{"1":3,"3":60}' style="overflow:hidden;padding:0px 3px 0px 3px;vertical-align:bottom;text-align:center;">60</td> <td data-sheets-numberformat='{"1":2,"2":"0","3":1}' data-sheets-value='{"1":2,"2":"-"}' style="border-right:1px solid #000000;overflow:hidden;padding:0px 3px 0px 3px;vertical-align:bottom;text-align:center;">-</td> </tr> <tr style="height:20px;"> <td style="border-left:1px solid #000000;overflow:hidden;padding:0px 3px 0px 3px;vertical-align:bottom;font-weight:bold;"></td> <td data-sheets-value='{"1":2,"2":"Dubbelwandig"}' style="overflow:hidden;padding:0px 3px 0px 3px;vertical-align:bottom;font-weight:bold;">Doppelschalig</td> <td data-sheets-value='{"1":2,"2":"Helder (A/H)"}' style="border-right:1px solid #000000;overflow:hidden;padding:0px 3px 0px 3px;vertical-align:bottom;font-weight:bold;">Klar (A/H)</td> <td data-sheets-numberformat='{"1":2,"2":"0.00","3":1}' data-sheets-value='{"1":3,"3":2.9}' style="overflow:hidden;padding:0px 3px 0px 3px;vertical-align:bottom;text-align:center;">2.90</td> <td data-sheets-numberformat='{"1":2,"2":"0","3":1}' data-sheets-value='{"1":3,"3":79}' style="overflow:hidden;padding:0px 3px 0px 3px;vertical-align:bottom;text-align:center;">79</td> <td data-sheets-numberformat='{"1":2,"2":"0","3":1}' data-sheets-value='{"1":3,"3":72}' style="overflow:hidden;padding:0px 3px 0px 3px;vertical-align:bottom;text-align:center;">72</td> <td data-sheets-numberformat='{"1":2,"2":"0","3":1}' data-sheets-value='{"1":3,"3":20}' style="border-right:1px solid #000000;overflow:hidden;padding:0px 3px 0px 3px;vertical-align:bottom;text-align:center;">20</td> </tr> <tr style="height:20px;"> <td style="border-left:1px solid #000000;overflow:hidden;padding:0px 3px 0px 3px;vertical-align:bottom;font-weight:bold;"></td> <td data-sheets-value='{"1":2,"2":"Dubbelwandig"}' style="overflow:hidden;padding:0px 3px 0px 3px;vertical-align:bottom;font-weight:bold;">Doppelschalig</td> <td data-sheets-value='{"1":2,"2":"Helder (A/A)"}' style="border-right:1px solid #000000;overflow:hidden;padding:0px 3px 0px 3px;vertical-align:bottom;font-weight:bold;">Klar (A/A)</td> <td data-sheets-numberformat='{"1":2,"2":"0.00","3":1}' data-sheets-value='{"1":3,"3":2.9}' style="overflow:hidden;padding:0px 3px 0px 3px;vertical-align:bottom;text-align:center;">2.90</td> <td data-sheets-numberformat='{"1":2,"2":"0","3":1}' data-sheets-value='{"1":3,"3":77}' style="overflow:hidden;padding:0px 3px 0px 3px;vertical-align:bottom;text-align:center;">77</td> <td data-sheets-numberformat='{"1":2,"2":"0","3":1}' data-sheets-value='{"1":3,"3":69}' style="overflow:hidden;padding:0px 3px 0px 3px;vertical-align:bottom;text-align:center;">69</td> <td data-sheets-numberformat='{"1":2,"2":"0","3":1}' data-sheets-value='{"1":3,"3":20}' style="border-right:1px solid #000000;overflow:hidden;padding:0px 3px 0px 3px;vertical-align:bottom;text-align:center;">20</td> </tr> <tr style="height:20px;"> <td style="border-left:1px solid #000000;overflow:hidden;padding:0px 3px 0px 3px;vertical-align:bottom;font-weight:bold;"></td> <td data-sheets-value='{"1":2,"2":"Dubbelwandig"}' style="overflow:hidden;padding:0px 3px 0px 3px;vertical-align:bottom;font-weight:bold;">Doppelschalig</td> <td data-sheets-value='{"1":2,"2":"Opaal (A/O)"}' style="border-right:1px solid #000000;overflow:hidden;padding:0px 3px 0px 3px;vertical-align:bottom;font-weight:bold;">Opal (A/O)</td> <td data-sheets-numberformat='{"1":2,"2":"0.00","3":1}' data-sheets-value='{"1":3,"3":2.9}' style="overflow:hidden;padding:0px 3px 0px 3px;vertical-align:bottom;text-align:center;">2.90</td> <td data-sheets-numberformat='{"1":2,"2":"0","3":1}' data-sheets-value='{"1":3,"3":73}' style="overflow:hidden;padding:0px 3px 0px 3px;vertical-align:bottom;text-align:center;">73</td> <td data-sheets-numberformat='{"1":2,"2":"0","3":1}' data-sheets-value='{"1":3,"3":63}' style="overflow:hidden;padding:0px 3px 0px 3px;vertical-align:bottom;text-align:center;">63</td> <td data-sheets-numberformat='{"1":2,"2":"0","3":1}' data-sheets-value='{"1":3,"3":20}' style="border-right:1px solid #000000;overflow:hidden;padding:0px 3px 0px 3px;vertical-align:bottom;text-align:center;">20</td> </tr> <tr style="height:20px;"> <td style="border-left:1px solid #000000;overflow:hidden;padding:0px 3px 0px 3px;vertical-align:bottom;font-weight:bold;"></td> <td data-sheets-value='{"1":2,"2":"Dubbelwandig"}' style="overflow:hidden;padding:0px 3px 0px 3px;vertical-align:bottom;font-weight:bold;">Doppelschalig</td> <td data-sheets-value='{"1":2,"2":"Opaal (A/D)"}' style="border-right:1px solid #000000;overflow:hidden;padding:0px 3px 0px 3px;vertical-align:bottom;font-weight:bold;">Opal (A/D)</td> <td data-sheets-numberformat='{"1":2,"2":"0.00","3":1}' data-sheets-value='{"1":3,"3":2.9}' style="overflow:hidden;padding:0px 3px 0px 3px;vertical-align:bottom;text-align:center;">2.90</td> <td data-sheets-numberformat='{"1":2,"2":"0","3":1}' data-sheets-value='{"1":3,"3":51}' style="overflow:hidden;padding:0px 3px 0px 3px;vertical-align:bottom;text-align:center;">51</td> <td data-sheets-numberformat='{"1":2,"2":"0","3":1}' data-sheets-value='{"1":3,"3":50}' style="overflow:hidden;padding:0px 3px 0px 3px;vertical-align:bottom;text-align:center;">50</td> <td data-sheets-numberformat='{"1":2,"2":"0","3":1}' data-sheets-value='{"1":3,"3":20}' style="border-right:1px solid #000000;overflow:hidden;padding:0px 3px 0px 3px;vertical-align:bottom;text-align:center;">20</td> </tr> <tr style="height:20px;"> <td style="border-left:1px solid #000000;overflow:hidden;padding:0px 3px 0px 3px;vertical-align:bottom;font-weight:bold;"></td> <td data-sheets-value='{"1":2,"2":"Driewandig"}' style="overflow:hidden;padding:0px 3px 0px 3px;vertical-align:bottom;font-weight:bold;">Dreischalig</td> <td data-sheets-value='{"1":2,"2":"Helder (A/H/H)"}' style="border-right:1px solid #000000;overflow:hidden;padding:0px 3px 0px 3px;vertical-align:bottom;font-weight:bold;">Klar (A/H/H)</td> <td data-sheets-numberformat='{"1":2,"2":"0.00","3":1}' data-sheets-value='{"1":3,"3":1.7}' style="overflow:hidden;padding:0px 3px 0px 3px;vertical-align:bottom;text-align:center;">1.70</td> <td data-sheets-numberformat='{"1":2,"2":"0","3":1}' data-sheets-value='{"1":3,"3":71}' style="overflow:hidden;padding:0px 3px 0px 3px;vertical-align:bottom;text-align:center;">71</td> <td data-sheets-numberformat='{"1":2,"2":"0","3":1}' data-sheets-value='{"1":3,"3":63}' style="overflow:hidden;padding:0px 3px 0px 3px;vertical-align:bottom;text-align:center;">63</td> <td data-sheets-numberformat='{"1":2,"2":"0","3":1}' data-sheets-value='{"1":3,"3":22}' style="border-right:1px solid #000000;overflow:hidden;padding:0px 3px 0px 3px;vertical-align:bottom;text-align:center;">22</td> </tr> <tr style="height:20px;"> <td style="border-left:1px solid #000000;overflow:hidden;padding:0px 3px 0px 3px;vertical-align:bottom;font-weight:bold;"></td> <td data-sheets-value='{"1":2,"2":"Driewandig"}' style="overflow:hidden;padding:0px 3px 0px 3px;vertical-align:bottom;font-weight:bold;">Dreischalig</td> <td data-sheets-value='{"1":2,"2":"Opaal (A/O/O)"}' style="border-right:1px solid #000000;overflow:hidden;padding:0px 3px 0px 3px;vertical-align:bottom;font-weight:bold;">Opal (A/O/O)</td> <td data-sheets-numberformat='{"1":2,"2":"0.00","3":1}' data-sheets-value='{"1":3,"3":1.7}' style="overflow:hidden;padding:0px 3px 0px 3px;vertical-align:bottom;text-align:center;">1.70</td> <td data-sheets-numberformat='{"1":2,"2":"0","3":1}' data-sheets-value='{"1":3,"3":61}' style="overflow:hidden;padding:0px 3px 0px 3px;vertical-align:bottom;text-align:center;">61</td> <td data-sheets-numberformat='{"1":2,"2":"0","3":1}' data-sheets-value='{"1":3,"3":48}' style="overflow:hidden;padding:0px 3px 0px 3px;vertical-align:bottom;text-align:center;">48</td> <td data-sheets-numberformat='{"1":2,"2":"0","3":1}' data-sheets-value='{"1":3,"3":22}' style="border-right:1px solid #000000;overflow:hidden;padding:0px 3px 0px 3px;vertical-align:bottom;text-align:center;">22</td> </tr> <tr style="height:20px;"> <td style="border-left:1px solid #000000;overflow:hidden;padding:0px 3px 0px 3px;vertical-align:bottom;font-weight:bold;"></td> <td data-sheets-value='{"1":2,"2":"Vierwandig"}' style="overflow:hidden;padding:0px 3px 0px 3px;vertical-align:bottom;font-weight:bold;">Vierschalig</td> <td data-sheets-value='{"1":2,"2":"Helder (A/H/H/H)"}' style="border-right:1px solid #000000;overflow:hidden;padding:0px 3px 0px 3px;vertical-align:bottom;font-weight:bold;">Klar (A/H/H/H)</td> <td data-sheets-numberformat='{"1":2,"2":"0.00","3":1}' data-sheets-value='{"1":3,"3":1.28}' style="overflow:hidden;padding:0px 3px 0px 3px;vertical-align:bottom;text-align:center;">1.28</td> <td data-sheets-numberformat='{"1":2,"2":"0","3":1}' data-sheets-value='{"1":3,"3":64}' style="overflow:hidden;padding:0px 3px 0px 3px;vertical-align:bottom;text-align:center;">64</td> <td data-sheets-numberformat='{"1":2,"2":"0","3":1}' data-sheets-value='{"1":3,"3":52}' style="overflow:hidden;padding:0px 3px 0px 3px;vertical-align:bottom;text-align:center;">52</td> <td data-sheets-numberformat='{"1":2,"2":"0","3":1}' data-sheets-value='{"1":3,"3":23}' style="border-right:1px solid #000000;overflow:hidden;padding:0px 3px 0px 3px;vertical-align:bottom;text-align:center;">23</td> </tr> <tr style="height:20px;"> <td style="border-bottom:1px solid #000000;border-left:1px solid #000000;overflow:hidden;padding:0px 3px 0px 3px;vertical-align:bottom;"></td> <td data-sheets-value='{"1":2,"2":"Vierwandig"}' style="border-bottom:1px solid #000000;overflow:hidden;padding:0px 3px 0px 3px;vertical-align:bottom;font-weight:bold;">Vierschalig</td> <td data-sheets-value='{"1":2,"2":"Opaal (A/H/O/H)"}' style="border-right:1px solid #000000;border-bottom:1px solid #000000;overflow:hidden;padding:0px 3px 0px 3px;vertical-align:bottom;font-weight:bold;">Opal (A/H/O/H)</td> <td data-sheets-numberformat='{"1":2,"2":"0.00","3":1}' data-sheets-value='{"1":3,"3":1.28}' style="border-bottom:1px solid #000000;overflow:hidden;padding:0px 3px 0px 3px;vertical-align:bottom;text-align:center;">1.28</td> <td data-sheets-numberformat='{"1":2,"2":"0","3":1}' data-sheets-value='{"1":3,"3":59}' style="border-bottom:1px solid #000000;overflow:hidden;padding:0px 3px 0px 3px;vertical-align:bottom;text-align:center;">59</td> <td data-sheets-numberformat='{"1":2,"2":"0","3":1}' data-sheets-value='{"1":3,"3":46}' style="border-bottom:1px solid #000000;overflow:hidden;padding:0px 3px 0px 3px;vertical-align:bottom;text-align:center;">46</td> <td data-sheets-numberformat='{"1":2,"2":"0","3":1}' data-sheets-value='{"1":3,"3":23}' style="border-right:1px solid #000000;border-bottom:1px solid #000000;overflow:hidden;padding:0px 3px 0px 3px;vertical-align:bottom;text-align:center;">23</td> </tr> <tr style="height:20px;"> <td data-sheets-value='{"1":2,"2":"Polycarbonaat"}' style="border-left:1px solid #000000;overflow:hidden;padding:0px 3px 0px 3px;vertical-align:bottom;font-weight:bold;">Polycarbonat</td> <td data-sheets-value='{"1":2,"2":"Enkelwandig"}' style="overflow:hidden;padding:0px 3px 0px 3px;vertical-align:bottom;font-weight:bold;">Einschalig</td> <td data-sheets-value='{"1":2,"2":"Heatstop Opaal (T)"}' style="border-right:1px solid #000000;overflow:hidden;padding:0px 3px 0px 3px;vertical-align:bottom;font-weight:bold;">Heatstop opal (T)</td> <td data-sheets-numberformat='{"1":2,"2":"0.00","3":1}' data-sheets-value='{"1":3,"3":5.17}' style="overflow:hidden;padding:0px 3px 0px 3px;vertical-align:bottom;text-align:center;">5.17</td> <td data-sheets-numberformat='{"1":2,"2":"0","3":1}' data-sheets-value='{"1":3,"3":49}' style="overflow:hidden;padding:0px 3px 0px 3px;vertical-align:bottom;text-align:center;">49</td> <td data-sheets-numberformat='{"1":2,"2":"0","3":1}' data-sheets-value='{"1":3,"3":59}' style="overflow:hidden;padding:0px 3px 0px 3px;vertical-align:bottom;text-align:center;">59</td> <td data-sheets-numberformat='{"1":2,"2":"0","3":1}' data-sheets-value='{"1":2,"2":"-"}' style="border-right:1px solid #000000;overflow:hidden;padding:0px 3px 0px 3px;vertical-align:bottom;text-align:center;">-</td> </tr> <tr style="height:20px;"> <td data-sheets-value='{"1":2,"2":"Heatstop PC"}' style="border-left:1px solid #000000;overflow:hidden;padding:0px 3px 0px 3px;vertical-align:bottom;font-weight:bold;">Heatstop PC</td> <td data-sheets-value='{"1":2,"2":"Dubbelwandig"}' style="overflow:hidden;padding:0px 3px 0px 3px;vertical-align:bottom;font-weight:bold;">Doppelschalig</td> <td data-sheets-value='{"1":2,"2":"Helder (T/H)"}' style="border-right:1px solid #000000;overflow:hidden;padding:0px 3px 0px 3px;vertical-align:bottom;font-weight:bold;">Klar (T/H)</td> <td data-sheets-numberformat='{"1":2,"2":"0.00","3":1}' data-sheets-value='{"1":3,"3":2.9}' style="overflow:hidden;padding:0px 3px 0px 3px;vertical-align:bottom;text-align:center;">2.90</td> <td data-sheets-numberformat='{"1":2,"2":"0","3":1}' data-sheets-value='{"1":3,"3":44}' style="overflow:hidden;padding:0px 3px 0px 3px;vertical-align:bottom;text-align:center;">44</td> <td data-sheets-numberformat='{"1":2,"2":"0","3":1}' data-sheets-value='{"1":3,"3":51}' style="overflow:hidden;padding:0px 3px 0px 3px;vertical-align:bottom;text-align:center;">51</td> <td data-sheets-numberformat='{"1":2,"2":"0","3":1}' data-sheets-value='{"1":3,"3":20}' style="border-right:1px solid #000000;overflow:hidden;padding:0px 3px 0px 3px;vertical-align:bottom;text-align:center;">20</td> </tr> <tr style="height:20px;"> <td style="border-left:1px solid #000000;overflow:hidden;padding:0px 3px 0px 3px;vertical-align:bottom;font-weight:bold;"></td> <td data-sheets-value='{"1":2,"2":"Dubbelwandig"}' style="overflow:hidden;padding:0px 3px 0px 3px;vertical-align:bottom;font-weight:bold;">Doppelschalig</td> <td data-sheets-value='{"1":2,"2":"Opaal (T/O)"}' style="border-right:1px solid #000000;overflow:hidden;padding:0px 3px 0px 3px;vertical-align:bottom;font-weight:bold;">Opal (T/O)</td> <td data-sheets-numberformat='{"1":2,"2":"0.00","3":1}' data-sheets-value='{"1":3,"3":2.9}' style="overflow:hidden;padding:0px 3px 0px 3px;vertical-align:bottom;text-align:center;">2.90</td> <td data-sheets-numberformat='{"1":2,"2":"0","3":1}' data-sheets-value='{"1":3,"3":41}' style="overflow:hidden;padding:0px 3px 0px 3px;vertical-align:bottom;text-align:center;">41</td> <td data-sheets-numberformat='{"1":2,"2":"0","3":1}' data-sheets-value='{"1":3,"3":45}' style="overflow:hidden;padding:0px 3px 0px 3px;vertical-align:bottom;text-align:center;">45</td> <td data-sheets-numberformat='{"1":2,"2":"0","3":1}' data-sheets-value='{"1":3,"3":20}' style="border-right:1px solid #000000;overflow:hidden;padding:0px 3px 0px 3px;vertical-align:bottom;text-align:center;">20</td> </tr> <tr style="height:20px;"> <td style="border-left:1px solid #000000;overflow:hidden;padding:0px 3px 0px 3px;vertical-align:bottom;font-weight:bold;"></td> <td data-sheets-value='{"1":2,"2":"Driewandig"}' style="overflow:hidden;padding:0px 3px 0px 3px;vertical-align:bott | skylux-160-ce-met-koepel-en-pvc-opstand-16-00-met-lm-motor-0700-x-1300-mm | 8586021306701 | 46872328962381
Rauch- und Wärmeabzug (RWA) | RWA-System | Skylux | Skylux 160° CE mit Kuppel und PVC-Aufsatzkranz 16/00 mit LM-Motor 0700 x 1500 mm |  | 35006 | 5412970350064 | 3452.15 | Ja | 30-45 | 53.75 | 700 x 1500 mm | 1500 | 700 |  | PCV 16/00 (16 cm hoch & Dachöffnung = Tageslichtmaß) | Rechteckig | 5.17 W/m²K - 1.28 W/m²K | 87% - 32% | 90% - 32% | 20dB - 23dB | 160° CE (für Industrie) | Lichtkuppel | ohne Windfang | E | Einzelmotor | Maximal ist eine vierschalige Lichtkuppel für dieses Produkt möglich | Ut-Wert LT-Wert g-Wert Rw-waarde EN 1873 : 2014 EN ISO 13468 EN 16153 EN 410 EN 410 EN ISO 140-3 Material Schalen Schalen (W/m²K) (%) (%) (dB) Acryl Einschalig Klar (H) 5.17 90 87 - PMMA Einschalig Opal (O) 5.17 83 76 - Doppelschalig Klar (H/H) 2.90 81 75 20 Doppelschalig Opal (O/O) 2.90 69 58 20 Dreischalig Klar (H/H/H) 1.70 73 65 22 Dreischalig Opal (O/H/O) 1.70 62 51 22 Vierschalig Klar (H/H/H/H) 1.28 64 54 23 Vierschalig Opal (H/H/O/H) 1.28 59 48 23 Polycarbonaat Einschalig Klar (A) 5.17 88 83 - PC Einschalig Opal (D) 5.17 58 60 - Doppelschalig Klar (A/H) 2.90 79 72 20 Doppelschalig Klar (A/A) 2.90 77 69 20 Doppelschalig Opal (A/O) 2.90 73 63 20 Doppelschalig Opal (A/D) 2.90 51 50 20 Dreischalig Klar (A/H/H) 1.70 71 63 22 Dreischalig Opal (A/O/O) 1.70 61 48 22 Vierschalig Klar (A/H/H/H) 1.28 64 52 23 Vierschalig Opal (A/H/O/H) 1.28 59 46 23 Polycarbonat Einschalig Heatstop opal (T) 5.17 49 59 - Heatstop PC Doppelschalig Klar (T/H) 2.90 44 51 20 Doppelschalig Opal (T/O) 2.90 41 45 20 Dreischalig Klar (T/H/H) 1.70 40 <td data-sheets-numberformat='{"1":2,"2":"0","3":1}' data-sheets-value='{"1":3,"3":44}' style="overflow:hidden;padding:0px 3px 0px | https://skylux.eu/de/products/skylux-160-ce-met-koepel-en-pvc-opstand-16-00-met-lm-motor-0700-x-1500-mm | https://skylux.eu/cdn/shop/files/Skylux-160deg-CE-met-koepel-en-pvc-opstand-1600-met-LM-motor-0700-x-1500-mm-RWA-systeem.jpg?v=1702979283&width=1600 | https://skylux.eu/cdn/shop/files/e5a82811-1bb0-48e4-a776-cacb59c7c092_52b8c307-ae46-4f3f-92fa-fb9252f40c7f.jpg?v=1688550863&width=1600 | //skylux.eu/cdn/shop/files/D_MH_Montageanleitung_Skylux_160_CE_LM.pdf?v=1503750771917917123 | //skylux.eu/cdn/shop/files/D_TD_Technische_Daten_Skylux_Skylux_160_CE_Elektrisch.pdf?v=10489854405570094672 | <style type="text/css" id="isPasted"> <!--td { border: 1px solid #cccccc; } br { mso-data-placement: same-cell; } --> </style> <table border="1" cellpadding="0" cellspacing="0" dir="ltr" style="table-layout:fixed;font-size:10pt;font-family:Arial;border-collapse:collapse;border:none;"><tbody> <tr style="height:20px;"> <td style="overflow:hidden;padding:0px 3px 0px 3px;vertical-align:bottom;"></td> <td style="overflow:hidden;padding:0px 3px 0px 3px;vertical-align:bottom;"></td> <td style="overflow:hidden;padding:0px 3px 0px 3px;vertical-align:bottom;"></td> <td data-sheets-value='{"1":2,"2":"Ut-waarde"}' style="overflow:hidden;padding:0px 3px 0px 3px;vertical-align:bottom;font-weight:bold;text-align:center;">Ut-Wert</td> <td data-sheets-value='{"1":2,"2":"LT-waarde"}' style="overflow:hidden;padding:0px 3px 0px 3px;vertical-align:bottom;font-weight:bold;text-align:center;">LT-Wert</td> <td data-sheets-value='{"1":2,"2":"g-waarde"}' style="overflow:hidden;padding:0px 3px 0px 3px;vertical-align:bottom;font-weight:bold;text-align:center;">g-Wert</td> <td data-sheets-value='{"1":2,"2":"Rw-waarde "}' style="overflow:hidden;padding:0px 3px 0px 3px;vertical-align:bottom;font-weight:bold;text-align:center;">Rw-waarde </td> </tr> <tr style="height:20px;"> <td style="overflow:hidden;padding:0px 3px 0px 3px;vertical-align:bottom;"></td> <td style="overflow:hidden;padding:0px 3px 0px 3px;vertical-align:bottom;"></td> <td style="overflow:hidden;padding:0px 3px 0px 3px;vertical-align:bottom;"></td> <td data-sheets-numberformat='{"1":2,"2":"0.00","3":1}' data-sheets-value='{"1":2,"2":"EN 1873 : 2014"}' style="overflow:hidden;padding:0px 3px 0px 3px;vertical-align:bottom;text-align:center;">EN 1873 : 2014</td> <td data-sheets-numberformat='{"1":2,"2":"0","3":1}' data-sheets-value='{"1":2,"2":"EN ISO 13468 EN 16153 EN 410"}' style="overflow:hidden;padding:0px 3px 0px 3px;vertical-align:bottom;text-align:center;">EN ISO 13468 EN 16153 EN 410</td> <td data-sheets-numberformat='{"1":2,"2":"0","3":1}' data-sheets-value='{"1":2,"2":"EN 410"}' style="overflow:hidden;padding:0px 3px 0px 3px;vertical-align:bottom;text-align:center;">EN 410</td> <td data-sheets-value='{"1":2,"2":"EN ISO 140-3\t\t"}' style="overflow:hidden;padding:0px 3px 0px 3px;vertical-align:bottom;text-align:center;">EN ISO 140-3 </td> </tr> <tr style="height:20px;"> <td data-sheets-value='{"1":2,"2":"Materiaal"}' style="border-bottom:1px solid #000000;overflow:hidden;padding:0px 3px 0px 3px;vertical-align:bottom;background-color:#000000;font-weight:bold;color:#ffffff;">Material</td> <td data-sheets-value='{"1":2,"2":"Wanden"}' style="border-bottom:1px solid #000000;overflow:hidden;padding:0px 3px 0px 3px;vertical-align:bottom;background-color:#000000;font-weight:bold;color:#ffffff;">Schalen</td> <td data-sheets-value='{"1":2,"2":"Schalen"}' style="border-bottom:1px solid #000000;overflow:hidden;padding:0px 3px 0px 3px;vertical-align:bottom;background-color:#000000;font-weight:bold;color:#ffffff;">Schalen</td> <td data-sheets-numberformat='{"1":2,"2":"0.00","3":1}' data-sheets-value='{"1":2,"2":"(W/m²K)\t"}' style="border-bottom:1px solid #000000;overflow:hidden;padding:0px 3px 0px 3px;vertical-align:bottom;background-color:#000000;font-weight:bold;color:#ffffff;text-align:center;">(W/m²K) </td> <td data-sheets-numberformat='{"1":2,"2":"0","3":1}' data-sheets-value='{"1":2,"2":"(%)"}' style="border-bottom:1px solid #000000;overflow:hidden;padding:0px 3px 0px 3px;vertical-align:bottom;background-color:#000000;font-weight:bold;color:#ffffff;text-align:center;">(%)</td> <td data-sheets-numberformat='{"1":2,"2":"0","3":1}' data-sheets-value='{"1":2,"2":"(%)"}' style="border-bottom:1px solid #000000;overflow:hidden;padding:0px 3px 0px 3px;vertical-align:bottom;background-color:#000000;font-weight:bold;color:#ffffff;text-align:center;">(%)</td> <td data-sheets-value='{"1":2,"2":"(dB)"}' style="border-bottom:1px solid #000000;overflow:hidden;padding:0px 3px 0px 3px;vertical-align:bottom;background-color:#000000;font-weight:bold;color:#ffffff;text-align:center;">(dB)</td> </tr> <tr style="height:20px;"> <td data-sheets-value='{"1":2,"2":"Acrylaat"}' style="border-left:1px solid #000000;overflow:hidden;padding:0px 3px 0px 3px;vertical-align:bottom;font-weight:bold;">Acryl</td> <td data-sheets-value='{"1":2,"2":"Enkelwandig"}' style="overflow:hidden;padding:0px 3px 0px 3px;vertical-align:bottom;font-weight:bold;">Einschalig</td> <td data-sheets-value='{"1":2,"2":"Helder (H)"}' style="border-right:1px solid #000000;overflow:hidden;padding:0px 3px 0px 3px;vertical-align:bottom;font-weight:bold;">Klar (H)</td> <td data-sheets-numberformat='{"1":2,"2":"0.00","3":1}' data-sheets-value='{"1":3,"3":5.17}' style="overflow:hidden;padding:0px 3px 0px 3px;vertical-align:bottom;text-align:center;">5.17</td> <td data-sheets-numberformat='{"1":2,"2":"0","3":1}' data-sheets-value='{"1":3,"3":90}' style="overflow:hidden;padding:0px 3px 0px 3px;vertical-align:bottom;text-align:center;">90</td> <td data-sheets-numberformat='{"1":2,"2":"0","3":1}' data-sheets-value='{"1":3,"3":87}' style="overflow:hidden;padding:0px 3px 0px 3px;vertical-align:bottom;text-align:center;">87</td> <td data-sheets-numberformat='{"1":2,"2":"0","3":1}' data-sheets-value='{"1":2,"2":"-"}' style="border-right:1px solid #000000;overflow:hidden;padding:0px 3px 0px 3px;vertical-align:bottom;text-align:center;">-</td> </tr> <tr style="height:20px;"> <td data-sheets-value='{"1":2,"2":"PMMA"}' style="border-left:1px solid #000000;overflow:hidden;padding:0px 3px 0px 3px;vertical-align:bottom;font-weight:bold;">PMMA</td> <td data-sheets-value='{"1":2,"2":"Enkelwandig"}' style="overflow:hidden;padding:0px 3px 0px 3px;vertical-align:bottom;font-weight:bold;">Einschalig</td> <td data-sheets-value='{"1":2,"2":"Opaal (O)"}' style="border-right:1px solid #000000;overflow:hidden;padding:0px 3px 0px 3px;vertical-align:bottom;font-weight:bold;">Opal (O)</td> <td data-sheets-numberformat='{"1":2,"2":"0.00","3":1}' data-sheets-value='{"1":3,"3":5.17}' style="overflow:hidden;padding:0px 3px 0px 3px;vertical-align:bottom;text-align:center;">5.17</td> <td data-sheets-numberformat='{"1":2,"2":"0","3":1}' data-sheets-value='{"1":3,"3":83}' style="overflow:hidden;padding:0px 3px 0px 3px;vertical-align:bottom;text-align:center;">83</td> <td data-sheets-numberformat='{"1":2,"2":"0","3":1}' data-sheets-value='{"1":3,"3":76}' style="overflow:hidden;padding:0px 3px 0px 3px;vertical-align:bottom;text-align:center;">76</td> <td data-sheets-numberformat='{"1":2,"2":"0","3":1}' data-sheets-value='{"1":2,"2":"-"}' style="border-right:1px solid #000000;overflow:hidden;padding:0px 3px 0px 3px;vertical-align:bottom;text-align:center;">-</td> </tr> <tr style="height:20px;"> <td style="border-left:1px solid #000000;overflow:hidden;padding:0px 3px 0px 3px;vertical-align:bottom;font-weight:bold;"></td> <td data-sheets-value='{"1":2,"2":"Dubbelwandig"}' style="overflow:hidden;padding:0px 3px 0px 3px;vertical-align:bottom;font-weight:bold;">Doppelschalig</td> <td data-sheets-value='{"1":2,"2":"Helder (H/H)"}' style="border-right:1px solid #000000;overflow:hidden;padding:0px 3px 0px 3px;vertical-align:bottom;font-weight:bold;">Klar (H/H)</td> <td data-sheets-numberformat='{"1":2,"2":"0.00","3":1}' data-sheets-value='{"1":3,"3":2.9}' style="overflow:hidden;padding:0px 3px 0px 3px;vertical-align:bottom;text-align:center;">2.90</td> <td data-sheets-numberformat='{"1":2,"2":"0","3":1}' data-sheets-value='{"1":3,"3":81}' style="overflow:hidden;padding:0px 3px 0px 3px;vertical-align:bottom;text-align:center;">81</td> <td data-sheets-numberformat='{"1":2,"2":"0","3":1}' data-sheets-value='{"1":3,"3":75}' style="overflow:hidden;padding:0px 3px 0px 3px;vertical-align:bottom;text-align:center;">75</td> <td data-sheets-numberformat='{"1":2,"2":"0","3":1}' data-sheets-value='{"1":3,"3":20}' style="border-right:1px solid #000000;overflow:hidden;padding:0px 3px 0px 3px;vertical-align:bottom;text-align:center;">20</td> </tr> <tr style="height:20px;"> <td style="border-left:1px solid #000000;overflow:hidden;padding:0px 3px 0px 3px;vertical-align:bottom;font-weight:bold;"></td> <td data-sheets-value='{"1":2,"2":"Dubbelwandig"}' style="overflow:hidden;padding:0px 3px 0px 3px;vertical-align:bottom;font-weight:bold;">Doppelschalig</td> <td data-sheets-value='{"1":2,"2":"Opaal (O/O)"}' style="border-right:1px solid #000000;overflow:hidden;padding:0px 3px 0px 3px;vertical-align:bottom;font-weight:bold;">Opal (O/O)</td> <td data-sheets-numberformat='{"1":2,"2":"0.00","3":1}' data-sheets-value='{"1":3,"3":2.9}' style="overflow:hidden;padding:0px 3px 0px 3px;vertical-align:bottom;text-align:center;">2.90</td> <td data-sheets-numberformat='{"1":2,"2":"0","3":1}' data-sheets-value='{"1":3,"3":69}' style="overflow:hidden;padding:0px 3px 0px 3px;vertical-align:bottom;text-align:center;">69</td> <td data-sheets-numberformat='{"1":2,"2":"0","3":1}' data-sheets-value='{"1":3,"3":58}' style="overflow:hidden;padding:0px 3px 0px 3px;vertical-align:bottom;text-align:center;">58</td> <td data-sheets-numberformat='{"1":2,"2":"0","3":1}' data-sheets-value='{"1":3,"3":20}' style="border-right:1px solid #000000;overflow:hidden;padding:0px 3px 0px 3px;vertical-align:bottom;text-align:center;">20</td> </tr> <tr style="height:20px;"> <td style="border-left:1px solid #000000;overflow:hidden;padding:0px 3px 0px 3px;vertical-align:bottom;font-weight:bold;"></td> <td data-sheets-value='{"1":2,"2":"Driewandig"}' style="overflow:hidden;padding:0px 3px 0px 3px;vertical-align:bottom;font-weight:bold;">Dreischalig</td> <td data-sheets-value='{"1":2,"2":"Helder (H/H/H)"}' style="border-right:1px solid #000000;overflow:hidden;padding:0px 3px 0px 3px;vertical-align:bottom;font-weight:bold;">Klar (H/H/H)</td> <td data-sheets-numberformat='{"1":2,"2":"0.00","3":1}' data-sheets-value='{"1":3,"3":1.7}' style="overflow:hidden;padding:0px 3px 0px 3px;vertical-align:bottom;text-align:center;">1.70</td> <td data-sheets-numberformat='{"1":2,"2":"0","3":1}' data-sheets-value='{"1":3,"3":73}' style="overflow:hidden;padding:0px 3px 0px 3px;vertical-align:bottom;text-align:center;">73</td> <td data-sheets-numberformat='{"1":2,"2":"0","3":1}' data-sheets-value='{"1":3,"3":65}' style="overflow:hidden;padding:0px 3px 0px 3px;vertical-align:bottom;text-align:center;">65</td> <td data-sheets-numberformat='{"1":2,"2":"0","3":1}' data-sheets-value='{"1":3,"3":22}' style="border-right:1px solid #000000;overflow:hidden;padding:0px 3px 0px 3px;vertical-align:bottom;text-align:center;">22</td> </tr> <tr style="height:20px;"> <td style="border-left:1px solid #000000;overflow:hidden;padding:0px 3px 0px 3px;vertical-align:bottom;font-weight:bold;"></td> <td data-sheets-value='{"1":2,"2":"Driewandig"}' style="overflow:hidden;padding:0px 3px 0px 3px;vertical-align:bottom;font-weight:bold;">Dreischalig</td> <td data-sheets-value='{"1":2,"2":"Opaal (O/H/O)"}' style="border-right:1px solid #000000;overflow:hidden;padding:0px 3px 0px 3px;vertical-align:bottom;font-weight:bold;">Opal (O/H/O)</td> <td data-sheets-numberformat='{"1":2,"2":"0.00","3":1}' data-sheets-value='{"1":3,"3":1.7}' style="overflow:hidden;padding:0px 3px 0px 3px;vertical-align:bottom;text-align:center;">1.70</td> <td data-sheets-numberformat='{"1":2,"2":"0","3":1}' data-sheets-value='{"1":3,"3":62}' style="overflow:hidden;padding:0px 3px 0px 3px;vertical-align:bottom;text-align:center;">62</td> <td data-sheets-numberformat='{"1":2,"2":"0","3":1}' data-sheets-value='{"1":3,"3":51}' style="overflow:hidden;padding:0px 3px 0px 3px;vertical-align:bottom;text-align:center;">51</td> <td data-sheets-numberformat='{"1":2,"2":"0","3":1}' data-sheets-value='{"1":3,"3":22}' style="border-right:1px solid #000000;overflow:hidden;padding:0px 3px 0px 3px;vertical-align:bottom;text-align:center;">22</td> </tr> <tr style="height:20px;"> <td style="border-left:1px solid #000000;overflow:hidden;padding:0px 3px 0px 3px;vertical-align:bottom;font-weight:bold;"></td> <td data-sheets-value='{"1":2,"2":"Vierwandig"}' style="overflow:hidden;padding:0px 3px 0px 3px;vertical-align:bottom;font-weight:bold;">Vierschalig</td> <td data-sheets-value='{"1":2,"2":"Helder (H/H/H/H)"}' style="border-right:1px solid #000000;overflow:hidden;padding:0px 3px 0px 3px;vertical-align:bottom;font-weight:bold;">Klar (H/H/H/H)</td> <td data-sheets-numberformat='{"1":2,"2":"0.00","3":1}' data-sheets-value='{"1":3,"3":1.28}' style="overflow:hidden;padding:0px 3px 0px 3px;vertical-align:bottom;text-align:center;">1.28</td> <td data-sheets-numberformat='{"1":2,"2":"0","3":1}' data-sheets-value='{"1":3,"3":64}' style="overflow:hidden;padding:0px 3px 0px 3px;vertical-align:bottom;text-align:center;">64</td> <td data-sheets-numberformat='{"1":2,"2":"0","3":1}' data-sheets-value='{"1":3,"3":54}' style="overflow:hidden;padding:0px 3px 0px 3px;vertical-align:bottom;text-align:center;">54</td> <td data-sheets-numberformat='{"1":2,"2":"0","3":1}' data-sheets-value='{"1":3,"3":23}' style="border-right:1px solid #000000;overflow:hidden;padding:0px 3px 0px 3px;vertical-align:bottom;text-align:center;">23</td> </tr> <tr style="height:20px;"> <td style="border-bottom:1px solid #000000;border-left:1px solid #000000;overflow:hidden;padding:0px 3px 0px 3px;vertical-align:bottom;"></td> <td data-sheets-value='{"1":2,"2":"Vierwandig"}' style="border-bottom:1px solid #000000;overflow:hidden;padding:0px 3px 0px 3px;vertical-align:bottom;font-weight:bold;">Vierschalig</td> <td data-sheets-value='{"1":2,"2":"Opaal (H/H/O/H)"}' style="border-right:1px solid #000000;border-bottom:1px solid #000000;overflow:hidden;padding:0px 3px 0px 3px;vertical-align:bottom;font-weight:bold;">Opal (H/H/O/H)</td> <td data-sheets-numberformat='{"1":2,"2":"0.00","3":1}' data-sheets-value='{"1":3,"3":1.28}' style="border-bottom:1px solid #000000;overflow:hidden;padding:0px 3px 0px 3px;vertical-align:bottom;text-align:center;">1.28</td> <td data-sheets-numberformat='{"1":2,"2":"0","3":1}' data-sheets-value='{"1":3,"3":59}' style="border-bottom:1px solid #000000;overflow:hidden;padding:0px 3px 0px 3px;vertical-align:bottom;text-align:center;">59</td> <td data-sheets-numberformat='{"1":2,"2":"0","3":1}' data-sheets-value='{"1":3,"3":48}' style="border-bottom:1px solid #000000;overflow:hidden;padding:0px 3px 0px 3px;vertical-align:bottom;text-align:center;">48</td> <td data-sheets-numberformat='{"1":2,"2":"0","3":1}' data-sheets-value='{"1":3,"3":23}' style="border-right:1px solid #000000;border-bottom:1px solid #000000;overflow:hidden;padding:0px 3px 0px 3px;vertical-align:bottom;text-align:center;">23</td> </tr> <tr style="height:20px;"> <td data-sheets-value='{"1":2,"2":"Polycarbonaat "}' style="border-left:1px solid #000000;overflow:hidden;padding:0px 3px 0px 3px;vertical-align:bottom;font-weight:bold;">Polycarbonaat </td> <td data-sheets-value='{"1":2,"2":"Enkelwandig"}' style="overflow:hidden;padding:0px 3px 0px 3px;vertical-align:bottom;font-weight:bold;">Einschalig</td> <td data-sheets-value='{"1":2,"2":"Helder (A)"}' style="border-right:1px solid #000000;overflow:hidden;padding:0px 3px 0px 3px;vertical-align:bottom;font-weight:bold;">Klar (A)</td> <td data-sheets-numberformat='{"1":2,"2":"0.00","3":1}' data-sheets-value='{"1":3,"3":5.17}' style="overflow:hidden;padding:0px 3px 0px 3px;vertical-align:bottom;text-align:center;">5.17</td> <td data-sheets-numberformat='{"1":2,"2":"0","3":1}' data-sheets-value='{"1":3,"3":88}' style="overflow:hidden;padding:0px 3px 0px 3px;vertical-align:bottom;text-align:center;">88</td> <td data-sheets-numberformat='{"1":2,"2":"0","3":1}' data-sheets-value='{"1":3,"3":83}' style="overflow:hidden;padding:0px 3px 0px 3px;vertical-align:bottom;text-align:center;">83</td> <td data-sheets-numberformat='{"1":2,"2":"0","3":1}' data-sheets-value='{"1":2,"2":"-"}' style="border-right:1px solid #000000;overflow:hidden;padding:0px 3px 0px 3px;vertical-align:bottom;text-align:center;">-</td> </tr> <tr style="height:20px;"> <td data-sheets-value='{"1":2,"2":"PC"}' style="border-left:1px solid #000000;overflow:hidden;padding:0px 3px 0px 3px;vertical-align:bottom;font-weight:bold;">PC</td> <td data-sheets-value='{"1":2,"2":"Enkelwandig"}' style="overflow:hidden;padding:0px 3px 0px 3px;vertical-align:bottom;font-weight:bold;">Einschalig</td> <td data-sheets-value='{"1":2,"2":"Opaal (D)"}' style="border-right:1px solid #000000;overflow:hidden;padding:0px 3px 0px 3px;vertical-align:bottom;font-weight:bold;">Opal (D)</td> <td data-sheets-numberformat='{"1":2,"2":"0.00","3":1}' data-sheets-value='{"1":3,"3":5.17}' style="overflow:hidden;padding:0px 3px 0px 3px;vertical-align:bottom;text-align:center;">5.17</td> <td data-sheets-numberformat='{"1":2,"2":"0","3":1}' data-sheets-value='{"1":3,"3":58}' style="overflow:hidden;padding:0px 3px 0px 3px;vertical-align:bottom;text-align:center;">58</td> <td data-sheets-numberformat='{"1":2,"2":"0","3":1}' data-sheets-value='{"1":3,"3":60}' style="overflow:hidden;padding:0px 3px 0px 3px;vertical-align:bottom;text-align:center;">60</td> <td data-sheets-numberformat='{"1":2,"2":"0","3":1}' data-sheets-value='{"1":2,"2":"-"}' style="border-right:1px solid #000000;overflow:hidden;padding:0px 3px 0px 3px;vertical-align:bottom;text-align:center;">-</td> </tr> <tr style="height:20px;"> <td style="border-left:1px solid #000000;overflow:hidden;padding:0px 3px 0px 3px;vertical-align:bottom;font-weight:bold;"></td> <td data-sheets-value='{"1":2,"2":"Dubbelwandig"}' style="overflow:hidden;padding:0px 3px 0px 3px;vertical-align:bottom;font-weight:bold;">Doppelschalig</td> <td data-sheets-value='{"1":2,"2":"Helder (A/H)"}' style="border-right:1px solid #000000;overflow:hidden;padding:0px 3px 0px 3px;vertical-align:bottom;font-weight:bold;">Klar (A/H)</td> <td data-sheets-numberformat='{"1":2,"2":"0.00","3":1}' data-sheets-value='{"1":3,"3":2.9}' style="overflow:hidden;padding:0px 3px 0px 3px;vertical-align:bottom;text-align:center;">2.90</td> <td data-sheets-numberformat='{"1":2,"2":"0","3":1}' data-sheets-value='{"1":3,"3":79}' style="overflow:hidden;padding:0px 3px 0px 3px;vertical-align:bottom;text-align:center;">79</td> <td data-sheets-numberformat='{"1":2,"2":"0","3":1}' data-sheets-value='{"1":3,"3":72}' style="overflow:hidden;padding:0px 3px 0px 3px;vertical-align:bottom;text-align:center;">72</td> <td data-sheets-numberformat='{"1":2,"2":"0","3":1}' data-sheets-value='{"1":3,"3":20}' style="border-right:1px solid #000000;overflow:hidden;padding:0px 3px 0px 3px;vertical-align:bottom;text-align:center;">20</td> </tr> <tr style="height:20px;"> <td style="border-left:1px solid #000000;overflow:hidden;padding:0px 3px 0px 3px;vertical-align:bottom;font-weight:bold;"></td> <td data-sheets-value='{"1":2,"2":"Dubbelwandig"}' style="overflow:hidden;padding:0px 3px 0px 3px;vertical-align:bottom;font-weight:bold;">Doppelschalig</td> <td data-sheets-value='{"1":2,"2":"Helder (A/A)"}' style="border-right:1px solid #000000;overflow:hidden;padding:0px 3px 0px 3px;vertical-align:bottom;font-weight:bold;">Klar (A/A)</td> <td data-sheets-numberformat='{"1":2,"2":"0.00","3":1}' data-sheets-value='{"1":3,"3":2.9}' style="overflow:hidden;padding:0px 3px 0px 3px;vertical-align:bottom;text-align:center;">2.90</td> <td data-sheets-numberformat='{"1":2,"2":"0","3":1}' data-sheets-value='{"1":3,"3":77}' style="overflow:hidden;padding:0px 3px 0px 3px;vertical-align:bottom;text-align:center;">77</td> <td data-sheets-numberformat='{"1":2,"2":"0","3":1}' data-sheets-value='{"1":3,"3":69}' style="overflow:hidden;padding:0px 3px 0px 3px;vertical-align:bottom;text-align:center;">69</td> <td data-sheets-numberformat='{"1":2,"2":"0","3":1}' data-sheets-value='{"1":3,"3":20}' style="border-right:1px solid #000000;overflow:hidden;padding:0px 3px 0px 3px;vertical-align:bottom;text-align:center;">20</td> </tr> <tr style="height:20px;"> <td style="border-left:1px solid #000000;overflow:hidden;padding:0px 3px 0px 3px;vertical-align:bottom;font-weight:bold;"></td> <td data-sheets-value='{"1":2,"2":"Dubbelwandig"}' style="overflow:hidden;padding:0px 3px 0px 3px;vertical-align:bottom;font-weight:bold;">Doppelschalig</td> <td data-sheets-value='{"1":2,"2":"Opaal (A/O)"}' style="border-right:1px solid #000000;overflow:hidden;padding:0px 3px 0px 3px;vertical-align:bottom;font-weight:bold;">Opal (A/O)</td> <td data-sheets-numberformat='{"1":2,"2":"0.00","3":1}' data-sheets-value='{"1":3,"3":2.9}' style="overflow:hidden;padding:0px 3px 0px 3px;vertical-align:bottom;text-align:center;">2.90</td> <td data-sheets-numberformat='{"1":2,"2":"0","3":1}' data-sheets-value='{"1":3,"3":73}' style="overflow:hidden;padding:0px 3px 0px 3px;vertical-align:bottom;text-align:center;">73</td> <td data-sheets-numberformat='{"1":2,"2":"0","3":1}' data-sheets-value='{"1":3,"3":63}' style="overflow:hidden;padding:0px 3px 0px 3px;vertical-align:bottom;text-align:center;">63</td> <td data-sheets-numberformat='{"1":2,"2":"0","3":1}' data-sheets-value='{"1":3,"3":20}' style="border-right:1px solid #000000;overflow:hidden;padding:0px 3px 0px 3px;vertical-align:bottom;text-align:center;">20</td> </tr> <tr style="height:20px;"> <td style="border-left:1px solid #000000;overflow:hidden;padding:0px 3px 0px 3px;vertical-align:bottom;font-weight:bold;"></td> <td data-sheets-value='{"1":2,"2":"Dubbelwandig"}' style="overflow:hidden;padding:0px 3px 0px 3px;vertical-align:bottom;font-weight:bold;">Doppelschalig</td> <td data-sheets-value='{"1":2,"2":"Opaal (A/D)"}' style="border-right:1px solid #000000;overflow:hidden;padding:0px 3px 0px 3px;vertical-align:bottom;font-weight:bold;">Opal (A/D)</td> <td data-sheets-numberformat='{"1":2,"2":"0.00","3":1}' data-sheets-value='{"1":3,"3":2.9}' style="overflow:hidden;padding:0px 3px 0px 3px;vertical-align:bottom;text-align:center;">2.90</td> <td data-sheets-numberformat='{"1":2,"2":"0","3":1}' data-sheets-value='{"1":3,"3":51}' style="overflow:hidden;padding:0px 3px 0px 3px;vertical-align:bottom;text-align:center;">51</td> <td data-sheets-numberformat='{"1":2,"2":"0","3":1}' data-sheets-value='{"1":3,"3":50}' style="overflow:hidden;padding:0px 3px 0px 3px;vertical-align:bottom;text-align:center;">50</td> <td data-sheets-numberformat='{"1":2,"2":"0","3":1}' data-sheets-value='{"1":3,"3":20}' style="border-right:1px solid #000000;overflow:hidden;padding:0px 3px 0px 3px;vertical-align:bottom;text-align:center;">20</td> </tr> <tr style="height:20px;"> <td style="border-left:1px solid #000000;overflow:hidden;padding:0px 3px 0px 3px;vertical-align:bottom;font-weight:bold;"></td> <td data-sheets-value='{"1":2,"2":"Driewandig"}' style="overflow:hidden;padding:0px 3px 0px 3px;vertical-align:bottom;font-weight:bold;">Dreischalig</td> <td data-sheets-value='{"1":2,"2":"Helder (A/H/H)"}' style="border-right:1px solid #000000;overflow:hidden;padding:0px 3px 0px 3px;vertical-align:bottom;font-weight:bold;">Klar (A/H/H)</td> <td data-sheets-numberformat='{"1":2,"2":"0.00","3":1}' data-sheets-value='{"1":3,"3":1.7}' style="overflow:hidden;padding:0px 3px 0px 3px;vertical-align:bottom;text-align:center;">1.70</td> <td data-sheets-numberformat='{"1":2,"2":"0","3":1}' data-sheets-value='{"1":3,"3":71}' style="overflow:hidden;padding:0px 3px 0px 3px;vertical-align:bottom;text-align:center;">71</td> <td data-sheets-numberformat='{"1":2,"2":"0","3":1}' data-sheets-value='{"1":3,"3":63}' style="overflow:hidden;padding:0px 3px 0px 3px;vertical-align:bottom;text-align:center;">63</td> <td data-sheets-numberformat='{"1":2,"2":"0","3":1}' data-sheets-value='{"1":3,"3":22}' style="border-right:1px solid #000000;overflow:hidden;padding:0px 3px 0px 3px;vertical-align:bottom;text-align:center;">22</td> </tr> <tr style="height:20px;"> <td style="border-left:1px solid #000000;overflow:hidden;padding:0px 3px 0px 3px;vertical-align:bottom;font-weight:bold;"></td> <td data-sheets-value='{"1":2,"2":"Driewandig"}' style="overflow:hidden;padding:0px 3px 0px 3px;vertical-align:bottom;font-weight:bold;">Dreischalig</td> <td data-sheets-value='{"1":2,"2":"Opaal (A/O/O)"}' style="border-right:1px solid #000000;overflow:hidden;padding:0px 3px 0px 3px;vertical-align:bottom;font-weight:bold;">Opal (A/O/O)</td> <td data-sheets-numberformat='{"1":2,"2":"0.00","3":1}' data-sheets-value='{"1":3,"3":1.7}' style="overflow:hidden;padding:0px 3px 0px 3px;vertical-align:bottom;text-align:center;">1.70</td> <td data-sheets-numberformat='{"1":2,"2":"0","3":1}' data-sheets-value='{"1":3,"3":61}' style="overflow:hidden;padding:0px 3px 0px 3px;vertical-align:bottom;text-align:center;">61</td> <td data-sheets-numberformat='{"1":2,"2":"0","3":1}' data-sheets-value='{"1":3,"3":48}' style="overflow:hidden;padding:0px 3px 0px 3px;vertical-align:bottom;text-align:center;">48</td> <td data-sheets-numberformat='{"1":2,"2":"0","3":1}' data-sheets-value='{"1":3,"3":22}' style="border-right:1px solid #000000;overflow:hidden;padding:0px 3px 0px 3px;vertical-align:bottom;text-align:center;">22</td> </tr> <tr style="height:20px;"> <td style="border-left:1px solid #000000;overflow:hidden;padding:0px 3px 0px 3px;vertical-align:bottom;font-weight:bold;"></td> <td data-sheets-value='{"1":2,"2":"Vierwandig"}' style="overflow:hidden;padding:0px 3px 0px 3px;vertical-align:bottom;font-weight:bold;">Vierschalig</td> <td data-sheets-value='{"1":2,"2":"Helder (A/H/H/H)"}' style="border-right:1px solid #000000;overflow:hidden;padding:0px 3px 0px 3px;vertical-align:bottom;font-weight:bold;">Klar (A/H/H/H)</td> <td data-sheets-numberformat='{"1":2,"2":"0.00","3":1}' data-sheets-value='{"1":3,"3":1.28}' style="overflow:hidden;padding:0px 3px 0px 3px;vertical-align:bottom;text-align:center;">1.28</td> <td data-sheets-numberformat='{"1":2,"2":"0","3":1}' data-sheets-value='{"1":3,"3":64}' style="overflow:hidden;padding:0px 3px 0px 3px;vertical-align:bottom;text-align:center;">64</td> <td data-sheets-numberformat='{"1":2,"2":"0","3":1}' data-sheets-value='{"1":3,"3":52}' style="overflow:hidden;padding:0px 3px 0px 3px;vertical-align:bottom;text-align:center;">52</td> <td data-sheets-numberformat='{"1":2,"2":"0","3":1}' data-sheets-value='{"1":3,"3":23}' style="border-right:1px solid #000000;overflow:hidden;padding:0px 3px 0px 3px;vertical-align:bottom;text-align:center;">23</td> </tr> <tr style="height:20px;"> <td style="border-bottom:1px solid #000000;border-left:1px solid #000000;overflow:hidden;padding:0px 3px 0px 3px;vertical-align:bottom;"></td> <td data-sheets-value='{"1":2,"2":"Vierwandig"}' style="border-bottom:1px solid #000000;overflow:hidden;padding:0px 3px 0px 3px;vertical-align:bottom;font-weight:bold;">Vierschalig</td> <td data-sheets-value='{"1":2,"2":"Opaal (A/H/O/H)"}' style="border-right:1px solid #000000;border-bottom:1px solid #000000;overflow:hidden;padding:0px 3px 0px 3px;vertical-align:bottom;font-weight:bold;">Opal (A/H/O/H)</td> <td data-sheets-numberformat='{"1":2,"2":"0.00","3":1}' data-sheets-value='{"1":3,"3":1.28}' style="border-bottom:1px solid #000000;overflow:hidden;padding:0px 3px 0px 3px;vertical-align:bottom;text-align:center;">1.28</td> <td data-sheets-numberformat='{"1":2,"2":"0","3":1}' data-sheets-value='{"1":3,"3":59}' style="border-bottom:1px solid #000000;overflow:hidden;padding:0px 3px 0px 3px;vertical-align:bottom;text-align:center;">59</td> <td data-sheets-numberformat='{"1":2,"2":"0","3":1}' data-sheets-value='{"1":3,"3":46}' style="border-bottom:1px solid #000000;overflow:hidden;padding:0px 3px 0px 3px;vertical-align:bottom;text-align:center;">46</td> <td data-sheets-numberformat='{"1":2,"2":"0","3":1}' data-sheets-value='{"1":3,"3":23}' style="border-right:1px solid #000000;border-bottom:1px solid #000000;overflow:hidden;padding:0px 3px 0px 3px;vertical-align:bottom;text-align:center;">23</td> </tr> <tr style="height:20px;"> <td data-sheets-value='{"1":2,"2":"Polycarbonaat"}' style="border-left:1px solid #000000;overflow:hidden;padding:0px 3px 0px 3px;vertical-align:bottom;font-weight:bold;">Polycarbonat</td> <td data-sheets-value='{"1":2,"2":"Enkelwandig"}' style="overflow:hidden;padding:0px 3px 0px 3px;vertical-align:bottom;font-weight:bold;">Einschalig</td> <td data-sheets-value='{"1":2,"2":"Heatstop Opaal (T)"}' style="border-right:1px solid #000000;overflow:hidden;padding:0px 3px 0px 3px;vertical-align:bottom;font-weight:bold;">Heatstop opal (T)</td> <td data-sheets-numberformat='{"1":2,"2":"0.00","3":1}' data-sheets-value='{"1":3,"3":5.17}' style="overflow:hidden;padding:0px 3px 0px 3px;vertical-align:bottom;text-align:center;">5.17</td> <td data-sheets-numberformat='{"1":2,"2":"0","3":1}' data-sheets-value='{"1":3,"3":49}' style="overflow:hidden;padding:0px 3px 0px 3px;vertical-align:bottom;text-align:center;">49</td> <td data-sheets-numberformat='{"1":2,"2":"0","3":1}' data-sheets-value='{"1":3,"3":59}' style="overflow:hidden;padding:0px 3px 0px 3px;vertical-align:bottom;text-align:center;">59</td> <td data-sheets-numberformat='{"1":2,"2":"0","3":1}' data-sheets-value='{"1":2,"2":"-"}' style="border-right:1px solid #000000;overflow:hidden;padding:0px 3px 0px 3px;vertical-align:bottom;text-align:center;">-</td> </tr> <tr style="height:20px;"> <td data-sheets-value='{"1":2,"2":"Heatstop PC"}' style="border-left:1px solid #000000;overflow:hidden;padding:0px 3px 0px 3px;vertical-align:bottom;font-weight:bold;">Heatstop PC</td> <td data-sheets-value='{"1":2,"2":"Dubbelwandig"}' style="overflow:hidden;padding:0px 3px 0px 3px;vertical-align:bottom;font-weight:bold;">Doppelschalig</td> <td data-sheets-value='{"1":2,"2":"Helder (T/H)"}' style="border-right:1px solid #000000;overflow:hidden;padding:0px 3px 0px 3px;vertical-align:bottom;font-weight:bold;">Klar (T/H)</td> <td data-sheets-numberformat='{"1":2,"2":"0.00","3":1}' data-sheets-value='{"1":3,"3":2.9}' style="overflow:hidden;padding:0px 3px 0px 3px;vertical-align:bottom;text-align:center;">2.90</td> <td data-sheets-numberformat='{"1":2,"2":"0","3":1}' data-sheets-value='{"1":3,"3":44}' style="overflow:hidden;padding:0px 3px 0px 3px;vertical-align:bottom;text-align:center;">44</td> <td data-sheets-numberformat='{"1":2,"2":"0","3":1}' data-sheets-value='{"1":3,"3":51}' style="overflow:hidden;padding:0px 3px 0px 3px;vertical-align:bottom;text-align:center;">51</td> <td data-sheets-numberformat='{"1":2,"2":"0","3":1}' data-sheets-value='{"1":3,"3":20}' style="border-right:1px solid #000000;overflow:hidden;padding:0px 3px 0px 3px;vertical-align:bottom;text-align:center;">20</td> </tr> <tr style="height:20px;"> <td style="border-left:1px solid #000000;overflow:hidden;padding:0px 3px 0px 3px;vertical-align:bottom;font-weight:bold;"></td> <td data-sheets-value='{"1":2,"2":"Dubbelwandig"}' style="overflow:hidden;padding:0px 3px 0px 3px;vertical-align:bottom;font-weight:bold;">Doppelschalig</td> <td data-sheets-value='{"1":2,"2":"Opaal (T/O)"}' style="border-right:1px solid #000000;overflow:hidden;padding:0px 3px 0px 3px;vertical-align:bottom;font-weight:bold;">Opal (T/O)</td> <td data-sheets-numberformat='{"1":2,"2":"0.00","3":1}' data-sheets-value='{"1":3,"3":2.9}' style="overflow:hidden;padding:0px 3px 0px 3px;vertical-align:bottom;text-align:center;">2.90</td> <td data-sheets-numberformat='{"1":2,"2":"0","3":1}' data-sheets-value='{"1":3,"3":41}' style="overflow:hidden;padding:0px 3px 0px 3px;vertical-align:bottom;text-align:center;">41</td> <td data-sheets-numberformat='{"1":2,"2":"0","3":1}' data-sheets-value='{"1":3,"3":45}' style="overflow:hidden;padding:0px 3px 0px 3px;vertical-align:bottom;text-align:center;">45</td> <td data-sheets-numberformat='{"1":2,"2":"0","3":1}' data-sheets-value='{"1":3,"3":20}' style="border-right:1px solid #000000;overflow:hidden;padding:0px 3px 0px 3px;vertical-align:bottom;text-align:center;">20</td> </tr> <tr style="height:20px;"> <td style="border-left:1px solid #000000;overflow:hidden;padding:0px 3px 0px 3px;vertical-align:bottom;font-weight:bold;"></td> <td data-sheets-value='{"1":2,"2":"Driewandig"}' style="overflow:hidden;padding:0px 3px 0px 3px;vertical-align:bott | skylux-160-ce-met-koepel-en-pvc-opstand-16-00-met-lm-motor-0700-x-1500-mm | 8586021339469 | 46872328995149
Rauch- und Wärmeabzug (RWA) | RWA-System | Skylux | Skylux 160° CE mit Kuppel und PVC-Aufsatzkranz 16/00 mit LM-Motor 0750 x 1050 mm |  | 50253 | 5412970502531 | 3290 | Ja | 30-45 | 49.65 | 750 x 1050 mm | 1050 | 750 |  | PCV 16/00 (16 cm hoch & Dachöffnung = Tageslichtmaß) | Rechteckig | 5.17 W/m²K - 1.28 W/m²K | 87% - 32% | 90% - 32% | 20dB - 23dB | 160° CE (für Industrie) | Lichtkuppel | ohne Windfang | E | Einzelmotor | Maximal ist eine vierschalige Lichtkuppel für dieses Produkt möglich | Ut-Wert LT-Wert g-Wert Rw-waarde EN 1873 : 2014 EN ISO 13468 EN 16153 EN 410 EN 410 EN ISO 140-3 Material Schalen Schalen (W/m²K) (%) (%) (dB) Acryl Einschalig Klar (H) 5.17 90 87 - PMMA Einschalig Opal (O) 5.17 83 76 - Doppelschalig Klar (H/H) 2.90 81 75 20 Doppelschalig Opal (O/O) 2.90 69 58 20 Dreischalig Klar (H/H/H) 1.70 73 65 22 Dreischalig Opal (O/H/O) 1.70 62 51 22 Vierschalig Klar (H/H/H/H) 1.28 64 54 23 Vierschalig Opal (H/H/O/H) 1.28 59 48 23 Polycarbonaat Einschalig Klar (A) 5.17 88 83 - PC Einschalig Opal (D) 5.17 58 60 - Doppelschalig Klar (A/H) 2.90 79 72 20 Doppelschalig Klar (A/A) 2.90 77 69 20 Doppelschalig Opal (A/O) 2.90 73 63 20 Doppelschalig Opal (A/D) 2.90 51 50 20 Dreischalig Klar (A/H/H) 1.70 71 63 22 Dreischalig Opal (A/O/O) 1.70 61 48 22 Vierschalig Klar (A/H/H/H) 1.28 64 52 23 Vierschalig Opal (A/H/O/H) 1.28 59 46 23 Polycarbonat Einschalig Heatstop opal (T) 5.17 49 59 - Heatstop PC Doppelschalig Klar (T/H) 2.90 44 51 20 Doppelschalig Opal (T/O) 2.90 41 45 20 Dreischalig Klar (T/H/H) 1.70 40 <td data-sheets-numberformat='{"1":2,"2":"0","3":1}' data-sheets-value='{"1":3,"3":44}' style="overflow:hidden;padding:0px 3px 0px | https://skylux.eu/de/products/skylux-160-ce-met-koepel-en-pvc-opstand-16-00-met-lm-motor-0750-x-1050-mm | https://skylux.eu/cdn/shop/files/Skylux-160deg-CE-met-koepel-en-pvc-opstand-1600-met-LM-motor-0750-x-1050-mm-RWA-systeem.jpg?v=1702979288&width=1600 | https://skylux.eu/cdn/shop/files/e5a82811-1bb0-48e4-a776-cacb59c7c092_374ae407-dabd-40b7-a026-1a0b2c909b27.jpg?v=1688550864&width=1600 | //skylux.eu/cdn/shop/files/D_MH_Montageanleitung_Skylux_160_CE_LM.pdf?v=1503750771917917123 | //skylux.eu/cdn/shop/files/D_TD_Technische_Daten_Skylux_Skylux_160_CE_Elektrisch.pdf?v=10489854405570094672 | <style type="text/css" id="isPasted"> <!--td { border: 1px solid #cccccc; } br { mso-data-placement: same-cell; } --> </style> <table border="1" cellpadding="0" cellspacing="0" dir="ltr" style="table-layout:fixed;font-size:10pt;font-family:Arial;border-collapse:collapse;border:none;"><tbody> <tr style="height:20px;"> <td style="overflow:hidden;padding:0px 3px 0px 3px;vertical-align:bottom;"></td> <td style="overflow:hidden;padding:0px 3px 0px 3px;vertical-align:bottom;"></td> <td style="overflow:hidden;padding:0px 3px 0px 3px;vertical-align:bottom;"></td> <td data-sheets-value='{"1":2,"2":"Ut-waarde"}' style="overflow:hidden;padding:0px 3px 0px 3px;vertical-align:bottom;font-weight:bold;text-align:center;">Ut-Wert</td> <td data-sheets-value='{"1":2,"2":"LT-waarde"}' style="overflow:hidden;padding:0px 3px 0px 3px;vertical-align:bottom;font-weight:bold;text-align:center;">LT-Wert</td> <td data-sheets-value='{"1":2,"2":"g-waarde"}' style="overflow:hidden;padding:0px 3px 0px 3px;vertical-align:bottom;font-weight:bold;text-align:center;">g-Wert</td> <td data-sheets-value='{"1":2,"2":"Rw-waarde "}' style="overflow:hidden;padding:0px 3px 0px 3px;vertical-align:bottom;font-weight:bold;text-align:center;">Rw-waarde </td> </tr> <tr style="height:20px;"> <td style="overflow:hidden;padding:0px 3px 0px 3px;vertical-align:bottom;"></td> <td style="overflow:hidden;padding:0px 3px 0px 3px;vertical-align:bottom;"></td> <td style="overflow:hidden;padding:0px 3px 0px 3px;vertical-align:bottom;"></td> <td data-sheets-numberformat='{"1":2,"2":"0.00","3":1}' data-sheets-value='{"1":2,"2":"EN 1873 : 2014"}' style="overflow:hidden;padding:0px 3px 0px 3px;vertical-align:bottom;text-align:center;">EN 1873 : 2014</td> <td data-sheets-numberformat='{"1":2,"2":"0","3":1}' data-sheets-value='{"1":2,"2":"EN ISO 13468 EN 16153 EN 410"}' style="overflow:hidden;padding:0px 3px 0px 3px;vertical-align:bottom;text-align:center;">EN ISO 13468 EN 16153 EN 410</td> <td data-sheets-numberformat='{"1":2,"2":"0","3":1}' data-sheets-value='{"1":2,"2":"EN 410"}' style="overflow:hidden;padding:0px 3px 0px 3px;vertical-align:bottom;text-align:center;">EN 410</td> <td data-sheets-value='{"1":2,"2":"EN ISO 140-3\t\t"}' style="overflow:hidden;padding:0px 3px 0px 3px;vertical-align:bottom;text-align:center;">EN ISO 140-3 </td> </tr> <tr style="height:20px;"> <td data-sheets-value='{"1":2,"2":"Materiaal"}' style="border-bottom:1px solid #000000;overflow:hidden;padding:0px 3px 0px 3px;vertical-align:bottom;background-color:#000000;font-weight:bold;color:#ffffff;">Material</td> <td data-sheets-value='{"1":2,"2":"Wanden"}' style="border-bottom:1px solid #000000;overflow:hidden;padding:0px 3px 0px 3px;vertical-align:bottom;background-color:#000000;font-weight:bold;color:#ffffff;">Schalen</td> <td data-sheets-value='{"1":2,"2":"Schalen"}' style="border-bottom:1px solid #000000;overflow:hidden;padding:0px 3px 0px 3px;vertical-align:bottom;background-color:#000000;font-weight:bold;color:#ffffff;">Schalen</td> <td data-sheets-numberformat='{"1":2,"2":"0.00","3":1}' data-sheets-value='{"1":2,"2":"(W/m²K)\t"}' style="border-bottom:1px solid #000000;overflow:hidden;padding:0px 3px 0px 3px;vertical-align:bottom;background-color:#000000;font-weight:bold;color:#ffffff;text-align:center;">(W/m²K) </td> <td data-sheets-numberformat='{"1":2,"2":"0","3":1}' data-sheets-value='{"1":2,"2":"(%)"}' style="border-bottom:1px solid #000000;overflow:hidden;padding:0px 3px 0px 3px;vertical-align:bottom;background-color:#000000;font-weight:bold;color:#ffffff;text-align:center;">(%)</td> <td data-sheets-numberformat='{"1":2,"2":"0","3":1}' data-sheets-value='{"1":2,"2":"(%)"}' style="border-bottom:1px solid #000000;overflow:hidden;padding:0px 3px 0px 3px;vertical-align:bottom;background-color:#000000;font-weight:bold;color:#ffffff;text-align:center;">(%)</td> <td data-sheets-value='{"1":2,"2":"(dB)"}' style="border-bottom:1px solid #000000;overflow:hidden;padding:0px 3px 0px 3px;vertical-align:bottom;background-color:#000000;font-weight:bold;color:#ffffff;text-align:center;">(dB)</td> </tr> <tr style="height:20px;"> <td data-sheets-value='{"1":2,"2":"Acrylaat"}' style="border-left:1px solid #000000;overflow:hidden;padding:0px 3px 0px 3px;vertical-align:bottom;font-weight:bold;">Acryl</td> <td data-sheets-value='{"1":2,"2":"Enkelwandig"}' style="overflow:hidden;padding:0px 3px 0px 3px;vertical-align:bottom;font-weight:bold;">Einschalig</td> <td data-sheets-value='{"1":2,"2":"Helder (H)"}' style="border-right:1px solid #000000;overflow:hidden;padding:0px 3px 0px 3px;vertical-align:bottom;font-weight:bold;">Klar (H)</td> <td data-sheets-numberformat='{"1":2,"2":"0.00","3":1}' data-sheets-value='{"1":3,"3":5.17}' style="overflow:hidden;padding:0px 3px 0px 3px;vertical-align:bottom;text-align:center;">5.17</td> <td data-sheets-numberformat='{"1":2,"2":"0","3":1}' data-sheets-value='{"1":3,"3":90}' style="overflow:hidden;padding:0px 3px 0px 3px;vertical-align:bottom;text-align:center;">90</td> <td data-sheets-numberformat='{"1":2,"2":"0","3":1}' data-sheets-value='{"1":3,"3":87}' style="overflow:hidden;padding:0px 3px 0px 3px;vertical-align:bottom;text-align:center;">87</td> <td data-sheets-numberformat='{"1":2,"2":"0","3":1}' data-sheets-value='{"1":2,"2":"-"}' style="border-right:1px solid #000000;overflow:hidden;padding:0px 3px 0px 3px;vertical-align:bottom;text-align:center;">-</td> </tr> <tr style="height:20px;"> <td data-sheets-value='{"1":2,"2":"PMMA"}' style="border-left:1px solid #000000;overflow:hidden;padding:0px 3px 0px 3px;vertical-align:bottom;font-weight:bold;">PMMA</td> <td data-sheets-value='{"1":2,"2":"Enkelwandig"}' style="overflow:hidden;padding:0px 3px 0px 3px;vertical-align:bottom;font-weight:bold;">Einschalig</td> <td data-sheets-value='{"1":2,"2":"Opaal (O)"}' style="border-right:1px solid #000000;overflow:hidden;padding:0px 3px 0px 3px;vertical-align:bottom;font-weight:bold;">Opal (O)</td> <td data-sheets-numberformat='{"1":2,"2":"0.00","3":1}' data-sheets-value='{"1":3,"3":5.17}' style="overflow:hidden;padding:0px 3px 0px 3px;vertical-align:bottom;text-align:center;">5.17</td> <td data-sheets-numberformat='{"1":2,"2":"0","3":1}' data-sheets-value='{"1":3,"3":83}' style="overflow:hidden;padding:0px 3px 0px 3px;vertical-align:bottom;text-align:center;">83</td> <td data-sheets-numberformat='{"1":2,"2":"0","3":1}' data-sheets-value='{"1":3,"3":76}' style="overflow:hidden;padding:0px 3px 0px 3px;vertical-align:bottom;text-align:center;">76</td> <td data-sheets-numberformat='{"1":2,"2":"0","3":1}' data-sheets-value='{"1":2,"2":"-"}' style="border-right:1px solid #000000;overflow:hidden;padding:0px 3px 0px 3px;vertical-align:bottom;text-align:center;">-</td> </tr> <tr style="height:20px;"> <td style="border-left:1px solid #000000;overflow:hidden;padding:0px 3px 0px 3px;vertical-align:bottom;font-weight:bold;"></td> <td data-sheets-value='{"1":2,"2":"Dubbelwandig"}' style="overflow:hidden;padding:0px 3px 0px 3px;vertical-align:bottom;font-weight:bold;">Doppelschalig</td> <td data-sheets-value='{"1":2,"2":"Helder (H/H)"}' style="border-right:1px solid #000000;overflow:hidden;padding:0px 3px 0px 3px;vertical-align:bottom;font-weight:bold;">Klar (H/H)</td> <td data-sheets-numberformat='{"1":2,"2":"0.00","3":1}' data-sheets-value='{"1":3,"3":2.9}' style="overflow:hidden;padding:0px 3px 0px 3px;vertical-align:bottom;text-align:center;">2.90</td> <td data-sheets-numberformat='{"1":2,"2":"0","3":1}' data-sheets-value='{"1":3,"3":81}' style="overflow:hidden;padding:0px 3px 0px 3px;vertical-align:bottom;text-align:center;">81</td> <td data-sheets-numberformat='{"1":2,"2":"0","3":1}' data-sheets-value='{"1":3,"3":75}' style="overflow:hidden;padding:0px 3px 0px 3px;vertical-align:bottom;text-align:center;">75</td> <td data-sheets-numberformat='{"1":2,"2":"0","3":1}' data-sheets-value='{"1":3,"3":20}' style="border-right:1px solid #000000;overflow:hidden;padding:0px 3px 0px 3px;vertical-align:bottom;text-align:center;">20</td> </tr> <tr style="height:20px;"> <td style="border-left:1px solid #000000;overflow:hidden;padding:0px 3px 0px 3px;vertical-align:bottom;font-weight:bold;"></td> <td data-sheets-value='{"1":2,"2":"Dubbelwandig"}' style="overflow:hidden;padding:0px 3px 0px 3px;vertical-align:bottom;font-weight:bold;">Doppelschalig</td> <td data-sheets-value='{"1":2,"2":"Opaal (O/O)"}' style="border-right:1px solid #000000;overflow:hidden;padding:0px 3px 0px 3px;vertical-align:bottom;font-weight:bold;">Opal (O/O)</td> <td data-sheets-numberformat='{"1":2,"2":"0.00","3":1}' data-sheets-value='{"1":3,"3":2.9}' style="overflow:hidden;padding:0px 3px 0px 3px;vertical-align:bottom;text-align:center;">2.90</td> <td data-sheets-numberformat='{"1":2,"2":"0","3":1}' data-sheets-value='{"1":3,"3":69}' style="overflow:hidden;padding:0px 3px 0px 3px;vertical-align:bottom;text-align:center;">69</td> <td data-sheets-numberformat='{"1":2,"2":"0","3":1}' data-sheets-value='{"1":3,"3":58}' style="overflow:hidden;padding:0px 3px 0px 3px;vertical-align:bottom;text-align:center;">58</td> <td data-sheets-numberformat='{"1":2,"2":"0","3":1}' data-sheets-value='{"1":3,"3":20}' style="border-right:1px solid #000000;overflow:hidden;padding:0px 3px 0px 3px;vertical-align:bottom;text-align:center;">20</td> </tr> <tr style="height:20px;"> <td style="border-left:1px solid #000000;overflow:hidden;padding:0px 3px 0px 3px;vertical-align:bottom;font-weight:bold;"></td> <td data-sheets-value='{"1":2,"2":"Driewandig"}' style="overflow:hidden;padding:0px 3px 0px 3px;vertical-align:bottom;font-weight:bold;">Dreischalig</td> <td data-sheets-value='{"1":2,"2":"Helder (H/H/H)"}' style="border-right:1px solid #000000;overflow:hidden;padding:0px 3px 0px 3px;vertical-align:bottom;font-weight:bold;">Klar (H/H/H)</td> <td data-sheets-numberformat='{"1":2,"2":"0.00","3":1}' data-sheets-value='{"1":3,"3":1.7}' style="overflow:hidden;padding:0px 3px 0px 3px;vertical-align:bottom;text-align:center;">1.70</td> <td data-sheets-numberformat='{"1":2,"2":"0","3":1}' data-sheets-value='{"1":3,"3":73}' style="overflow:hidden;padding:0px 3px 0px 3px;vertical-align:bottom;text-align:center;">73</td> <td data-sheets-numberformat='{"1":2,"2":"0","3":1}' data-sheets-value='{"1":3,"3":65}' style="overflow:hidden;padding:0px 3px 0px 3px;vertical-align:bottom;text-align:center;">65</td> <td data-sheets-numberformat='{"1":2,"2":"0","3":1}' data-sheets-value='{"1":3,"3":22}' style="border-right:1px solid #000000;overflow:hidden;padding:0px 3px 0px 3px;vertical-align:bottom;text-align:center;">22</td> </tr> <tr style="height:20px;"> <td style="border-left:1px solid #000000;overflow:hidden;padding:0px 3px 0px 3px;vertical-align:bottom;font-weight:bold;"></td> <td data-sheets-value='{"1":2,"2":"Driewandig"}' style="overflow:hidden;padding:0px 3px 0px 3px;vertical-align:bottom;font-weight:bold;">Dreischalig</td> <td data-sheets-value='{"1":2,"2":"Opaal (O/H/O)"}' style="border-right:1px solid #000000;overflow:hidden;padding:0px 3px 0px 3px;vertical-align:bottom;font-weight:bold;">Opal (O/H/O)</td> <td data-sheets-numberformat='{"1":2,"2":"0.00","3":1}' data-sheets-value='{"1":3,"3":1.7}' style="overflow:hidden;padding:0px 3px 0px 3px;vertical-align:bottom;text-align:center;">1.70</td> <td data-sheets-numberformat='{"1":2,"2":"0","3":1}' data-sheets-value='{"1":3,"3":62}' style="overflow:hidden;padding:0px 3px 0px 3px;vertical-align:bottom;text-align:center;">62</td> <td data-sheets-numberformat='{"1":2,"2":"0","3":1}' data-sheets-value='{"1":3,"3":51}' style="overflow:hidden;padding:0px 3px 0px 3px;vertical-align:bottom;text-align:center;">51</td> <td data-sheets-numberformat='{"1":2,"2":"0","3":1}' data-sheets-value='{"1":3,"3":22}' style="border-right:1px solid #000000;overflow:hidden;padding:0px 3px 0px 3px;vertical-align:bottom;text-align:center;">22</td> </tr> <tr style="height:20px;"> <td style="border-left:1px solid #000000;overflow:hidden;padding:0px 3px 0px 3px;vertical-align:bottom;font-weight:bold;"></td> <td data-sheets-value='{"1":2,"2":"Vierwandig"}' style="overflow:hidden;padding:0px 3px 0px 3px;vertical-align:bottom;font-weight:bold;">Vierschalig</td> <td data-sheets-value='{"1":2,"2":"Helder (H/H/H/H)"}' style="border-right:1px solid #000000;overflow:hidden;padding:0px 3px 0px 3px;vertical-align:bottom;font-weight:bold;">Klar (H/H/H/H)</td> <td data-sheets-numberformat='{"1":2,"2":"0.00","3":1}' data-sheets-value='{"1":3,"3":1.28}' style="overflow:hidden;padding:0px 3px 0px 3px;vertical-align:bottom;text-align:center;">1.28</td> <td data-sheets-numberformat='{"1":2,"2":"0","3":1}' data-sheets-value='{"1":3,"3":64}' style="overflow:hidden;padding:0px 3px 0px 3px;vertical-align:bottom;text-align:center;">64</td> <td data-sheets-numberformat='{"1":2,"2":"0","3":1}' data-sheets-value='{"1":3,"3":54}' style="overflow:hidden;padding:0px 3px 0px 3px;vertical-align:bottom;text-align:center;">54</td> <td data-sheets-numberformat='{"1":2,"2":"0","3":1}' data-sheets-value='{"1":3,"3":23}' style="border-right:1px solid #000000;overflow:hidden;padding:0px 3px 0px 3px;vertical-align:bottom;text-align:center;">23</td> </tr> <tr style="height:20px;"> <td style="border-bottom:1px solid #000000;border-left:1px solid #000000;overflow:hidden;padding:0px 3px 0px 3px;vertical-align:bottom;"></td> <td data-sheets-value='{"1":2,"2":"Vierwandig"}' style="border-bottom:1px solid #000000;overflow:hidden;padding:0px 3px 0px 3px;vertical-align:bottom;font-weight:bold;">Vierschalig</td> <td data-sheets-value='{"1":2,"2":"Opaal (H/H/O/H)"}' style="border-right:1px solid #000000;border-bottom:1px solid #000000;overflow:hidden;padding:0px 3px 0px 3px;vertical-align:bottom;font-weight:bold;">Opal (H/H/O/H)</td> <td data-sheets-numberformat='{"1":2,"2":"0.00","3":1}' data-sheets-value='{"1":3,"3":1.28}' style="border-bottom:1px solid #000000;overflow:hidden;padding:0px 3px 0px 3px;vertical-align:bottom;text-align:center;">1.28</td> <td data-sheets-numberformat='{"1":2,"2":"0","3":1}' data-sheets-value='{"1":3,"3":59}' style="border-bottom:1px solid #000000;overflow:hidden;padding:0px 3px 0px 3px;vertical-align:bottom;text-align:center;">59</td> <td data-sheets-numberformat='{"1":2,"2":"0","3":1}' data-sheets-value='{"1":3,"3":48}' style="border-bottom:1px solid #000000;overflow:hidden;padding:0px 3px 0px 3px;vertical-align:bottom;text-align:center;">48</td> <td data-sheets-numberformat='{"1":2,"2":"0","3":1}' data-sheets-value='{"1":3,"3":23}' style="border-right:1px solid #000000;border-bottom:1px solid #000000;overflow:hidden;padding:0px 3px 0px 3px;vertical-align:bottom;text-align:center;">23</td> </tr> <tr style="height:20px;"> <td data-sheets-value='{"1":2,"2":"Polycarbonaat "}' style="border-left:1px solid #000000;overflow:hidden;padding:0px 3px 0px 3px;vertical-align:bottom;font-weight:bold;">Polycarbonaat </td> <td data-sheets-value='{"1":2,"2":"Enkelwandig"}' style="overflow:hidden;padding:0px 3px 0px 3px;vertical-align:bottom;font-weight:bold;">Einschalig</td> <td data-sheets-value='{"1":2,"2":"Helder (A)"}' style="border-right:1px solid #000000;overflow:hidden;padding:0px 3px 0px 3px;vertical-align:bottom;font-weight:bold;">Klar (A)</td> <td data-sheets-numberformat='{"1":2,"2":"0.00","3":1}' data-sheets-value='{"1":3,"3":5.17}' style="overflow:hidden;padding:0px 3px 0px 3px;vertical-align:bottom;text-align:center;">5.17</td> <td data-sheets-numberformat='{"1":2,"2":"0","3":1}' data-sheets-value='{"1":3,"3":88}' style="overflow:hidden;padding:0px 3px 0px 3px;vertical-align:bottom;text-align:center;">88</td> <td data-sheets-numberformat='{"1":2,"2":"0","3":1}' data-sheets-value='{"1":3,"3":83}' style="overflow:hidden;padding:0px 3px 0px 3px;vertical-align:bottom;text-align:center;">83</td> <td data-sheets-numberformat='{"1":2,"2":"0","3":1}' data-sheets-value='{"1":2,"2":"-"}' style="border-right:1px solid #000000;overflow:hidden;padding:0px 3px 0px 3px;vertical-align:bottom;text-align:center;">-</td> </tr> <tr style="height:20px;"> <td data-sheets-value='{"1":2,"2":"PC"}' style="border-left:1px solid #000000;overflow:hidden;padding:0px 3px 0px 3px;vertical-align:bottom;font-weight:bold;">PC</td> <td data-sheets-value='{"1":2,"2":"Enkelwandig"}' style="overflow:hidden;padding:0px 3px 0px 3px;vertical-align:bottom;font-weight:bold;">Einschalig</td> <td data-sheets-value='{"1":2,"2":"Opaal (D)"}' style="border-right:1px solid #000000;overflow:hidden;padding:0px 3px 0px 3px;vertical-align:bottom;font-weight:bold;">Opal (D)</td> <td data-sheets-numberformat='{"1":2,"2":"0.00","3":1}' data-sheets-value='{"1":3,"3":5.17}' style="overflow:hidden;padding:0px 3px 0px 3px;vertical-align:bottom;text-align:center;">5.17</td> <td data-sheets-numberformat='{"1":2,"2":"0","3":1}' data-sheets-value='{"1":3,"3":58}' style="overflow:hidden;padding:0px 3px 0px 3px;vertical-align:bottom;text-align:center;">58</td> <td data-sheets-numberformat='{"1":2,"2":"0","3":1}' data-sheets-value='{"1":3,"3":60}' style="overflow:hidden;padding:0px 3px 0px 3px;vertical-align:bottom;text-align:center;">60</td> <td data-sheets-numberformat='{"1":2,"2":"0","3":1}' data-sheets-value='{"1":2,"2":"-"}' style="border-right:1px solid #000000;overflow:hidden;padding:0px 3px 0px 3px;vertical-align:bottom;text-align:center;">-</td> </tr> <tr style="height:20px;"> <td style="border-left:1px solid #000000;overflow:hidden;padding:0px 3px 0px 3px;vertical-align:bottom;font-weight:bold;"></td> <td data-sheets-value='{"1":2,"2":"Dubbelwandig"}' style="overflow:hidden;padding:0px 3px 0px 3px;vertical-align:bottom;font-weight:bold;">Doppelschalig</td> <td data-sheets-value='{"1":2,"2":"Helder (A/H)"}' style="border-right:1px solid #000000;overflow:hidden;padding:0px 3px 0px 3px;vertical-align:bottom;font-weight:bold;">Klar (A/H)</td> <td data-sheets-numberformat='{"1":2,"2":"0.00","3":1}' data-sheets-value='{"1":3,"3":2.9}' style="overflow:hidden;padding:0px 3px 0px 3px;vertical-align:bottom;text-align:center;">2.90</td> <td data-sheets-numberformat='{"1":2,"2":"0","3":1}' data-sheets-value='{"1":3,"3":79}' style="overflow:hidden;padding:0px 3px 0px 3px;vertical-align:bottom;text-align:center;">79</td> <td data-sheets-numberformat='{"1":2,"2":"0","3":1}' data-sheets-value='{"1":3,"3":72}' style="overflow:hidden;padding:0px 3px 0px 3px;vertical-align:bottom;text-align:center;">72</td> <td data-sheets-numberformat='{"1":2,"2":"0","3":1}' data-sheets-value='{"1":3,"3":20}' style="border-right:1px solid #000000;overflow:hidden;padding:0px 3px 0px 3px;vertical-align:bottom;text-align:center;">20</td> </tr> <tr style="height:20px;"> <td style="border-left:1px solid #000000;overflow:hidden;padding:0px 3px 0px 3px;vertical-align:bottom;font-weight:bold;"></td> <td data-sheets-value='{"1":2,"2":"Dubbelwandig"}' style="overflow:hidden;padding:0px 3px 0px 3px;vertical-align:bottom;font-weight:bold;">Doppelschalig</td> <td data-sheets-value='{"1":2,"2":"Helder (A/A)"}' style="border-right:1px solid #000000;overflow:hidden;padding:0px 3px 0px 3px;vertical-align:bottom;font-weight:bold;">Klar (A/A)</td> <td data-sheets-numberformat='{"1":2,"2":"0.00","3":1}' data-sheets-value='{"1":3,"3":2.9}' style="overflow:hidden;padding:0px 3px 0px 3px;vertical-align:bottom;text-align:center;">2.90</td> <td data-sheets-numberformat='{"1":2,"2":"0","3":1}' data-sheets-value='{"1":3,"3":77}' style="overflow:hidden;padding:0px 3px 0px 3px;vertical-align:bottom;text-align:center;">77</td> <td data-sheets-numberformat='{"1":2,"2":"0","3":1}' data-sheets-value='{"1":3,"3":69}' style="overflow:hidden;padding:0px 3px 0px 3px;vertical-align:bottom;text-align:center;">69</td> <td data-sheets-numberformat='{"1":2,"2":"0","3":1}' data-sheets-value='{"1":3,"3":20}' style="border-right:1px solid #000000;overflow:hidden;padding:0px 3px 0px 3px;vertical-align:bottom;text-align:center;">20</td> </tr> <tr style="height:20px;"> <td style="border-left:1px solid #000000;overflow:hidden;padding:0px 3px 0px 3px;vertical-align:bottom;font-weight:bold;"></td> <td data-sheets-value='{"1":2,"2":"Dubbelwandig"}' style="overflow:hidden;padding:0px 3px 0px 3px;vertical-align:bottom;font-weight:bold;">Doppelschalig</td> <td data-sheets-value='{"1":2,"2":"Opaal (A/O)"}' style="border-right:1px solid #000000;overflow:hidden;padding:0px 3px 0px 3px;vertical-align:bottom;font-weight:bold;">Opal (A/O)</td> <td data-sheets-numberformat='{"1":2,"2":"0.00","3":1}' data-sheets-value='{"1":3,"3":2.9}' style="overflow:hidden;padding:0px 3px 0px 3px;vertical-align:bottom;text-align:center;">2.90</td> <td data-sheets-numberformat='{"1":2,"2":"0","3":1}' data-sheets-value='{"1":3,"3":73}' style="overflow:hidden;padding:0px 3px 0px 3px;vertical-align:bottom;text-align:center;">73</td> <td data-sheets-numberformat='{"1":2,"2":"0","3":1}' data-sheets-value='{"1":3,"3":63}' style="overflow:hidden;padding:0px 3px 0px 3px;vertical-align:bottom;text-align:center;">63</td> <td data-sheets-numberformat='{"1":2,"2":"0","3":1}' data-sheets-value='{"1":3,"3":20}' style="border-right:1px solid #000000;overflow:hidden;padding:0px 3px 0px 3px;vertical-align:bottom;text-align:center;">20</td> </tr> <tr style="height:20px;"> <td style="border-left:1px solid #000000;overflow:hidden;padding:0px 3px 0px 3px;vertical-align:bottom;font-weight:bold;"></td> <td data-sheets-value='{"1":2,"2":"Dubbelwandig"}' style="overflow:hidden;padding:0px 3px 0px 3px;vertical-align:bottom;font-weight:bold;">Doppelschalig</td> <td data-sheets-value='{"1":2,"2":"Opaal (A/D)"}' style="border-right:1px solid #000000;overflow:hidden;padding:0px 3px 0px 3px;vertical-align:bottom;font-weight:bold;">Opal (A/D)</td> <td data-sheets-numberformat='{"1":2,"2":"0.00","3":1}' data-sheets-value='{"1":3,"3":2.9}' style="overflow:hidden;padding:0px 3px 0px 3px;vertical-align:bottom;text-align:center;">2.90</td> <td data-sheets-numberformat='{"1":2,"2":"0","3":1}' data-sheets-value='{"1":3,"3":51}' style="overflow:hidden;padding:0px 3px 0px 3px;vertical-align:bottom;text-align:center;">51</td> <td data-sheets-numberformat='{"1":2,"2":"0","3":1}' data-sheets-value='{"1":3,"3":50}' style="overflow:hidden;padding:0px 3px 0px 3px;vertical-align:bottom;text-align:center;">50</td> <td data-sheets-numberformat='{"1":2,"2":"0","3":1}' data-sheets-value='{"1":3,"3":20}' style="border-right:1px solid #000000;overflow:hidden;padding:0px 3px 0px 3px;vertical-align:bottom;text-align:center;">20</td> </tr> <tr style="height:20px;"> <td style="border-left:1px solid #000000;overflow:hidden;padding:0px 3px 0px 3px;vertical-align:bottom;font-weight:bold;"></td> <td data-sheets-value='{"1":2,"2":"Driewandig"}' style="overflow:hidden;padding:0px 3px 0px 3px;vertical-align:bottom;font-weight:bold;">Dreischalig</td> <td data-sheets-value='{"1":2,"2":"Helder (A/H/H)"}' style="border-right:1px solid #000000;overflow:hidden;padding:0px 3px 0px 3px;vertical-align:bottom;font-weight:bold;">Klar (A/H/H)</td> <td data-sheets-numberformat='{"1":2,"2":"0.00","3":1}' data-sheets-value='{"1":3,"3":1.7}' style="overflow:hidden;padding:0px 3px 0px 3px;vertical-align:bottom;text-align:center;">1.70</td> <td data-sheets-numberformat='{"1":2,"2":"0","3":1}' data-sheets-value='{"1":3,"3":71}' style="overflow:hidden;padding:0px 3px 0px 3px;vertical-align:bottom;text-align:center;">71</td> <td data-sheets-numberformat='{"1":2,"2":"0","3":1}' data-sheets-value='{"1":3,"3":63}' style="overflow:hidden;padding:0px 3px 0px 3px;vertical-align:bottom;text-align:center;">63</td> <td data-sheets-numberformat='{"1":2,"2":"0","3":1}' data-sheets-value='{"1":3,"3":22}' style="border-right:1px solid #000000;overflow:hidden;padding:0px 3px 0px 3px;vertical-align:bottom;text-align:center;">22</td> </tr> <tr style="height:20px;"> <td style="border-left:1px solid #000000;overflow:hidden;padding:0px 3px 0px 3px;vertical-align:bottom;font-weight:bold;"></td> <td data-sheets-value='{"1":2,"2":"Driewandig"}' style="overflow:hidden;padding:0px 3px 0px 3px;vertical-align:bottom;font-weight:bold;">Dreischalig</td> <td data-sheets-value='{"1":2,"2":"Opaal (A/O/O)"}' style="border-right:1px solid #000000;overflow:hidden;padding:0px 3px 0px 3px;vertical-align:bottom;font-weight:bold;">Opal (A/O/O)</td> <td data-sheets-numberformat='{"1":2,"2":"0.00","3":1}' data-sheets-value='{"1":3,"3":1.7}' style="overflow:hidden;padding:0px 3px 0px 3px;vertical-align:bottom;text-align:center;">1.70</td> <td data-sheets-numberformat='{"1":2,"2":"0","3":1}' data-sheets-value='{"1":3,"3":61}' style="overflow:hidden;padding:0px 3px 0px 3px;vertical-align:bottom;text-align:center;">61</td> <td data-sheets-numberformat='{"1":2,"2":"0","3":1}' data-sheets-value='{"1":3,"3":48}' style="overflow:hidden;padding:0px 3px 0px 3px;vertical-align:bottom;text-align:center;">48</td> <td data-sheets-numberformat='{"1":2,"2":"0","3":1}' data-sheets-value='{"1":3,"3":22}' style="border-right:1px solid #000000;overflow:hidden;padding:0px 3px 0px 3px;vertical-align:bottom;text-align:center;">22</td> </tr> <tr style="height:20px;"> <td style="border-left:1px solid #000000;overflow:hidden;padding:0px 3px 0px 3px;vertical-align:bottom;font-weight:bold;"></td> <td data-sheets-value='{"1":2,"2":"Vierwandig"}' style="overflow:hidden;padding:0px 3px 0px 3px;vertical-align:bottom;font-weight:bold;">Vierschalig</td> <td data-sheets-value='{"1":2,"2":"Helder (A/H/H/H)"}' style="border-right:1px solid #000000;overflow:hidden;padding:0px 3px 0px 3px;vertical-align:bottom;font-weight:bold;">Klar (A/H/H/H)</td> <td data-sheets-numberformat='{"1":2,"2":"0.00","3":1}' data-sheets-value='{"1":3,"3":1.28}' style="overflow:hidden;padding:0px 3px 0px 3px;vertical-align:bottom;text-align:center;">1.28</td> <td data-sheets-numberformat='{"1":2,"2":"0","3":1}' data-sheets-value='{"1":3,"3":64}' style="overflow:hidden;padding:0px 3px 0px 3px;vertical-align:bottom;text-align:center;">64</td> <td data-sheets-numberformat='{"1":2,"2":"0","3":1}' data-sheets-value='{"1":3,"3":52}' style="overflow:hidden;padding:0px 3px 0px 3px;vertical-align:bottom;text-align:center;">52</td> <td data-sheets-numberformat='{"1":2,"2":"0","3":1}' data-sheets-value='{"1":3,"3":23}' style="border-right:1px solid #000000;overflow:hidden;padding:0px 3px 0px 3px;vertical-align:bottom;text-align:center;">23</td> </tr> <tr style="height:20px;"> <td style="border-bottom:1px solid #000000;border-left:1px solid #000000;overflow:hidden;padding:0px 3px 0px 3px;vertical-align:bottom;"></td> <td data-sheets-value='{"1":2,"2":"Vierwandig"}' style="border-bottom:1px solid #000000;overflow:hidden;padding:0px 3px 0px 3px;vertical-align:bottom;font-weight:bold;">Vierschalig</td> <td data-sheets-value='{"1":2,"2":"Opaal (A/H/O/H)"}' style="border-right:1px solid #000000;border-bottom:1px solid #000000;overflow:hidden;padding:0px 3px 0px 3px;vertical-align:bottom;font-weight:bold;">Opal (A/H/O/H)</td> <td data-sheets-numberformat='{"1":2,"2":"0.00","3":1}' data-sheets-value='{"1":3,"3":1.28}' style="border-bottom:1px solid #000000;overflow:hidden;padding:0px 3px 0px 3px;vertical-align:bottom;text-align:center;">1.28</td> <td data-sheets-numberformat='{"1":2,"2":"0","3":1}' data-sheets-value='{"1":3,"3":59}' style="border-bottom:1px solid #000000;overflow:hidden;padding:0px 3px 0px 3px;vertical-align:bottom;text-align:center;">59</td> <td data-sheets-numberformat='{"1":2,"2":"0","3":1}' data-sheets-value='{"1":3,"3":46}' style="border-bottom:1px solid #000000;overflow:hidden;padding:0px 3px 0px 3px;vertical-align:bottom;text-align:center;">46</td> <td data-sheets-numberformat='{"1":2,"2":"0","3":1}' data-sheets-value='{"1":3,"3":23}' style="border-right:1px solid #000000;border-bottom:1px solid #000000;overflow:hidden;padding:0px 3px 0px 3px;vertical-align:bottom;text-align:center;">23</td> </tr> <tr style="height:20px;"> <td data-sheets-value='{"1":2,"2":"Polycarbonaat"}' style="border-left:1px solid #000000;overflow:hidden;padding:0px 3px 0px 3px;vertical-align:bottom;font-weight:bold;">Polycarbonat</td> <td data-sheets-value='{"1":2,"2":"Enkelwandig"}' style="overflow:hidden;padding:0px 3px 0px 3px;vertical-align:bottom;font-weight:bold;">Einschalig</td> <td data-sheets-value='{"1":2,"2":"Heatstop Opaal (T)"}' style="border-right:1px solid #000000;overflow:hidden;padding:0px 3px 0px 3px;vertical-align:bottom;font-weight:bold;">Heatstop opal (T)</td> <td data-sheets-numberformat='{"1":2,"2":"0.00","3":1}' data-sheets-value='{"1":3,"3":5.17}' style="overflow:hidden;padding:0px 3px 0px 3px;vertical-align:bottom;text-align:center;">5.17</td> <td data-sheets-numberformat='{"1":2,"2":"0","3":1}' data-sheets-value='{"1":3,"3":49}' style="overflow:hidden;padding:0px 3px 0px 3px;vertical-align:bottom;text-align:center;">49</td> <td data-sheets-numberformat='{"1":2,"2":"0","3":1}' data-sheets-value='{"1":3,"3":59}' style="overflow:hidden;padding:0px 3px 0px 3px;vertical-align:bottom;text-align:center;">59</td> <td data-sheets-numberformat='{"1":2,"2":"0","3":1}' data-sheets-value='{"1":2,"2":"-"}' style="border-right:1px solid #000000;overflow:hidden;padding:0px 3px 0px 3px;vertical-align:bottom;text-align:center;">-</td> </tr> <tr style="height:20px;"> <td data-sheets-value='{"1":2,"2":"Heatstop PC"}' style="border-left:1px solid #000000;overflow:hidden;padding:0px 3px 0px 3px;vertical-align:bottom;font-weight:bold;">Heatstop PC</td> <td data-sheets-value='{"1":2,"2":"Dubbelwandig"}' style="overflow:hidden;padding:0px 3px 0px 3px;vertical-align:bottom;font-weight:bold;">Doppelschalig</td> <td data-sheets-value='{"1":2,"2":"Helder (T/H)"}' style="border-right:1px solid #000000;overflow:hidden;padding:0px 3px 0px 3px;vertical-align:bottom;font-weight:bold;">Klar (T/H)</td> <td data-sheets-numberformat='{"1":2,"2":"0.00","3":1}' data-sheets-value='{"1":3,"3":2.9}' style="overflow:hidden;padding:0px 3px 0px 3px;vertical-align:bottom;text-align:center;">2.90</td> <td data-sheets-numberformat='{"1":2,"2":"0","3":1}' data-sheets-value='{"1":3,"3":44}' style="overflow:hidden;padding:0px 3px 0px 3px;vertical-align:bottom;text-align:center;">44</td> <td data-sheets-numberformat='{"1":2,"2":"0","3":1}' data-sheets-value='{"1":3,"3":51}' style="overflow:hidden;padding:0px 3px 0px 3px;vertical-align:bottom;text-align:center;">51</td> <td data-sheets-numberformat='{"1":2,"2":"0","3":1}' data-sheets-value='{"1":3,"3":20}' style="border-right:1px solid #000000;overflow:hidden;padding:0px 3px 0px 3px;vertical-align:bottom;text-align:center;">20</td> </tr> <tr style="height:20px;"> <td style="border-left:1px solid #000000;overflow:hidden;padding:0px 3px 0px 3px;vertical-align:bottom;font-weight:bold;"></td> <td data-sheets-value='{"1":2,"2":"Dubbelwandig"}' style="overflow:hidden;padding:0px 3px 0px 3px;vertical-align:bottom;font-weight:bold;">Doppelschalig</td> <td data-sheets-value='{"1":2,"2":"Opaal (T/O)"}' style="border-right:1px solid #000000;overflow:hidden;padding:0px 3px 0px 3px;vertical-align:bottom;font-weight:bold;">Opal (T/O)</td> <td data-sheets-numberformat='{"1":2,"2":"0.00","3":1}' data-sheets-value='{"1":3,"3":2.9}' style="overflow:hidden;padding:0px 3px 0px 3px;vertical-align:bottom;text-align:center;">2.90</td> <td data-sheets-numberformat='{"1":2,"2":"0","3":1}' data-sheets-value='{"1":3,"3":41}' style="overflow:hidden;padding:0px 3px 0px 3px;vertical-align:bottom;text-align:center;">41</td> <td data-sheets-numberformat='{"1":2,"2":"0","3":1}' data-sheets-value='{"1":3,"3":45}' style="overflow:hidden;padding:0px 3px 0px 3px;vertical-align:bottom;text-align:center;">45</td> <td data-sheets-numberformat='{"1":2,"2":"0","3":1}' data-sheets-value='{"1":3,"3":20}' style="border-right:1px solid #000000;overflow:hidden;padding:0px 3px 0px 3px;vertical-align:bottom;text-align:center;">20</td> </tr> <tr style="height:20px;"> <td style="border-left:1px solid #000000;overflow:hidden;padding:0px 3px 0px 3px;vertical-align:bottom;font-weight:bold;"></td> <td data-sheets-value='{"1":2,"2":"Driewandig"}' style="overflow:hidden;padding:0px 3px 0px 3px;vertical-align:bott | skylux-160-ce-met-koepel-en-pvc-opstand-16-00-met-lm-motor-0750-x-1050-mm | 8586021405005 | 46872329093453
Rauch- und Wärmeabzug (RWA) | RWA-System | Skylux | Skylux 160° CE mit Kuppel und PVC-Aufsatzkranz 16/00 mit LM-Motor 0750 x 1250 mm |  | 35741 | 5412970357414 | 3327.5 | Ja | 30-45 | 50.42 | 750 x 1250 mm | 1250 | 750 |  | PCV 16/00 (16 cm hoch & Dachöffnung = Tageslichtmaß) | Rechteckig | 5.17 W/m²K - 1.28 W/m²K | 87% - 32% | 90% - 32% | 20dB - 23dB | 160° CE (für Industrie) | Lichtkuppel | ohne Windfang | E | Einzelmotor | Maximal ist eine vierschalige Lichtkuppel für dieses Produkt möglich | Ut-Wert LT-Wert g-Wert Rw-waarde EN 1873 : 2014 EN ISO 13468 EN 16153 EN 410 EN 410 EN ISO 140-3 Material Schalen Schalen (W/m²K) (%) (%) (dB) Acryl Einschalig Klar (H) 5.17 90 87 - PMMA Einschalig Opal (O) 5.17 83 76 - Doppelschalig Klar (H/H) 2.90 81 75 20 Doppelschalig Opal (O/O) 2.90 69 58 20 Dreischalig Klar (H/H/H) 1.70 73 65 22 Dreischalig Opal (O/H/O) 1.70 62 51 22 Vierschalig Klar (H/H/H/H) 1.28 64 54 23 Vierschalig Opal (H/H/O/H) 1.28 59 48 23 Polycarbonaat Einschalig Klar (A) 5.17 88 83 - PC Einschalig Opal (D) 5.17 58 60 - Doppelschalig Klar (A/H) 2.90 79 72 20 Doppelschalig Klar (A/A) 2.90 77 69 20 Doppelschalig Opal (A/O) 2.90 73 63 20 Doppelschalig Opal (A/D) 2.90 51 50 20 Dreischalig Klar (A/H/H) 1.70 71 63 22 Dreischalig Opal (A/O/O) 1.70 61 48 22 Vierschalig Klar (A/H/H/H) 1.28 64 52 23 Vierschalig Opal (A/H/O/H) 1.28 59 46 23 Polycarbonat Einschalig Heatstop opal (T) 5.17 49 59 - Heatstop PC Doppelschalig Klar (T/H) 2.90 44 51 20 Doppelschalig Opal (T/O) 2.90 41 45 20 Dreischalig Klar (T/H/H) 1.70 40 <td data-sheets-numberformat='{"1":2,"2":"0","3":1}' data-sheets-value='{"1":3,"3":44}' style="overflow:hidden;padding:0px 3px 0px | https://skylux.eu/de/products/skylux-160-ce-met-koepel-en-pvc-opstand-16-00-met-lm-motor-0750-x-1250-mm | https://skylux.eu/cdn/shop/files/Skylux-160deg-CE-met-koepel-en-pvc-opstand-1600-met-LM-motor-0750-x-1250-mm-RWA-systeem.jpg?v=1702979293&width=1600 | https://skylux.eu/cdn/shop/files/e5a82811-1bb0-48e4-a776-cacb59c7c092_d962fd83-b663-4ad1-a4e0-f17b284c213c.jpg?v=1688550865&width=1600 | //skylux.eu/cdn/shop/files/D_MH_Montageanleitung_Skylux_160_CE_LM.pdf?v=1503750771917917123 | //skylux.eu/cdn/shop/files/D_TD_Technische_Daten_Skylux_Skylux_160_CE_Elektrisch.pdf?v=10489854405570094672 | <style type="text/css" id="isPasted"> <!--td { border: 1px solid #cccccc; } br { mso-data-placement: same-cell; } --> </style> <table border="1" cellpadding="0" cellspacing="0" dir="ltr" style="table-layout:fixed;font-size:10pt;font-family:Arial;border-collapse:collapse;border:none;"><tbody> <tr style="height:20px;"> <td style="overflow:hidden;padding:0px 3px 0px 3px;vertical-align:bottom;"></td> <td style="overflow:hidden;padding:0px 3px 0px 3px;vertical-align:bottom;"></td> <td style="overflow:hidden;padding:0px 3px 0px 3px;vertical-align:bottom;"></td> <td data-sheets-value='{"1":2,"2":"Ut-waarde"}' style="overflow:hidden;padding:0px 3px 0px 3px;vertical-align:bottom;font-weight:bold;text-align:center;">Ut-Wert</td> <td data-sheets-value='{"1":2,"2":"LT-waarde"}' style="overflow:hidden;padding:0px 3px 0px 3px;vertical-align:bottom;font-weight:bold;text-align:center;">LT-Wert</td> <td data-sheets-value='{"1":2,"2":"g-waarde"}' style="overflow:hidden;padding:0px 3px 0px 3px;vertical-align:bottom;font-weight:bold;text-align:center;">g-Wert</td> <td data-sheets-value='{"1":2,"2":"Rw-waarde "}' style="overflow:hidden;padding:0px 3px 0px 3px;vertical-align:bottom;font-weight:bold;text-align:center;">Rw-waarde </td> </tr> <tr style="height:20px;"> <td style="overflow:hidden;padding:0px 3px 0px 3px;vertical-align:bottom;"></td> <td style="overflow:hidden;padding:0px 3px 0px 3px;vertical-align:bottom;"></td> <td style="overflow:hidden;padding:0px 3px 0px 3px;vertical-align:bottom;"></td> <td data-sheets-numberformat='{"1":2,"2":"0.00","3":1}' data-sheets-value='{"1":2,"2":"EN 1873 : 2014"}' style="overflow:hidden;padding:0px 3px 0px 3px;vertical-align:bottom;text-align:center;">EN 1873 : 2014</td> <td data-sheets-numberformat='{"1":2,"2":"0","3":1}' data-sheets-value='{"1":2,"2":"EN ISO 13468 EN 16153 EN 410"}' style="overflow:hidden;padding:0px 3px 0px 3px;vertical-align:bottom;text-align:center;">EN ISO 13468 EN 16153 EN 410</td> <td data-sheets-numberformat='{"1":2,"2":"0","3":1}' data-sheets-value='{"1":2,"2":"EN 410"}' style="overflow:hidden;padding:0px 3px 0px 3px;vertical-align:bottom;text-align:center;">EN 410</td> <td data-sheets-value='{"1":2,"2":"EN ISO 140-3\t\t"}' style="overflow:hidden;padding:0px 3px 0px 3px;vertical-align:bottom;text-align:center;">EN ISO 140-3 </td> </tr> <tr style="height:20px;"> <td data-sheets-value='{"1":2,"2":"Materiaal"}' style="border-bottom:1px solid #000000;overflow:hidden;padding:0px 3px 0px 3px;vertical-align:bottom;background-color:#000000;font-weight:bold;color:#ffffff;">Material</td> <td data-sheets-value='{"1":2,"2":"Wanden"}' style="border-bottom:1px solid #000000;overflow:hidden;padding:0px 3px 0px 3px;vertical-align:bottom;background-color:#000000;font-weight:bold;color:#ffffff;">Schalen</td> <td data-sheets-value='{"1":2,"2":"Schalen"}' style="border-bottom:1px solid #000000;overflow:hidden;padding:0px 3px 0px 3px;vertical-align:bottom;background-color:#000000;font-weight:bold;color:#ffffff;">Schalen</td> <td data-sheets-numberformat='{"1":2,"2":"0.00","3":1}' data-sheets-value='{"1":2,"2":"(W/m²K)\t"}' style="border-bottom:1px solid #000000;overflow:hidden;padding:0px 3px 0px 3px;vertical-align:bottom;background-color:#000000;font-weight:bold;color:#ffffff;text-align:center;">(W/m²K) </td> <td data-sheets-numberformat='{"1":2,"2":"0","3":1}' data-sheets-value='{"1":2,"2":"(%)"}' style="border-bottom:1px solid #000000;overflow:hidden;padding:0px 3px 0px 3px;vertical-align:bottom;background-color:#000000;font-weight:bold;color:#ffffff;text-align:center;">(%)</td> <td data-sheets-numberformat='{"1":2,"2":"0","3":1}' data-sheets-value='{"1":2,"2":"(%)"}' style="border-bottom:1px solid #000000;overflow:hidden;padding:0px 3px 0px 3px;vertical-align:bottom;background-color:#000000;font-weight:bold;color:#ffffff;text-align:center;">(%)</td> <td data-sheets-value='{"1":2,"2":"(dB)"}' style="border-bottom:1px solid #000000;overflow:hidden;padding:0px 3px 0px 3px;vertical-align:bottom;background-color:#000000;font-weight:bold;color:#ffffff;text-align:center;">(dB)</td> </tr> <tr style="height:20px;"> <td data-sheets-value='{"1":2,"2":"Acrylaat"}' style="border-left:1px solid #000000;overflow:hidden;padding:0px 3px 0px 3px;vertical-align:bottom;font-weight:bold;">Acryl</td> <td data-sheets-value='{"1":2,"2":"Enkelwandig"}' style="overflow:hidden;padding:0px 3px 0px 3px;vertical-align:bottom;font-weight:bold;">Einschalig</td> <td data-sheets-value='{"1":2,"2":"Helder (H)"}' style="border-right:1px solid #000000;overflow:hidden;padding:0px 3px 0px 3px;vertical-align:bottom;font-weight:bold;">Klar (H)</td> <td data-sheets-numberformat='{"1":2,"2":"0.00","3":1}' data-sheets-value='{"1":3,"3":5.17}' style="overflow:hidden;padding:0px 3px 0px 3px;vertical-align:bottom;text-align:center;">5.17</td> <td data-sheets-numberformat='{"1":2,"2":"0","3":1}' data-sheets-value='{"1":3,"3":90}' style="overflow:hidden;padding:0px 3px 0px 3px;vertical-align:bottom;text-align:center;">90</td> <td data-sheets-numberformat='{"1":2,"2":"0","3":1}' data-sheets-value='{"1":3,"3":87}' style="overflow:hidden;padding:0px 3px 0px 3px;vertical-align:bottom;text-align:center;">87</td> <td data-sheets-numberformat='{"1":2,"2":"0","3":1}' data-sheets-value='{"1":2,"2":"-"}' style="border-right:1px solid #000000;overflow:hidden;padding:0px 3px 0px 3px;vertical-align:bottom;text-align:center;">-</td> </tr> <tr style="height:20px;"> <td data-sheets-value='{"1":2,"2":"PMMA"}' style="border-left:1px solid #000000;overflow:hidden;padding:0px 3px 0px 3px;vertical-align:bottom;font-weight:bold;">PMMA</td> <td data-sheets-value='{"1":2,"2":"Enkelwandig"}' style="overflow:hidden;padding:0px 3px 0px 3px;vertical-align:bottom;font-weight:bold;">Einschalig</td> <td data-sheets-value='{"1":2,"2":"Opaal (O)"}' style="border-right:1px solid #000000;overflow:hidden;padding:0px 3px 0px 3px;vertical-align:bottom;font-weight:bold;">Opal (O)</td> <td data-sheets-numberformat='{"1":2,"2":"0.00","3":1}' data-sheets-value='{"1":3,"3":5.17}' style="overflow:hidden;padding:0px 3px 0px 3px;vertical-align:bottom;text-align:center;">5.17</td> <td data-sheets-numberformat='{"1":2,"2":"0","3":1}' data-sheets-value='{"1":3,"3":83}' style="overflow:hidden;padding:0px 3px 0px 3px;vertical-align:bottom;text-align:center;">83</td> <td data-sheets-numberformat='{"1":2,"2":"0","3":1}' data-sheets-value='{"1":3,"3":76}' style="overflow:hidden;padding:0px 3px 0px 3px;vertical-align:bottom;text-align:center;">76</td> <td data-sheets-numberformat='{"1":2,"2":"0","3":1}' data-sheets-value='{"1":2,"2":"-"}' style="border-right:1px solid #000000;overflow:hidden;padding:0px 3px 0px 3px;vertical-align:bottom;text-align:center;">-</td> </tr> <tr style="height:20px;"> <td style="border-left:1px solid #000000;overflow:hidden;padding:0px 3px 0px 3px;vertical-align:bottom;font-weight:bold;"></td> <td data-sheets-value='{"1":2,"2":"Dubbelwandig"}' style="overflow:hidden;padding:0px 3px 0px 3px;vertical-align:bottom;font-weight:bold;">Doppelschalig</td> <td data-sheets-value='{"1":2,"2":"Helder (H/H)"}' style="border-right:1px solid #000000;overflow:hidden;padding:0px 3px 0px 3px;vertical-align:bottom;font-weight:bold;">Klar (H/H)</td> <td data-sheets-numberformat='{"1":2,"2":"0.00","3":1}' data-sheets-value='{"1":3,"3":2.9}' style="overflow:hidden;padding:0px 3px 0px 3px;vertical-align:bottom;text-align:center;">2.90</td> <td data-sheets-numberformat='{"1":2,"2":"0","3":1}' data-sheets-value='{"1":3,"3":81}' style="overflow:hidden;padding:0px 3px 0px 3px;vertical-align:bottom;text-align:center;">81</td> <td data-sheets-numberformat='{"1":2,"2":"0","3":1}' data-sheets-value='{"1":3,"3":75}' style="overflow:hidden;padding:0px 3px 0px 3px;vertical-align:bottom;text-align:center;">75</td> <td data-sheets-numberformat='{"1":2,"2":"0","3":1}' data-sheets-value='{"1":3,"3":20}' style="border-right:1px solid #000000;overflow:hidden;padding:0px 3px 0px 3px;vertical-align:bottom;text-align:center;">20</td> </tr> <tr style="height:20px;"> <td style="border-left:1px solid #000000;overflow:hidden;padding:0px 3px 0px 3px;vertical-align:bottom;font-weight:bold;"></td> <td data-sheets-value='{"1":2,"2":"Dubbelwandig"}' style="overflow:hidden;padding:0px 3px 0px 3px;vertical-align:bottom;font-weight:bold;">Doppelschalig</td> <td data-sheets-value='{"1":2,"2":"Opaal (O/O)"}' style="border-right:1px solid #000000;overflow:hidden;padding:0px 3px 0px 3px;vertical-align:bottom;font-weight:bold;">Opal (O/O)</td> <td data-sheets-numberformat='{"1":2,"2":"0.00","3":1}' data-sheets-value='{"1":3,"3":2.9}' style="overflow:hidden;padding:0px 3px 0px 3px;vertical-align:bottom;text-align:center;">2.90</td> <td data-sheets-numberformat='{"1":2,"2":"0","3":1}' data-sheets-value='{"1":3,"3":69}' style="overflow:hidden;padding:0px 3px 0px 3px;vertical-align:bottom;text-align:center;">69</td> <td data-sheets-numberformat='{"1":2,"2":"0","3":1}' data-sheets-value='{"1":3,"3":58}' style="overflow:hidden;padding:0px 3px 0px 3px;vertical-align:bottom;text-align:center;">58</td> <td data-sheets-numberformat='{"1":2,"2":"0","3":1}' data-sheets-value='{"1":3,"3":20}' style="border-right:1px solid #000000;overflow:hidden;padding:0px 3px 0px 3px;vertical-align:bottom;text-align:center;">20</td> </tr> <tr style="height:20px;"> <td style="border-left:1px solid #000000;overflow:hidden;padding:0px 3px 0px 3px;vertical-align:bottom;font-weight:bold;"></td> <td data-sheets-value='{"1":2,"2":"Driewandig"}' style="overflow:hidden;padding:0px 3px 0px 3px;vertical-align:bottom;font-weight:bold;">Dreischalig</td> <td data-sheets-value='{"1":2,"2":"Helder (H/H/H)"}' style="border-right:1px solid #000000;overflow:hidden;padding:0px 3px 0px 3px;vertical-align:bottom;font-weight:bold;">Klar (H/H/H)</td> <td data-sheets-numberformat='{"1":2,"2":"0.00","3":1}' data-sheets-value='{"1":3,"3":1.7}' style="overflow:hidden;padding:0px 3px 0px 3px;vertical-align:bottom;text-align:center;">1.70</td> <td data-sheets-numberformat='{"1":2,"2":"0","3":1}' data-sheets-value='{"1":3,"3":73}' style="overflow:hidden;padding:0px 3px 0px 3px;vertical-align:bottom;text-align:center;">73</td> <td data-sheets-numberformat='{"1":2,"2":"0","3":1}' data-sheets-value='{"1":3,"3":65}' style="overflow:hidden;padding:0px 3px 0px 3px;vertical-align:bottom;text-align:center;">65</td> <td data-sheets-numberformat='{"1":2,"2":"0","3":1}' data-sheets-value='{"1":3,"3":22}' style="border-right:1px solid #000000;overflow:hidden;padding:0px 3px 0px 3px;vertical-align:bottom;text-align:center;">22</td> </tr> <tr style="height:20px;"> <td style="border-left:1px solid #000000;overflow:hidden;padding:0px 3px 0px 3px;vertical-align:bottom;font-weight:bold;"></td> <td data-sheets-value='{"1":2,"2":"Driewandig"}' style="overflow:hidden;padding:0px 3px 0px 3px;vertical-align:bottom;font-weight:bold;">Dreischalig</td> <td data-sheets-value='{"1":2,"2":"Opaal (O/H/O)"}' style="border-right:1px solid #000000;overflow:hidden;padding:0px 3px 0px 3px;vertical-align:bottom;font-weight:bold;">Opal (O/H/O)</td> <td data-sheets-numberformat='{"1":2,"2":"0.00","3":1}' data-sheets-value='{"1":3,"3":1.7}' style="overflow:hidden;padding:0px 3px 0px 3px;vertical-align:bottom;text-align:center;">1.70</td> <td data-sheets-numberformat='{"1":2,"2":"0","3":1}' data-sheets-value='{"1":3,"3":62}' style="overflow:hidden;padding:0px 3px 0px 3px;vertical-align:bottom;text-align:center;">62</td> <td data-sheets-numberformat='{"1":2,"2":"0","3":1}' data-sheets-value='{"1":3,"3":51}' style="overflow:hidden;padding:0px 3px 0px 3px;vertical-align:bottom;text-align:center;">51</td> <td data-sheets-numberformat='{"1":2,"2":"0","3":1}' data-sheets-value='{"1":3,"3":22}' style="border-right:1px solid #000000;overflow:hidden;padding:0px 3px 0px 3px;vertical-align:bottom;text-align:center;">22</td> </tr> <tr style="height:20px;"> <td style="border-left:1px solid #000000;overflow:hidden;padding:0px 3px 0px 3px;vertical-align:bottom;font-weight:bold;"></td> <td data-sheets-value='{"1":2,"2":"Vierwandig"}' style="overflow:hidden;padding:0px 3px 0px 3px;vertical-align:bottom;font-weight:bold;">Vierschalig</td> <td data-sheets-value='{"1":2,"2":"Helder (H/H/H/H)"}' style="border-right:1px solid #000000;overflow:hidden;padding:0px 3px 0px 3px;vertical-align:bottom;font-weight:bold;">Klar (H/H/H/H)</td> <td data-sheets-numberformat='{"1":2,"2":"0.00","3":1}' data-sheets-value='{"1":3,"3":1.28}' style="overflow:hidden;padding:0px 3px 0px 3px;vertical-align:bottom;text-align:center;">1.28</td> <td data-sheets-numberformat='{"1":2,"2":"0","3":1}' data-sheets-value='{"1":3,"3":64}' style="overflow:hidden;padding:0px 3px 0px 3px;vertical-align:bottom;text-align:center;">64</td> <td data-sheets-numberformat='{"1":2,"2":"0","3":1}' data-sheets-value='{"1":3,"3":54}' style="overflow:hidden;padding:0px 3px 0px 3px;vertical-align:bottom;text-align:center;">54</td> <td data-sheets-numberformat='{"1":2,"2":"0","3":1}' data-sheets-value='{"1":3,"3":23}' style="border-right:1px solid #000000;overflow:hidden;padding:0px 3px 0px 3px;vertical-align:bottom;text-align:center;">23</td> </tr> <tr style="height:20px;"> <td style="border-bottom:1px solid #000000;border-left:1px solid #000000;overflow:hidden;padding:0px 3px 0px 3px;vertical-align:bottom;"></td> <td data-sheets-value='{"1":2,"2":"Vierwandig"}' style="border-bottom:1px solid #000000;overflow:hidden;padding:0px 3px 0px 3px;vertical-align:bottom;font-weight:bold;">Vierschalig</td> <td data-sheets-value='{"1":2,"2":"Opaal (H/H/O/H)"}' style="border-right:1px solid #000000;border-bottom:1px solid #000000;overflow:hidden;padding:0px 3px 0px 3px;vertical-align:bottom;font-weight:bold;">Opal (H/H/O/H)</td> <td data-sheets-numberformat='{"1":2,"2":"0.00","3":1}' data-sheets-value='{"1":3,"3":1.28}' style="border-bottom:1px solid #000000;overflow:hidden;padding:0px 3px 0px 3px;vertical-align:bottom;text-align:center;">1.28</td> <td data-sheets-numberformat='{"1":2,"2":"0","3":1}' data-sheets-value='{"1":3,"3":59}' style="border-bottom:1px solid #000000;overflow:hidden;padding:0px 3px 0px 3px;vertical-align:bottom;text-align:center;">59</td> <td data-sheets-numberformat='{"1":2,"2":"0","3":1}' data-sheets-value='{"1":3,"3":48}' style="border-bottom:1px solid #000000;overflow:hidden;padding:0px 3px 0px 3px;vertical-align:bottom;text-align:center;">48</td> <td data-sheets-numberformat='{"1":2,"2":"0","3":1}' data-sheets-value='{"1":3,"3":23}' style="border-right:1px solid #000000;border-bottom:1px solid #000000;overflow:hidden;padding:0px 3px 0px 3px;vertical-align:bottom;text-align:center;">23</td> </tr> <tr style="height:20px;"> <td data-sheets-value='{"1":2,"2":"Polycarbonaat "}' style="border-left:1px solid #000000;overflow:hidden;padding:0px 3px 0px 3px;vertical-align:bottom;font-weight:bold;">Polycarbonaat </td> <td data-sheets-value='{"1":2,"2":"Enkelwandig"}' style="overflow:hidden;padding:0px 3px 0px 3px;vertical-align:bottom;font-weight:bold;">Einschalig</td> <td data-sheets-value='{"1":2,"2":"Helder (A)"}' style="border-right:1px solid #000000;overflow:hidden;padding:0px 3px 0px 3px;vertical-align:bottom;font-weight:bold;">Klar (A)</td> <td data-sheets-numberformat='{"1":2,"2":"0.00","3":1}' data-sheets-value='{"1":3,"3":5.17}' style="overflow:hidden;padding:0px 3px 0px 3px;vertical-align:bottom;text-align:center;">5.17</td> <td data-sheets-numberformat='{"1":2,"2":"0","3":1}' data-sheets-value='{"1":3,"3":88}' style="overflow:hidden;padding:0px 3px 0px 3px;vertical-align:bottom;text-align:center;">88</td> <td data-sheets-numberformat='{"1":2,"2":"0","3":1}' data-sheets-value='{"1":3,"3":83}' style="overflow:hidden;padding:0px 3px 0px 3px;vertical-align:bottom;text-align:center;">83</td> <td data-sheets-numberformat='{"1":2,"2":"0","3":1}' data-sheets-value='{"1":2,"2":"-"}' style="border-right:1px solid #000000;overflow:hidden;padding:0px 3px 0px 3px;vertical-align:bottom;text-align:center;">-</td> </tr> <tr style="height:20px;"> <td data-sheets-value='{"1":2,"2":"PC"}' style="border-left:1px solid #000000;overflow:hidden;padding:0px 3px 0px 3px;vertical-align:bottom;font-weight:bold;">PC</td> <td data-sheets-value='{"1":2,"2":"Enkelwandig"}' style="overflow:hidden;padding:0px 3px 0px 3px;vertical-align:bottom;font-weight:bold;">Einschalig</td> <td data-sheets-value='{"1":2,"2":"Opaal (D)"}' style="border-right:1px solid #000000;overflow:hidden;padding:0px 3px 0px 3px;vertical-align:bottom;font-weight:bold;">Opal (D)</td> <td data-sheets-numberformat='{"1":2,"2":"0.00","3":1}' data-sheets-value='{"1":3,"3":5.17}' style="overflow:hidden;padding:0px 3px 0px 3px;vertical-align:bottom;text-align:center;">5.17</td> <td data-sheets-numberformat='{"1":2,"2":"0","3":1}' data-sheets-value='{"1":3,"3":58}' style="overflow:hidden;padding:0px 3px 0px 3px;vertical-align:bottom;text-align:center;">58</td> <td data-sheets-numberformat='{"1":2,"2":"0","3":1}' data-sheets-value='{"1":3,"3":60}' style="overflow:hidden;padding:0px 3px 0px 3px;vertical-align:bottom;text-align:center;">60</td> <td data-sheets-numberformat='{"1":2,"2":"0","3":1}' data-sheets-value='{"1":2,"2":"-"}' style="border-right:1px solid #000000;overflow:hidden;padding:0px 3px 0px 3px;vertical-align:bottom;text-align:center;">-</td> </tr> <tr style="height:20px;"> <td style="border-left:1px solid #000000;overflow:hidden;padding:0px 3px 0px 3px;vertical-align:bottom;font-weight:bold;"></td> <td data-sheets-value='{"1":2,"2":"Dubbelwandig"}' style="overflow:hidden;padding:0px 3px 0px 3px;vertical-align:bottom;font-weight:bold;">Doppelschalig</td> <td data-sheets-value='{"1":2,"2":"Helder (A/H)"}' style="border-right:1px solid #000000;overflow:hidden;padding:0px 3px 0px 3px;vertical-align:bottom;font-weight:bold;">Klar (A/H)</td> <td data-sheets-numberformat='{"1":2,"2":"0.00","3":1}' data-sheets-value='{"1":3,"3":2.9}' style="overflow:hidden;padding:0px 3px 0px 3px;vertical-align:bottom;text-align:center;">2.90</td> <td data-sheets-numberformat='{"1":2,"2":"0","3":1}' data-sheets-value='{"1":3,"3":79}' style="overflow:hidden;padding:0px 3px 0px 3px;vertical-align:bottom;text-align:center;">79</td> <td data-sheets-numberformat='{"1":2,"2":"0","3":1}' data-sheets-value='{"1":3,"3":72}' style="overflow:hidden;padding:0px 3px 0px 3px;vertical-align:bottom;text-align:center;">72</td> <td data-sheets-numberformat='{"1":2,"2":"0","3":1}' data-sheets-value='{"1":3,"3":20}' style="border-right:1px solid #000000;overflow:hidden;padding:0px 3px 0px 3px;vertical-align:bottom;text-align:center;">20</td> </tr> <tr style="height:20px;"> <td style="border-left:1px solid #000000;overflow:hidden;padding:0px 3px 0px 3px;vertical-align:bottom;font-weight:bold;"></td> <td data-sheets-value='{"1":2,"2":"Dubbelwandig"}' style="overflow:hidden;padding:0px 3px 0px 3px;vertical-align:bottom;font-weight:bold;">Doppelschalig</td> <td data-sheets-value='{"1":2,"2":"Helder (A/A)"}' style="border-right:1px solid #000000;overflow:hidden;padding:0px 3px 0px 3px;vertical-align:bottom;font-weight:bold;">Klar (A/A)</td> <td data-sheets-numberformat='{"1":2,"2":"0.00","3":1}' data-sheets-value='{"1":3,"3":2.9}' style="overflow:hidden;padding:0px 3px 0px 3px;vertical-align:bottom;text-align:center;">2.90</td> <td data-sheets-numberformat='{"1":2,"2":"0","3":1}' data-sheets-value='{"1":3,"3":77}' style="overflow:hidden;padding:0px 3px 0px 3px;vertical-align:bottom;text-align:center;">77</td> <td data-sheets-numberformat='{"1":2,"2":"0","3":1}' data-sheets-value='{"1":3,"3":69}' style="overflow:hidden;padding:0px 3px 0px 3px;vertical-align:bottom;text-align:center;">69</td> <td data-sheets-numberformat='{"1":2,"2":"0","3":1}' data-sheets-value='{"1":3,"3":20}' style="border-right:1px solid #000000;overflow:hidden;padding:0px 3px 0px 3px;vertical-align:bottom;text-align:center;">20</td> </tr> <tr style="height:20px;"> <td style="border-left:1px solid #000000;overflow:hidden;padding:0px 3px 0px 3px;vertical-align:bottom;font-weight:bold;"></td> <td data-sheets-value='{"1":2,"2":"Dubbelwandig"}' style="overflow:hidden;padding:0px 3px 0px 3px;vertical-align:bottom;font-weight:bold;">Doppelschalig</td> <td data-sheets-value='{"1":2,"2":"Opaal (A/O)"}' style="border-right:1px solid #000000;overflow:hidden;padding:0px 3px 0px 3px;vertical-align:bottom;font-weight:bold;">Opal (A/O)</td> <td data-sheets-numberformat='{"1":2,"2":"0.00","3":1}' data-sheets-value='{"1":3,"3":2.9}' style="overflow:hidden;padding:0px 3px 0px 3px;vertical-align:bottom;text-align:center;">2.90</td> <td data-sheets-numberformat='{"1":2,"2":"0","3":1}' data-sheets-value='{"1":3,"3":73}' style="overflow:hidden;padding:0px 3px 0px 3px;vertical-align:bottom;text-align:center;">73</td> <td data-sheets-numberformat='{"1":2,"2":"0","3":1}' data-sheets-value='{"1":3,"3":63}' style="overflow:hidden;padding:0px 3px 0px 3px;vertical-align:bottom;text-align:center;">63</td> <td data-sheets-numberformat='{"1":2,"2":"0","3":1}' data-sheets-value='{"1":3,"3":20}' style="border-right:1px solid #000000;overflow:hidden;padding:0px 3px 0px 3px;vertical-align:bottom;text-align:center;">20</td> </tr> <tr style="height:20px;"> <td style="border-left:1px solid #000000;overflow:hidden;padding:0px 3px 0px 3px;vertical-align:bottom;font-weight:bold;"></td> <td data-sheets-value='{"1":2,"2":"Dubbelwandig"}' style="overflow:hidden;padding:0px 3px 0px 3px;vertical-align:bottom;font-weight:bold;">Doppelschalig</td> <td data-sheets-value='{"1":2,"2":"Opaal (A/D)"}' style="border-right:1px solid #000000;overflow:hidden;padding:0px 3px 0px 3px;vertical-align:bottom;font-weight:bold;">Opal (A/D)</td> <td data-sheets-numberformat='{"1":2,"2":"0.00","3":1}' data-sheets-value='{"1":3,"3":2.9}' style="overflow:hidden;padding:0px 3px 0px 3px;vertical-align:bottom;text-align:center;">2.90</td> <td data-sheets-numberformat='{"1":2,"2":"0","3":1}' data-sheets-value='{"1":3,"3":51}' style="overflow:hidden;padding:0px 3px 0px 3px;vertical-align:bottom;text-align:center;">51</td> <td data-sheets-numberformat='{"1":2,"2":"0","3":1}' data-sheets-value='{"1":3,"3":50}' style="overflow:hidden;padding:0px 3px 0px 3px;vertical-align:bottom;text-align:center;">50</td> <td data-sheets-numberformat='{"1":2,"2":"0","3":1}' data-sheets-value='{"1":3,"3":20}' style="border-right:1px solid #000000;overflow:hidden;padding:0px 3px 0px 3px;vertical-align:bottom;text-align:center;">20</td> </tr> <tr style="height:20px;"> <td style="border-left:1px solid #000000;overflow:hidden;padding:0px 3px 0px 3px;vertical-align:bottom;font-weight:bold;"></td> <td data-sheets-value='{"1":2,"2":"Driewandig"}' style="overflow:hidden;padding:0px 3px 0px 3px;vertical-align:bottom;font-weight:bold;">Dreischalig</td> <td data-sheets-value='{"1":2,"2":"Helder (A/H/H)"}' style="border-right:1px solid #000000;overflow:hidden;padding:0px 3px 0px 3px;vertical-align:bottom;font-weight:bold;">Klar (A/H/H)</td> <td data-sheets-numberformat='{"1":2,"2":"0.00","3":1}' data-sheets-value='{"1":3,"3":1.7}' style="overflow:hidden;padding:0px 3px 0px 3px;vertical-align:bottom;text-align:center;">1.70</td> <td data-sheets-numberformat='{"1":2,"2":"0","3":1}' data-sheets-value='{"1":3,"3":71}' style="overflow:hidden;padding:0px 3px 0px 3px;vertical-align:bottom;text-align:center;">71</td> <td data-sheets-numberformat='{"1":2,"2":"0","3":1}' data-sheets-value='{"1":3,"3":63}' style="overflow:hidden;padding:0px 3px 0px 3px;vertical-align:bottom;text-align:center;">63</td> <td data-sheets-numberformat='{"1":2,"2":"0","3":1}' data-sheets-value='{"1":3,"3":22}' style="border-right:1px solid #000000;overflow:hidden;padding:0px 3px 0px 3px;vertical-align:bottom;text-align:center;">22</td> </tr> <tr style="height:20px;"> <td style="border-left:1px solid #000000;overflow:hidden;padding:0px 3px 0px 3px;vertical-align:bottom;font-weight:bold;"></td> <td data-sheets-value='{"1":2,"2":"Driewandig"}' style="overflow:hidden;padding:0px 3px 0px 3px;vertical-align:bottom;font-weight:bold;">Dreischalig</td> <td data-sheets-value='{"1":2,"2":"Opaal (A/O/O)"}' style="border-right:1px solid #000000;overflow:hidden;padding:0px 3px 0px 3px;vertical-align:bottom;font-weight:bold;">Opal (A/O/O)</td> <td data-sheets-numberformat='{"1":2,"2":"0.00","3":1}' data-sheets-value='{"1":3,"3":1.7}' style="overflow:hidden;padding:0px 3px 0px 3px;vertical-align:bottom;text-align:center;">1.70</td> <td data-sheets-numberformat='{"1":2,"2":"0","3":1}' data-sheets-value='{"1":3,"3":61}' style="overflow:hidden;padding:0px 3px 0px 3px;vertical-align:bottom;text-align:center;">61</td> <td data-sheets-numberformat='{"1":2,"2":"0","3":1}' data-sheets-value='{"1":3,"3":48}' style="overflow:hidden;padding:0px 3px 0px 3px;vertical-align:bottom;text-align:center;">48</td> <td data-sheets-numberformat='{"1":2,"2":"0","3":1}' data-sheets-value='{"1":3,"3":22}' style="border-right:1px solid #000000;overflow:hidden;padding:0px 3px 0px 3px;vertical-align:bottom;text-align:center;">22</td> </tr> <tr style="height:20px;"> <td style="border-left:1px solid #000000;overflow:hidden;padding:0px 3px 0px 3px;vertical-align:bottom;font-weight:bold;"></td> <td data-sheets-value='{"1":2,"2":"Vierwandig"}' style="overflow:hidden;padding:0px 3px 0px 3px;vertical-align:bottom;font-weight:bold;">Vierschalig</td> <td data-sheets-value='{"1":2,"2":"Helder (A/H/H/H)"}' style="border-right:1px solid #000000;overflow:hidden;padding:0px 3px 0px 3px;vertical-align:bottom;font-weight:bold;">Klar (A/H/H/H)</td> <td data-sheets-numberformat='{"1":2,"2":"0.00","3":1}' data-sheets-value='{"1":3,"3":1.28}' style="overflow:hidden;padding:0px 3px 0px 3px;vertical-align:bottom;text-align:center;">1.28</td> <td data-sheets-numberformat='{"1":2,"2":"0","3":1}' data-sheets-value='{"1":3,"3":64}' style="overflow:hidden;padding:0px 3px 0px 3px;vertical-align:bottom;text-align:center;">64</td> <td data-sheets-numberformat='{"1":2,"2":"0","3":1}' data-sheets-value='{"1":3,"3":52}' style="overflow:hidden;padding:0px 3px 0px 3px;vertical-align:bottom;text-align:center;">52</td> <td data-sheets-numberformat='{"1":2,"2":"0","3":1}' data-sheets-value='{"1":3,"3":23}' style="border-right:1px solid #000000;overflow:hidden;padding:0px 3px 0px 3px;vertical-align:bottom;text-align:center;">23</td> </tr> <tr style="height:20px;"> <td style="border-bottom:1px solid #000000;border-left:1px solid #000000;overflow:hidden;padding:0px 3px 0px 3px;vertical-align:bottom;"></td> <td data-sheets-value='{"1":2,"2":"Vierwandig"}' style="border-bottom:1px solid #000000;overflow:hidden;padding:0px 3px 0px 3px;vertical-align:bottom;font-weight:bold;">Vierschalig</td> <td data-sheets-value='{"1":2,"2":"Opaal (A/H/O/H)"}' style="border-right:1px solid #000000;border-bottom:1px solid #000000;overflow:hidden;padding:0px 3px 0px 3px;vertical-align:bottom;font-weight:bold;">Opal (A/H/O/H)</td> <td data-sheets-numberformat='{"1":2,"2":"0.00","3":1}' data-sheets-value='{"1":3,"3":1.28}' style="border-bottom:1px solid #000000;overflow:hidden;padding:0px 3px 0px 3px;vertical-align:bottom;text-align:center;">1.28</td> <td data-sheets-numberformat='{"1":2,"2":"0","3":1}' data-sheets-value='{"1":3,"3":59}' style="border-bottom:1px solid #000000;overflow:hidden;padding:0px 3px 0px 3px;vertical-align:bottom;text-align:center;">59</td> <td data-sheets-numberformat='{"1":2,"2":"0","3":1}' data-sheets-value='{"1":3,"3":46}' style="border-bottom:1px solid #000000;overflow:hidden;padding:0px 3px 0px 3px;vertical-align:bottom;text-align:center;">46</td> <td data-sheets-numberformat='{"1":2,"2":"0","3":1}' data-sheets-value='{"1":3,"3":23}' style="border-right:1px solid #000000;border-bottom:1px solid #000000;overflow:hidden;padding:0px 3px 0px 3px;vertical-align:bottom;text-align:center;">23</td> </tr> <tr style="height:20px;"> <td data-sheets-value='{"1":2,"2":"Polycarbonaat"}' style="border-left:1px solid #000000;overflow:hidden;padding:0px 3px 0px 3px;vertical-align:bottom;font-weight:bold;">Polycarbonat</td> <td data-sheets-value='{"1":2,"2":"Enkelwandig"}' style="overflow:hidden;padding:0px 3px 0px 3px;vertical-align:bottom;font-weight:bold;">Einschalig</td> <td data-sheets-value='{"1":2,"2":"Heatstop Opaal (T)"}' style="border-right:1px solid #000000;overflow:hidden;padding:0px 3px 0px 3px;vertical-align:bottom;font-weight:bold;">Heatstop opal (T)</td> <td data-sheets-numberformat='{"1":2,"2":"0.00","3":1}' data-sheets-value='{"1":3,"3":5.17}' style="overflow:hidden;padding:0px 3px 0px 3px;vertical-align:bottom;text-align:center;">5.17</td> <td data-sheets-numberformat='{"1":2,"2":"0","3":1}' data-sheets-value='{"1":3,"3":49}' style="overflow:hidden;padding:0px 3px 0px 3px;vertical-align:bottom;text-align:center;">49</td> <td data-sheets-numberformat='{"1":2,"2":"0","3":1}' data-sheets-value='{"1":3,"3":59}' style="overflow:hidden;padding:0px 3px 0px 3px;vertical-align:bottom;text-align:center;">59</td> <td data-sheets-numberformat='{"1":2,"2":"0","3":1}' data-sheets-value='{"1":2,"2":"-"}' style="border-right:1px solid #000000;overflow:hidden;padding:0px 3px 0px 3px;vertical-align:bottom;text-align:center;">-</td> </tr> <tr style="height:20px;"> <td data-sheets-value='{"1":2,"2":"Heatstop PC"}' style="border-left:1px solid #000000;overflow:hidden;padding:0px 3px 0px 3px;vertical-align:bottom;font-weight:bold;">Heatstop PC</td> <td data-sheets-value='{"1":2,"2":"Dubbelwandig"}' style="overflow:hidden;padding:0px 3px 0px 3px;vertical-align:bottom;font-weight:bold;">Doppelschalig</td> <td data-sheets-value='{"1":2,"2":"Helder (T/H)"}' style="border-right:1px solid #000000;overflow:hidden;padding:0px 3px 0px 3px;vertical-align:bottom;font-weight:bold;">Klar (T/H)</td> <td data-sheets-numberformat='{"1":2,"2":"0.00","3":1}' data-sheets-value='{"1":3,"3":2.9}' style="overflow:hidden;padding:0px 3px 0px 3px;vertical-align:bottom;text-align:center;">2.90</td> <td data-sheets-numberformat='{"1":2,"2":"0","3":1}' data-sheets-value='{"1":3,"3":44}' style="overflow:hidden;padding:0px 3px 0px 3px;vertical-align:bottom;text-align:center;">44</td> <td data-sheets-numberformat='{"1":2,"2":"0","3":1}' data-sheets-value='{"1":3,"3":51}' style="overflow:hidden;padding:0px 3px 0px 3px;vertical-align:bottom;text-align:center;">51</td> <td data-sheets-numberformat='{"1":2,"2":"0","3":1}' data-sheets-value='{"1":3,"3":20}' style="border-right:1px solid #000000;overflow:hidden;padding:0px 3px 0px 3px;vertical-align:bottom;text-align:center;">20</td> </tr> <tr style="height:20px;"> <td style="border-left:1px solid #000000;overflow:hidden;padding:0px 3px 0px 3px;vertical-align:bottom;font-weight:bold;"></td> <td data-sheets-value='{"1":2,"2":"Dubbelwandig"}' style="overflow:hidden;padding:0px 3px 0px 3px;vertical-align:bottom;font-weight:bold;">Doppelschalig</td> <td data-sheets-value='{"1":2,"2":"Opaal (T/O)"}' style="border-right:1px solid #000000;overflow:hidden;padding:0px 3px 0px 3px;vertical-align:bottom;font-weight:bold;">Opal (T/O)</td> <td data-sheets-numberformat='{"1":2,"2":"0.00","3":1}' data-sheets-value='{"1":3,"3":2.9}' style="overflow:hidden;padding:0px 3px 0px 3px;vertical-align:bottom;text-align:center;">2.90</td> <td data-sheets-numberformat='{"1":2,"2":"0","3":1}' data-sheets-value='{"1":3,"3":41}' style="overflow:hidden;padding:0px 3px 0px 3px;vertical-align:bottom;text-align:center;">41</td> <td data-sheets-numberformat='{"1":2,"2":"0","3":1}' data-sheets-value='{"1":3,"3":45}' style="overflow:hidden;padding:0px 3px 0px 3px;vertical-align:bottom;text-align:center;">45</td> <td data-sheets-numberformat='{"1":2,"2":"0","3":1}' data-sheets-value='{"1":3,"3":20}' style="border-right:1px solid #000000;overflow:hidden;padding:0px 3px 0px 3px;vertical-align:bottom;text-align:center;">20</td> </tr> <tr style="height:20px;"> <td style="border-left:1px solid #000000;overflow:hidden;padding:0px 3px 0px 3px;vertical-align:bottom;font-weight:bold;"></td> <td data-sheets-value='{"1":2,"2":"Driewandig"}' style="overflow:hidden;padding:0px 3px 0px 3px;vertical-align:bott | skylux-160-ce-met-koepel-en-pvc-opstand-16-00-met-lm-motor-0750-x-1250-mm | 8586021437773 | 46872329158989
Rauch- und Wärmeabzug (RWA) | RWA-System | Skylux | Skylux 160° CE mit Kuppel und PVC-Aufsatzkranz 16/00 mit LM-Motor 0800 x 1100 mm |  | 50254 | 5412970502548 | 3281.55 | Ja | 30-45 | 49.46 | 800 x 1100 mm | 1100 | 800 |  | PCV 16/00 (16 cm hoch & Dachöffnung = Tageslichtmaß) | Rechteckig | 5.17 W/m²K - 1.28 W/m²K | 87% - 32% | 90% - 32% | 20dB - 23dB | 160° CE (für Industrie) | Lichtkuppel | ohne Windfang | E | Einzelmotor | Maximal ist eine vierschalige Lichtkuppel für dieses Produkt möglich | Ut-Wert LT-Wert g-Wert Rw-waarde EN 1873 : 2014 EN ISO 13468 EN 16153 EN 410 EN 410 EN ISO 140-3 Material Schalen Schalen (W/m²K) (%) (%) (dB) Acryl Einschalig Klar (H) 5.17 90 87 - PMMA Einschalig Opal (O) 5.17 83 76 - Doppelschalig Klar (H/H) 2.90 81 75 20 Doppelschalig Opal (O/O) 2.90 69 58 20 Dreischalig Klar (H/H/H) 1.70 73 65 22 Dreischalig Opal (O/H/O) 1.70 62 51 22 Vierschalig Klar (H/H/H/H) 1.28 64 54 23 Vierschalig Opal (H/H/O/H) 1.28 59 48 23 Polycarbonaat Einschalig Klar (A) 5.17 88 83 - PC Einschalig Opal (D) 5.17 58 60 - Doppelschalig Klar (A/H) 2.90 79 72 20 Doppelschalig Klar (A/A) 2.90 77 69 20 Doppelschalig Opal (A/O) 2.90 73 63 20 Doppelschalig Opal (A/D) 2.90 51 50 20 Dreischalig Klar (A/H/H) 1.70 71 63 22 Dreischalig Opal (A/O/O) 1.70 61 48 22 Vierschalig Klar (A/H/H/H) 1.28 64 52 23 Vierschalig Opal (A/H/O/H) 1.28 59 46 23 Polycarbonat Einschalig Heatstop opal (T) 5.17 49 59 - Heatstop PC Doppelschalig Klar (T/H) 2.90 44 51 20 Doppelschalig Opal (T/O) 2.90 41 45 20 Dreischalig Klar (T/H/H) 1.70 40 <td data-sheets-numberformat='{"1":2,"2":"0","3":1}' data-sheets-value='{"1":3,"3":44}' style="overflow:hidden;padding:0px 3px 0px | https://skylux.eu/de/products/skylux-160-ce-met-koepel-en-pvc-opstand-16-00-met-lm-motor-0800-x-1100-mm | https://skylux.eu/cdn/shop/files/Skylux-160deg-CE-met-koepel-en-pvc-opstand-1600-met-LM-motor-0800-x-1100-mm-RWA-systeem.jpg?v=1702979298&width=1600 | https://skylux.eu/cdn/shop/files/e5a82811-1bb0-48e4-a776-cacb59c7c092_d11de8e2-9b19-409b-a015-116f00739c88.jpg?v=1688550866&width=1600 | //skylux.eu/cdn/shop/files/D_MH_Montageanleitung_Skylux_160_CE_LM.pdf?v=1503750771917917123 | //skylux.eu/cdn/shop/files/D_TD_Technische_Daten_Skylux_Skylux_160_CE_Elektrisch.pdf?v=10489854405570094672 | <style type="text/css" id="isPasted"> <!--td { border: 1px solid #cccccc; } br { mso-data-placement: same-cell; } --> </style> <table border="1" cellpadding="0" cellspacing="0" dir="ltr" style="table-layout:fixed;font-size:10pt;font-family:Arial;border-collapse:collapse;border:none;"><tbody> <tr style="height:20px;"> <td style="overflow:hidden;padding:0px 3px 0px 3px;vertical-align:bottom;"></td> <td style="overflow:hidden;padding:0px 3px 0px 3px;vertical-align:bottom;"></td> <td style="overflow:hidden;padding:0px 3px 0px 3px;vertical-align:bottom;"></td> <td data-sheets-value='{"1":2,"2":"Ut-waarde"}' style="overflow:hidden;padding:0px 3px 0px 3px;vertical-align:bottom;font-weight:bold;text-align:center;">Ut-Wert</td> <td data-sheets-value='{"1":2,"2":"LT-waarde"}' style="overflow:hidden;padding:0px 3px 0px 3px;vertical-align:bottom;font-weight:bold;text-align:center;">LT-Wert</td> <td data-sheets-value='{"1":2,"2":"g-waarde"}' style="overflow:hidden;padding:0px 3px 0px 3px;vertical-align:bottom;font-weight:bold;text-align:center;">g-Wert</td> <td data-sheets-value='{"1":2,"2":"Rw-waarde "}' style="overflow:hidden;padding:0px 3px 0px 3px;vertical-align:bottom;font-weight:bold;text-align:center;">Rw-waarde </td> </tr> <tr style="height:20px;"> <td style="overflow:hidden;padding:0px 3px 0px 3px;vertical-align:bottom;"></td> <td style="overflow:hidden;padding:0px 3px 0px 3px;vertical-align:bottom;"></td> <td style="overflow:hidden;padding:0px 3px 0px 3px;vertical-align:bottom;"></td> <td data-sheets-numberformat='{"1":2,"2":"0.00","3":1}' data-sheets-value='{"1":2,"2":"EN 1873 : 2014"}' style="overflow:hidden;padding:0px 3px 0px 3px;vertical-align:bottom;text-align:center;">EN 1873 : 2014</td> <td data-sheets-numberformat='{"1":2,"2":"0","3":1}' data-sheets-value='{"1":2,"2":"EN ISO 13468 EN 16153 EN 410"}' style="overflow:hidden;padding:0px 3px 0px 3px;vertical-align:bottom;text-align:center;">EN ISO 13468 EN 16153 EN 410</td> <td data-sheets-numberformat='{"1":2,"2":"0","3":1}' data-sheets-value='{"1":2,"2":"EN 410"}' style="overflow:hidden;padding:0px 3px 0px 3px;vertical-align:bottom;text-align:center;">EN 410</td> <td data-sheets-value='{"1":2,"2":"EN ISO 140-3\t\t"}' style="overflow:hidden;padding:0px 3px 0px 3px;vertical-align:bottom;text-align:center;">EN ISO 140-3 </td> </tr> <tr style="height:20px;"> <td data-sheets-value='{"1":2,"2":"Materiaal"}' style="border-bottom:1px solid #000000;overflow:hidden;padding:0px 3px 0px 3px;vertical-align:bottom;background-color:#000000;font-weight:bold;color:#ffffff;">Material</td> <td data-sheets-value='{"1":2,"2":"Wanden"}' style="border-bottom:1px solid #000000;overflow:hidden;padding:0px 3px 0px 3px;vertical-align:bottom;background-color:#000000;font-weight:bold;color:#ffffff;">Schalen</td> <td data-sheets-value='{"1":2,"2":"Schalen"}' style="border-bottom:1px solid #000000;overflow:hidden;padding:0px 3px 0px 3px;vertical-align:bottom;background-color:#000000;font-weight:bold;color:#ffffff;">Schalen</td> <td data-sheets-numberformat='{"1":2,"2":"0.00","3":1}' data-sheets-value='{"1":2,"2":"(W/m²K)\t"}' style="border-bottom:1px solid #000000;overflow:hidden;padding:0px 3px 0px 3px;vertical-align:bottom;background-color:#000000;font-weight:bold;color:#ffffff;text-align:center;">(W/m²K) </td> <td data-sheets-numberformat='{"1":2,"2":"0","3":1}' data-sheets-value='{"1":2,"2":"(%)"}' style="border-bottom:1px solid #000000;overflow:hidden;padding:0px 3px 0px 3px;vertical-align:bottom;background-color:#000000;font-weight:bold;color:#ffffff;text-align:center;">(%)</td> <td data-sheets-numberformat='{"1":2,"2":"0","3":1}' data-sheets-value='{"1":2,"2":"(%)"}' style="border-bottom:1px solid #000000;overflow:hidden;padding:0px 3px 0px 3px;vertical-align:bottom;background-color:#000000;font-weight:bold;color:#ffffff;text-align:center;">(%)</td> <td data-sheets-value='{"1":2,"2":"(dB)"}' style="border-bottom:1px solid #000000;overflow:hidden;padding:0px 3px 0px 3px;vertical-align:bottom;background-color:#000000;font-weight:bold;color:#ffffff;text-align:center;">(dB)</td> </tr> <tr style="height:20px;"> <td data-sheets-value='{"1":2,"2":"Acrylaat"}' style="border-left:1px solid #000000;overflow:hidden;padding:0px 3px 0px 3px;vertical-align:bottom;font-weight:bold;">Acryl</td> <td data-sheets-value='{"1":2,"2":"Enkelwandig"}' style="overflow:hidden;padding:0px 3px 0px 3px;vertical-align:bottom;font-weight:bold;">Einschalig</td> <td data-sheets-value='{"1":2,"2":"Helder (H)"}' style="border-right:1px solid #000000;overflow:hidden;padding:0px 3px 0px 3px;vertical-align:bottom;font-weight:bold;">Klar (H)</td> <td data-sheets-numberformat='{"1":2,"2":"0.00","3":1}' data-sheets-value='{"1":3,"3":5.17}' style="overflow:hidden;padding:0px 3px 0px 3px;vertical-align:bottom;text-align:center;">5.17</td> <td data-sheets-numberformat='{"1":2,"2":"0","3":1}' data-sheets-value='{"1":3,"3":90}' style="overflow:hidden;padding:0px 3px 0px 3px;vertical-align:bottom;text-align:center;">90</td> <td data-sheets-numberformat='{"1":2,"2":"0","3":1}' data-sheets-value='{"1":3,"3":87}' style="overflow:hidden;padding:0px 3px 0px 3px;vertical-align:bottom;text-align:center;">87</td> <td data-sheets-numberformat='{"1":2,"2":"0","3":1}' data-sheets-value='{"1":2,"2":"-"}' style="border-right:1px solid #000000;overflow:hidden;padding:0px 3px 0px 3px;vertical-align:bottom;text-align:center;">-</td> </tr> <tr style="height:20px;"> <td data-sheets-value='{"1":2,"2":"PMMA"}' style="border-left:1px solid #000000;overflow:hidden;padding:0px 3px 0px 3px;vertical-align:bottom;font-weight:bold;">PMMA</td> <td data-sheets-value='{"1":2,"2":"Enkelwandig"}' style="overflow:hidden;padding:0px 3px 0px 3px;vertical-align:bottom;font-weight:bold;">Einschalig</td> <td data-sheets-value='{"1":2,"2":"Opaal (O)"}' style="border-right:1px solid #000000;overflow:hidden;padding:0px 3px 0px 3px;vertical-align:bottom;font-weight:bold;">Opal (O)</td> <td data-sheets-numberformat='{"1":2,"2":"0.00","3":1}' data-sheets-value='{"1":3,"3":5.17}' style="overflow:hidden;padding:0px 3px 0px 3px;vertical-align:bottom;text-align:center;">5.17</td> <td data-sheets-numberformat='{"1":2,"2":"0","3":1}' data-sheets-value='{"1":3,"3":83}' style="overflow:hidden;padding:0px 3px 0px 3px;vertical-align:bottom;text-align:center;">83</td> <td data-sheets-numberformat='{"1":2,"2":"0","3":1}' data-sheets-value='{"1":3,"3":76}' style="overflow:hidden;padding:0px 3px 0px 3px;vertical-align:bottom;text-align:center;">76</td> <td data-sheets-numberformat='{"1":2,"2":"0","3":1}' data-sheets-value='{"1":2,"2":"-"}' style="border-right:1px solid #000000;overflow:hidden;padding:0px 3px 0px 3px;vertical-align:bottom;text-align:center;">-</td> </tr> <tr style="height:20px;"> <td style="border-left:1px solid #000000;overflow:hidden;padding:0px 3px 0px 3px;vertical-align:bottom;font-weight:bold;"></td> <td data-sheets-value='{"1":2,"2":"Dubbelwandig"}' style="overflow:hidden;padding:0px 3px 0px 3px;vertical-align:bottom;font-weight:bold;">Doppelschalig</td> <td data-sheets-value='{"1":2,"2":"Helder (H/H)"}' style="border-right:1px solid #000000;overflow:hidden;padding:0px 3px 0px 3px;vertical-align:bottom;font-weight:bold;">Klar (H/H)</td> <td data-sheets-numberformat='{"1":2,"2":"0.00","3":1}' data-sheets-value='{"1":3,"3":2.9}' style="overflow:hidden;padding:0px 3px 0px 3px;vertical-align:bottom;text-align:center;">2.90</td> <td data-sheets-numberformat='{"1":2,"2":"0","3":1}' data-sheets-value='{"1":3,"3":81}' style="overflow:hidden;padding:0px 3px 0px 3px;vertical-align:bottom;text-align:center;">81</td> <td data-sheets-numberformat='{"1":2,"2":"0","3":1}' data-sheets-value='{"1":3,"3":75}' style="overflow:hidden;padding:0px 3px 0px 3px;vertical-align:bottom;text-align:center;">75</td> <td data-sheets-numberformat='{"1":2,"2":"0","3":1}' data-sheets-value='{"1":3,"3":20}' style="border-right:1px solid #000000;overflow:hidden;padding:0px 3px 0px 3px;vertical-align:bottom;text-align:center;">20</td> </tr> <tr style="height:20px;"> <td style="border-left:1px solid #000000;overflow:hidden;padding:0px 3px 0px 3px;vertical-align:bottom;font-weight:bold;"></td> <td data-sheets-value='{"1":2,"2":"Dubbelwandig"}' style="overflow:hidden;padding:0px 3px 0px 3px;vertical-align:bottom;font-weight:bold;">Doppelschalig</td> <td data-sheets-value='{"1":2,"2":"Opaal (O/O)"}' style="border-right:1px solid #000000;overflow:hidden;padding:0px 3px 0px 3px;vertical-align:bottom;font-weight:bold;">Opal (O/O)</td> <td data-sheets-numberformat='{"1":2,"2":"0.00","3":1}' data-sheets-value='{"1":3,"3":2.9}' style="overflow:hidden;padding:0px 3px 0px 3px;vertical-align:bottom;text-align:center;">2.90</td> <td data-sheets-numberformat='{"1":2,"2":"0","3":1}' data-sheets-value='{"1":3,"3":69}' style="overflow:hidden;padding:0px 3px 0px 3px;vertical-align:bottom;text-align:center;">69</td> <td data-sheets-numberformat='{"1":2,"2":"0","3":1}' data-sheets-value='{"1":3,"3":58}' style="overflow:hidden;padding:0px 3px 0px 3px;vertical-align:bottom;text-align:center;">58</td> <td data-sheets-numberformat='{"1":2,"2":"0","3":1}' data-sheets-value='{"1":3,"3":20}' style="border-right:1px solid #000000;overflow:hidden;padding:0px 3px 0px 3px;vertical-align:bottom;text-align:center;">20</td> </tr> <tr style="height:20px;"> <td style="border-left:1px solid #000000;overflow:hidden;padding:0px 3px 0px 3px;vertical-align:bottom;font-weight:bold;"></td> <td data-sheets-value='{"1":2,"2":"Driewandig"}' style="overflow:hidden;padding:0px 3px 0px 3px;vertical-align:bottom;font-weight:bold;">Dreischalig</td> <td data-sheets-value='{"1":2,"2":"Helder (H/H/H)"}' style="border-right:1px solid #000000;overflow:hidden;padding:0px 3px 0px 3px;vertical-align:bottom;font-weight:bold;">Klar (H/H/H)</td> <td data-sheets-numberformat='{"1":2,"2":"0.00","3":1}' data-sheets-value='{"1":3,"3":1.7}' style="overflow:hidden;padding:0px 3px 0px 3px;vertical-align:bottom;text-align:center;">1.70</td> <td data-sheets-numberformat='{"1":2,"2":"0","3":1}' data-sheets-value='{"1":3,"3":73}' style="overflow:hidden;padding:0px 3px 0px 3px;vertical-align:bottom;text-align:center;">73</td> <td data-sheets-numberformat='{"1":2,"2":"0","3":1}' data-sheets-value='{"1":3,"3":65}' style="overflow:hidden;padding:0px 3px 0px 3px;vertical-align:bottom;text-align:center;">65</td> <td data-sheets-numberformat='{"1":2,"2":"0","3":1}' data-sheets-value='{"1":3,"3":22}' style="border-right:1px solid #000000;overflow:hidden;padding:0px 3px 0px 3px;vertical-align:bottom;text-align:center;">22</td> </tr> <tr style="height:20px;"> <td style="border-left:1px solid #000000;overflow:hidden;padding:0px 3px 0px 3px;vertical-align:bottom;font-weight:bold;"></td> <td data-sheets-value='{"1":2,"2":"Driewandig"}' style="overflow:hidden;padding:0px 3px 0px 3px;vertical-align:bottom;font-weight:bold;">Dreischalig</td> <td data-sheets-value='{"1":2,"2":"Opaal (O/H/O)"}' style="border-right:1px solid #000000;overflow:hidden;padding:0px 3px 0px 3px;vertical-align:bottom;font-weight:bold;">Opal (O/H/O)</td> <td data-sheets-numberformat='{"1":2,"2":"0.00","3":1}' data-sheets-value='{"1":3,"3":1.7}' style="overflow:hidden;padding:0px 3px 0px 3px;vertical-align:bottom;text-align:center;">1.70</td> <td data-sheets-numberformat='{"1":2,"2":"0","3":1}' data-sheets-value='{"1":3,"3":62}' style="overflow:hidden;padding:0px 3px 0px 3px;vertical-align:bottom;text-align:center;">62</td> <td data-sheets-numberformat='{"1":2,"2":"0","3":1}' data-sheets-value='{"1":3,"3":51}' style="overflow:hidden;padding:0px 3px 0px 3px;vertical-align:bottom;text-align:center;">51</td> <td data-sheets-numberformat='{"1":2,"2":"0","3":1}' data-sheets-value='{"1":3,"3":22}' style="border-right:1px solid #000000;overflow:hidden;padding:0px 3px 0px 3px;vertical-align:bottom;text-align:center;">22</td> </tr> <tr style="height:20px;"> <td style="border-left:1px solid #000000;overflow:hidden;padding:0px 3px 0px 3px;vertical-align:bottom;font-weight:bold;"></td> <td data-sheets-value='{"1":2,"2":"Vierwandig"}' style="overflow:hidden;padding:0px 3px 0px 3px;vertical-align:bottom;font-weight:bold;">Vierschalig</td> <td data-sheets-value='{"1":2,"2":"Helder (H/H/H/H)"}' style="border-right:1px solid #000000;overflow:hidden;padding:0px 3px 0px 3px;vertical-align:bottom;font-weight:bold;">Klar (H/H/H/H)</td> <td data-sheets-numberformat='{"1":2,"2":"0.00","3":1}' data-sheets-value='{"1":3,"3":1.28}' style="overflow:hidden;padding:0px 3px 0px 3px;vertical-align:bottom;text-align:center;">1.28</td> <td data-sheets-numberformat='{"1":2,"2":"0","3":1}' data-sheets-value='{"1":3,"3":64}' style="overflow:hidden;padding:0px 3px 0px 3px;vertical-align:bottom;text-align:center;">64</td> <td data-sheets-numberformat='{"1":2,"2":"0","3":1}' data-sheets-value='{"1":3,"3":54}' style="overflow:hidden;padding:0px 3px 0px 3px;vertical-align:bottom;text-align:center;">54</td> <td data-sheets-numberformat='{"1":2,"2":"0","3":1}' data-sheets-value='{"1":3,"3":23}' style="border-right:1px solid #000000;overflow:hidden;padding:0px 3px 0px 3px;vertical-align:bottom;text-align:center;">23</td> </tr> <tr style="height:20px;"> <td style="border-bottom:1px solid #000000;border-left:1px solid #000000;overflow:hidden;padding:0px 3px 0px 3px;vertical-align:bottom;"></td> <td data-sheets-value='{"1":2,"2":"Vierwandig"}' style="border-bottom:1px solid #000000;overflow:hidden;padding:0px 3px 0px 3px;vertical-align:bottom;font-weight:bold;">Vierschalig</td> <td data-sheets-value='{"1":2,"2":"Opaal (H/H/O/H)"}' style="border-right:1px solid #000000;border-bottom:1px solid #000000;overflow:hidden;padding:0px 3px 0px 3px;vertical-align:bottom;font-weight:bold;">Opal (H/H/O/H)</td> <td data-sheets-numberformat='{"1":2,"2":"0.00","3":1}' data-sheets-value='{"1":3,"3":1.28}' style="border-bottom:1px solid #000000;overflow:hidden;padding:0px 3px 0px 3px;vertical-align:bottom;text-align:center;">1.28</td> <td data-sheets-numberformat='{"1":2,"2":"0","3":1}' data-sheets-value='{"1":3,"3":59}' style="border-bottom:1px solid #000000;overflow:hidden;padding:0px 3px 0px 3px;vertical-align:bottom;text-align:center;">59</td> <td data-sheets-numberformat='{"1":2,"2":"0","3":1}' data-sheets-value='{"1":3,"3":48}' style="border-bottom:1px solid #000000;overflow:hidden;padding:0px 3px 0px 3px;vertical-align:bottom;text-align:center;">48</td> <td data-sheets-numberformat='{"1":2,"2":"0","3":1}' data-sheets-value='{"1":3,"3":23}' style="border-right:1px solid #000000;border-bottom:1px solid #000000;overflow:hidden;padding:0px 3px 0px 3px;vertical-align:bottom;text-align:center;">23</td> </tr> <tr style="height:20px;"> <td data-sheets-value='{"1":2,"2":"Polycarbonaat "}' style="border-left:1px solid #000000;overflow:hidden;padding:0px 3px 0px 3px;vertical-align:bottom;font-weight:bold;">Polycarbonaat </td> <td data-sheets-value='{"1":2,"2":"Enkelwandig"}' style="overflow:hidden;padding:0px 3px 0px 3px;vertical-align:bottom;font-weight:bold;">Einschalig</td> <td data-sheets-value='{"1":2,"2":"Helder (A)"}' style="border-right:1px solid #000000;overflow:hidden;padding:0px 3px 0px 3px;vertical-align:bottom;font-weight:bold;">Klar (A)</td> <td data-sheets-numberformat='{"1":2,"2":"0.00","3":1}' data-sheets-value='{"1":3,"3":5.17}' style="overflow:hidden;padding:0px 3px 0px 3px;vertical-align:bottom;text-align:center;">5.17</td> <td data-sheets-numberformat='{"1":2,"2":"0","3":1}' data-sheets-value='{"1":3,"3":88}' style="overflow:hidden;padding:0px 3px 0px 3px;vertical-align:bottom;text-align:center;">88</td> <td data-sheets-numberformat='{"1":2,"2":"0","3":1}' data-sheets-value='{"1":3,"3":83}' style="overflow:hidden;padding:0px 3px 0px 3px;vertical-align:bottom;text-align:center;">83</td> <td data-sheets-numberformat='{"1":2,"2":"0","3":1}' data-sheets-value='{"1":2,"2":"-"}' style="border-right:1px solid #000000;overflow:hidden;padding:0px 3px 0px 3px;vertical-align:bottom;text-align:center;">-</td> </tr> <tr style="height:20px;"> <td data-sheets-value='{"1":2,"2":"PC"}' style="border-left:1px solid #000000;overflow:hidden;padding:0px 3px 0px 3px;vertical-align:bottom;font-weight:bold;">PC</td> <td data-sheets-value='{"1":2,"2":"Enkelwandig"}' style="overflow:hidden;padding:0px 3px 0px 3px;vertical-align:bottom;font-weight:bold;">Einschalig</td> <td data-sheets-value='{"1":2,"2":"Opaal (D)"}' style="border-right:1px solid #000000;overflow:hidden;padding:0px 3px 0px 3px;vertical-align:bottom;font-weight:bold;">Opal (D)</td> <td data-sheets-numberformat='{"1":2,"2":"0.00","3":1}' data-sheets-value='{"1":3,"3":5.17}' style="overflow:hidden;padding:0px 3px 0px 3px;vertical-align:bottom;text-align:center;">5.17</td> <td data-sheets-numberformat='{"1":2,"2":"0","3":1}' data-sheets-value='{"1":3,"3":58}' style="overflow:hidden;padding:0px 3px 0px 3px;vertical-align:bottom;text-align:center;">58</td> <td data-sheets-numberformat='{"1":2,"2":"0","3":1}' data-sheets-value='{"1":3,"3":60}' style="overflow:hidden;padding:0px 3px 0px 3px;vertical-align:bottom;text-align:center;">60</td> <td data-sheets-numberformat='{"1":2,"2":"0","3":1}' data-sheets-value='{"1":2,"2":"-"}' style="border-right:1px solid #000000;overflow:hidden;padding:0px 3px 0px 3px;vertical-align:bottom;text-align:center;">-</td> </tr> <tr style="height:20px;"> <td style="border-left:1px solid #000000;overflow:hidden;padding:0px 3px 0px 3px;vertical-align:bottom;font-weight:bold;"></td> <td data-sheets-value='{"1":2,"2":"Dubbelwandig"}' style="overflow:hidden;padding:0px 3px 0px 3px;vertical-align:bottom;font-weight:bold;">Doppelschalig</td> <td data-sheets-value='{"1":2,"2":"Helder (A/H)"}' style="border-right:1px solid #000000;overflow:hidden;padding:0px 3px 0px 3px;vertical-align:bottom;font-weight:bold;">Klar (A/H)</td> <td data-sheets-numberformat='{"1":2,"2":"0.00","3":1}' data-sheets-value='{"1":3,"3":2.9}' style="overflow:hidden;padding:0px 3px 0px 3px;vertical-align:bottom;text-align:center;">2.90</td> <td data-sheets-numberformat='{"1":2,"2":"0","3":1}' data-sheets-value='{"1":3,"3":79}' style="overflow:hidden;padding:0px 3px 0px 3px;vertical-align:bottom;text-align:center;">79</td> <td data-sheets-numberformat='{"1":2,"2":"0","3":1}' data-sheets-value='{"1":3,"3":72}' style="overflow:hidden;padding:0px 3px 0px 3px;vertical-align:bottom;text-align:center;">72</td> <td data-sheets-numberformat='{"1":2,"2":"0","3":1}' data-sheets-value='{"1":3,"3":20}' style="border-right:1px solid #000000;overflow:hidden;padding:0px 3px 0px 3px;vertical-align:bottom;text-align:center;">20</td> </tr> <tr style="height:20px;"> <td style="border-left:1px solid #000000;overflow:hidden;padding:0px 3px 0px 3px;vertical-align:bottom;font-weight:bold;"></td> <td data-sheets-value='{"1":2,"2":"Dubbelwandig"}' style="overflow:hidden;padding:0px 3px 0px 3px;vertical-align:bottom;font-weight:bold;">Doppelschalig</td> <td data-sheets-value='{"1":2,"2":"Helder (A/A)"}' style="border-right:1px solid #000000;overflow:hidden;padding:0px 3px 0px 3px;vertical-align:bottom;font-weight:bold;">Klar (A/A)</td> <td data-sheets-numberformat='{"1":2,"2":"0.00","3":1}' data-sheets-value='{"1":3,"3":2.9}' style="overflow:hidden;padding:0px 3px 0px 3px;vertical-align:bottom;text-align:center;">2.90</td> <td data-sheets-numberformat='{"1":2,"2":"0","3":1}' data-sheets-value='{"1":3,"3":77}' style="overflow:hidden;padding:0px 3px 0px 3px;vertical-align:bottom;text-align:center;">77</td> <td data-sheets-numberformat='{"1":2,"2":"0","3":1}' data-sheets-value='{"1":3,"3":69}' style="overflow:hidden;padding:0px 3px 0px 3px;vertical-align:bottom;text-align:center;">69</td> <td data-sheets-numberformat='{"1":2,"2":"0","3":1}' data-sheets-value='{"1":3,"3":20}' style="border-right:1px solid #000000;overflow:hidden;padding:0px 3px 0px 3px;vertical-align:bottom;text-align:center;">20</td> </tr> <tr style="height:20px;"> <td style="border-left:1px solid #000000;overflow:hidden;padding:0px 3px 0px 3px;vertical-align:bottom;font-weight:bold;"></td> <td data-sheets-value='{"1":2,"2":"Dubbelwandig"}' style="overflow:hidden;padding:0px 3px 0px 3px;vertical-align:bottom;font-weight:bold;">Doppelschalig</td> <td data-sheets-value='{"1":2,"2":"Opaal (A/O)"}' style="border-right:1px solid #000000;overflow:hidden;padding:0px 3px 0px 3px;vertical-align:bottom;font-weight:bold;">Opal (A/O)</td> <td data-sheets-numberformat='{"1":2,"2":"0.00","3":1}' data-sheets-value='{"1":3,"3":2.9}' style="overflow:hidden;padding:0px 3px 0px 3px;vertical-align:bottom;text-align:center;">2.90</td> <td data-sheets-numberformat='{"1":2,"2":"0","3":1}' data-sheets-value='{"1":3,"3":73}' style="overflow:hidden;padding:0px 3px 0px 3px;vertical-align:bottom;text-align:center;">73</td> <td data-sheets-numberformat='{"1":2,"2":"0","3":1}' data-sheets-value='{"1":3,"3":63}' style="overflow:hidden;padding:0px 3px 0px 3px;vertical-align:bottom;text-align:center;">63</td> <td data-sheets-numberformat='{"1":2,"2":"0","3":1}' data-sheets-value='{"1":3,"3":20}' style="border-right:1px solid #000000;overflow:hidden;padding:0px 3px 0px 3px;vertical-align:bottom;text-align:center;">20</td> </tr> <tr style="height:20px;"> <td style="border-left:1px solid #000000;overflow:hidden;padding:0px 3px 0px 3px;vertical-align:bottom;font-weight:bold;"></td> <td data-sheets-value='{"1":2,"2":"Dubbelwandig"}' style="overflow:hidden;padding:0px 3px 0px 3px;vertical-align:bottom;font-weight:bold;">Doppelschalig</td> <td data-sheets-value='{"1":2,"2":"Opaal (A/D)"}' style="border-right:1px solid #000000;overflow:hidden;padding:0px 3px 0px 3px;vertical-align:bottom;font-weight:bold;">Opal (A/D)</td> <td data-sheets-numberformat='{"1":2,"2":"0.00","3":1}' data-sheets-value='{"1":3,"3":2.9}' style="overflow:hidden;padding:0px 3px 0px 3px;vertical-align:bottom;text-align:center;">2.90</td> <td data-sheets-numberformat='{"1":2,"2":"0","3":1}' data-sheets-value='{"1":3,"3":51}' style="overflow:hidden;padding:0px 3px 0px 3px;vertical-align:bottom;text-align:center;">51</td> <td data-sheets-numberformat='{"1":2,"2":"0","3":1}' data-sheets-value='{"1":3,"3":50}' style="overflow:hidden;padding:0px 3px 0px 3px;vertical-align:bottom;text-align:center;">50</td> <td data-sheets-numberformat='{"1":2,"2":"0","3":1}' data-sheets-value='{"1":3,"3":20}' style="border-right:1px solid #000000;overflow:hidden;padding:0px 3px 0px 3px;vertical-align:bottom;text-align:center;">20</td> </tr> <tr style="height:20px;"> <td style="border-left:1px solid #000000;overflow:hidden;padding:0px 3px 0px 3px;vertical-align:bottom;font-weight:bold;"></td> <td data-sheets-value='{"1":2,"2":"Driewandig"}' style="overflow:hidden;padding:0px 3px 0px 3px;vertical-align:bottom;font-weight:bold;">Dreischalig</td> <td data-sheets-value='{"1":2,"2":"Helder (A/H/H)"}' style="border-right:1px solid #000000;overflow:hidden;padding:0px 3px 0px 3px;vertical-align:bottom;font-weight:bold;">Klar (A/H/H)</td> <td data-sheets-numberformat='{"1":2,"2":"0.00","3":1}' data-sheets-value='{"1":3,"3":1.7}' style="overflow:hidden;padding:0px 3px 0px 3px;vertical-align:bottom;text-align:center;">1.70</td> <td data-sheets-numberformat='{"1":2,"2":"0","3":1}' data-sheets-value='{"1":3,"3":71}' style="overflow:hidden;padding:0px 3px 0px 3px;vertical-align:bottom;text-align:center;">71</td> <td data-sheets-numberformat='{"1":2,"2":"0","3":1}' data-sheets-value='{"1":3,"3":63}' style="overflow:hidden;padding:0px 3px 0px 3px;vertical-align:bottom;text-align:center;">63</td> <td data-sheets-numberformat='{"1":2,"2":"0","3":1}' data-sheets-value='{"1":3,"3":22}' style="border-right:1px solid #000000;overflow:hidden;padding:0px 3px 0px 3px;vertical-align:bottom;text-align:center;">22</td> </tr> <tr style="height:20px;"> <td style="border-left:1px solid #000000;overflow:hidden;padding:0px 3px 0px 3px;vertical-align:bottom;font-weight:bold;"></td> <td data-sheets-value='{"1":2,"2":"Driewandig"}' style="overflow:hidden;padding:0px 3px 0px 3px;vertical-align:bottom;font-weight:bold;">Dreischalig</td> <td data-sheets-value='{"1":2,"2":"Opaal (A/O/O)"}' style="border-right:1px solid #000000;overflow:hidden;padding:0px 3px 0px 3px;vertical-align:bottom;font-weight:bold;">Opal (A/O/O)</td> <td data-sheets-numberformat='{"1":2,"2":"0.00","3":1}' data-sheets-value='{"1":3,"3":1.7}' style="overflow:hidden;padding:0px 3px 0px 3px;vertical-align:bottom;text-align:center;">1.70</td> <td data-sheets-numberformat='{"1":2,"2":"0","3":1}' data-sheets-value='{"1":3,"3":61}' style="overflow:hidden;padding:0px 3px 0px 3px;vertical-align:bottom;text-align:center;">61</td> <td data-sheets-numberformat='{"1":2,"2":"0","3":1}' data-sheets-value='{"1":3,"3":48}' style="overflow:hidden;padding:0px 3px 0px 3px;vertical-align:bottom;text-align:center;">48</td> <td data-sheets-numberformat='{"1":2,"2":"0","3":1}' data-sheets-value='{"1":3,"3":22}' style="border-right:1px solid #000000;overflow:hidden;padding:0px 3px 0px 3px;vertical-align:bottom;text-align:center;">22</td> </tr> <tr style="height:20px;"> <td style="border-left:1px solid #000000;overflow:hidden;padding:0px 3px 0px 3px;vertical-align:bottom;font-weight:bold;"></td> <td data-sheets-value='{"1":2,"2":"Vierwandig"}' style="overflow:hidden;padding:0px 3px 0px 3px;vertical-align:bottom;font-weight:bold;">Vierschalig</td> <td data-sheets-value='{"1":2,"2":"Helder (A/H/H/H)"}' style="border-right:1px solid #000000;overflow:hidden;padding:0px 3px 0px 3px;vertical-align:bottom;font-weight:bold;">Klar (A/H/H/H)</td> <td data-sheets-numberformat='{"1":2,"2":"0.00","3":1}' data-sheets-value='{"1":3,"3":1.28}' style="overflow:hidden;padding:0px 3px 0px 3px;vertical-align:bottom;text-align:center;">1.28</td> <td data-sheets-numberformat='{"1":2,"2":"0","3":1}' data-sheets-value='{"1":3,"3":64}' style="overflow:hidden;padding:0px 3px 0px 3px;vertical-align:bottom;text-align:center;">64</td> <td data-sheets-numberformat='{"1":2,"2":"0","3":1}' data-sheets-value='{"1":3,"3":52}' style="overflow:hidden;padding:0px 3px 0px 3px;vertical-align:bottom;text-align:center;">52</td> <td data-sheets-numberformat='{"1":2,"2":"0","3":1}' data-sheets-value='{"1":3,"3":23}' style="border-right:1px solid #000000;overflow:hidden;padding:0px 3px 0px 3px;vertical-align:bottom;text-align:center;">23</td> </tr> <tr style="height:20px;"> <td style="border-bottom:1px solid #000000;border-left:1px solid #000000;overflow:hidden;padding:0px 3px 0px 3px;vertical-align:bottom;"></td> <td data-sheets-value='{"1":2,"2":"Vierwandig"}' style="border-bottom:1px solid #000000;overflow:hidden;padding:0px 3px 0px 3px;vertical-align:bottom;font-weight:bold;">Vierschalig</td> <td data-sheets-value='{"1":2,"2":"Opaal (A/H/O/H)"}' style="border-right:1px solid #000000;border-bottom:1px solid #000000;overflow:hidden;padding:0px 3px 0px 3px;vertical-align:bottom;font-weight:bold;">Opal (A/H/O/H)</td> <td data-sheets-numberformat='{"1":2,"2":"0.00","3":1}' data-sheets-value='{"1":3,"3":1.28}' style="border-bottom:1px solid #000000;overflow:hidden;padding:0px 3px 0px 3px;vertical-align:bottom;text-align:center;">1.28</td> <td data-sheets-numberformat='{"1":2,"2":"0","3":1}' data-sheets-value='{"1":3,"3":59}' style="border-bottom:1px solid #000000;overflow:hidden;padding:0px 3px 0px 3px;vertical-align:bottom;text-align:center;">59</td> <td data-sheets-numberformat='{"1":2,"2":"0","3":1}' data-sheets-value='{"1":3,"3":46}' style="border-bottom:1px solid #000000;overflow:hidden;padding:0px 3px 0px 3px;vertical-align:bottom;text-align:center;">46</td> <td data-sheets-numberformat='{"1":2,"2":"0","3":1}' data-sheets-value='{"1":3,"3":23}' style="border-right:1px solid #000000;border-bottom:1px solid #000000;overflow:hidden;padding:0px 3px 0px 3px;vertical-align:bottom;text-align:center;">23</td> </tr> <tr style="height:20px;"> <td data-sheets-value='{"1":2,"2":"Polycarbonaat"}' style="border-left:1px solid #000000;overflow:hidden;padding:0px 3px 0px 3px;vertical-align:bottom;font-weight:bold;">Polycarbonat</td> <td data-sheets-value='{"1":2,"2":"Enkelwandig"}' style="overflow:hidden;padding:0px 3px 0px 3px;vertical-align:bottom;font-weight:bold;">Einschalig</td> <td data-sheets-value='{"1":2,"2":"Heatstop Opaal (T)"}' style="border-right:1px solid #000000;overflow:hidden;padding:0px 3px 0px 3px;vertical-align:bottom;font-weight:bold;">Heatstop opal (T)</td> <td data-sheets-numberformat='{"1":2,"2":"0.00","3":1}' data-sheets-value='{"1":3,"3":5.17}' style="overflow:hidden;padding:0px 3px 0px 3px;vertical-align:bottom;text-align:center;">5.17</td> <td data-sheets-numberformat='{"1":2,"2":"0","3":1}' data-sheets-value='{"1":3,"3":49}' style="overflow:hidden;padding:0px 3px 0px 3px;vertical-align:bottom;text-align:center;">49</td> <td data-sheets-numberformat='{"1":2,"2":"0","3":1}' data-sheets-value='{"1":3,"3":59}' style="overflow:hidden;padding:0px 3px 0px 3px;vertical-align:bottom;text-align:center;">59</td> <td data-sheets-numberformat='{"1":2,"2":"0","3":1}' data-sheets-value='{"1":2,"2":"-"}' style="border-right:1px solid #000000;overflow:hidden;padding:0px 3px 0px 3px;vertical-align:bottom;text-align:center;">-</td> </tr> <tr style="height:20px;"> <td data-sheets-value='{"1":2,"2":"Heatstop PC"}' style="border-left:1px solid #000000;overflow:hidden;padding:0px 3px 0px 3px;vertical-align:bottom;font-weight:bold;">Heatstop PC</td> <td data-sheets-value='{"1":2,"2":"Dubbelwandig"}' style="overflow:hidden;padding:0px 3px 0px 3px;vertical-align:bottom;font-weight:bold;">Doppelschalig</td> <td data-sheets-value='{"1":2,"2":"Helder (T/H)"}' style="border-right:1px solid #000000;overflow:hidden;padding:0px 3px 0px 3px;vertical-align:bottom;font-weight:bold;">Klar (T/H)</td> <td data-sheets-numberformat='{"1":2,"2":"0.00","3":1}' data-sheets-value='{"1":3,"3":2.9}' style="overflow:hidden;padding:0px 3px 0px 3px;vertical-align:bottom;text-align:center;">2.90</td> <td data-sheets-numberformat='{"1":2,"2":"0","3":1}' data-sheets-value='{"1":3,"3":44}' style="overflow:hidden;padding:0px 3px 0px 3px;vertical-align:bottom;text-align:center;">44</td> <td data-sheets-numberformat='{"1":2,"2":"0","3":1}' data-sheets-value='{"1":3,"3":51}' style="overflow:hidden;padding:0px 3px 0px 3px;vertical-align:bottom;text-align:center;">51</td> <td data-sheets-numberformat='{"1":2,"2":"0","3":1}' data-sheets-value='{"1":3,"3":20}' style="border-right:1px solid #000000;overflow:hidden;padding:0px 3px 0px 3px;vertical-align:bottom;text-align:center;">20</td> </tr> <tr style="height:20px;"> <td style="border-left:1px solid #000000;overflow:hidden;padding:0px 3px 0px 3px;vertical-align:bottom;font-weight:bold;"></td> <td data-sheets-value='{"1":2,"2":"Dubbelwandig"}' style="overflow:hidden;padding:0px 3px 0px 3px;vertical-align:bottom;font-weight:bold;">Doppelschalig</td> <td data-sheets-value='{"1":2,"2":"Opaal (T/O)"}' style="border-right:1px solid #000000;overflow:hidden;padding:0px 3px 0px 3px;vertical-align:bottom;font-weight:bold;">Opal (T/O)</td> <td data-sheets-numberformat='{"1":2,"2":"0.00","3":1}' data-sheets-value='{"1":3,"3":2.9}' style="overflow:hidden;padding:0px 3px 0px 3px;vertical-align:bottom;text-align:center;">2.90</td> <td data-sheets-numberformat='{"1":2,"2":"0","3":1}' data-sheets-value='{"1":3,"3":41}' style="overflow:hidden;padding:0px 3px 0px 3px;vertical-align:bottom;text-align:center;">41</td> <td data-sheets-numberformat='{"1":2,"2":"0","3":1}' data-sheets-value='{"1":3,"3":45}' style="overflow:hidden;padding:0px 3px 0px 3px;vertical-align:bottom;text-align:center;">45</td> <td data-sheets-numberformat='{"1":2,"2":"0","3":1}' data-sheets-value='{"1":3,"3":20}' style="border-right:1px solid #000000;overflow:hidden;padding:0px 3px 0px 3px;vertical-align:bottom;text-align:center;">20</td> </tr> <tr style="height:20px;"> <td style="border-left:1px solid #000000;overflow:hidden;padding:0px 3px 0px 3px;vertical-align:bottom;font-weight:bold;"></td> <td data-sheets-value='{"1":2,"2":"Driewandig"}' style="overflow:hidden;padding:0px 3px 0px 3px;vertical-align:bott | skylux-160-ce-met-koepel-en-pvc-opstand-16-00-met-lm-motor-0800-x-1100-mm | 8586021470541 | 46872329224525
Rauch- und Wärmeabzug (RWA) | RWA-System | Skylux | Skylux 160° CE mit Kuppel und PVC-Aufsatzkranz 16/00 mit LM-Motor 0800 x 1300 mm |  | 33490 | 5412970334903 | 3388 | Ja | 30-45 | 52.19 | 800 x 1300 mm | 1300 | 800 |  | PCV 16/00 (16 cm hoch & Dachöffnung = Tageslichtmaß) | Rechteckig | 5.17 W/m²K - 1.28 W/m²K | 87% - 32% | 90% - 32% | 20dB - 23dB | 160° CE (für Industrie) | Lichtkuppel | ohne Windfang | E | Einzelmotor | Maximal ist eine vierschalige Lichtkuppel für dieses Produkt möglich | Ut-Wert LT-Wert g-Wert Rw-waarde EN 1873 : 2014 EN ISO 13468 EN 16153 EN 410 EN 410 EN ISO 140-3 Material Schalen Schalen (W/m²K) (%) (%) (dB) Acryl Einschalig Klar (H) 5.17 90 87 - PMMA Einschalig Opal (O) 5.17 83 76 - Doppelschalig Klar (H/H) 2.90 81 75 20 Doppelschalig Opal (O/O) 2.90 69 58 20 Dreischalig Klar (H/H/H) 1.70 73 65 22 Dreischalig Opal (O/H/O) 1.70 62 51 22 Vierschalig Klar (H/H/H/H) 1.28 64 54 23 Vierschalig Opal (H/H/O/H) 1.28 59 48 23 Polycarbonaat Einschalig Klar (A) 5.17 88 83 - PC Einschalig Opal (D) 5.17 58 60 - Doppelschalig Klar (A/H) 2.90 79 72 20 Doppelschalig Klar (A/A) 2.90 77 69 20 Doppelschalig Opal (A/O) 2.90 73 63 20 Doppelschalig Opal (A/D) 2.90 51 50 20 Dreischalig Klar (A/H/H) 1.70 71 63 22 Dreischalig Opal (A/O/O) 1.70 61 48 22 Vierschalig Klar (A/H/H/H) 1.28 64 52 23 Vierschalig Opal (A/H/O/H) 1.28 59 46 23 Polycarbonat Einschalig Heatstop opal (T) 5.17 49 59 - Heatstop PC Doppelschalig Klar (T/H) 2.90 44 51 20 Doppelschalig Opal (T/O) 2.90 41 45 20 Dreischalig Klar (T/H/H) 1.70 40 <td data-sheets-numberformat='{"1":2,"2":"0","3":1}' data-sheets-value='{"1":3,"3":44}' style="overflow:hidden;padding:0px 3px 0px | https://skylux.eu/de/products/skylux-160-ce-met-koepel-en-pvc-opstand-16-00-met-lm-motor-0800-x-1300-mm | https://skylux.eu/cdn/shop/files/Skylux-160deg-CE-met-koepel-en-pvc-opstand-1600-met-LM-motor-0800-x-1300-mm-RWA-systeem.jpg?v=1702979304&width=1600 | https://skylux.eu/cdn/shop/files/e5a82811-1bb0-48e4-a776-cacb59c7c092_32be8c1b-59b3-4c96-afca-e08c928f25e6.jpg?v=1688550867&width=1600 | //skylux.eu/cdn/shop/files/D_MH_Montageanleitung_Skylux_160_CE_LM.pdf?v=1503750771917917123 | //skylux.eu/cdn/shop/files/D_TD_Technische_Daten_Skylux_Skylux_160_CE_Elektrisch.pdf?v=10489854405570094672 | <style type="text/css" id="isPasted"> <!--td { border: 1px solid #cccccc; } br { mso-data-placement: same-cell; } --> </style> <table border="1" cellpadding="0" cellspacing="0" dir="ltr" style="table-layout:fixed;font-size:10pt;font-family:Arial;border-collapse:collapse;border:none;"><tbody> <tr style="height:20px;"> <td style="overflow:hidden;padding:0px 3px 0px 3px;vertical-align:bottom;"></td> <td style="overflow:hidden;padding:0px 3px 0px 3px;vertical-align:bottom;"></td> <td style="overflow:hidden;padding:0px 3px 0px 3px;vertical-align:bottom;"></td> <td data-sheets-value='{"1":2,"2":"Ut-waarde"}' style="overflow:hidden;padding:0px 3px 0px 3px;vertical-align:bottom;font-weight:bold;text-align:center;">Ut-Wert</td> <td data-sheets-value='{"1":2,"2":"LT-waarde"}' style="overflow:hidden;padding:0px 3px 0px 3px;vertical-align:bottom;font-weight:bold;text-align:center;">LT-Wert</td> <td data-sheets-value='{"1":2,"2":"g-waarde"}' style="overflow:hidden;padding:0px 3px 0px 3px;vertical-align:bottom;font-weight:bold;text-align:center;">g-Wert</td> <td data-sheets-value='{"1":2,"2":"Rw-waarde "}' style="overflow:hidden;padding:0px 3px 0px 3px;vertical-align:bottom;font-weight:bold;text-align:center;">Rw-waarde </td> </tr> <tr style="height:20px;"> <td style="overflow:hidden;padding:0px 3px 0px 3px;vertical-align:bottom;"></td> <td style="overflow:hidden;padding:0px 3px 0px 3px;vertical-align:bottom;"></td> <td style="overflow:hidden;padding:0px 3px 0px 3px;vertical-align:bottom;"></td> <td data-sheets-numberformat='{"1":2,"2":"0.00","3":1}' data-sheets-value='{"1":2,"2":"EN 1873 : 2014"}' style="overflow:hidden;padding:0px 3px 0px 3px;vertical-align:bottom;text-align:center;">EN 1873 : 2014</td> <td data-sheets-numberformat='{"1":2,"2":"0","3":1}' data-sheets-value='{"1":2,"2":"EN ISO 13468 EN 16153 EN 410"}' style="overflow:hidden;padding:0px 3px 0px 3px;vertical-align:bottom;text-align:center;">EN ISO 13468 EN 16153 EN 410</td> <td data-sheets-numberformat='{"1":2,"2":"0","3":1}' data-sheets-value='{"1":2,"2":"EN 410"}' style="overflow:hidden;padding:0px 3px 0px 3px;vertical-align:bottom;text-align:center;">EN 410</td> <td data-sheets-value='{"1":2,"2":"EN ISO 140-3\t\t"}' style="overflow:hidden;padding:0px 3px 0px 3px;vertical-align:bottom;text-align:center;">EN ISO 140-3 </td> </tr> <tr style="height:20px;"> <td data-sheets-value='{"1":2,"2":"Materiaal"}' style="border-bottom:1px solid #000000;overflow:hidden;padding:0px 3px 0px 3px;vertical-align:bottom;background-color:#000000;font-weight:bold;color:#ffffff;">Material</td> <td data-sheets-value='{"1":2,"2":"Wanden"}' style="border-bottom:1px solid #000000;overflow:hidden;padding:0px 3px 0px 3px;vertical-align:bottom;background-color:#000000;font-weight:bold;color:#ffffff;">Schalen</td> <td data-sheets-value='{"1":2,"2":"Schalen"}' style="border-bottom:1px solid #000000;overflow:hidden;padding:0px 3px 0px 3px;vertical-align:bottom;background-color:#000000;font-weight:bold;color:#ffffff;">Schalen</td> <td data-sheets-numberformat='{"1":2,"2":"0.00","3":1}' data-sheets-value='{"1":2,"2":"(W/m²K)\t"}' style="border-bottom:1px solid #000000;overflow:hidden;padding:0px 3px 0px 3px;vertical-align:bottom;background-color:#000000;font-weight:bold;color:#ffffff;text-align:center;">(W/m²K) </td> <td data-sheets-numberformat='{"1":2,"2":"0","3":1}' data-sheets-value='{"1":2,"2":"(%)"}' style="border-bottom:1px solid #000000;overflow:hidden;padding:0px 3px 0px 3px;vertical-align:bottom;background-color:#000000;font-weight:bold;color:#ffffff;text-align:center;">(%)</td> <td data-sheets-numberformat='{"1":2,"2":"0","3":1}' data-sheets-value='{"1":2,"2":"(%)"}' style="border-bottom:1px solid #000000;overflow:hidden;padding:0px 3px 0px 3px;vertical-align:bottom;background-color:#000000;font-weight:bold;color:#ffffff;text-align:center;">(%)</td> <td data-sheets-value='{"1":2,"2":"(dB)"}' style="border-bottom:1px solid #000000;overflow:hidden;padding:0px 3px 0px 3px;vertical-align:bottom;background-color:#000000;font-weight:bold;color:#ffffff;text-align:center;">(dB)</td> </tr> <tr style="height:20px;"> <td data-sheets-value='{"1":2,"2":"Acrylaat"}' style="border-left:1px solid #000000;overflow:hidden;padding:0px 3px 0px 3px;vertical-align:bottom;font-weight:bold;">Acryl</td> <td data-sheets-value='{"1":2,"2":"Enkelwandig"}' style="overflow:hidden;padding:0px 3px 0px 3px;vertical-align:bottom;font-weight:bold;">Einschalig</td> <td data-sheets-value='{"1":2,"2":"Helder (H)"}' style="border-right:1px solid #000000;overflow:hidden;padding:0px 3px 0px 3px;vertical-align:bottom;font-weight:bold;">Klar (H)</td> <td data-sheets-numberformat='{"1":2,"2":"0.00","3":1}' data-sheets-value='{"1":3,"3":5.17}' style="overflow:hidden;padding:0px 3px 0px 3px;vertical-align:bottom;text-align:center;">5.17</td> <td data-sheets-numberformat='{"1":2,"2":"0","3":1}' data-sheets-value='{"1":3,"3":90}' style="overflow:hidden;padding:0px 3px 0px 3px;vertical-align:bottom;text-align:center;">90</td> <td data-sheets-numberformat='{"1":2,"2":"0","3":1}' data-sheets-value='{"1":3,"3":87}' style="overflow:hidden;padding:0px 3px 0px 3px;vertical-align:bottom;text-align:center;">87</td> <td data-sheets-numberformat='{"1":2,"2":"0","3":1}' data-sheets-value='{"1":2,"2":"-"}' style="border-right:1px solid #000000;overflow:hidden;padding:0px 3px 0px 3px;vertical-align:bottom;text-align:center;">-</td> </tr> <tr style="height:20px;"> <td data-sheets-value='{"1":2,"2":"PMMA"}' style="border-left:1px solid #000000;overflow:hidden;padding:0px 3px 0px 3px;vertical-align:bottom;font-weight:bold;">PMMA</td> <td data-sheets-value='{"1":2,"2":"Enkelwandig"}' style="overflow:hidden;padding:0px 3px 0px 3px;vertical-align:bottom;font-weight:bold;">Einschalig</td> <td data-sheets-value='{"1":2,"2":"Opaal (O)"}' style="border-right:1px solid #000000;overflow:hidden;padding:0px 3px 0px 3px;vertical-align:bottom;font-weight:bold;">Opal (O)</td> <td data-sheets-numberformat='{"1":2,"2":"0.00","3":1}' data-sheets-value='{"1":3,"3":5.17}' style="overflow:hidden;padding:0px 3px 0px 3px;vertical-align:bottom;text-align:center;">5.17</td> <td data-sheets-numberformat='{"1":2,"2":"0","3":1}' data-sheets-value='{"1":3,"3":83}' style="overflow:hidden;padding:0px 3px 0px 3px;vertical-align:bottom;text-align:center;">83</td> <td data-sheets-numberformat='{"1":2,"2":"0","3":1}' data-sheets-value='{"1":3,"3":76}' style="overflow:hidden;padding:0px 3px 0px 3px;vertical-align:bottom;text-align:center;">76</td> <td data-sheets-numberformat='{"1":2,"2":"0","3":1}' data-sheets-value='{"1":2,"2":"-"}' style="border-right:1px solid #000000;overflow:hidden;padding:0px 3px 0px 3px;vertical-align:bottom;text-align:center;">-</td> </tr> <tr style="height:20px;"> <td style="border-left:1px solid #000000;overflow:hidden;padding:0px 3px 0px 3px;vertical-align:bottom;font-weight:bold;"></td> <td data-sheets-value='{"1":2,"2":"Dubbelwandig"}' style="overflow:hidden;padding:0px 3px 0px 3px;vertical-align:bottom;font-weight:bold;">Doppelschalig</td> <td data-sheets-value='{"1":2,"2":"Helder (H/H)"}' style="border-right:1px solid #000000;overflow:hidden;padding:0px 3px 0px 3px;vertical-align:bottom;font-weight:bold;">Klar (H/H)</td> <td data-sheets-numberformat='{"1":2,"2":"0.00","3":1}' data-sheets-value='{"1":3,"3":2.9}' style="overflow:hidden;padding:0px 3px 0px 3px;vertical-align:bottom;text-align:center;">2.90</td> <td data-sheets-numberformat='{"1":2,"2":"0","3":1}' data-sheets-value='{"1":3,"3":81}' style="overflow:hidden;padding:0px 3px 0px 3px;vertical-align:bottom;text-align:center;">81</td> <td data-sheets-numberformat='{"1":2,"2":"0","3":1}' data-sheets-value='{"1":3,"3":75}' style="overflow:hidden;padding:0px 3px 0px 3px;vertical-align:bottom;text-align:center;">75</td> <td data-sheets-numberformat='{"1":2,"2":"0","3":1}' data-sheets-value='{"1":3,"3":20}' style="border-right:1px solid #000000;overflow:hidden;padding:0px 3px 0px 3px;vertical-align:bottom;text-align:center;">20</td> </tr> <tr style="height:20px;"> <td style="border-left:1px solid #000000;overflow:hidden;padding:0px 3px 0px 3px;vertical-align:bottom;font-weight:bold;"></td> <td data-sheets-value='{"1":2,"2":"Dubbelwandig"}' style="overflow:hidden;padding:0px 3px 0px 3px;vertical-align:bottom;font-weight:bold;">Doppelschalig</td> <td data-sheets-value='{"1":2,"2":"Opaal (O/O)"}' style="border-right:1px solid #000000;overflow:hidden;padding:0px 3px 0px 3px;vertical-align:bottom;font-weight:bold;">Opal (O/O)</td> <td data-sheets-numberformat='{"1":2,"2":"0.00","3":1}' data-sheets-value='{"1":3,"3":2.9}' style="overflow:hidden;padding:0px 3px 0px 3px;vertical-align:bottom;text-align:center;">2.90</td> <td data-sheets-numberformat='{"1":2,"2":"0","3":1}' data-sheets-value='{"1":3,"3":69}' style="overflow:hidden;padding:0px 3px 0px 3px;vertical-align:bottom;text-align:center;">69</td> <td data-sheets-numberformat='{"1":2,"2":"0","3":1}' data-sheets-value='{"1":3,"3":58}' style="overflow:hidden;padding:0px 3px 0px 3px;vertical-align:bottom;text-align:center;">58</td> <td data-sheets-numberformat='{"1":2,"2":"0","3":1}' data-sheets-value='{"1":3,"3":20}' style="border-right:1px solid #000000;overflow:hidden;padding:0px 3px 0px 3px;vertical-align:bottom;text-align:center;">20</td> </tr> <tr style="height:20px;"> <td style="border-left:1px solid #000000;overflow:hidden;padding:0px 3px 0px 3px;vertical-align:bottom;font-weight:bold;"></td> <td data-sheets-value='{"1":2,"2":"Driewandig"}' style="overflow:hidden;padding:0px 3px 0px 3px;vertical-align:bottom;font-weight:bold;">Dreischalig</td> <td data-sheets-value='{"1":2,"2":"Helder (H/H/H)"}' style="border-right:1px solid #000000;overflow:hidden;padding:0px 3px 0px 3px;vertical-align:bottom;font-weight:bold;">Klar (H/H/H)</td> <td data-sheets-numberformat='{"1":2,"2":"0.00","3":1}' data-sheets-value='{"1":3,"3":1.7}' style="overflow:hidden;padding:0px 3px 0px 3px;vertical-align:bottom;text-align:center;">1.70</td> <td data-sheets-numberformat='{"1":2,"2":"0","3":1}' data-sheets-value='{"1":3,"3":73}' style="overflow:hidden;padding:0px 3px 0px 3px;vertical-align:bottom;text-align:center;">73</td> <td data-sheets-numberformat='{"1":2,"2":"0","3":1}' data-sheets-value='{"1":3,"3":65}' style="overflow:hidden;padding:0px 3px 0px 3px;vertical-align:bottom;text-align:center;">65</td> <td data-sheets-numberformat='{"1":2,"2":"0","3":1}' data-sheets-value='{"1":3,"3":22}' style="border-right:1px solid #000000;overflow:hidden;padding:0px 3px 0px 3px;vertical-align:bottom;text-align:center;">22</td> </tr> <tr style="height:20px;"> <td style="border-left:1px solid #000000;overflow:hidden;padding:0px 3px 0px 3px;vertical-align:bottom;font-weight:bold;"></td> <td data-sheets-value='{"1":2,"2":"Driewandig"}' style="overflow:hidden;padding:0px 3px 0px 3px;vertical-align:bottom;font-weight:bold;">Dreischalig</td> <td data-sheets-value='{"1":2,"2":"Opaal (O/H/O)"}' style="border-right:1px solid #000000;overflow:hidden;padding:0px 3px 0px 3px;vertical-align:bottom;font-weight:bold;">Opal (O/H/O)</td> <td data-sheets-numberformat='{"1":2,"2":"0.00","3":1}' data-sheets-value='{"1":3,"3":1.7}' style="overflow:hidden;padding:0px 3px 0px 3px;vertical-align:bottom;text-align:center;">1.70</td> <td data-sheets-numberformat='{"1":2,"2":"0","3":1}' data-sheets-value='{"1":3,"3":62}' style="overflow:hidden;padding:0px 3px 0px 3px;vertical-align:bottom;text-align:center;">62</td> <td data-sheets-numberformat='{"1":2,"2":"0","3":1}' data-sheets-value='{"1":3,"3":51}' style="overflow:hidden;padding:0px 3px 0px 3px;vertical-align:bottom;text-align:center;">51</td> <td data-sheets-numberformat='{"1":2,"2":"0","3":1}' data-sheets-value='{"1":3,"3":22}' style="border-right:1px solid #000000;overflow:hidden;padding:0px 3px 0px 3px;vertical-align:bottom;text-align:center;">22</td> </tr> <tr style="height:20px;"> <td style="border-left:1px solid #000000;overflow:hidden;padding:0px 3px 0px 3px;vertical-align:bottom;font-weight:bold;"></td> <td data-sheets-value='{"1":2,"2":"Vierwandig"}' style="overflow:hidden;padding:0px 3px 0px 3px;vertical-align:bottom;font-weight:bold;">Vierschalig</td> <td data-sheets-value='{"1":2,"2":"Helder (H/H/H/H)"}' style="border-right:1px solid #000000;overflow:hidden;padding:0px 3px 0px 3px;vertical-align:bottom;font-weight:bold;">Klar (H/H/H/H)</td> <td data-sheets-numberformat='{"1":2,"2":"0.00","3":1}' data-sheets-value='{"1":3,"3":1.28}' style="overflow:hidden;padding:0px 3px 0px 3px;vertical-align:bottom;text-align:center;">1.28</td> <td data-sheets-numberformat='{"1":2,"2":"0","3":1}' data-sheets-value='{"1":3,"3":64}' style="overflow:hidden;padding:0px 3px 0px 3px;vertical-align:bottom;text-align:center;">64</td> <td data-sheets-numberformat='{"1":2,"2":"0","3":1}' data-sheets-value='{"1":3,"3":54}' style="overflow:hidden;padding:0px 3px 0px 3px;vertical-align:bottom;text-align:center;">54</td> <td data-sheets-numberformat='{"1":2,"2":"0","3":1}' data-sheets-value='{"1":3,"3":23}' style="border-right:1px solid #000000;overflow:hidden;padding:0px 3px 0px 3px;vertical-align:bottom;text-align:center;">23</td> </tr> <tr style="height:20px;"> <td style="border-bottom:1px solid #000000;border-left:1px solid #000000;overflow:hidden;padding:0px 3px 0px 3px;vertical-align:bottom;"></td> <td data-sheets-value='{"1":2,"2":"Vierwandig"}' style="border-bottom:1px solid #000000;overflow:hidden;padding:0px 3px 0px 3px;vertical-align:bottom;font-weight:bold;">Vierschalig</td> <td data-sheets-value='{"1":2,"2":"Opaal (H/H/O/H)"}' style="border-right:1px solid #000000;border-bottom:1px solid #000000;overflow:hidden;padding:0px 3px 0px 3px;vertical-align:bottom;font-weight:bold;">Opal (H/H/O/H)</td> <td data-sheets-numberformat='{"1":2,"2":"0.00","3":1}' data-sheets-value='{"1":3,"3":1.28}' style="border-bottom:1px solid #000000;overflow:hidden;padding:0px 3px 0px 3px;vertical-align:bottom;text-align:center;">1.28</td> <td data-sheets-numberformat='{"1":2,"2":"0","3":1}' data-sheets-value='{"1":3,"3":59}' style="border-bottom:1px solid #000000;overflow:hidden;padding:0px 3px 0px 3px;vertical-align:bottom;text-align:center;">59</td> <td data-sheets-numberformat='{"1":2,"2":"0","3":1}' data-sheets-value='{"1":3,"3":48}' style="border-bottom:1px solid #000000;overflow:hidden;padding:0px 3px 0px 3px;vertical-align:bottom;text-align:center;">48</td> <td data-sheets-numberformat='{"1":2,"2":"0","3":1}' data-sheets-value='{"1":3,"3":23}' style="border-right:1px solid #000000;border-bottom:1px solid #000000;overflow:hidden;padding:0px 3px 0px 3px;vertical-align:bottom;text-align:center;">23</td> </tr> <tr style="height:20px;"> <td data-sheets-value='{"1":2,"2":"Polycarbonaat "}' style="border-left:1px solid #000000;overflow:hidden;padding:0px 3px 0px 3px;vertical-align:bottom;font-weight:bold;">Polycarbonaat </td> <td data-sheets-value='{"1":2,"2":"Enkelwandig"}' style="overflow:hidden;padding:0px 3px 0px 3px;vertical-align:bottom;font-weight:bold;">Einschalig</td> <td data-sheets-value='{"1":2,"2":"Helder (A)"}' style="border-right:1px solid #000000;overflow:hidden;padding:0px 3px 0px 3px;vertical-align:bottom;font-weight:bold;">Klar (A)</td> <td data-sheets-numberformat='{"1":2,"2":"0.00","3":1}' data-sheets-value='{"1":3,"3":5.17}' style="overflow:hidden;padding:0px 3px 0px 3px;vertical-align:bottom;text-align:center;">5.17</td> <td data-sheets-numberformat='{"1":2,"2":"0","3":1}' data-sheets-value='{"1":3,"3":88}' style="overflow:hidden;padding:0px 3px 0px 3px;vertical-align:bottom;text-align:center;">88</td> <td data-sheets-numberformat='{"1":2,"2":"0","3":1}' data-sheets-value='{"1":3,"3":83}' style="overflow:hidden;padding:0px 3px 0px 3px;vertical-align:bottom;text-align:center;">83</td> <td data-sheets-numberformat='{"1":2,"2":"0","3":1}' data-sheets-value='{"1":2,"2":"-"}' style="border-right:1px solid #000000;overflow:hidden;padding:0px 3px 0px 3px;vertical-align:bottom;text-align:center;">-</td> </tr> <tr style="height:20px;"> <td data-sheets-value='{"1":2,"2":"PC"}' style="border-left:1px solid #000000;overflow:hidden;padding:0px 3px 0px 3px;vertical-align:bottom;font-weight:bold;">PC</td> <td data-sheets-value='{"1":2,"2":"Enkelwandig"}' style="overflow:hidden;padding:0px 3px 0px 3px;vertical-align:bottom;font-weight:bold;">Einschalig</td> <td data-sheets-value='{"1":2,"2":"Opaal (D)"}' style="border-right:1px solid #000000;overflow:hidden;padding:0px 3px 0px 3px;vertical-align:bottom;font-weight:bold;">Opal (D)</td> <td data-sheets-numberformat='{"1":2,"2":"0.00","3":1}' data-sheets-value='{"1":3,"3":5.17}' style="overflow:hidden;padding:0px 3px 0px 3px;vertical-align:bottom;text-align:center;">5.17</td> <td data-sheets-numberformat='{"1":2,"2":"0","3":1}' data-sheets-value='{"1":3,"3":58}' style="overflow:hidden;padding:0px 3px 0px 3px;vertical-align:bottom;text-align:center;">58</td> <td data-sheets-numberformat='{"1":2,"2":"0","3":1}' data-sheets-value='{"1":3,"3":60}' style="overflow:hidden;padding:0px 3px 0px 3px;vertical-align:bottom;text-align:center;">60</td> <td data-sheets-numberformat='{"1":2,"2":"0","3":1}' data-sheets-value='{"1":2,"2":"-"}' style="border-right:1px solid #000000;overflow:hidden;padding:0px 3px 0px 3px;vertical-align:bottom;text-align:center;">-</td> </tr> <tr style="height:20px;"> <td style="border-left:1px solid #000000;overflow:hidden;padding:0px 3px 0px 3px;vertical-align:bottom;font-weight:bold;"></td> <td data-sheets-value='{"1":2,"2":"Dubbelwandig"}' style="overflow:hidden;padding:0px 3px 0px 3px;vertical-align:bottom;font-weight:bold;">Doppelschalig</td> <td data-sheets-value='{"1":2,"2":"Helder (A/H)"}' style="border-right:1px solid #000000;overflow:hidden;padding:0px 3px 0px 3px;vertical-align:bottom;font-weight:bold;">Klar (A/H)</td> <td data-sheets-numberformat='{"1":2,"2":"0.00","3":1}' data-sheets-value='{"1":3,"3":2.9}' style="overflow:hidden;padding:0px 3px 0px 3px;vertical-align:bottom;text-align:center;">2.90</td> <td data-sheets-numberformat='{"1":2,"2":"0","3":1}' data-sheets-value='{"1":3,"3":79}' style="overflow:hidden;padding:0px 3px 0px 3px;vertical-align:bottom;text-align:center;">79</td> <td data-sheets-numberformat='{"1":2,"2":"0","3":1}' data-sheets-value='{"1":3,"3":72}' style="overflow:hidden;padding:0px 3px 0px 3px;vertical-align:bottom;text-align:center;">72</td> <td data-sheets-numberformat='{"1":2,"2":"0","3":1}' data-sheets-value='{"1":3,"3":20}' style="border-right:1px solid #000000;overflow:hidden;padding:0px 3px 0px 3px;vertical-align:bottom;text-align:center;">20</td> </tr> <tr style="height:20px;"> <td style="border-left:1px solid #000000;overflow:hidden;padding:0px 3px 0px 3px;vertical-align:bottom;font-weight:bold;"></td> <td data-sheets-value='{"1":2,"2":"Dubbelwandig"}' style="overflow:hidden;padding:0px 3px 0px 3px;vertical-align:bottom;font-weight:bold;">Doppelschalig</td> <td data-sheets-value='{"1":2,"2":"Helder (A/A)"}' style="border-right:1px solid #000000;overflow:hidden;padding:0px 3px 0px 3px;vertical-align:bottom;font-weight:bold;">Klar (A/A)</td> <td data-sheets-numberformat='{"1":2,"2":"0.00","3":1}' data-sheets-value='{"1":3,"3":2.9}' style="overflow:hidden;padding:0px 3px 0px 3px;vertical-align:bottom;text-align:center;">2.90</td> <td data-sheets-numberformat='{"1":2,"2":"0","3":1}' data-sheets-value='{"1":3,"3":77}' style="overflow:hidden;padding:0px 3px 0px 3px;vertical-align:bottom;text-align:center;">77</td> <td data-sheets-numberformat='{"1":2,"2":"0","3":1}' data-sheets-value='{"1":3,"3":69}' style="overflow:hidden;padding:0px 3px 0px 3px;vertical-align:bottom;text-align:center;">69</td> <td data-sheets-numberformat='{"1":2,"2":"0","3":1}' data-sheets-value='{"1":3,"3":20}' style="border-right:1px solid #000000;overflow:hidden;padding:0px 3px 0px 3px;vertical-align:bottom;text-align:center;">20</td> </tr> <tr style="height:20px;"> <td style="border-left:1px solid #000000;overflow:hidden;padding:0px 3px 0px 3px;vertical-align:bottom;font-weight:bold;"></td> <td data-sheets-value='{"1":2,"2":"Dubbelwandig"}' style="overflow:hidden;padding:0px 3px 0px 3px;vertical-align:bottom;font-weight:bold;">Doppelschalig</td> <td data-sheets-value='{"1":2,"2":"Opaal (A/O)"}' style="border-right:1px solid #000000;overflow:hidden;padding:0px 3px 0px 3px;vertical-align:bottom;font-weight:bold;">Opal (A/O)</td> <td data-sheets-numberformat='{"1":2,"2":"0.00","3":1}' data-sheets-value='{"1":3,"3":2.9}' style="overflow:hidden;padding:0px 3px 0px 3px;vertical-align:bottom;text-align:center;">2.90</td> <td data-sheets-numberformat='{"1":2,"2":"0","3":1}' data-sheets-value='{"1":3,"3":73}' style="overflow:hidden;padding:0px 3px 0px 3px;vertical-align:bottom;text-align:center;">73</td> <td data-sheets-numberformat='{"1":2,"2":"0","3":1}' data-sheets-value='{"1":3,"3":63}' style="overflow:hidden;padding:0px 3px 0px 3px;vertical-align:bottom;text-align:center;">63</td> <td data-sheets-numberformat='{"1":2,"2":"0","3":1}' data-sheets-value='{"1":3,"3":20}' style="border-right:1px solid #000000;overflow:hidden;padding:0px 3px 0px 3px;vertical-align:bottom;text-align:center;">20</td> </tr> <tr style="height:20px;"> <td style="border-left:1px solid #000000;overflow:hidden;padding:0px 3px 0px 3px;vertical-align:bottom;font-weight:bold;"></td> <td data-sheets-value='{"1":2,"2":"Dubbelwandig"}' style="overflow:hidden;padding:0px 3px 0px 3px;vertical-align:bottom;font-weight:bold;">Doppelschalig</td> <td data-sheets-value='{"1":2,"2":"Opaal (A/D)"}' style="border-right:1px solid #000000;overflow:hidden;padding:0px 3px 0px 3px;vertical-align:bottom;font-weight:bold;">Opal (A/D)</td> <td data-sheets-numberformat='{"1":2,"2":"0.00","3":1}' data-sheets-value='{"1":3,"3":2.9}' style="overflow:hidden;padding:0px 3px 0px 3px;vertical-align:bottom;text-align:center;">2.90</td> <td data-sheets-numberformat='{"1":2,"2":"0","3":1}' data-sheets-value='{"1":3,"3":51}' style="overflow:hidden;padding:0px 3px 0px 3px;vertical-align:bottom;text-align:center;">51</td> <td data-sheets-numberformat='{"1":2,"2":"0","3":1}' data-sheets-value='{"1":3,"3":50}' style="overflow:hidden;padding:0px 3px 0px 3px;vertical-align:bottom;text-align:center;">50</td> <td data-sheets-numberformat='{"1":2,"2":"0","3":1}' data-sheets-value='{"1":3,"3":20}' style="border-right:1px solid #000000;overflow:hidden;padding:0px 3px 0px 3px;vertical-align:bottom;text-align:center;">20</td> </tr> <tr style="height:20px;"> <td style="border-left:1px solid #000000;overflow:hidden;padding:0px 3px 0px 3px;vertical-align:bottom;font-weight:bold;"></td> <td data-sheets-value='{"1":2,"2":"Driewandig"}' style="overflow:hidden;padding:0px 3px 0px 3px;vertical-align:bottom;font-weight:bold;">Dreischalig</td> <td data-sheets-value='{"1":2,"2":"Helder (A/H/H)"}' style="border-right:1px solid #000000;overflow:hidden;padding:0px 3px 0px 3px;vertical-align:bottom;font-weight:bold;">Klar (A/H/H)</td> <td data-sheets-numberformat='{"1":2,"2":"0.00","3":1}' data-sheets-value='{"1":3,"3":1.7}' style="overflow:hidden;padding:0px 3px 0px 3px;vertical-align:bottom;text-align:center;">1.70</td> <td data-sheets-numberformat='{"1":2,"2":"0","3":1}' data-sheets-value='{"1":3,"3":71}' style="overflow:hidden;padding:0px 3px 0px 3px;vertical-align:bottom;text-align:center;">71</td> <td data-sheets-numberformat='{"1":2,"2":"0","3":1}' data-sheets-value='{"1":3,"3":63}' style="overflow:hidden;padding:0px 3px 0px 3px;vertical-align:bottom;text-align:center;">63</td> <td data-sheets-numberformat='{"1":2,"2":"0","3":1}' data-sheets-value='{"1":3,"3":22}' style="border-right:1px solid #000000;overflow:hidden;padding:0px 3px 0px 3px;vertical-align:bottom;text-align:center;">22</td> </tr> <tr style="height:20px;"> <td style="border-left:1px solid #000000;overflow:hidden;padding:0px 3px 0px 3px;vertical-align:bottom;font-weight:bold;"></td> <td data-sheets-value='{"1":2,"2":"Driewandig"}' style="overflow:hidden;padding:0px 3px 0px 3px;vertical-align:bottom;font-weight:bold;">Dreischalig</td> <td data-sheets-value='{"1":2,"2":"Opaal (A/O/O)"}' style="border-right:1px solid #000000;overflow:hidden;padding:0px 3px 0px 3px;vertical-align:bottom;font-weight:bold;">Opal (A/O/O)</td> <td data-sheets-numberformat='{"1":2,"2":"0.00","3":1}' data-sheets-value='{"1":3,"3":1.7}' style="overflow:hidden;padding:0px 3px 0px 3px;vertical-align:bottom;text-align:center;">1.70</td> <td data-sheets-numberformat='{"1":2,"2":"0","3":1}' data-sheets-value='{"1":3,"3":61}' style="overflow:hidden;padding:0px 3px 0px 3px;vertical-align:bottom;text-align:center;">61</td> <td data-sheets-numberformat='{"1":2,"2":"0","3":1}' data-sheets-value='{"1":3,"3":48}' style="overflow:hidden;padding:0px 3px 0px 3px;vertical-align:bottom;text-align:center;">48</td> <td data-sheets-numberformat='{"1":2,"2":"0","3":1}' data-sheets-value='{"1":3,"3":22}' style="border-right:1px solid #000000;overflow:hidden;padding:0px 3px 0px 3px;vertical-align:bottom;text-align:center;">22</td> </tr> <tr style="height:20px;"> <td style="border-left:1px solid #000000;overflow:hidden;padding:0px 3px 0px 3px;vertical-align:bottom;font-weight:bold;"></td> <td data-sheets-value='{"1":2,"2":"Vierwandig"}' style="overflow:hidden;padding:0px 3px 0px 3px;vertical-align:bottom;font-weight:bold;">Vierschalig</td> <td data-sheets-value='{"1":2,"2":"Helder (A/H/H/H)"}' style="border-right:1px solid #000000;overflow:hidden;padding:0px 3px 0px 3px;vertical-align:bottom;font-weight:bold;">Klar (A/H/H/H)</td> <td data-sheets-numberformat='{"1":2,"2":"0.00","3":1}' data-sheets-value='{"1":3,"3":1.28}' style="overflow:hidden;padding:0px 3px 0px 3px;vertical-align:bottom;text-align:center;">1.28</td> <td data-sheets-numberformat='{"1":2,"2":"0","3":1}' data-sheets-value='{"1":3,"3":64}' style="overflow:hidden;padding:0px 3px 0px 3px;vertical-align:bottom;text-align:center;">64</td> <td data-sheets-numberformat='{"1":2,"2":"0","3":1}' data-sheets-value='{"1":3,"3":52}' style="overflow:hidden;padding:0px 3px 0px 3px;vertical-align:bottom;text-align:center;">52</td> <td data-sheets-numberformat='{"1":2,"2":"0","3":1}' data-sheets-value='{"1":3,"3":23}' style="border-right:1px solid #000000;overflow:hidden;padding:0px 3px 0px 3px;vertical-align:bottom;text-align:center;">23</td> </tr> <tr style="height:20px;"> <td style="border-bottom:1px solid #000000;border-left:1px solid #000000;overflow:hidden;padding:0px 3px 0px 3px;vertical-align:bottom;"></td> <td data-sheets-value='{"1":2,"2":"Vierwandig"}' style="border-bottom:1px solid #000000;overflow:hidden;padding:0px 3px 0px 3px;vertical-align:bottom;font-weight:bold;">Vierschalig</td> <td data-sheets-value='{"1":2,"2":"Opaal (A/H/O/H)"}' style="border-right:1px solid #000000;border-bottom:1px solid #000000;overflow:hidden;padding:0px 3px 0px 3px;vertical-align:bottom;font-weight:bold;">Opal (A/H/O/H)</td> <td data-sheets-numberformat='{"1":2,"2":"0.00","3":1}' data-sheets-value='{"1":3,"3":1.28}' style="border-bottom:1px solid #000000;overflow:hidden;padding:0px 3px 0px 3px;vertical-align:bottom;text-align:center;">1.28</td> <td data-sheets-numberformat='{"1":2,"2":"0","3":1}' data-sheets-value='{"1":3,"3":59}' style="border-bottom:1px solid #000000;overflow:hidden;padding:0px 3px 0px 3px;vertical-align:bottom;text-align:center;">59</td> <td data-sheets-numberformat='{"1":2,"2":"0","3":1}' data-sheets-value='{"1":3,"3":46}' style="border-bottom:1px solid #000000;overflow:hidden;padding:0px 3px 0px 3px;vertical-align:bottom;text-align:center;">46</td> <td data-sheets-numberformat='{"1":2,"2":"0","3":1}' data-sheets-value='{"1":3,"3":23}' style="border-right:1px solid #000000;border-bottom:1px solid #000000;overflow:hidden;padding:0px 3px 0px 3px;vertical-align:bottom;text-align:center;">23</td> </tr> <tr style="height:20px;"> <td data-sheets-value='{"1":2,"2":"Polycarbonaat"}' style="border-left:1px solid #000000;overflow:hidden;padding:0px 3px 0px 3px;vertical-align:bottom;font-weight:bold;">Polycarbonat</td> <td data-sheets-value='{"1":2,"2":"Enkelwandig"}' style="overflow:hidden;padding:0px 3px 0px 3px;vertical-align:bottom;font-weight:bold;">Einschalig</td> <td data-sheets-value='{"1":2,"2":"Heatstop Opaal (T)"}' style="border-right:1px solid #000000;overflow:hidden;padding:0px 3px 0px 3px;vertical-align:bottom;font-weight:bold;">Heatstop opal (T)</td> <td data-sheets-numberformat='{"1":2,"2":"0.00","3":1}' data-sheets-value='{"1":3,"3":5.17}' style="overflow:hidden;padding:0px 3px 0px 3px;vertical-align:bottom;text-align:center;">5.17</td> <td data-sheets-numberformat='{"1":2,"2":"0","3":1}' data-sheets-value='{"1":3,"3":49}' style="overflow:hidden;padding:0px 3px 0px 3px;vertical-align:bottom;text-align:center;">49</td> <td data-sheets-numberformat='{"1":2,"2":"0","3":1}' data-sheets-value='{"1":3,"3":59}' style="overflow:hidden;padding:0px 3px 0px 3px;vertical-align:bottom;text-align:center;">59</td> <td data-sheets-numberformat='{"1":2,"2":"0","3":1}' data-sheets-value='{"1":2,"2":"-"}' style="border-right:1px solid #000000;overflow:hidden;padding:0px 3px 0px 3px;vertical-align:bottom;text-align:center;">-</td> </tr> <tr style="height:20px;"> <td data-sheets-value='{"1":2,"2":"Heatstop PC"}' style="border-left:1px solid #000000;overflow:hidden;padding:0px 3px 0px 3px;vertical-align:bottom;font-weight:bold;">Heatstop PC</td> <td data-sheets-value='{"1":2,"2":"Dubbelwandig"}' style="overflow:hidden;padding:0px 3px 0px 3px;vertical-align:bottom;font-weight:bold;">Doppelschalig</td> <td data-sheets-value='{"1":2,"2":"Helder (T/H)"}' style="border-right:1px solid #000000;overflow:hidden;padding:0px 3px 0px 3px;vertical-align:bottom;font-weight:bold;">Klar (T/H)</td> <td data-sheets-numberformat='{"1":2,"2":"0.00","3":1}' data-sheets-value='{"1":3,"3":2.9}' style="overflow:hidden;padding:0px 3px 0px 3px;vertical-align:bottom;text-align:center;">2.90</td> <td data-sheets-numberformat='{"1":2,"2":"0","3":1}' data-sheets-value='{"1":3,"3":44}' style="overflow:hidden;padding:0px 3px 0px 3px;vertical-align:bottom;text-align:center;">44</td> <td data-sheets-numberformat='{"1":2,"2":"0","3":1}' data-sheets-value='{"1":3,"3":51}' style="overflow:hidden;padding:0px 3px 0px 3px;vertical-align:bottom;text-align:center;">51</td> <td data-sheets-numberformat='{"1":2,"2":"0","3":1}' data-sheets-value='{"1":3,"3":20}' style="border-right:1px solid #000000;overflow:hidden;padding:0px 3px 0px 3px;vertical-align:bottom;text-align:center;">20</td> </tr> <tr style="height:20px;"> <td style="border-left:1px solid #000000;overflow:hidden;padding:0px 3px 0px 3px;vertical-align:bottom;font-weight:bold;"></td> <td data-sheets-value='{"1":2,"2":"Dubbelwandig"}' style="overflow:hidden;padding:0px 3px 0px 3px;vertical-align:bottom;font-weight:bold;">Doppelschalig</td> <td data-sheets-value='{"1":2,"2":"Opaal (T/O)"}' style="border-right:1px solid #000000;overflow:hidden;padding:0px 3px 0px 3px;vertical-align:bottom;font-weight:bold;">Opal (T/O)</td> <td data-sheets-numberformat='{"1":2,"2":"0.00","3":1}' data-sheets-value='{"1":3,"3":2.9}' style="overflow:hidden;padding:0px 3px 0px 3px;vertical-align:bottom;text-align:center;">2.90</td> <td data-sheets-numberformat='{"1":2,"2":"0","3":1}' data-sheets-value='{"1":3,"3":41}' style="overflow:hidden;padding:0px 3px 0px 3px;vertical-align:bottom;text-align:center;">41</td> <td data-sheets-numberformat='{"1":2,"2":"0","3":1}' data-sheets-value='{"1":3,"3":45}' style="overflow:hidden;padding:0px 3px 0px 3px;vertical-align:bottom;text-align:center;">45</td> <td data-sheets-numberformat='{"1":2,"2":"0","3":1}' data-sheets-value='{"1":3,"3":20}' style="border-right:1px solid #000000;overflow:hidden;padding:0px 3px 0px 3px;vertical-align:bottom;text-align:center;">20</td> </tr> <tr style="height:20px;"> <td style="border-left:1px solid #000000;overflow:hidden;padding:0px 3px 0px 3px;vertical-align:bottom;font-weight:bold;"></td> <td data-sheets-value='{"1":2,"2":"Driewandig"}' style="overflow:hidden;padding:0px 3px 0px 3px;vertical-align:bott | skylux-160-ce-met-koepel-en-pvc-opstand-16-00-met-lm-motor-0800-x-1300-mm | 8586021536077 | 46872329322829
Rauch- und Wärmeabzug (RWA) | RWA-System | Skylux | Skylux 160° CE mit Kuppel und PVC-Aufsatzkranz 16/00 mit LM-Motor 0800 x 1400 mm |  | 34918 | 5412970349181 | 3550.15 | Ja | 30-45 | 50.4 | 800 x 1400 mm | 1400 | 800 |  | PCV 16/00 (16 cm hoch & Dachöffnung = Tageslichtmaß) | Rechteckig | 5.17 W/m²K - 1.28 W/m²K | 87% - 32% | 90% - 32% | 20dB - 23dB | 160° CE (für Industrie) | Lichtkuppel | ohne Windfang | E | Einzelmotor | Maximal ist eine vierschalige Lichtkuppel für dieses Produkt möglich | Ut-Wert LT-Wert g-Wert Rw-waarde EN 1873 : 2014 EN ISO 13468 EN 16153 EN 410 EN 410 EN ISO 140-3 Material Schalen Schalen (W/m²K) (%) (%) (dB) Acryl Einschalig Klar (H) 5.17 90 87 - PMMA Einschalig Opal (O) 5.17 83 76 - Doppelschalig Klar (H/H) 2.90 81 75 20 Doppelschalig Opal (O/O) 2.90 69 58 20 Dreischalig Klar (H/H/H) 1.70 73 65 22 Dreischalig Opal (O/H/O) 1.70 62 51 22 Vierschalig Klar (H/H/H/H) 1.28 64 54 23 Vierschalig Opal (H/H/O/H) 1.28 59 48 23 Polycarbonaat Einschalig Klar (A) 5.17 88 83 - PC Einschalig Opal (D) 5.17 58 60 - Doppelschalig Klar (A/H) 2.90 79 72 20 Doppelschalig Klar (A/A) 2.90 77 69 20 Doppelschalig Opal (A/O) 2.90 73 63 20 Doppelschalig Opal (A/D) 2.90 51 50 20 Dreischalig Klar (A/H/H) 1.70 71 63 22 Dreischalig Opal (A/O/O) 1.70 61 48 22 Vierschalig Klar (A/H/H/H) 1.28 64 52 23 Vierschalig Opal (A/H/O/H) 1.28 59 46 23 Polycarbonat Einschalig Heatstop opal (T) 5.17 49 59 - Heatstop PC Doppelschalig Klar (T/H) 2.90 44 51 20 Doppelschalig Opal (T/O) 2.90 41 45 20 Dreischalig Klar (T/H/H) 1.70 40 <td data-sheets-numberformat='{"1":2,"2":"0","3":1}' data-sheets-value='{"1":3,"3":44}' style="overflow:hidden;padding:0px 3px 0px | https://skylux.eu/de/products/skylux-160-ce-met-koepel-en-pvc-opstand-16-00-met-lm-motor-0800-x-1400-mm | https://skylux.eu/cdn/shop/files/Skylux-160deg-CE-met-koepel-en-pvc-opstand-1600-met-LM-motor-0800-x-1400-mm-RWA-systeem.jpg?v=1702979309&width=1600 | https://skylux.eu/cdn/shop/files/e5a82811-1bb0-48e4-a776-cacb59c7c092_18548f45-08be-4318-bb18-583d9a898579.jpg?v=1688550868&width=1600 | //skylux.eu/cdn/shop/files/D_MH_Montageanleitung_Skylux_160_CE_LM.pdf?v=1503750771917917123 | //skylux.eu/cdn/shop/files/D_TD_Technische_Daten_Skylux_Skylux_160_CE_Elektrisch.pdf?v=10489854405570094672 | <style type="text/css" id="isPasted"> <!--td { border: 1px solid #cccccc; } br { mso-data-placement: same-cell; } --> </style> <table border="1" cellpadding="0" cellspacing="0" dir="ltr" style="table-layout:fixed;font-size:10pt;font-family:Arial;border-collapse:collapse;border:none;"><tbody> <tr style="height:20px;"> <td style="overflow:hidden;padding:0px 3px 0px 3px;vertical-align:bottom;"></td> <td style="overflow:hidden;padding:0px 3px 0px 3px;vertical-align:bottom;"></td> <td style="overflow:hidden;padding:0px 3px 0px 3px;vertical-align:bottom;"></td> <td data-sheets-value='{"1":2,"2":"Ut-waarde"}' style="overflow:hidden;padding:0px 3px 0px 3px;vertical-align:bottom;font-weight:bold;text-align:center;">Ut-Wert</td> <td data-sheets-value='{"1":2,"2":"LT-waarde"}' style="overflow:hidden;padding:0px 3px 0px 3px;vertical-align:bottom;font-weight:bold;text-align:center;">LT-Wert</td> <td data-sheets-value='{"1":2,"2":"g-waarde"}' style="overflow:hidden;padding:0px 3px 0px 3px;vertical-align:bottom;font-weight:bold;text-align:center;">g-Wert</td> <td data-sheets-value='{"1":2,"2":"Rw-waarde "}' style="overflow:hidden;padding:0px 3px 0px 3px;vertical-align:bottom;font-weight:bold;text-align:center;">Rw-waarde </td> </tr> <tr style="height:20px;"> <td style="overflow:hidden;padding:0px 3px 0px 3px;vertical-align:bottom;"></td> <td style="overflow:hidden;padding:0px 3px 0px 3px;vertical-align:bottom;"></td> <td style="overflow:hidden;padding:0px 3px 0px 3px;vertical-align:bottom;"></td> <td data-sheets-numberformat='{"1":2,"2":"0.00","3":1}' data-sheets-value='{"1":2,"2":"EN 1873 : 2014"}' style="overflow:hidden;padding:0px 3px 0px 3px;vertical-align:bottom;text-align:center;">EN 1873 : 2014</td> <td data-sheets-numberformat='{"1":2,"2":"0","3":1}' data-sheets-value='{"1":2,"2":"EN ISO 13468 EN 16153 EN 410"}' style="overflow:hidden;padding:0px 3px 0px 3px;vertical-align:bottom;text-align:center;">EN ISO 13468 EN 16153 EN 410</td> <td data-sheets-numberformat='{"1":2,"2":"0","3":1}' data-sheets-value='{"1":2,"2":"EN 410"}' style="overflow:hidden;padding:0px 3px 0px 3px;vertical-align:bottom;text-align:center;">EN 410</td> <td data-sheets-value='{"1":2,"2":"EN ISO 140-3\t\t"}' style="overflow:hidden;padding:0px 3px 0px 3px;vertical-align:bottom;text-align:center;">EN ISO 140-3 </td> </tr> <tr style="height:20px;"> <td data-sheets-value='{"1":2,"2":"Materiaal"}' style="border-bottom:1px solid #000000;overflow:hidden;padding:0px 3px 0px 3px;vertical-align:bottom;background-color:#000000;font-weight:bold;color:#ffffff;">Material</td> <td data-sheets-value='{"1":2,"2":"Wanden"}' style="border-bottom:1px solid #000000;overflow:hidden;padding:0px 3px 0px 3px;vertical-align:bottom;background-color:#000000;font-weight:bold;color:#ffffff;">Schalen</td> <td data-sheets-value='{"1":2,"2":"Schalen"}' style="border-bottom:1px solid #000000;overflow:hidden;padding:0px 3px 0px 3px;vertical-align:bottom;background-color:#000000;font-weight:bold;color:#ffffff;">Schalen</td> <td data-sheets-numberformat='{"1":2,"2":"0.00","3":1}' data-sheets-value='{"1":2,"2":"(W/m²K)\t"}' style="border-bottom:1px solid #000000;overflow:hidden;padding:0px 3px 0px 3px;vertical-align:bottom;background-color:#000000;font-weight:bold;color:#ffffff;text-align:center;">(W/m²K) </td> <td data-sheets-numberformat='{"1":2,"2":"0","3":1}' data-sheets-value='{"1":2,"2":"(%)"}' style="border-bottom:1px solid #000000;overflow:hidden;padding:0px 3px 0px 3px;vertical-align:bottom;background-color:#000000;font-weight:bold;color:#ffffff;text-align:center;">(%)</td> <td data-sheets-numberformat='{"1":2,"2":"0","3":1}' data-sheets-value='{"1":2,"2":"(%)"}' style="border-bottom:1px solid #000000;overflow:hidden;padding:0px 3px 0px 3px;vertical-align:bottom;background-color:#000000;font-weight:bold;color:#ffffff;text-align:center;">(%)</td> <td data-sheets-value='{"1":2,"2":"(dB)"}' style="border-bottom:1px solid #000000;overflow:hidden;padding:0px 3px 0px 3px;vertical-align:bottom;background-color:#000000;font-weight:bold;color:#ffffff;text-align:center;">(dB)</td> </tr> <tr style="height:20px;"> <td data-sheets-value='{"1":2,"2":"Acrylaat"}' style="border-left:1px solid #000000;overflow:hidden;padding:0px 3px 0px 3px;vertical-align:bottom;font-weight:bold;">Acryl</td> <td data-sheets-value='{"1":2,"2":"Enkelwandig"}' style="overflow:hidden;padding:0px 3px 0px 3px;vertical-align:bottom;font-weight:bold;">Einschalig</td> <td data-sheets-value='{"1":2,"2":"Helder (H)"}' style="border-right:1px solid #000000;overflow:hidden;padding:0px 3px 0px 3px;vertical-align:bottom;font-weight:bold;">Klar (H)</td> <td data-sheets-numberformat='{"1":2,"2":"0.00","3":1}' data-sheets-value='{"1":3,"3":5.17}' style="overflow:hidden;padding:0px 3px 0px 3px;vertical-align:bottom;text-align:center;">5.17</td> <td data-sheets-numberformat='{"1":2,"2":"0","3":1}' data-sheets-value='{"1":3,"3":90}' style="overflow:hidden;padding:0px 3px 0px 3px;vertical-align:bottom;text-align:center;">90</td> <td data-sheets-numberformat='{"1":2,"2":"0","3":1}' data-sheets-value='{"1":3,"3":87}' style="overflow:hidden;padding:0px 3px 0px 3px;vertical-align:bottom;text-align:center;">87</td> <td data-sheets-numberformat='{"1":2,"2":"0","3":1}' data-sheets-value='{"1":2,"2":"-"}' style="border-right:1px solid #000000;overflow:hidden;padding:0px 3px 0px 3px;vertical-align:bottom;text-align:center;">-</td> </tr> <tr style="height:20px;"> <td data-sheets-value='{"1":2,"2":"PMMA"}' style="border-left:1px solid #000000;overflow:hidden;padding:0px 3px 0px 3px;vertical-align:bottom;font-weight:bold;">PMMA</td> <td data-sheets-value='{"1":2,"2":"Enkelwandig"}' style="overflow:hidden;padding:0px 3px 0px 3px;vertical-align:bottom;font-weight:bold;">Einschalig</td> <td data-sheets-value='{"1":2,"2":"Opaal (O)"}' style="border-right:1px solid #000000;overflow:hidden;padding:0px 3px 0px 3px;vertical-align:bottom;font-weight:bold;">Opal (O)</td> <td data-sheets-numberformat='{"1":2,"2":"0.00","3":1}' data-sheets-value='{"1":3,"3":5.17}' style="overflow:hidden;padding:0px 3px 0px 3px;vertical-align:bottom;text-align:center;">5.17</td> <td data-sheets-numberformat='{"1":2,"2":"0","3":1}' data-sheets-value='{"1":3,"3":83}' style="overflow:hidden;padding:0px 3px 0px 3px;vertical-align:bottom;text-align:center;">83</td> <td data-sheets-numberformat='{"1":2,"2":"0","3":1}' data-sheets-value='{"1":3,"3":76}' style="overflow:hidden;padding:0px 3px 0px 3px;vertical-align:bottom;text-align:center;">76</td> <td data-sheets-numberformat='{"1":2,"2":"0","3":1}' data-sheets-value='{"1":2,"2":"-"}' style="border-right:1px solid #000000;overflow:hidden;padding:0px 3px 0px 3px;vertical-align:bottom;text-align:center;">-</td> </tr> <tr style="height:20px;"> <td style="border-left:1px solid #000000;overflow:hidden;padding:0px 3px 0px 3px;vertical-align:bottom;font-weight:bold;"></td> <td data-sheets-value='{"1":2,"2":"Dubbelwandig"}' style="overflow:hidden;padding:0px 3px 0px 3px;vertical-align:bottom;font-weight:bold;">Doppelschalig</td> <td data-sheets-value='{"1":2,"2":"Helder (H/H)"}' style="border-right:1px solid #000000;overflow:hidden;padding:0px 3px 0px 3px;vertical-align:bottom;font-weight:bold;">Klar (H/H)</td> <td data-sheets-numberformat='{"1":2,"2":"0.00","3":1}' data-sheets-value='{"1":3,"3":2.9}' style="overflow:hidden;padding:0px 3px 0px 3px;vertical-align:bottom;text-align:center;">2.90</td> <td data-sheets-numberformat='{"1":2,"2":"0","3":1}' data-sheets-value='{"1":3,"3":81}' style="overflow:hidden;padding:0px 3px 0px 3px;vertical-align:bottom;text-align:center;">81</td> <td data-sheets-numberformat='{"1":2,"2":"0","3":1}' data-sheets-value='{"1":3,"3":75}' style="overflow:hidden;padding:0px 3px 0px 3px;vertical-align:bottom;text-align:center;">75</td> <td data-sheets-numberformat='{"1":2,"2":"0","3":1}' data-sheets-value='{"1":3,"3":20}' style="border-right:1px solid #000000;overflow:hidden;padding:0px 3px 0px 3px;vertical-align:bottom;text-align:center;">20</td> </tr> <tr style="height:20px;"> <td style="border-left:1px solid #000000;overflow:hidden;padding:0px 3px 0px 3px;vertical-align:bottom;font-weight:bold;"></td> <td data-sheets-value='{"1":2,"2":"Dubbelwandig"}' style="overflow:hidden;padding:0px 3px 0px 3px;vertical-align:bottom;font-weight:bold;">Doppelschalig</td> <td data-sheets-value='{"1":2,"2":"Opaal (O/O)"}' style="border-right:1px solid #000000;overflow:hidden;padding:0px 3px 0px 3px;vertical-align:bottom;font-weight:bold;">Opal (O/O)</td> <td data-sheets-numberformat='{"1":2,"2":"0.00","3":1}' data-sheets-value='{"1":3,"3":2.9}' style="overflow:hidden;padding:0px 3px 0px 3px;vertical-align:bottom;text-align:center;">2.90</td> <td data-sheets-numberformat='{"1":2,"2":"0","3":1}' data-sheets-value='{"1":3,"3":69}' style="overflow:hidden;padding:0px 3px 0px 3px;vertical-align:bottom;text-align:center;">69</td> <td data-sheets-numberformat='{"1":2,"2":"0","3":1}' data-sheets-value='{"1":3,"3":58}' style="overflow:hidden;padding:0px 3px 0px 3px;vertical-align:bottom;text-align:center;">58</td> <td data-sheets-numberformat='{"1":2,"2":"0","3":1}' data-sheets-value='{"1":3,"3":20}' style="border-right:1px solid #000000;overflow:hidden;padding:0px 3px 0px 3px;vertical-align:bottom;text-align:center;">20</td> </tr> <tr style="height:20px;"> <td style="border-left:1px solid #000000;overflow:hidden;padding:0px 3px 0px 3px;vertical-align:bottom;font-weight:bold;"></td> <td data-sheets-value='{"1":2,"2":"Driewandig"}' style="overflow:hidden;padding:0px 3px 0px 3px;vertical-align:bottom;font-weight:bold;">Dreischalig</td> <td data-sheets-value='{"1":2,"2":"Helder (H/H/H)"}' style="border-right:1px solid #000000;overflow:hidden;padding:0px 3px 0px 3px;vertical-align:bottom;font-weight:bold;">Klar (H/H/H)</td> <td data-sheets-numberformat='{"1":2,"2":"0.00","3":1}' data-sheets-value='{"1":3,"3":1.7}' style="overflow:hidden;padding:0px 3px 0px 3px;vertical-align:bottom;text-align:center;">1.70</td> <td data-sheets-numberformat='{"1":2,"2":"0","3":1}' data-sheets-value='{"1":3,"3":73}' style="overflow:hidden;padding:0px 3px 0px 3px;vertical-align:bottom;text-align:center;">73</td> <td data-sheets-numberformat='{"1":2,"2":"0","3":1}' data-sheets-value='{"1":3,"3":65}' style="overflow:hidden;padding:0px 3px 0px 3px;vertical-align:bottom;text-align:center;">65</td> <td data-sheets-numberformat='{"1":2,"2":"0","3":1}' data-sheets-value='{"1":3,"3":22}' style="border-right:1px solid #000000;overflow:hidden;padding:0px 3px 0px 3px;vertical-align:bottom;text-align:center;">22</td> </tr> <tr style="height:20px;"> <td style="border-left:1px solid #000000;overflow:hidden;padding:0px 3px 0px 3px;vertical-align:bottom;font-weight:bold;"></td> <td data-sheets-value='{"1":2,"2":"Driewandig"}' style="overflow:hidden;padding:0px 3px 0px 3px;vertical-align:bottom;font-weight:bold;">Dreischalig</td> <td data-sheets-value='{"1":2,"2":"Opaal (O/H/O)"}' style="border-right:1px solid #000000;overflow:hidden;padding:0px 3px 0px 3px;vertical-align:bottom;font-weight:bold;">Opal (O/H/O)</td> <td data-sheets-numberformat='{"1":2,"2":"0.00","3":1}' data-sheets-value='{"1":3,"3":1.7}' style="overflow:hidden;padding:0px 3px 0px 3px;vertical-align:bottom;text-align:center;">1.70</td> <td data-sheets-numberformat='{"1":2,"2":"0","3":1}' data-sheets-value='{"1":3,"3":62}' style="overflow:hidden;padding:0px 3px 0px 3px;vertical-align:bottom;text-align:center;">62</td> <td data-sheets-numberformat='{"1":2,"2":"0","3":1}' data-sheets-value='{"1":3,"3":51}' style="overflow:hidden;padding:0px 3px 0px 3px;vertical-align:bottom;text-align:center;">51</td> <td data-sheets-numberformat='{"1":2,"2":"0","3":1}' data-sheets-value='{"1":3,"3":22}' style="border-right:1px solid #000000;overflow:hidden;padding:0px 3px 0px 3px;vertical-align:bottom;text-align:center;">22</td> </tr> <tr style="height:20px;"> <td style="border-left:1px solid #000000;overflow:hidden;padding:0px 3px 0px 3px;vertical-align:bottom;font-weight:bold;"></td> <td data-sheets-value='{"1":2,"2":"Vierwandig"}' style="overflow:hidden;padding:0px 3px 0px 3px;vertical-align:bottom;font-weight:bold;">Vierschalig</td> <td data-sheets-value='{"1":2,"2":"Helder (H/H/H/H)"}' style="border-right:1px solid #000000;overflow:hidden;padding:0px 3px 0px 3px;vertical-align:bottom;font-weight:bold;">Klar (H/H/H/H)</td> <td data-sheets-numberformat='{"1":2,"2":"0.00","3":1}' data-sheets-value='{"1":3,"3":1.28}' style="overflow:hidden;padding:0px 3px 0px 3px;vertical-align:bottom;text-align:center;">1.28</td> <td data-sheets-numberformat='{"1":2,"2":"0","3":1}' data-sheets-value='{"1":3,"3":64}' style="overflow:hidden;padding:0px 3px 0px 3px;vertical-align:bottom;text-align:center;">64</td> <td data-sheets-numberformat='{"1":2,"2":"0","3":1}' data-sheets-value='{"1":3,"3":54}' style="overflow:hidden;padding:0px 3px 0px 3px;vertical-align:bottom;text-align:center;">54</td> <td data-sheets-numberformat='{"1":2,"2":"0","3":1}' data-sheets-value='{"1":3,"3":23}' style="border-right:1px solid #000000;overflow:hidden;padding:0px 3px 0px 3px;vertical-align:bottom;text-align:center;">23</td> </tr> <tr style="height:20px;"> <td style="border-bottom:1px solid #000000;border-left:1px solid #000000;overflow:hidden;padding:0px 3px 0px 3px;vertical-align:bottom;"></td> <td data-sheets-value='{"1":2,"2":"Vierwandig"}' style="border-bottom:1px solid #000000;overflow:hidden;padding:0px 3px 0px 3px;vertical-align:bottom;font-weight:bold;">Vierschalig</td> <td data-sheets-value='{"1":2,"2":"Opaal (H/H/O/H)"}' style="border-right:1px solid #000000;border-bottom:1px solid #000000;overflow:hidden;padding:0px 3px 0px 3px;vertical-align:bottom;font-weight:bold;">Opal (H/H/O/H)</td> <td data-sheets-numberformat='{"1":2,"2":"0.00","3":1}' data-sheets-value='{"1":3,"3":1.28}' style="border-bottom:1px solid #000000;overflow:hidden;padding:0px 3px 0px 3px;vertical-align:bottom;text-align:center;">1.28</td> <td data-sheets-numberformat='{"1":2,"2":"0","3":1}' data-sheets-value='{"1":3,"3":59}' style="border-bottom:1px solid #000000;overflow:hidden;padding:0px 3px 0px 3px;vertical-align:bottom;text-align:center;">59</td> <td data-sheets-numberformat='{"1":2,"2":"0","3":1}' data-sheets-value='{"1":3,"3":48}' style="border-bottom:1px solid #000000;overflow:hidden;padding:0px 3px 0px 3px;vertical-align:bottom;text-align:center;">48</td> <td data-sheets-numberformat='{"1":2,"2":"0","3":1}' data-sheets-value='{"1":3,"3":23}' style="border-right:1px solid #000000;border-bottom:1px solid #000000;overflow:hidden;padding:0px 3px 0px 3px;vertical-align:bottom;text-align:center;">23</td> </tr> <tr style="height:20px;"> <td data-sheets-value='{"1":2,"2":"Polycarbonaat "}' style="border-left:1px solid #000000;overflow:hidden;padding:0px 3px 0px 3px;vertical-align:bottom;font-weight:bold;">Polycarbonaat </td> <td data-sheets-value='{"1":2,"2":"Enkelwandig"}' style="overflow:hidden;padding:0px 3px 0px 3px;vertical-align:bottom;font-weight:bold;">Einschalig</td> <td data-sheets-value='{"1":2,"2":"Helder (A)"}' style="border-right:1px solid #000000;overflow:hidden;padding:0px 3px 0px 3px;vertical-align:bottom;font-weight:bold;">Klar (A)</td> <td data-sheets-numberformat='{"1":2,"2":"0.00","3":1}' data-sheets-value='{"1":3,"3":5.17}' style="overflow:hidden;padding:0px 3px 0px 3px;vertical-align:bottom;text-align:center;">5.17</td> <td data-sheets-numberformat='{"1":2,"2":"0","3":1}' data-sheets-value='{"1":3,"3":88}' style="overflow:hidden;padding:0px 3px 0px 3px;vertical-align:bottom;text-align:center;">88</td> <td data-sheets-numberformat='{"1":2,"2":"0","3":1}' data-sheets-value='{"1":3,"3":83}' style="overflow:hidden;padding:0px 3px 0px 3px;vertical-align:bottom;text-align:center;">83</td> <td data-sheets-numberformat='{"1":2,"2":"0","3":1}' data-sheets-value='{"1":2,"2":"-"}' style="border-right:1px solid #000000;overflow:hidden;padding:0px 3px 0px 3px;vertical-align:bottom;text-align:center;">-</td> </tr> <tr style="height:20px;"> <td data-sheets-value='{"1":2,"2":"PC"}' style="border-left:1px solid #000000;overflow:hidden;padding:0px 3px 0px 3px;vertical-align:bottom;font-weight:bold;">PC</td> <td data-sheets-value='{"1":2,"2":"Enkelwandig"}' style="overflow:hidden;padding:0px 3px 0px 3px;vertical-align:bottom;font-weight:bold;">Einschalig</td> <td data-sheets-value='{"1":2,"2":"Opaal (D)"}' style="border-right:1px solid #000000;overflow:hidden;padding:0px 3px 0px 3px;vertical-align:bottom;font-weight:bold;">Opal (D)</td> <td data-sheets-numberformat='{"1":2,"2":"0.00","3":1}' data-sheets-value='{"1":3,"3":5.17}' style="overflow:hidden;padding:0px 3px 0px 3px;vertical-align:bottom;text-align:center;">5.17</td> <td data-sheets-numberformat='{"1":2,"2":"0","3":1}' data-sheets-value='{"1":3,"3":58}' style="overflow:hidden;padding:0px 3px 0px 3px;vertical-align:bottom;text-align:center;">58</td> <td data-sheets-numberformat='{"1":2,"2":"0","3":1}' data-sheets-value='{"1":3,"3":60}' style="overflow:hidden;padding:0px 3px 0px 3px;vertical-align:bottom;text-align:center;">60</td> <td data-sheets-numberformat='{"1":2,"2":"0","3":1}' data-sheets-value='{"1":2,"2":"-"}' style="border-right:1px solid #000000;overflow:hidden;padding:0px 3px 0px 3px;vertical-align:bottom;text-align:center;">-</td> </tr> <tr style="height:20px;"> <td style="border-left:1px solid #000000;overflow:hidden;padding:0px 3px 0px 3px;vertical-align:bottom;font-weight:bold;"></td> <td data-sheets-value='{"1":2,"2":"Dubbelwandig"}' style="overflow:hidden;padding:0px 3px 0px 3px;vertical-align:bottom;font-weight:bold;">Doppelschalig</td> <td data-sheets-value='{"1":2,"2":"Helder (A/H)"}' style="border-right:1px solid #000000;overflow:hidden;padding:0px 3px 0px 3px;vertical-align:bottom;font-weight:bold;">Klar (A/H)</td> <td data-sheets-numberformat='{"1":2,"2":"0.00","3":1}' data-sheets-value='{"1":3,"3":2.9}' style="overflow:hidden;padding:0px 3px 0px 3px;vertical-align:bottom;text-align:center;">2.90</td> <td data-sheets-numberformat='{"1":2,"2":"0","3":1}' data-sheets-value='{"1":3,"3":79}' style="overflow:hidden;padding:0px 3px 0px 3px;vertical-align:bottom;text-align:center;">79</td> <td data-sheets-numberformat='{"1":2,"2":"0","3":1}' data-sheets-value='{"1":3,"3":72}' style="overflow:hidden;padding:0px 3px 0px 3px;vertical-align:bottom;text-align:center;">72</td> <td data-sheets-numberformat='{"1":2,"2":"0","3":1}' data-sheets-value='{"1":3,"3":20}' style="border-right:1px solid #000000;overflow:hidden;padding:0px 3px 0px 3px;vertical-align:bottom;text-align:center;">20</td> </tr> <tr style="height:20px;"> <td style="border-left:1px solid #000000;overflow:hidden;padding:0px 3px 0px 3px;vertical-align:bottom;font-weight:bold;"></td> <td data-sheets-value='{"1":2,"2":"Dubbelwandig"}' style="overflow:hidden;padding:0px 3px 0px 3px;vertical-align:bottom;font-weight:bold;">Doppelschalig</td> <td data-sheets-value='{"1":2,"2":"Helder (A/A)"}' style="border-right:1px solid #000000;overflow:hidden;padding:0px 3px 0px 3px;vertical-align:bottom;font-weight:bold;">Klar (A/A)</td> <td data-sheets-numberformat='{"1":2,"2":"0.00","3":1}' data-sheets-value='{"1":3,"3":2.9}' style="overflow:hidden;padding:0px 3px 0px 3px;vertical-align:bottom;text-align:center;">2.90</td> <td data-sheets-numberformat='{"1":2,"2":"0","3":1}' data-sheets-value='{"1":3,"3":77}' style="overflow:hidden;padding:0px 3px 0px 3px;vertical-align:bottom;text-align:center;">77</td> <td data-sheets-numberformat='{"1":2,"2":"0","3":1}' data-sheets-value='{"1":3,"3":69}' style="overflow:hidden;padding:0px 3px 0px 3px;vertical-align:bottom;text-align:center;">69</td> <td data-sheets-numberformat='{"1":2,"2":"0","3":1}' data-sheets-value='{"1":3,"3":20}' style="border-right:1px solid #000000;overflow:hidden;padding:0px 3px 0px 3px;vertical-align:bottom;text-align:center;">20</td> </tr> <tr style="height:20px;"> <td style="border-left:1px solid #000000;overflow:hidden;padding:0px 3px 0px 3px;vertical-align:bottom;font-weight:bold;"></td> <td data-sheets-value='{"1":2,"2":"Dubbelwandig"}' style="overflow:hidden;padding:0px 3px 0px 3px;vertical-align:bottom;font-weight:bold;">Doppelschalig</td> <td data-sheets-value='{"1":2,"2":"Opaal (A/O)"}' style="border-right:1px solid #000000;overflow:hidden;padding:0px 3px 0px 3px;vertical-align:bottom;font-weight:bold;">Opal (A/O)</td> <td data-sheets-numberformat='{"1":2,"2":"0.00","3":1}' data-sheets-value='{"1":3,"3":2.9}' style="overflow:hidden;padding:0px 3px 0px 3px;vertical-align:bottom;text-align:center;">2.90</td> <td data-sheets-numberformat='{"1":2,"2":"0","3":1}' data-sheets-value='{"1":3,"3":73}' style="overflow:hidden;padding:0px 3px 0px 3px;vertical-align:bottom;text-align:center;">73</td> <td data-sheets-numberformat='{"1":2,"2":"0","3":1}' data-sheets-value='{"1":3,"3":63}' style="overflow:hidden;padding:0px 3px 0px 3px;vertical-align:bottom;text-align:center;">63</td> <td data-sheets-numberformat='{"1":2,"2":"0","3":1}' data-sheets-value='{"1":3,"3":20}' style="border-right:1px solid #000000;overflow:hidden;padding:0px 3px 0px 3px;vertical-align:bottom;text-align:center;">20</td> </tr> <tr style="height:20px;"> <td style="border-left:1px solid #000000;overflow:hidden;padding:0px 3px 0px 3px;vertical-align:bottom;font-weight:bold;"></td> <td data-sheets-value='{"1":2,"2":"Dubbelwandig"}' style="overflow:hidden;padding:0px 3px 0px 3px;vertical-align:bottom;font-weight:bold;">Doppelschalig</td> <td data-sheets-value='{"1":2,"2":"Opaal (A/D)"}' style="border-right:1px solid #000000;overflow:hidden;padding:0px 3px 0px 3px;vertical-align:bottom;font-weight:bold;">Opal (A/D)</td> <td data-sheets-numberformat='{"1":2,"2":"0.00","3":1}' data-sheets-value='{"1":3,"3":2.9}' style="overflow:hidden;padding:0px 3px 0px 3px;vertical-align:bottom;text-align:center;">2.90</td> <td data-sheets-numberformat='{"1":2,"2":"0","3":1}' data-sheets-value='{"1":3,"3":51}' style="overflow:hidden;padding:0px 3px 0px 3px;vertical-align:bottom;text-align:center;">51</td> <td data-sheets-numberformat='{"1":2,"2":"0","3":1}' data-sheets-value='{"1":3,"3":50}' style="overflow:hidden;padding:0px 3px 0px 3px;vertical-align:bottom;text-align:center;">50</td> <td data-sheets-numberformat='{"1":2,"2":"0","3":1}' data-sheets-value='{"1":3,"3":20}' style="border-right:1px solid #000000;overflow:hidden;padding:0px 3px 0px 3px;vertical-align:bottom;text-align:center;">20</td> </tr> <tr style="height:20px;"> <td style="border-left:1px solid #000000;overflow:hidden;padding:0px 3px 0px 3px;vertical-align:bottom;font-weight:bold;"></td> <td data-sheets-value='{"1":2,"2":"Driewandig"}' style="overflow:hidden;padding:0px 3px 0px 3px;vertical-align:bottom;font-weight:bold;">Dreischalig</td> <td data-sheets-value='{"1":2,"2":"Helder (A/H/H)"}' style="border-right:1px solid #000000;overflow:hidden;padding:0px 3px 0px 3px;vertical-align:bottom;font-weight:bold;">Klar (A/H/H)</td> <td data-sheets-numberformat='{"1":2,"2":"0.00","3":1}' data-sheets-value='{"1":3,"3":1.7}' style="overflow:hidden;padding:0px 3px 0px 3px;vertical-align:bottom;text-align:center;">1.70</td> <td data-sheets-numberformat='{"1":2,"2":"0","3":1}' data-sheets-value='{"1":3,"3":71}' style="overflow:hidden;padding:0px 3px 0px 3px;vertical-align:bottom;text-align:center;">71</td> <td data-sheets-numberformat='{"1":2,"2":"0","3":1}' data-sheets-value='{"1":3,"3":63}' style="overflow:hidden;padding:0px 3px 0px 3px;vertical-align:bottom;text-align:center;">63</td> <td data-sheets-numberformat='{"1":2,"2":"0","3":1}' data-sheets-value='{"1":3,"3":22}' style="border-right:1px solid #000000;overflow:hidden;padding:0px 3px 0px 3px;vertical-align:bottom;text-align:center;">22</td> </tr> <tr style="height:20px;"> <td style="border-left:1px solid #000000;overflow:hidden;padding:0px 3px 0px 3px;vertical-align:bottom;font-weight:bold;"></td> <td data-sheets-value='{"1":2,"2":"Driewandig"}' style="overflow:hidden;padding:0px 3px 0px 3px;vertical-align:bottom;font-weight:bold;">Dreischalig</td> <td data-sheets-value='{"1":2,"2":"Opaal (A/O/O)"}' style="border-right:1px solid #000000;overflow:hidden;padding:0px 3px 0px 3px;vertical-align:bottom;font-weight:bold;">Opal (A/O/O)</td> <td data-sheets-numberformat='{"1":2,"2":"0.00","3":1}' data-sheets-value='{"1":3,"3":1.7}' style="overflow:hidden;padding:0px 3px 0px 3px;vertical-align:bottom;text-align:center;">1.70</td> <td data-sheets-numberformat='{"1":2,"2":"0","3":1}' data-sheets-value='{"1":3,"3":61}' style="overflow:hidden;padding:0px 3px 0px 3px;vertical-align:bottom;text-align:center;">61</td> <td data-sheets-numberformat='{"1":2,"2":"0","3":1}' data-sheets-value='{"1":3,"3":48}' style="overflow:hidden;padding:0px 3px 0px 3px;vertical-align:bottom;text-align:center;">48</td> <td data-sheets-numberformat='{"1":2,"2":"0","3":1}' data-sheets-value='{"1":3,"3":22}' style="border-right:1px solid #000000;overflow:hidden;padding:0px 3px 0px 3px;vertical-align:bottom;text-align:center;">22</td> </tr> <tr style="height:20px;"> <td style="border-left:1px solid #000000;overflow:hidden;padding:0px 3px 0px 3px;vertical-align:bottom;font-weight:bold;"></td> <td data-sheets-value='{"1":2,"2":"Vierwandig"}' style="overflow:hidden;padding:0px 3px 0px 3px;vertical-align:bottom;font-weight:bold;">Vierschalig</td> <td data-sheets-value='{"1":2,"2":"Helder (A/H/H/H)"}' style="border-right:1px solid #000000;overflow:hidden;padding:0px 3px 0px 3px;vertical-align:bottom;font-weight:bold;">Klar (A/H/H/H)</td> <td data-sheets-numberformat='{"1":2,"2":"0.00","3":1}' data-sheets-value='{"1":3,"3":1.28}' style="overflow:hidden;padding:0px 3px 0px 3px;vertical-align:bottom;text-align:center;">1.28</td> <td data-sheets-numberformat='{"1":2,"2":"0","3":1}' data-sheets-value='{"1":3,"3":64}' style="overflow:hidden;padding:0px 3px 0px 3px;vertical-align:bottom;text-align:center;">64</td> <td data-sheets-numberformat='{"1":2,"2":"0","3":1}' data-sheets-value='{"1":3,"3":52}' style="overflow:hidden;padding:0px 3px 0px 3px;vertical-align:bottom;text-align:center;">52</td> <td data-sheets-numberformat='{"1":2,"2":"0","3":1}' data-sheets-value='{"1":3,"3":23}' style="border-right:1px solid #000000;overflow:hidden;padding:0px 3px 0px 3px;vertical-align:bottom;text-align:center;">23</td> </tr> <tr style="height:20px;"> <td style="border-bottom:1px solid #000000;border-left:1px solid #000000;overflow:hidden;padding:0px 3px 0px 3px;vertical-align:bottom;"></td> <td data-sheets-value='{"1":2,"2":"Vierwandig"}' style="border-bottom:1px solid #000000;overflow:hidden;padding:0px 3px 0px 3px;vertical-align:bottom;font-weight:bold;">Vierschalig</td> <td data-sheets-value='{"1":2,"2":"Opaal (A/H/O/H)"}' style="border-right:1px solid #000000;border-bottom:1px solid #000000;overflow:hidden;padding:0px 3px 0px 3px;vertical-align:bottom;font-weight:bold;">Opal (A/H/O/H)</td> <td data-sheets-numberformat='{"1":2,"2":"0.00","3":1}' data-sheets-value='{"1":3,"3":1.28}' style="border-bottom:1px solid #000000;overflow:hidden;padding:0px 3px 0px 3px;vertical-align:bottom;text-align:center;">1.28</td> <td data-sheets-numberformat='{"1":2,"2":"0","3":1}' data-sheets-value='{"1":3,"3":59}' style="border-bottom:1px solid #000000;overflow:hidden;padding:0px 3px 0px 3px;vertical-align:bottom;text-align:center;">59</td> <td data-sheets-numberformat='{"1":2,"2":"0","3":1}' data-sheets-value='{"1":3,"3":46}' style="border-bottom:1px solid #000000;overflow:hidden;padding:0px 3px 0px 3px;vertical-align:bottom;text-align:center;">46</td> <td data-sheets-numberformat='{"1":2,"2":"0","3":1}' data-sheets-value='{"1":3,"3":23}' style="border-right:1px solid #000000;border-bottom:1px solid #000000;overflow:hidden;padding:0px 3px 0px 3px;vertical-align:bottom;text-align:center;">23</td> </tr> <tr style="height:20px;"> <td data-sheets-value='{"1":2,"2":"Polycarbonaat"}' style="border-left:1px solid #000000;overflow:hidden;padding:0px 3px 0px 3px;vertical-align:bottom;font-weight:bold;">Polycarbonat</td> <td data-sheets-value='{"1":2,"2":"Enkelwandig"}' style="overflow:hidden;padding:0px 3px 0px 3px;vertical-align:bottom;font-weight:bold;">Einschalig</td> <td data-sheets-value='{"1":2,"2":"Heatstop Opaal (T)"}' style="border-right:1px solid #000000;overflow:hidden;padding:0px 3px 0px 3px;vertical-align:bottom;font-weight:bold;">Heatstop opal (T)</td> <td data-sheets-numberformat='{"1":2,"2":"0.00","3":1}' data-sheets-value='{"1":3,"3":5.17}' style="overflow:hidden;padding:0px 3px 0px 3px;vertical-align:bottom;text-align:center;">5.17</td> <td data-sheets-numberformat='{"1":2,"2":"0","3":1}' data-sheets-value='{"1":3,"3":49}' style="overflow:hidden;padding:0px 3px 0px 3px;vertical-align:bottom;text-align:center;">49</td> <td data-sheets-numberformat='{"1":2,"2":"0","3":1}' data-sheets-value='{"1":3,"3":59}' style="overflow:hidden;padding:0px 3px 0px 3px;vertical-align:bottom;text-align:center;">59</td> <td data-sheets-numberformat='{"1":2,"2":"0","3":1}' data-sheets-value='{"1":2,"2":"-"}' style="border-right:1px solid #000000;overflow:hidden;padding:0px 3px 0px 3px;vertical-align:bottom;text-align:center;">-</td> </tr> <tr style="height:20px;"> <td data-sheets-value='{"1":2,"2":"Heatstop PC"}' style="border-left:1px solid #000000;overflow:hidden;padding:0px 3px 0px 3px;vertical-align:bottom;font-weight:bold;">Heatstop PC</td> <td data-sheets-value='{"1":2,"2":"Dubbelwandig"}' style="overflow:hidden;padding:0px 3px 0px 3px;vertical-align:bottom;font-weight:bold;">Doppelschalig</td> <td data-sheets-value='{"1":2,"2":"Helder (T/H)"}' style="border-right:1px solid #000000;overflow:hidden;padding:0px 3px 0px 3px;vertical-align:bottom;font-weight:bold;">Klar (T/H)</td> <td data-sheets-numberformat='{"1":2,"2":"0.00","3":1}' data-sheets-value='{"1":3,"3":2.9}' style="overflow:hidden;padding:0px 3px 0px 3px;vertical-align:bottom;text-align:center;">2.90</td> <td data-sheets-numberformat='{"1":2,"2":"0","3":1}' data-sheets-value='{"1":3,"3":44}' style="overflow:hidden;padding:0px 3px 0px 3px;vertical-align:bottom;text-align:center;">44</td> <td data-sheets-numberformat='{"1":2,"2":"0","3":1}' data-sheets-value='{"1":3,"3":51}' style="overflow:hidden;padding:0px 3px 0px 3px;vertical-align:bottom;text-align:center;">51</td> <td data-sheets-numberformat='{"1":2,"2":"0","3":1}' data-sheets-value='{"1":3,"3":20}' style="border-right:1px solid #000000;overflow:hidden;padding:0px 3px 0px 3px;vertical-align:bottom;text-align:center;">20</td> </tr> <tr style="height:20px;"> <td style="border-left:1px solid #000000;overflow:hidden;padding:0px 3px 0px 3px;vertical-align:bottom;font-weight:bold;"></td> <td data-sheets-value='{"1":2,"2":"Dubbelwandig"}' style="overflow:hidden;padding:0px 3px 0px 3px;vertical-align:bottom;font-weight:bold;">Doppelschalig</td> <td data-sheets-value='{"1":2,"2":"Opaal (T/O)"}' style="border-right:1px solid #000000;overflow:hidden;padding:0px 3px 0px 3px;vertical-align:bottom;font-weight:bold;">Opal (T/O)</td> <td data-sheets-numberformat='{"1":2,"2":"0.00","3":1}' data-sheets-value='{"1":3,"3":2.9}' style="overflow:hidden;padding:0px 3px 0px 3px;vertical-align:bottom;text-align:center;">2.90</td> <td data-sheets-numberformat='{"1":2,"2":"0","3":1}' data-sheets-value='{"1":3,"3":41}' style="overflow:hidden;padding:0px 3px 0px 3px;vertical-align:bottom;text-align:center;">41</td> <td data-sheets-numberformat='{"1":2,"2":"0","3":1}' data-sheets-value='{"1":3,"3":45}' style="overflow:hidden;padding:0px 3px 0px 3px;vertical-align:bottom;text-align:center;">45</td> <td data-sheets-numberformat='{"1":2,"2":"0","3":1}' data-sheets-value='{"1":3,"3":20}' style="border-right:1px solid #000000;overflow:hidden;padding:0px 3px 0px 3px;vertical-align:bottom;text-align:center;">20</td> </tr> <tr style="height:20px;"> <td style="border-left:1px solid #000000;overflow:hidden;padding:0px 3px 0px 3px;vertical-align:bottom;font-weight:bold;"></td> <td data-sheets-value='{"1":2,"2":"Driewandig"}' style="overflow:hidden;padding:0px 3px 0px 3px;vertical-align:bott | skylux-160-ce-met-koepel-en-pvc-opstand-16-00-met-lm-motor-0800-x-1400-mm | 8586021568845 | 46872329388365
Rauch- und Wärmeabzug (RWA) | RWA-System | Skylux | Skylux 160° CE mit Kuppel und PVC-Aufsatzkranz 16/00 mit LM-Motor 0900 x 1200 mm |  | 33958 | 5412970339588 | 3404.95 | Ja | 30-45 | 52.33 | 900 x 1200 mm | 1200 | 900 |  | PCV 16/00 (16 cm hoch & Dachöffnung = Tageslichtmaß) | Rechteckig | 5.17 W/m²K - 1.28 W/m²K | 87% - 32% | 90% - 32% | 20dB - 23dB | 160° CE (für Industrie) | Lichtkuppel | ohne Windfang | E | Einzelmotor | Maximal ist eine vierschalige Lichtkuppel für dieses Produkt möglich | Ut-Wert LT-Wert g-Wert Rw-waarde EN 1873 : 2014 EN ISO 13468 EN 16153 EN 410 EN 410 EN ISO 140-3 Material Schalen Schalen (W/m²K) (%) (%) (dB) Acryl Einschalig Klar (H) 5.17 90 87 - PMMA Einschalig Opal (O) 5.17 83 76 - Doppelschalig Klar (H/H) 2.90 81 75 20 Doppelschalig Opal (O/O) 2.90 69 58 20 Dreischalig Klar (H/H/H) 1.70 73 65 22 Dreischalig Opal (O/H/O) 1.70 62 51 22 Vierschalig Klar (H/H/H/H) 1.28 64 54 23 Vierschalig Opal (H/H/O/H) 1.28 59 48 23 Polycarbonaat Einschalig Klar (A) 5.17 88 83 - PC Einschalig Opal (D) 5.17 58 60 - Doppelschalig Klar (A/H) 2.90 79 72 20 Doppelschalig Klar (A/A) 2.90 77 69 20 Doppelschalig Opal (A/O) 2.90 73 63 20 Doppelschalig Opal (A/D) 2.90 51 50 20 Dreischalig Klar (A/H/H) 1.70 71 63 22 Dreischalig Opal (A/O/O) 1.70 61 48 22 Vierschalig Klar (A/H/H/H) 1.28 64 52 23 Vierschalig Opal (A/H/O/H) 1.28 59 46 23 Polycarbonat Einschalig Heatstop opal (T) 5.17 49 59 - Heatstop PC Doppelschalig Klar (T/H) 2.90 44 51 20 Doppelschalig Opal (T/O) 2.90 41 45 20 Dreischalig Klar (T/H/H) 1.70 40 <td data-sheets-numberformat='{"1":2,"2":"0","3":1}' data-sheets-value='{"1":3,"3":44}' style="overflow:hidden;padding:0px 3px 0px | https://skylux.eu/de/products/skylux-160-ce-met-koepel-en-pvc-opstand-16-00-met-lm-motor-0900-x-1200-mm | https://skylux.eu/cdn/shop/files/Skylux-160deg-CE-met-koepel-en-pvc-opstand-1600-met-LM-motor-0900-x-1200-mm-RWA-systeem.jpg?v=1702979314&width=1600 | https://skylux.eu/cdn/shop/files/e5a82811-1bb0-48e4-a776-cacb59c7c092_ff96de3f-60a0-4d17-af6d-f0a287abbffd.jpg?v=1688550869&width=1600 | //skylux.eu/cdn/shop/files/D_MH_Montageanleitung_Skylux_160_CE_LM.pdf?v=1503750771917917123 | //skylux.eu/cdn/shop/files/D_TD_Technische_Daten_Skylux_Skylux_160_CE_Elektrisch.pdf?v=10489854405570094672 | <style type="text/css" id="isPasted"> <!--td { border: 1px solid #cccccc; } br { mso-data-placement: same-cell; } --> </style> <table border="1" cellpadding="0" cellspacing="0" dir="ltr" style="table-layout:fixed;font-size:10pt;font-family:Arial;border-collapse:collapse;border:none;"><tbody> <tr style="height:20px;"> <td style="overflow:hidden;padding:0px 3px 0px 3px;vertical-align:bottom;"></td> <td style="overflow:hidden;padding:0px 3px 0px 3px;vertical-align:bottom;"></td> <td style="overflow:hidden;padding:0px 3px 0px 3px;vertical-align:bottom;"></td> <td data-sheets-value='{"1":2,"2":"Ut-waarde"}' style="overflow:hidden;padding:0px 3px 0px 3px;vertical-align:bottom;font-weight:bold;text-align:center;">Ut-Wert</td> <td data-sheets-value='{"1":2,"2":"LT-waarde"}' style="overflow:hidden;padding:0px 3px 0px 3px;vertical-align:bottom;font-weight:bold;text-align:center;">LT-Wert</td> <td data-sheets-value='{"1":2,"2":"g-waarde"}' style="overflow:hidden;padding:0px 3px 0px 3px;vertical-align:bottom;font-weight:bold;text-align:center;">g-Wert</td> <td data-sheets-value='{"1":2,"2":"Rw-waarde "}' style="overflow:hidden;padding:0px 3px 0px 3px;vertical-align:bottom;font-weight:bold;text-align:center;">Rw-waarde </td> </tr> <tr style="height:20px;"> <td style="overflow:hidden;padding:0px 3px 0px 3px;vertical-align:bottom;"></td> <td style="overflow:hidden;padding:0px 3px 0px 3px;vertical-align:bottom;"></td> <td style="overflow:hidden;padding:0px 3px 0px 3px;vertical-align:bottom;"></td> <td data-sheets-numberformat='{"1":2,"2":"0.00","3":1}' data-sheets-value='{"1":2,"2":"EN 1873 : 2014"}' style="overflow:hidden;padding:0px 3px 0px 3px;vertical-align:bottom;text-align:center;">EN 1873 : 2014</td> <td data-sheets-numberformat='{"1":2,"2":"0","3":1}' data-sheets-value='{"1":2,"2":"EN ISO 13468 EN 16153 EN 410"}' style="overflow:hidden;padding:0px 3px 0px 3px;vertical-align:bottom;text-align:center;">EN ISO 13468 EN 16153 EN 410</td> <td data-sheets-numberformat='{"1":2,"2":"0","3":1}' data-sheets-value='{"1":2,"2":"EN 410"}' style="overflow:hidden;padding:0px 3px 0px 3px;vertical-align:bottom;text-align:center;">EN 410</td> <td data-sheets-value='{"1":2,"2":"EN ISO 140-3\t\t"}' style="overflow:hidden;padding:0px 3px 0px 3px;vertical-align:bottom;text-align:center;">EN ISO 140-3 </td> </tr> <tr style="height:20px;"> <td data-sheets-value='{"1":2,"2":"Materiaal"}' style="border-bottom:1px solid #000000;overflow:hidden;padding:0px 3px 0px 3px;vertical-align:bottom;background-color:#000000;font-weight:bold;color:#ffffff;">Material</td> <td data-sheets-value='{"1":2,"2":"Wanden"}' style="border-bottom:1px solid #000000;overflow:hidden;padding:0px 3px 0px 3px;vertical-align:bottom;background-color:#000000;font-weight:bold;color:#ffffff;">Schalen</td> <td data-sheets-value='{"1":2,"2":"Schalen"}' style="border-bottom:1px solid #000000;overflow:hidden;padding:0px 3px 0px 3px;vertical-align:bottom;background-color:#000000;font-weight:bold;color:#ffffff;">Schalen</td> <td data-sheets-numberformat='{"1":2,"2":"0.00","3":1}' data-sheets-value='{"1":2,"2":"(W/m²K)\t"}' style="border-bottom:1px solid #000000;overflow:hidden;padding:0px 3px 0px 3px;vertical-align:bottom;background-color:#000000;font-weight:bold;color:#ffffff;text-align:center;">(W/m²K) </td> <td data-sheets-numberformat='{"1":2,"2":"0","3":1}' data-sheets-value='{"1":2,"2":"(%)"}' style="border-bottom:1px solid #000000;overflow:hidden;padding:0px 3px 0px 3px;vertical-align:bottom;background-color:#000000;font-weight:bold;color:#ffffff;text-align:center;">(%)</td> <td data-sheets-numberformat='{"1":2,"2":"0","3":1}' data-sheets-value='{"1":2,"2":"(%)"}' style="border-bottom:1px solid #000000;overflow:hidden;padding:0px 3px 0px 3px;vertical-align:bottom;background-color:#000000;font-weight:bold;color:#ffffff;text-align:center;">(%)</td> <td data-sheets-value='{"1":2,"2":"(dB)"}' style="border-bottom:1px solid #000000;overflow:hidden;padding:0px 3px 0px 3px;vertical-align:bottom;background-color:#000000;font-weight:bold;color:#ffffff;text-align:center;">(dB)</td> </tr> <tr style="height:20px;"> <td data-sheets-value='{"1":2,"2":"Acrylaat"}' style="border-left:1px solid #000000;overflow:hidden;padding:0px 3px 0px 3px;vertical-align:bottom;font-weight:bold;">Acryl</td> <td data-sheets-value='{"1":2,"2":"Enkelwandig"}' style="overflow:hidden;padding:0px 3px 0px 3px;vertical-align:bottom;font-weight:bold;">Einschalig</td> <td data-sheets-value='{"1":2,"2":"Helder (H)"}' style="border-right:1px solid #000000;overflow:hidden;padding:0px 3px 0px 3px;vertical-align:bottom;font-weight:bold;">Klar (H)</td> <td data-sheets-numberformat='{"1":2,"2":"0.00","3":1}' data-sheets-value='{"1":3,"3":5.17}' style="overflow:hidden;padding:0px 3px 0px 3px;vertical-align:bottom;text-align:center;">5.17</td> <td data-sheets-numberformat='{"1":2,"2":"0","3":1}' data-sheets-value='{"1":3,"3":90}' style="overflow:hidden;padding:0px 3px 0px 3px;vertical-align:bottom;text-align:center;">90</td> <td data-sheets-numberformat='{"1":2,"2":"0","3":1}' data-sheets-value='{"1":3,"3":87}' style="overflow:hidden;padding:0px 3px 0px 3px;vertical-align:bottom;text-align:center;">87</td> <td data-sheets-numberformat='{"1":2,"2":"0","3":1}' data-sheets-value='{"1":2,"2":"-"}' style="border-right:1px solid #000000;overflow:hidden;padding:0px 3px 0px 3px;vertical-align:bottom;text-align:center;">-</td> </tr> <tr style="height:20px;"> <td data-sheets-value='{"1":2,"2":"PMMA"}' style="border-left:1px solid #000000;overflow:hidden;padding:0px 3px 0px 3px;vertical-align:bottom;font-weight:bold;">PMMA</td> <td data-sheets-value='{"1":2,"2":"Enkelwandig"}' style="overflow:hidden;padding:0px 3px 0px 3px;vertical-align:bottom;font-weight:bold;">Einschalig</td> <td data-sheets-value='{"1":2,"2":"Opaal (O)"}' style="border-right:1px solid #000000;overflow:hidden;padding:0px 3px 0px 3px;vertical-align:bottom;font-weight:bold;">Opal (O)</td> <td data-sheets-numberformat='{"1":2,"2":"0.00","3":1}' data-sheets-value='{"1":3,"3":5.17}' style="overflow:hidden;padding:0px 3px 0px 3px;vertical-align:bottom;text-align:center;">5.17</td> <td data-sheets-numberformat='{"1":2,"2":"0","3":1}' data-sheets-value='{"1":3,"3":83}' style="overflow:hidden;padding:0px 3px 0px 3px;vertical-align:bottom;text-align:center;">83</td> <td data-sheets-numberformat='{"1":2,"2":"0","3":1}' data-sheets-value='{"1":3,"3":76}' style="overflow:hidden;padding:0px 3px 0px 3px;vertical-align:bottom;text-align:center;">76</td> <td data-sheets-numberformat='{"1":2,"2":"0","3":1}' data-sheets-value='{"1":2,"2":"-"}' style="border-right:1px solid #000000;overflow:hidden;padding:0px 3px 0px 3px;vertical-align:bottom;text-align:center;">-</td> </tr> <tr style="height:20px;"> <td style="border-left:1px solid #000000;overflow:hidden;padding:0px 3px 0px 3px;vertical-align:bottom;font-weight:bold;"></td> <td data-sheets-value='{"1":2,"2":"Dubbelwandig"}' style="overflow:hidden;padding:0px 3px 0px 3px;vertical-align:bottom;font-weight:bold;">Doppelschalig</td> <td data-sheets-value='{"1":2,"2":"Helder (H/H)"}' style="border-right:1px solid #000000;overflow:hidden;padding:0px 3px 0px 3px;vertical-align:bottom;font-weight:bold;">Klar (H/H)</td> <td data-sheets-numberformat='{"1":2,"2":"0.00","3":1}' data-sheets-value='{"1":3,"3":2.9}' style="overflow:hidden;padding:0px 3px 0px 3px;vertical-align:bottom;text-align:center;">2.90</td> <td data-sheets-numberformat='{"1":2,"2":"0","3":1}' data-sheets-value='{"1":3,"3":81}' style="overflow:hidden;padding:0px 3px 0px 3px;vertical-align:bottom;text-align:center;">81</td> <td data-sheets-numberformat='{"1":2,"2":"0","3":1}' data-sheets-value='{"1":3,"3":75}' style="overflow:hidden;padding:0px 3px 0px 3px;vertical-align:bottom;text-align:center;">75</td> <td data-sheets-numberformat='{"1":2,"2":"0","3":1}' data-sheets-value='{"1":3,"3":20}' style="border-right:1px solid #000000;overflow:hidden;padding:0px 3px 0px 3px;vertical-align:bottom;text-align:center;">20</td> </tr> <tr style="height:20px;"> <td style="border-left:1px solid #000000;overflow:hidden;padding:0px 3px 0px 3px;vertical-align:bottom;font-weight:bold;"></td> <td data-sheets-value='{"1":2,"2":"Dubbelwandig"}' style="overflow:hidden;padding:0px 3px 0px 3px;vertical-align:bottom;font-weight:bold;">Doppelschalig</td> <td data-sheets-value='{"1":2,"2":"Opaal (O/O)"}' style="border-right:1px solid #000000;overflow:hidden;padding:0px 3px 0px 3px;vertical-align:bottom;font-weight:bold;">Opal (O/O)</td> <td data-sheets-numberformat='{"1":2,"2":"0.00","3":1}' data-sheets-value='{"1":3,"3":2.9}' style="overflow:hidden;padding:0px 3px 0px 3px;vertical-align:bottom;text-align:center;">2.90</td> <td data-sheets-numberformat='{"1":2,"2":"0","3":1}' data-sheets-value='{"1":3,"3":69}' style="overflow:hidden;padding:0px 3px 0px 3px;vertical-align:bottom;text-align:center;">69</td> <td data-sheets-numberformat='{"1":2,"2":"0","3":1}' data-sheets-value='{"1":3,"3":58}' style="overflow:hidden;padding:0px 3px 0px 3px;vertical-align:bottom;text-align:center;">58</td> <td data-sheets-numberformat='{"1":2,"2":"0","3":1}' data-sheets-value='{"1":3,"3":20}' style="border-right:1px solid #000000;overflow:hidden;padding:0px 3px 0px 3px;vertical-align:bottom;text-align:center;">20</td> </tr> <tr style="height:20px;"> <td style="border-left:1px solid #000000;overflow:hidden;padding:0px 3px 0px 3px;vertical-align:bottom;font-weight:bold;"></td> <td data-sheets-value='{"1":2,"2":"Driewandig"}' style="overflow:hidden;padding:0px 3px 0px 3px;vertical-align:bottom;font-weight:bold;">Dreischalig</td> <td data-sheets-value='{"1":2,"2":"Helder (H/H/H)"}' style="border-right:1px solid #000000;overflow:hidden;padding:0px 3px 0px 3px;vertical-align:bottom;font-weight:bold;">Klar (H/H/H)</td> <td data-sheets-numberformat='{"1":2,"2":"0.00","3":1}' data-sheets-value='{"1":3,"3":1.7}' style="overflow:hidden;padding:0px 3px 0px 3px;vertical-align:bottom;text-align:center;">1.70</td> <td data-sheets-numberformat='{"1":2,"2":"0","3":1}' data-sheets-value='{"1":3,"3":73}' style="overflow:hidden;padding:0px 3px 0px 3px;vertical-align:bottom;text-align:center;">73</td> <td data-sheets-numberformat='{"1":2,"2":"0","3":1}' data-sheets-value='{"1":3,"3":65}' style="overflow:hidden;padding:0px 3px 0px 3px;vertical-align:bottom;text-align:center;">65</td> <td data-sheets-numberformat='{"1":2,"2":"0","3":1}' data-sheets-value='{"1":3,"3":22}' style="border-right:1px solid #000000;overflow:hidden;padding:0px 3px 0px 3px;vertical-align:bottom;text-align:center;">22</td> </tr> <tr style="height:20px;"> <td style="border-left:1px solid #000000;overflow:hidden;padding:0px 3px 0px 3px;vertical-align:bottom;font-weight:bold;"></td> <td data-sheets-value='{"1":2,"2":"Driewandig"}' style="overflow:hidden;padding:0px 3px 0px 3px;vertical-align:bottom;font-weight:bold;">Dreischalig</td> <td data-sheets-value='{"1":2,"2":"Opaal (O/H/O)"}' style="border-right:1px solid #000000;overflow:hidden;padding:0px 3px 0px 3px;vertical-align:bottom;font-weight:bold;">Opal (O/H/O)</td> <td data-sheets-numberformat='{"1":2,"2":"0.00","3":1}' data-sheets-value='{"1":3,"3":1.7}' style="overflow:hidden;padding:0px 3px 0px 3px;vertical-align:bottom;text-align:center;">1.70</td> <td data-sheets-numberformat='{"1":2,"2":"0","3":1}' data-sheets-value='{"1":3,"3":62}' style="overflow:hidden;padding:0px 3px 0px 3px;vertical-align:bottom;text-align:center;">62</td> <td data-sheets-numberformat='{"1":2,"2":"0","3":1}' data-sheets-value='{"1":3,"3":51}' style="overflow:hidden;padding:0px 3px 0px 3px;vertical-align:bottom;text-align:center;">51</td> <td data-sheets-numberformat='{"1":2,"2":"0","3":1}' data-sheets-value='{"1":3,"3":22}' style="border-right:1px solid #000000;overflow:hidden;padding:0px 3px 0px 3px;vertical-align:bottom;text-align:center;">22</td> </tr> <tr style="height:20px;"> <td style="border-left:1px solid #000000;overflow:hidden;padding:0px 3px 0px 3px;vertical-align:bottom;font-weight:bold;"></td> <td data-sheets-value='{"1":2,"2":"Vierwandig"}' style="overflow:hidden;padding:0px 3px 0px 3px;vertical-align:bottom;font-weight:bold;">Vierschalig</td> <td data-sheets-value='{"1":2,"2":"Helder (H/H/H/H)"}' style="border-right:1px solid #000000;overflow:hidden;padding:0px 3px 0px 3px;vertical-align:bottom;font-weight:bold;">Klar (H/H/H/H)</td> <td data-sheets-numberformat='{"1":2,"2":"0.00","3":1}' data-sheets-value='{"1":3,"3":1.28}' style="overflow:hidden;padding:0px 3px 0px 3px;vertical-align:bottom;text-align:center;">1.28</td> <td data-sheets-numberformat='{"1":2,"2":"0","3":1}' data-sheets-value='{"1":3,"3":64}' style="overflow:hidden;padding:0px 3px 0px 3px;vertical-align:bottom;text-align:center;">64</td> <td data-sheets-numberformat='{"1":2,"2":"0","3":1}' data-sheets-value='{"1":3,"3":54}' style="overflow:hidden;padding:0px 3px 0px 3px;vertical-align:bottom;text-align:center;">54</td> <td data-sheets-numberformat='{"1":2,"2":"0","3":1}' data-sheets-value='{"1":3,"3":23}' style="border-right:1px solid #000000;overflow:hidden;padding:0px 3px 0px 3px;vertical-align:bottom;text-align:center;">23</td> </tr> <tr style="height:20px;"> <td style="border-bottom:1px solid #000000;border-left:1px solid #000000;overflow:hidden;padding:0px 3px 0px 3px;vertical-align:bottom;"></td> <td data-sheets-value='{"1":2,"2":"Vierwandig"}' style="border-bottom:1px solid #000000;overflow:hidden;padding:0px 3px 0px 3px;vertical-align:bottom;font-weight:bold;">Vierschalig</td> <td data-sheets-value='{"1":2,"2":"Opaal (H/H/O/H)"}' style="border-right:1px solid #000000;border-bottom:1px solid #000000;overflow:hidden;padding:0px 3px 0px 3px;vertical-align:bottom;font-weight:bold;">Opal (H/H/O/H)</td> <td data-sheets-numberformat='{"1":2,"2":"0.00","3":1}' data-sheets-value='{"1":3,"3":1.28}' style="border-bottom:1px solid #000000;overflow:hidden;padding:0px 3px 0px 3px;vertical-align:bottom;text-align:center;">1.28</td> <td data-sheets-numberformat='{"1":2,"2":"0","3":1}' data-sheets-value='{"1":3,"3":59}' style="border-bottom:1px solid #000000;overflow:hidden;padding:0px 3px 0px 3px;vertical-align:bottom;text-align:center;">59</td> <td data-sheets-numberformat='{"1":2,"2":"0","3":1}' data-sheets-value='{"1":3,"3":48}' style="border-bottom:1px solid #000000;overflow:hidden;padding:0px 3px 0px 3px;vertical-align:bottom;text-align:center;">48</td> <td data-sheets-numberformat='{"1":2,"2":"0","3":1}' data-sheets-value='{"1":3,"3":23}' style="border-right:1px solid #000000;border-bottom:1px solid #000000;overflow:hidden;padding:0px 3px 0px 3px;vertical-align:bottom;text-align:center;">23</td> </tr> <tr style="height:20px;"> <td data-sheets-value='{"1":2,"2":"Polycarbonaat "}' style="border-left:1px solid #000000;overflow:hidden;padding:0px 3px 0px 3px;vertical-align:bottom;font-weight:bold;">Polycarbonaat </td> <td data-sheets-value='{"1":2,"2":"Enkelwandig"}' style="overflow:hidden;padding:0px 3px 0px 3px;vertical-align:bottom;font-weight:bold;">Einschalig</td> <td data-sheets-value='{"1":2,"2":"Helder (A)"}' style="border-right:1px solid #000000;overflow:hidden;padding:0px 3px 0px 3px;vertical-align:bottom;font-weight:bold;">Klar (A)</td> <td data-sheets-numberformat='{"1":2,"2":"0.00","3":1}' data-sheets-value='{"1":3,"3":5.17}' style="overflow:hidden;padding:0px 3px 0px 3px;vertical-align:bottom;text-align:center;">5.17</td> <td data-sheets-numberformat='{"1":2,"2":"0","3":1}' data-sheets-value='{"1":3,"3":88}' style="overflow:hidden;padding:0px 3px 0px 3px;vertical-align:bottom;text-align:center;">88</td> <td data-sheets-numberformat='{"1":2,"2":"0","3":1}' data-sheets-value='{"1":3,"3":83}' style="overflow:hidden;padding:0px 3px 0px 3px;vertical-align:bottom;text-align:center;">83</td> <td data-sheets-numberformat='{"1":2,"2":"0","3":1}' data-sheets-value='{"1":2,"2":"-"}' style="border-right:1px solid #000000;overflow:hidden;padding:0px 3px 0px 3px;vertical-align:bottom;text-align:center;">-</td> </tr> <tr style="height:20px;"> <td data-sheets-value='{"1":2,"2":"PC"}' style="border-left:1px solid #000000;overflow:hidden;padding:0px 3px 0px 3px;vertical-align:bottom;font-weight:bold;">PC</td> <td data-sheets-value='{"1":2,"2":"Enkelwandig"}' style="overflow:hidden;padding:0px 3px 0px 3px;vertical-align:bottom;font-weight:bold;">Einschalig</td> <td data-sheets-value='{"1":2,"2":"Opaal (D)"}' style="border-right:1px solid #000000;overflow:hidden;padding:0px 3px 0px 3px;vertical-align:bottom;font-weight:bold;">Opal (D)</td> <td data-sheets-numberformat='{"1":2,"2":"0.00","3":1}' data-sheets-value='{"1":3,"3":5.17}' style="overflow:hidden;padding:0px 3px 0px 3px;vertical-align:bottom;text-align:center;">5.17</td> <td data-sheets-numberformat='{"1":2,"2":"0","3":1}' data-sheets-value='{"1":3,"3":58}' style="overflow:hidden;padding:0px 3px 0px 3px;vertical-align:bottom;text-align:center;">58</td> <td data-sheets-numberformat='{"1":2,"2":"0","3":1}' data-sheets-value='{"1":3,"3":60}' style="overflow:hidden;padding:0px 3px 0px 3px;vertical-align:bottom;text-align:center;">60</td> <td data-sheets-numberformat='{"1":2,"2":"0","3":1}' data-sheets-value='{"1":2,"2":"-"}' style="border-right:1px solid #000000;overflow:hidden;padding:0px 3px 0px 3px;vertical-align:bottom;text-align:center;">-</td> </tr> <tr style="height:20px;"> <td style="border-left:1px solid #000000;overflow:hidden;padding:0px 3px 0px 3px;vertical-align:bottom;font-weight:bold;"></td> <td data-sheets-value='{"1":2,"2":"Dubbelwandig"}' style="overflow:hidden;padding:0px 3px 0px 3px;vertical-align:bottom;font-weight:bold;">Doppelschalig</td> <td data-sheets-value='{"1":2,"2":"Helder (A/H)"}' style="border-right:1px solid #000000;overflow:hidden;padding:0px 3px 0px 3px;vertical-align:bottom;font-weight:bold;">Klar (A/H)</td> <td data-sheets-numberformat='{"1":2,"2":"0.00","3":1}' data-sheets-value='{"1":3,"3":2.9}' style="overflow:hidden;padding:0px 3px 0px 3px;vertical-align:bottom;text-align:center;">2.90</td> <td data-sheets-numberformat='{"1":2,"2":"0","3":1}' data-sheets-value='{"1":3,"3":79}' style="overflow:hidden;padding:0px 3px 0px 3px;vertical-align:bottom;text-align:center;">79</td> <td data-sheets-numberformat='{"1":2,"2":"0","3":1}' data-sheets-value='{"1":3,"3":72}' style="overflow:hidden;padding:0px 3px 0px 3px;vertical-align:bottom;text-align:center;">72</td> <td data-sheets-numberformat='{"1":2,"2":"0","3":1}' data-sheets-value='{"1":3,"3":20}' style="border-right:1px solid #000000;overflow:hidden;padding:0px 3px 0px 3px;vertical-align:bottom;text-align:center;">20</td> </tr> <tr style="height:20px;"> <td style="border-left:1px solid #000000;overflow:hidden;padding:0px 3px 0px 3px;vertical-align:bottom;font-weight:bold;"></td> <td data-sheets-value='{"1":2,"2":"Dubbelwandig"}' style="overflow:hidden;padding:0px 3px 0px 3px;vertical-align:bottom;font-weight:bold;">Doppelschalig</td> <td data-sheets-value='{"1":2,"2":"Helder (A/A)"}' style="border-right:1px solid #000000;overflow:hidden;padding:0px 3px 0px 3px;vertical-align:bottom;font-weight:bold;">Klar (A/A)</td> <td data-sheets-numberformat='{"1":2,"2":"0.00","3":1}' data-sheets-value='{"1":3,"3":2.9}' style="overflow:hidden;padding:0px 3px 0px 3px;vertical-align:bottom;text-align:center;">2.90</td> <td data-sheets-numberformat='{"1":2,"2":"0","3":1}' data-sheets-value='{"1":3,"3":77}' style="overflow:hidden;padding:0px 3px 0px 3px;vertical-align:bottom;text-align:center;">77</td> <td data-sheets-numberformat='{"1":2,"2":"0","3":1}' data-sheets-value='{"1":3,"3":69}' style="overflow:hidden;padding:0px 3px 0px 3px;vertical-align:bottom;text-align:center;">69</td> <td data-sheets-numberformat='{"1":2,"2":"0","3":1}' data-sheets-value='{"1":3,"3":20}' style="border-right:1px solid #000000;overflow:hidden;padding:0px 3px 0px 3px;vertical-align:bottom;text-align:center;">20</td> </tr> <tr style="height:20px;"> <td style="border-left:1px solid #000000;overflow:hidden;padding:0px 3px 0px 3px;vertical-align:bottom;font-weight:bold;"></td> <td data-sheets-value='{"1":2,"2":"Dubbelwandig"}' style="overflow:hidden;padding:0px 3px 0px 3px;vertical-align:bottom;font-weight:bold;">Doppelschalig</td> <td data-sheets-value='{"1":2,"2":"Opaal (A/O)"}' style="border-right:1px solid #000000;overflow:hidden;padding:0px 3px 0px 3px;vertical-align:bottom;font-weight:bold;">Opal (A/O)</td> <td data-sheets-numberformat='{"1":2,"2":"0.00","3":1}' data-sheets-value='{"1":3,"3":2.9}' style="overflow:hidden;padding:0px 3px 0px 3px;vertical-align:bottom;text-align:center;">2.90</td> <td data-sheets-numberformat='{"1":2,"2":"0","3":1}' data-sheets-value='{"1":3,"3":73}' style="overflow:hidden;padding:0px 3px 0px 3px;vertical-align:bottom;text-align:center;">73</td> <td data-sheets-numberformat='{"1":2,"2":"0","3":1}' data-sheets-value='{"1":3,"3":63}' style="overflow:hidden;padding:0px 3px 0px 3px;vertical-align:bottom;text-align:center;">63</td> <td data-sheets-numberformat='{"1":2,"2":"0","3":1}' data-sheets-value='{"1":3,"3":20}' style="border-right:1px solid #000000;overflow:hidden;padding:0px 3px 0px 3px;vertical-align:bottom;text-align:center;">20</td> </tr> <tr style="height:20px;"> <td style="border-left:1px solid #000000;overflow:hidden;padding:0px 3px 0px 3px;vertical-align:bottom;font-weight:bold;"></td> <td data-sheets-value='{"1":2,"2":"Dubbelwandig"}' style="overflow:hidden;padding:0px 3px 0px 3px;vertical-align:bottom;font-weight:bold;">Doppelschalig</td> <td data-sheets-value='{"1":2,"2":"Opaal (A/D)"}' style="border-right:1px solid #000000;overflow:hidden;padding:0px 3px 0px 3px;vertical-align:bottom;font-weight:bold;">Opal (A/D)</td> <td data-sheets-numberformat='{"1":2,"2":"0.00","3":1}' data-sheets-value='{"1":3,"3":2.9}' style="overflow:hidden;padding:0px 3px 0px 3px;vertical-align:bottom;text-align:center;">2.90</td> <td data-sheets-numberformat='{"1":2,"2":"0","3":1}' data-sheets-value='{"1":3,"3":51}' style="overflow:hidden;padding:0px 3px 0px 3px;vertical-align:bottom;text-align:center;">51</td> <td data-sheets-numberformat='{"1":2,"2":"0","3":1}' data-sheets-value='{"1":3,"3":50}' style="overflow:hidden;padding:0px 3px 0px 3px;vertical-align:bottom;text-align:center;">50</td> <td data-sheets-numberformat='{"1":2,"2":"0","3":1}' data-sheets-value='{"1":3,"3":20}' style="border-right:1px solid #000000;overflow:hidden;padding:0px 3px 0px 3px;vertical-align:bottom;text-align:center;">20</td> </tr> <tr style="height:20px;"> <td style="border-left:1px solid #000000;overflow:hidden;padding:0px 3px 0px 3px;vertical-align:bottom;font-weight:bold;"></td> <td data-sheets-value='{"1":2,"2":"Driewandig"}' style="overflow:hidden;padding:0px 3px 0px 3px;vertical-align:bottom;font-weight:bold;">Dreischalig</td> <td data-sheets-value='{"1":2,"2":"Helder (A/H/H)"}' style="border-right:1px solid #000000;overflow:hidden;padding:0px 3px 0px 3px;vertical-align:bottom;font-weight:bold;">Klar (A/H/H)</td> <td data-sheets-numberformat='{"1":2,"2":"0.00","3":1}' data-sheets-value='{"1":3,"3":1.7}' style="overflow:hidden;padding:0px 3px 0px 3px;vertical-align:bottom;text-align:center;">1.70</td> <td data-sheets-numberformat='{"1":2,"2":"0","3":1}' data-sheets-value='{"1":3,"3":71}' style="overflow:hidden;padding:0px 3px 0px 3px;vertical-align:bottom;text-align:center;">71</td> <td data-sheets-numberformat='{"1":2,"2":"0","3":1}' data-sheets-value='{"1":3,"3":63}' style="overflow:hidden;padding:0px 3px 0px 3px;vertical-align:bottom;text-align:center;">63</td> <td data-sheets-numberformat='{"1":2,"2":"0","3":1}' data-sheets-value='{"1":3,"3":22}' style="border-right:1px solid #000000;overflow:hidden;padding:0px 3px 0px 3px;vertical-align:bottom;text-align:center;">22</td> </tr> <tr style="height:20px;"> <td style="border-left:1px solid #000000;overflow:hidden;padding:0px 3px 0px 3px;vertical-align:bottom;font-weight:bold;"></td> <td data-sheets-value='{"1":2,"2":"Driewandig"}' style="overflow:hidden;padding:0px 3px 0px 3px;vertical-align:bottom;font-weight:bold;">Dreischalig</td> <td data-sheets-value='{"1":2,"2":"Opaal (A/O/O)"}' style="border-right:1px solid #000000;overflow:hidden;padding:0px 3px 0px 3px;vertical-align:bottom;font-weight:bold;">Opal (A/O/O)</td> <td data-sheets-numberformat='{"1":2,"2":"0.00","3":1}' data-sheets-value='{"1":3,"3":1.7}' style="overflow:hidden;padding:0px 3px 0px 3px;vertical-align:bottom;text-align:center;">1.70</td> <td data-sheets-numberformat='{"1":2,"2":"0","3":1}' data-sheets-value='{"1":3,"3":61}' style="overflow:hidden;padding:0px 3px 0px 3px;vertical-align:bottom;text-align:center;">61</td> <td data-sheets-numberformat='{"1":2,"2":"0","3":1}' data-sheets-value='{"1":3,"3":48}' style="overflow:hidden;padding:0px 3px 0px 3px;vertical-align:bottom;text-align:center;">48</td> <td data-sheets-numberformat='{"1":2,"2":"0","3":1}' data-sheets-value='{"1":3,"3":22}' style="border-right:1px solid #000000;overflow:hidden;padding:0px 3px 0px 3px;vertical-align:bottom;text-align:center;">22</td> </tr> <tr style="height:20px;"> <td style="border-left:1px solid #000000;overflow:hidden;padding:0px 3px 0px 3px;vertical-align:bottom;font-weight:bold;"></td> <td data-sheets-value='{"1":2,"2":"Vierwandig"}' style="overflow:hidden;padding:0px 3px 0px 3px;vertical-align:bottom;font-weight:bold;">Vierschalig</td> <td data-sheets-value='{"1":2,"2":"Helder (A/H/H/H)"}' style="border-right:1px solid #000000;overflow:hidden;padding:0px 3px 0px 3px;vertical-align:bottom;font-weight:bold;">Klar (A/H/H/H)</td> <td data-sheets-numberformat='{"1":2,"2":"0.00","3":1}' data-sheets-value='{"1":3,"3":1.28}' style="overflow:hidden;padding:0px 3px 0px 3px;vertical-align:bottom;text-align:center;">1.28</td> <td data-sheets-numberformat='{"1":2,"2":"0","3":1}' data-sheets-value='{"1":3,"3":64}' style="overflow:hidden;padding:0px 3px 0px 3px;vertical-align:bottom;text-align:center;">64</td> <td data-sheets-numberformat='{"1":2,"2":"0","3":1}' data-sheets-value='{"1":3,"3":52}' style="overflow:hidden;padding:0px 3px 0px 3px;vertical-align:bottom;text-align:center;">52</td> <td data-sheets-numberformat='{"1":2,"2":"0","3":1}' data-sheets-value='{"1":3,"3":23}' style="border-right:1px solid #000000;overflow:hidden;padding:0px 3px 0px 3px;vertical-align:bottom;text-align:center;">23</td> </tr> <tr style="height:20px;"> <td style="border-bottom:1px solid #000000;border-left:1px solid #000000;overflow:hidden;padding:0px 3px 0px 3px;vertical-align:bottom;"></td> <td data-sheets-value='{"1":2,"2":"Vierwandig"}' style="border-bottom:1px solid #000000;overflow:hidden;padding:0px 3px 0px 3px;vertical-align:bottom;font-weight:bold;">Vierschalig</td> <td data-sheets-value='{"1":2,"2":"Opaal (A/H/O/H)"}' style="border-right:1px solid #000000;border-bottom:1px solid #000000;overflow:hidden;padding:0px 3px 0px 3px;vertical-align:bottom;font-weight:bold;">Opal (A/H/O/H)</td> <td data-sheets-numberformat='{"1":2,"2":"0.00","3":1}' data-sheets-value='{"1":3,"3":1.28}' style="border-bottom:1px solid #000000;overflow:hidden;padding:0px 3px 0px 3px;vertical-align:bottom;text-align:center;">1.28</td> <td data-sheets-numberformat='{"1":2,"2":"0","3":1}' data-sheets-value='{"1":3,"3":59}' style="border-bottom:1px solid #000000;overflow:hidden;padding:0px 3px 0px 3px;vertical-align:bottom;text-align:center;">59</td> <td data-sheets-numberformat='{"1":2,"2":"0","3":1}' data-sheets-value='{"1":3,"3":46}' style="border-bottom:1px solid #000000;overflow:hidden;padding:0px 3px 0px 3px;vertical-align:bottom;text-align:center;">46</td> <td data-sheets-numberformat='{"1":2,"2":"0","3":1}' data-sheets-value='{"1":3,"3":23}' style="border-right:1px solid #000000;border-bottom:1px solid #000000;overflow:hidden;padding:0px 3px 0px 3px;vertical-align:bottom;text-align:center;">23</td> </tr> <tr style="height:20px;"> <td data-sheets-value='{"1":2,"2":"Polycarbonaat"}' style="border-left:1px solid #000000;overflow:hidden;padding:0px 3px 0px 3px;vertical-align:bottom;font-weight:bold;">Polycarbonat</td> <td data-sheets-value='{"1":2,"2":"Enkelwandig"}' style="overflow:hidden;padding:0px 3px 0px 3px;vertical-align:bottom;font-weight:bold;">Einschalig</td> <td data-sheets-value='{"1":2,"2":"Heatstop Opaal (T)"}' style="border-right:1px solid #000000;overflow:hidden;padding:0px 3px 0px 3px;vertical-align:bottom;font-weight:bold;">Heatstop opal (T)</td> <td data-sheets-numberformat='{"1":2,"2":"0.00","3":1}' data-sheets-value='{"1":3,"3":5.17}' style="overflow:hidden;padding:0px 3px 0px 3px;vertical-align:bottom;text-align:center;">5.17</td> <td data-sheets-numberformat='{"1":2,"2":"0","3":1}' data-sheets-value='{"1":3,"3":49}' style="overflow:hidden;padding:0px 3px 0px 3px;vertical-align:bottom;text-align:center;">49</td> <td data-sheets-numberformat='{"1":2,"2":"0","3":1}' data-sheets-value='{"1":3,"3":59}' style="overflow:hidden;padding:0px 3px 0px 3px;vertical-align:bottom;text-align:center;">59</td> <td data-sheets-numberformat='{"1":2,"2":"0","3":1}' data-sheets-value='{"1":2,"2":"-"}' style="border-right:1px solid #000000;overflow:hidden;padding:0px 3px 0px 3px;vertical-align:bottom;text-align:center;">-</td> </tr> <tr style="height:20px;"> <td data-sheets-value='{"1":2,"2":"Heatstop PC"}' style="border-left:1px solid #000000;overflow:hidden;padding:0px 3px 0px 3px;vertical-align:bottom;font-weight:bold;">Heatstop PC</td> <td data-sheets-value='{"1":2,"2":"Dubbelwandig"}' style="overflow:hidden;padding:0px 3px 0px 3px;vertical-align:bottom;font-weight:bold;">Doppelschalig</td> <td data-sheets-value='{"1":2,"2":"Helder (T/H)"}' style="border-right:1px solid #000000;overflow:hidden;padding:0px 3px 0px 3px;vertical-align:bottom;font-weight:bold;">Klar (T/H)</td> <td data-sheets-numberformat='{"1":2,"2":"0.00","3":1}' data-sheets-value='{"1":3,"3":2.9}' style="overflow:hidden;padding:0px 3px 0px 3px;vertical-align:bottom;text-align:center;">2.90</td> <td data-sheets-numberformat='{"1":2,"2":"0","3":1}' data-sheets-value='{"1":3,"3":44}' style="overflow:hidden;padding:0px 3px 0px 3px;vertical-align:bottom;text-align:center;">44</td> <td data-sheets-numberformat='{"1":2,"2":"0","3":1}' data-sheets-value='{"1":3,"3":51}' style="overflow:hidden;padding:0px 3px 0px 3px;vertical-align:bottom;text-align:center;">51</td> <td data-sheets-numberformat='{"1":2,"2":"0","3":1}' data-sheets-value='{"1":3,"3":20}' style="border-right:1px solid #000000;overflow:hidden;padding:0px 3px 0px 3px;vertical-align:bottom;text-align:center;">20</td> </tr> <tr style="height:20px;"> <td style="border-left:1px solid #000000;overflow:hidden;padding:0px 3px 0px 3px;vertical-align:bottom;font-weight:bold;"></td> <td data-sheets-value='{"1":2,"2":"Dubbelwandig"}' style="overflow:hidden;padding:0px 3px 0px 3px;vertical-align:bottom;font-weight:bold;">Doppelschalig</td> <td data-sheets-value='{"1":2,"2":"Opaal (T/O)"}' style="border-right:1px solid #000000;overflow:hidden;padding:0px 3px 0px 3px;vertical-align:bottom;font-weight:bold;">Opal (T/O)</td> <td data-sheets-numberformat='{"1":2,"2":"0.00","3":1}' data-sheets-value='{"1":3,"3":2.9}' style="overflow:hidden;padding:0px 3px 0px 3px;vertical-align:bottom;text-align:center;">2.90</td> <td data-sheets-numberformat='{"1":2,"2":"0","3":1}' data-sheets-value='{"1":3,"3":41}' style="overflow:hidden;padding:0px 3px 0px 3px;vertical-align:bottom;text-align:center;">41</td> <td data-sheets-numberformat='{"1":2,"2":"0","3":1}' data-sheets-value='{"1":3,"3":45}' style="overflow:hidden;padding:0px 3px 0px 3px;vertical-align:bottom;text-align:center;">45</td> <td data-sheets-numberformat='{"1":2,"2":"0","3":1}' data-sheets-value='{"1":3,"3":20}' style="border-right:1px solid #000000;overflow:hidden;padding:0px 3px 0px 3px;vertical-align:bottom;text-align:center;">20</td> </tr> <tr style="height:20px;"> <td style="border-left:1px solid #000000;overflow:hidden;padding:0px 3px 0px 3px;vertical-align:bottom;font-weight:bold;"></td> <td data-sheets-value='{"1":2,"2":"Driewandig"}' style="overflow:hidden;padding:0px 3px 0px 3px;vertical-align:bott | skylux-160-ce-met-koepel-en-pvc-opstand-16-00-met-lm-motor-0900-x-1200-mm | 8586021601613 | 46872329421133
Rauch- und Wärmeabzug (RWA) | RWA-System | Skylux | Skylux 160° CE mit Kuppel und PVC-Aufsatzkranz 16/00 mit LM-Motor 0900 x 1500 mm |  | 34642 | 5412970346425 | 3608.25 | Ja | 30-45 | 55.67 | 900 x 1500 mm | 1500 | 900 |  | PCV 16/00 (16 cm hoch & Dachöffnung = Tageslichtmaß) | Rechteckig | 5.17 W/m²K - 1.28 W/m²K | 87% - 32% | 90% - 32% | 20dB - 23dB | 160° CE (für Industrie) | Lichtkuppel | ohne Windfang | E | Einzelmotor | Maximal ist eine vierschalige Lichtkuppel für dieses Produkt möglich | Ut-Wert LT-Wert g-Wert Rw-waarde EN 1873 : 2014 EN ISO 13468 EN 16153 EN 410 EN 410 EN ISO 140-3 Material Schalen Schalen (W/m²K) (%) (%) (dB) Acryl Einschalig Klar (H) 5.17 90 87 - PMMA Einschalig Opal (O) 5.17 83 76 - Doppelschalig Klar (H/H) 2.90 81 75 20 Doppelschalig Opal (O/O) 2.90 69 58 20 Dreischalig Klar (H/H/H) 1.70 73 65 22 Dreischalig Opal (O/H/O) 1.70 62 51 22 Vierschalig Klar (H/H/H/H) 1.28 64 54 23 Vierschalig Opal (H/H/O/H) 1.28 59 48 23 Polycarbonaat Einschalig Klar (A) 5.17 88 83 - PC Einschalig Opal (D) 5.17 58 60 - Doppelschalig Klar (A/H) 2.90 79 72 20 Doppelschalig Klar (A/A) 2.90 77 69 20 Doppelschalig Opal (A/O) 2.90 73 63 20 Doppelschalig Opal (A/D) 2.90 51 50 20 Dreischalig Klar (A/H/H) 1.70 71 63 22 Dreischalig Opal (A/O/O) 1.70 61 48 22 Vierschalig Klar (A/H/H/H) 1.28 64 52 23 Vierschalig Opal (A/H/O/H) 1.28 59 46 23 Polycarbonat Einschalig Heatstop opal (T) 5.17 49 59 - Heatstop PC Doppelschalig Klar (T/H) 2.90 44 51 20 Doppelschalig Opal (T/O) 2.90 41 45 20 Dreischalig Klar (T/H/H) 1.70 40 <td data-sheets-numberformat='{"1":2,"2":"0","3":1}' data-sheets-value='{"1":3,"3":44}' style="overflow:hidden;padding:0px 3px 0px | https://skylux.eu/de/products/skylux-160-ce-met-koepel-en-pvc-opstand-16-00-met-lm-motor-0900-x-1500-mm | https://skylux.eu/cdn/shop/files/Skylux-160deg-CE-met-koepel-en-pvc-opstand-1600-met-LM-motor-0900-x-1500-mm-RWA-systeem.jpg?v=1702979319&width=1600 | https://skylux.eu/cdn/shop/files/e5a82811-1bb0-48e4-a776-cacb59c7c092_91601a1b-2e45-450d-b8a7-fab964191e0b.jpg?v=1688550870&width=1600 | //skylux.eu/cdn/shop/files/D_MH_Montageanleitung_Skylux_160_CE_LM.pdf?v=1503750771917917123 | //skylux.eu/cdn/shop/files/D_TD_Technische_Daten_Skylux_Skylux_160_CE_Elektrisch.pdf?v=10489854405570094672 | <style type="text/css" id="isPasted"> <!--td { border: 1px solid #cccccc; } br { mso-data-placement: same-cell; } --> </style> <table border="1" cellpadding="0" cellspacing="0" dir="ltr" style="table-layout:fixed;font-size:10pt;font-family:Arial;border-collapse:collapse;border:none;"><tbody> <tr style="height:20px;"> <td style="overflow:hidden;padding:0px 3px 0px 3px;vertical-align:bottom;"></td> <td style="overflow:hidden;padding:0px 3px 0px 3px;vertical-align:bottom;"></td> <td style="overflow:hidden;padding:0px 3px 0px 3px;vertical-align:bottom;"></td> <td data-sheets-value='{"1":2,"2":"Ut-waarde"}' style="overflow:hidden;padding:0px 3px 0px 3px;vertical-align:bottom;font-weight:bold;text-align:center;">Ut-Wert</td> <td data-sheets-value='{"1":2,"2":"LT-waarde"}' style="overflow:hidden;padding:0px 3px 0px 3px;vertical-align:bottom;font-weight:bold;text-align:center;">LT-Wert</td> <td data-sheets-value='{"1":2,"2":"g-waarde"}' style="overflow:hidden;padding:0px 3px 0px 3px;vertical-align:bottom;font-weight:bold;text-align:center;">g-Wert</td> <td data-sheets-value='{"1":2,"2":"Rw-waarde "}' style="overflow:hidden;padding:0px 3px 0px 3px;vertical-align:bottom;font-weight:bold;text-align:center;">Rw-waarde </td> </tr> <tr style="height:20px;"> <td style="overflow:hidden;padding:0px 3px 0px 3px;vertical-align:bottom;"></td> <td style="overflow:hidden;padding:0px 3px 0px 3px;vertical-align:bottom;"></td> <td style="overflow:hidden;padding:0px 3px 0px 3px;vertical-align:bottom;"></td> <td data-sheets-numberformat='{"1":2,"2":"0.00","3":1}' data-sheets-value='{"1":2,"2":"EN 1873 : 2014"}' style="overflow:hidden;padding:0px 3px 0px 3px;vertical-align:bottom;text-align:center;">EN 1873 : 2014</td> <td data-sheets-numberformat='{"1":2,"2":"0","3":1}' data-sheets-value='{"1":2,"2":"EN ISO 13468 EN 16153 EN 410"}' style="overflow:hidden;padding:0px 3px 0px 3px;vertical-align:bottom;text-align:center;">EN ISO 13468 EN 16153 EN 410</td> <td data-sheets-numberformat='{"1":2,"2":"0","3":1}' data-sheets-value='{"1":2,"2":"EN 410"}' style="overflow:hidden;padding:0px 3px 0px 3px;vertical-align:bottom;text-align:center;">EN 410</td> <td data-sheets-value='{"1":2,"2":"EN ISO 140-3\t\t"}' style="overflow:hidden;padding:0px 3px 0px 3px;vertical-align:bottom;text-align:center;">EN ISO 140-3 </td> </tr> <tr style="height:20px;"> <td data-sheets-value='{"1":2,"2":"Materiaal"}' style="border-bottom:1px solid #000000;overflow:hidden;padding:0px 3px 0px 3px;vertical-align:bottom;background-color:#000000;font-weight:bold;color:#ffffff;">Material</td> <td data-sheets-value='{"1":2,"2":"Wanden"}' style="border-bottom:1px solid #000000;overflow:hidden;padding:0px 3px 0px 3px;vertical-align:bottom;background-color:#000000;font-weight:bold;color:#ffffff;">Schalen</td> <td data-sheets-value='{"1":2,"2":"Schalen"}' style="border-bottom:1px solid #000000;overflow:hidden;padding:0px 3px 0px 3px;vertical-align:bottom;background-color:#000000;font-weight:bold;color:#ffffff;">Schalen</td> <td data-sheets-numberformat='{"1":2,"2":"0.00","3":1}' data-sheets-value='{"1":2,"2":"(W/m²K)\t"}' style="border-bottom:1px solid #000000;overflow:hidden;padding:0px 3px 0px 3px;vertical-align:bottom;background-color:#000000;font-weight:bold;color:#ffffff;text-align:center;">(W/m²K) </td> <td data-sheets-numberformat='{"1":2,"2":"0","3":1}' data-sheets-value='{"1":2,"2":"(%)"}' style="border-bottom:1px solid #000000;overflow:hidden;padding:0px 3px 0px 3px;vertical-align:bottom;background-color:#000000;font-weight:bold;color:#ffffff;text-align:center;">(%)</td> <td data-sheets-numberformat='{"1":2,"2":"0","3":1}' data-sheets-value='{"1":2,"2":"(%)"}' style="border-bottom:1px solid #000000;overflow:hidden;padding:0px 3px 0px 3px;vertical-align:bottom;background-color:#000000;font-weight:bold;color:#ffffff;text-align:center;">(%)</td> <td data-sheets-value='{"1":2,"2":"(dB)"}' style="border-bottom:1px solid #000000;overflow:hidden;padding:0px 3px 0px 3px;vertical-align:bottom;background-color:#000000;font-weight:bold;color:#ffffff;text-align:center;">(dB)</td> </tr> <tr style="height:20px;"> <td data-sheets-value='{"1":2,"2":"Acrylaat"}' style="border-left:1px solid #000000;overflow:hidden;padding:0px 3px 0px 3px;vertical-align:bottom;font-weight:bold;">Acryl</td> <td data-sheets-value='{"1":2,"2":"Enkelwandig"}' style="overflow:hidden;padding:0px 3px 0px 3px;vertical-align:bottom;font-weight:bold;">Einschalig</td> <td data-sheets-value='{"1":2,"2":"Helder (H)"}' style="border-right:1px solid #000000;overflow:hidden;padding:0px 3px 0px 3px;vertical-align:bottom;font-weight:bold;">Klar (H)</td> <td data-sheets-numberformat='{"1":2,"2":"0.00","3":1}' data-sheets-value='{"1":3,"3":5.17}' style="overflow:hidden;padding:0px 3px 0px 3px;vertical-align:bottom;text-align:center;">5.17</td> <td data-sheets-numberformat='{"1":2,"2":"0","3":1}' data-sheets-value='{"1":3,"3":90}' style="overflow:hidden;padding:0px 3px 0px 3px;vertical-align:bottom;text-align:center;">90</td> <td data-sheets-numberformat='{"1":2,"2":"0","3":1}' data-sheets-value='{"1":3,"3":87}' style="overflow:hidden;padding:0px 3px 0px 3px;vertical-align:bottom;text-align:center;">87</td> <td data-sheets-numberformat='{"1":2,"2":"0","3":1}' data-sheets-value='{"1":2,"2":"-"}' style="border-right:1px solid #000000;overflow:hidden;padding:0px 3px 0px 3px;vertical-align:bottom;text-align:center;">-</td> </tr> <tr style="height:20px;"> <td data-sheets-value='{"1":2,"2":"PMMA"}' style="border-left:1px solid #000000;overflow:hidden;padding:0px 3px 0px 3px;vertical-align:bottom;font-weight:bold;">PMMA</td> <td data-sheets-value='{"1":2,"2":"Enkelwandig"}' style="overflow:hidden;padding:0px 3px 0px 3px;vertical-align:bottom;font-weight:bold;">Einschalig</td> <td data-sheets-value='{"1":2,"2":"Opaal (O)"}' style="border-right:1px solid #000000;overflow:hidden;padding:0px 3px 0px 3px;vertical-align:bottom;font-weight:bold;">Opal (O)</td> <td data-sheets-numberformat='{"1":2,"2":"0.00","3":1}' data-sheets-value='{"1":3,"3":5.17}' style="overflow:hidden;padding:0px 3px 0px 3px;vertical-align:bottom;text-align:center;">5.17</td> <td data-sheets-numberformat='{"1":2,"2":"0","3":1}' data-sheets-value='{"1":3,"3":83}' style="overflow:hidden;padding:0px 3px 0px 3px;vertical-align:bottom;text-align:center;">83</td> <td data-sheets-numberformat='{"1":2,"2":"0","3":1}' data-sheets-value='{"1":3,"3":76}' style="overflow:hidden;padding:0px 3px 0px 3px;vertical-align:bottom;text-align:center;">76</td> <td data-sheets-numberformat='{"1":2,"2":"0","3":1}' data-sheets-value='{"1":2,"2":"-"}' style="border-right:1px solid #000000;overflow:hidden;padding:0px 3px 0px 3px;vertical-align:bottom;text-align:center;">-</td> </tr> <tr style="height:20px;"> <td style="border-left:1px solid #000000;overflow:hidden;padding:0px 3px 0px 3px;vertical-align:bottom;font-weight:bold;"></td> <td data-sheets-value='{"1":2,"2":"Dubbelwandig"}' style="overflow:hidden;padding:0px 3px 0px 3px;vertical-align:bottom;font-weight:bold;">Doppelschalig</td> <td data-sheets-value='{"1":2,"2":"Helder (H/H)"}' style="border-right:1px solid #000000;overflow:hidden;padding:0px 3px 0px 3px;vertical-align:bottom;font-weight:bold;">Klar (H/H)</td> <td data-sheets-numberformat='{"1":2,"2":"0.00","3":1}' data-sheets-value='{"1":3,"3":2.9}' style="overflow:hidden;padding:0px 3px 0px 3px;vertical-align:bottom;text-align:center;">2.90</td> <td data-sheets-numberformat='{"1":2,"2":"0","3":1}' data-sheets-value='{"1":3,"3":81}' style="overflow:hidden;padding:0px 3px 0px 3px;vertical-align:bottom;text-align:center;">81</td> <td data-sheets-numberformat='{"1":2,"2":"0","3":1}' data-sheets-value='{"1":3,"3":75}' style="overflow:hidden;padding:0px 3px 0px 3px;vertical-align:bottom;text-align:center;">75</td> <td data-sheets-numberformat='{"1":2,"2":"0","3":1}' data-sheets-value='{"1":3,"3":20}' style="border-right:1px solid #000000;overflow:hidden;padding:0px 3px 0px 3px;vertical-align:bottom;text-align:center;">20</td> </tr> <tr style="height:20px;"> <td style="border-left:1px solid #000000;overflow:hidden;padding:0px 3px 0px 3px;vertical-align:bottom;font-weight:bold;"></td> <td data-sheets-value='{"1":2,"2":"Dubbelwandig"}' style="overflow:hidden;padding:0px 3px 0px 3px;vertical-align:bottom;font-weight:bold;">Doppelschalig</td> <td data-sheets-value='{"1":2,"2":"Opaal (O/O)"}' style="border-right:1px solid #000000;overflow:hidden;padding:0px 3px 0px 3px;vertical-align:bottom;font-weight:bold;">Opal (O/O)</td> <td data-sheets-numberformat='{"1":2,"2":"0.00","3":1}' data-sheets-value='{"1":3,"3":2.9}' style="overflow:hidden;padding:0px 3px 0px 3px;vertical-align:bottom;text-align:center;">2.90</td> <td data-sheets-numberformat='{"1":2,"2":"0","3":1}' data-sheets-value='{"1":3,"3":69}' style="overflow:hidden;padding:0px 3px 0px 3px;vertical-align:bottom;text-align:center;">69</td> <td data-sheets-numberformat='{"1":2,"2":"0","3":1}' data-sheets-value='{"1":3,"3":58}' style="overflow:hidden;padding:0px 3px 0px 3px;vertical-align:bottom;text-align:center;">58</td> <td data-sheets-numberformat='{"1":2,"2":"0","3":1}' data-sheets-value='{"1":3,"3":20}' style="border-right:1px solid #000000;overflow:hidden;padding:0px 3px 0px 3px;vertical-align:bottom;text-align:center;">20</td> </tr> <tr style="height:20px;"> <td style="border-left:1px solid #000000;overflow:hidden;padding:0px 3px 0px 3px;vertical-align:bottom;font-weight:bold;"></td> <td data-sheets-value='{"1":2,"2":"Driewandig"}' style="overflow:hidden;padding:0px 3px 0px 3px;vertical-align:bottom;font-weight:bold;">Dreischalig</td> <td data-sheets-value='{"1":2,"2":"Helder (H/H/H)"}' style="border-right:1px solid #000000;overflow:hidden;padding:0px 3px 0px 3px;vertical-align:bottom;font-weight:bold;">Klar (H/H/H)</td> <td data-sheets-numberformat='{"1":2,"2":"0.00","3":1}' data-sheets-value='{"1":3,"3":1.7}' style="overflow:hidden;padding:0px 3px 0px 3px;vertical-align:bottom;text-align:center;">1.70</td> <td data-sheets-numberformat='{"1":2,"2":"0","3":1}' data-sheets-value='{"1":3,"3":73}' style="overflow:hidden;padding:0px 3px 0px 3px;vertical-align:bottom;text-align:center;">73</td> <td data-sheets-numberformat='{"1":2,"2":"0","3":1}' data-sheets-value='{"1":3,"3":65}' style="overflow:hidden;padding:0px 3px 0px 3px;vertical-align:bottom;text-align:center;">65</td> <td data-sheets-numberformat='{"1":2,"2":"0","3":1}' data-sheets-value='{"1":3,"3":22}' style="border-right:1px solid #000000;overflow:hidden;padding:0px 3px 0px 3px;vertical-align:bottom;text-align:center;">22</td> </tr> <tr style="height:20px;"> <td style="border-left:1px solid #000000;overflow:hidden;padding:0px 3px 0px 3px;vertical-align:bottom;font-weight:bold;"></td> <td data-sheets-value='{"1":2,"2":"Driewandig"}' style="overflow:hidden;padding:0px 3px 0px 3px;vertical-align:bottom;font-weight:bold;">Dreischalig</td> <td data-sheets-value='{"1":2,"2":"Opaal (O/H/O)"}' style="border-right:1px solid #000000;overflow:hidden;padding:0px 3px 0px 3px;vertical-align:bottom;font-weight:bold;">Opal (O/H/O)</td> <td data-sheets-numberformat='{"1":2,"2":"0.00","3":1}' data-sheets-value='{"1":3,"3":1.7}' style="overflow:hidden;padding:0px 3px 0px 3px;vertical-align:bottom;text-align:center;">1.70</td> <td data-sheets-numberformat='{"1":2,"2":"0","3":1}' data-sheets-value='{"1":3,"3":62}' style="overflow:hidden;padding:0px 3px 0px 3px;vertical-align:bottom;text-align:center;">62</td> <td data-sheets-numberformat='{"1":2,"2":"0","3":1}' data-sheets-value='{"1":3,"3":51}' style="overflow:hidden;padding:0px 3px 0px 3px;vertical-align:bottom;text-align:center;">51</td> <td data-sheets-numberformat='{"1":2,"2":"0","3":1}' data-sheets-value='{"1":3,"3":22}' style="border-right:1px solid #000000;overflow:hidden;padding:0px 3px 0px 3px;vertical-align:bottom;text-align:center;">22</td> </tr> <tr style="height:20px;"> <td style="border-left:1px solid #000000;overflow:hidden;padding:0px 3px 0px 3px;vertical-align:bottom;font-weight:bold;"></td> <td data-sheets-value='{"1":2,"2":"Vierwandig"}' style="overflow:hidden;padding:0px 3px 0px 3px;vertical-align:bottom;font-weight:bold;">Vierschalig</td> <td data-sheets-value='{"1":2,"2":"Helder (H/H/H/H)"}' style="border-right:1px solid #000000;overflow:hidden;padding:0px 3px 0px 3px;vertical-align:bottom;font-weight:bold;">Klar (H/H/H/H)</td> <td data-sheets-numberformat='{"1":2,"2":"0.00","3":1}' data-sheets-value='{"1":3,"3":1.28}' style="overflow:hidden;padding:0px 3px 0px 3px;vertical-align:bottom;text-align:center;">1.28</td> <td data-sheets-numberformat='{"1":2,"2":"0","3":1}' data-sheets-value='{"1":3,"3":64}' style="overflow:hidden;padding:0px 3px 0px 3px;vertical-align:bottom;text-align:center;">64</td> <td data-sheets-numberformat='{"1":2,"2":"0","3":1}' data-sheets-value='{"1":3,"3":54}' style="overflow:hidden;padding:0px 3px 0px 3px;vertical-align:bottom;text-align:center;">54</td> <td data-sheets-numberformat='{"1":2,"2":"0","3":1}' data-sheets-value='{"1":3,"3":23}' style="border-right:1px solid #000000;overflow:hidden;padding:0px 3px 0px 3px;vertical-align:bottom;text-align:center;">23</td> </tr> <tr style="height:20px;"> <td style="border-bottom:1px solid #000000;border-left:1px solid #000000;overflow:hidden;padding:0px 3px 0px 3px;vertical-align:bottom;"></td> <td data-sheets-value='{"1":2,"2":"Vierwandig"}' style="border-bottom:1px solid #000000;overflow:hidden;padding:0px 3px 0px 3px;vertical-align:bottom;font-weight:bold;">Vierschalig</td> <td data-sheets-value='{"1":2,"2":"Opaal (H/H/O/H)"}' style="border-right:1px solid #000000;border-bottom:1px solid #000000;overflow:hidden;padding:0px 3px 0px 3px;vertical-align:bottom;font-weight:bold;">Opal (H/H/O/H)</td> <td data-sheets-numberformat='{"1":2,"2":"0.00","3":1}' data-sheets-value='{"1":3,"3":1.28}' style="border-bottom:1px solid #000000;overflow:hidden;padding:0px 3px 0px 3px;vertical-align:bottom;text-align:center;">1.28</td> <td data-sheets-numberformat='{"1":2,"2":"0","3":1}' data-sheets-value='{"1":3,"3":59}' style="border-bottom:1px solid #000000;overflow:hidden;padding:0px 3px 0px 3px;vertical-align:bottom;text-align:center;">59</td> <td data-sheets-numberformat='{"1":2,"2":"0","3":1}' data-sheets-value='{"1":3,"3":48}' style="border-bottom:1px solid #000000;overflow:hidden;padding:0px 3px 0px 3px;vertical-align:bottom;text-align:center;">48</td> <td data-sheets-numberformat='{"1":2,"2":"0","3":1}' data-sheets-value='{"1":3,"3":23}' style="border-right:1px solid #000000;border-bottom:1px solid #000000;overflow:hidden;padding:0px 3px 0px 3px;vertical-align:bottom;text-align:center;">23</td> </tr> <tr style="height:20px;"> <td data-sheets-value='{"1":2,"2":"Polycarbonaat "}' style="border-left:1px solid #000000;overflow:hidden;padding:0px 3px 0px 3px;vertical-align:bottom;font-weight:bold;">Polycarbonaat </td> <td data-sheets-value='{"1":2,"2":"Enkelwandig"}' style="overflow:hidden;padding:0px 3px 0px 3px;vertical-align:bottom;font-weight:bold;">Einschalig</td> <td data-sheets-value='{"1":2,"2":"Helder (A)"}' style="border-right:1px solid #000000;overflow:hidden;padding:0px 3px 0px 3px;vertical-align:bottom;font-weight:bold;">Klar (A)</td> <td data-sheets-numberformat='{"1":2,"2":"0.00","3":1}' data-sheets-value='{"1":3,"3":5.17}' style="overflow:hidden;padding:0px 3px 0px 3px;vertical-align:bottom;text-align:center;">5.17</td> <td data-sheets-numberformat='{"1":2,"2":"0","3":1}' data-sheets-value='{"1":3,"3":88}' style="overflow:hidden;padding:0px 3px 0px 3px;vertical-align:bottom;text-align:center;">88</td> <td data-sheets-numberformat='{"1":2,"2":"0","3":1}' data-sheets-value='{"1":3,"3":83}' style="overflow:hidden;padding:0px 3px 0px 3px;vertical-align:bottom;text-align:center;">83</td> <td data-sheets-numberformat='{"1":2,"2":"0","3":1}' data-sheets-value='{"1":2,"2":"-"}' style="border-right:1px solid #000000;overflow:hidden;padding:0px 3px 0px 3px;vertical-align:bottom;text-align:center;">-</td> </tr> <tr style="height:20px;"> <td data-sheets-value='{"1":2,"2":"PC"}' style="border-left:1px solid #000000;overflow:hidden;padding:0px 3px 0px 3px;vertical-align:bottom;font-weight:bold;">PC</td> <td data-sheets-value='{"1":2,"2":"Enkelwandig"}' style="overflow:hidden;padding:0px 3px 0px 3px;vertical-align:bottom;font-weight:bold;">Einschalig</td> <td data-sheets-value='{"1":2,"2":"Opaal (D)"}' style="border-right:1px solid #000000;overflow:hidden;padding:0px 3px 0px 3px;vertical-align:bottom;font-weight:bold;">Opal (D)</td> <td data-sheets-numberformat='{"1":2,"2":"0.00","3":1}' data-sheets-value='{"1":3,"3":5.17}' style="overflow:hidden;padding:0px 3px 0px 3px;vertical-align:bottom;text-align:center;">5.17</td> <td data-sheets-numberformat='{"1":2,"2":"0","3":1}' data-sheets-value='{"1":3,"3":58}' style="overflow:hidden;padding:0px 3px 0px 3px;vertical-align:bottom;text-align:center;">58</td> <td data-sheets-numberformat='{"1":2,"2":"0","3":1}' data-sheets-value='{"1":3,"3":60}' style="overflow:hidden;padding:0px 3px 0px 3px;vertical-align:bottom;text-align:center;">60</td> <td data-sheets-numberformat='{"1":2,"2":"0","3":1}' data-sheets-value='{"1":2,"2":"-"}' style="border-right:1px solid #000000;overflow:hidden;padding:0px 3px 0px 3px;vertical-align:bottom;text-align:center;">-</td> </tr> <tr style="height:20px;"> <td style="border-left:1px solid #000000;overflow:hidden;padding:0px 3px 0px 3px;vertical-align:bottom;font-weight:bold;"></td> <td data-sheets-value='{"1":2,"2":"Dubbelwandig"}' style="overflow:hidden;padding:0px 3px 0px 3px;vertical-align:bottom;font-weight:bold;">Doppelschalig</td> <td data-sheets-value='{"1":2,"2":"Helder (A/H)"}' style="border-right:1px solid #000000;overflow:hidden;padding:0px 3px 0px 3px;vertical-align:bottom;font-weight:bold;">Klar (A/H)</td> <td data-sheets-numberformat='{"1":2,"2":"0.00","3":1}' data-sheets-value='{"1":3,"3":2.9}' style="overflow:hidden;padding:0px 3px 0px 3px;vertical-align:bottom;text-align:center;">2.90</td> <td data-sheets-numberformat='{"1":2,"2":"0","3":1}' data-sheets-value='{"1":3,"3":79}' style="overflow:hidden;padding:0px 3px 0px 3px;vertical-align:bottom;text-align:center;">79</td> <td data-sheets-numberformat='{"1":2,"2":"0","3":1}' data-sheets-value='{"1":3,"3":72}' style="overflow:hidden;padding:0px 3px 0px 3px;vertical-align:bottom;text-align:center;">72</td> <td data-sheets-numberformat='{"1":2,"2":"0","3":1}' data-sheets-value='{"1":3,"3":20}' style="border-right:1px solid #000000;overflow:hidden;padding:0px 3px 0px 3px;vertical-align:bottom;text-align:center;">20</td> </tr> <tr style="height:20px;"> <td style="border-left:1px solid #000000;overflow:hidden;padding:0px 3px 0px 3px;vertical-align:bottom;font-weight:bold;"></td> <td data-sheets-value='{"1":2,"2":"Dubbelwandig"}' style="overflow:hidden;padding:0px 3px 0px 3px;vertical-align:bottom;font-weight:bold;">Doppelschalig</td> <td data-sheets-value='{"1":2,"2":"Helder (A/A)"}' style="border-right:1px solid #000000;overflow:hidden;padding:0px 3px 0px 3px;vertical-align:bottom;font-weight:bold;">Klar (A/A)</td> <td data-sheets-numberformat='{"1":2,"2":"0.00","3":1}' data-sheets-value='{"1":3,"3":2.9}' style="overflow:hidden;padding:0px 3px 0px 3px;vertical-align:bottom;text-align:center;">2.90</td> <td data-sheets-numberformat='{"1":2,"2":"0","3":1}' data-sheets-value='{"1":3,"3":77}' style="overflow:hidden;padding:0px 3px 0px 3px;vertical-align:bottom;text-align:center;">77</td> <td data-sheets-numberformat='{"1":2,"2":"0","3":1}' data-sheets-value='{"1":3,"3":69}' style="overflow:hidden;padding:0px 3px 0px 3px;vertical-align:bottom;text-align:center;">69</td> <td data-sheets-numberformat='{"1":2,"2":"0","3":1}' data-sheets-value='{"1":3,"3":20}' style="border-right:1px solid #000000;overflow:hidden;padding:0px 3px 0px 3px;vertical-align:bottom;text-align:center;">20</td> </tr> <tr style="height:20px;"> <td style="border-left:1px solid #000000;overflow:hidden;padding:0px 3px 0px 3px;vertical-align:bottom;font-weight:bold;"></td> <td data-sheets-value='{"1":2,"2":"Dubbelwandig"}' style="overflow:hidden;padding:0px 3px 0px 3px;vertical-align:bottom;font-weight:bold;">Doppelschalig</td> <td data-sheets-value='{"1":2,"2":"Opaal (A/O)"}' style="border-right:1px solid #000000;overflow:hidden;padding:0px 3px 0px 3px;vertical-align:bottom;font-weight:bold;">Opal (A/O)</td> <td data-sheets-numberformat='{"1":2,"2":"0.00","3":1}' data-sheets-value='{"1":3,"3":2.9}' style="overflow:hidden;padding:0px 3px 0px 3px;vertical-align:bottom;text-align:center;">2.90</td> <td data-sheets-numberformat='{"1":2,"2":"0","3":1}' data-sheets-value='{"1":3,"3":73}' style="overflow:hidden;padding:0px 3px 0px 3px;vertical-align:bottom;text-align:center;">73</td> <td data-sheets-numberformat='{"1":2,"2":"0","3":1}' data-sheets-value='{"1":3,"3":63}' style="overflow:hidden;padding:0px 3px 0px 3px;vertical-align:bottom;text-align:center;">63</td> <td data-sheets-numberformat='{"1":2,"2":"0","3":1}' data-sheets-value='{"1":3,"3":20}' style="border-right:1px solid #000000;overflow:hidden;padding:0px 3px 0px 3px;vertical-align:bottom;text-align:center;">20</td> </tr> <tr style="height:20px;"> <td style="border-left:1px solid #000000;overflow:hidden;padding:0px 3px 0px 3px;vertical-align:bottom;font-weight:bold;"></td> <td data-sheets-value='{"1":2,"2":"Dubbelwandig"}' style="overflow:hidden;padding:0px 3px 0px 3px;vertical-align:bottom;font-weight:bold;">Doppelschalig</td> <td data-sheets-value='{"1":2,"2":"Opaal (A/D)"}' style="border-right:1px solid #000000;overflow:hidden;padding:0px 3px 0px 3px;vertical-align:bottom;font-weight:bold;">Opal (A/D)</td> <td data-sheets-numberformat='{"1":2,"2":"0.00","3":1}' data-sheets-value='{"1":3,"3":2.9}' style="overflow:hidden;padding:0px 3px 0px 3px;vertical-align:bottom;text-align:center;">2.90</td> <td data-sheets-numberformat='{"1":2,"2":"0","3":1}' data-sheets-value='{"1":3,"3":51}' style="overflow:hidden;padding:0px 3px 0px 3px;vertical-align:bottom;text-align:center;">51</td> <td data-sheets-numberformat='{"1":2,"2":"0","3":1}' data-sheets-value='{"1":3,"3":50}' style="overflow:hidden;padding:0px 3px 0px 3px;vertical-align:bottom;text-align:center;">50</td> <td data-sheets-numberformat='{"1":2,"2":"0","3":1}' data-sheets-value='{"1":3,"3":20}' style="border-right:1px solid #000000;overflow:hidden;padding:0px 3px 0px 3px;vertical-align:bottom;text-align:center;">20</td> </tr> <tr style="height:20px;"> <td style="border-left:1px solid #000000;overflow:hidden;padding:0px 3px 0px 3px;vertical-align:bottom;font-weight:bold;"></td> <td data-sheets-value='{"1":2,"2":"Driewandig"}' style="overflow:hidden;padding:0px 3px 0px 3px;vertical-align:bottom;font-weight:bold;">Dreischalig</td> <td data-sheets-value='{"1":2,"2":"Helder (A/H/H)"}' style="border-right:1px solid #000000;overflow:hidden;padding:0px 3px 0px 3px;vertical-align:bottom;font-weight:bold;">Klar (A/H/H)</td> <td data-sheets-numberformat='{"1":2,"2":"0.00","3":1}' data-sheets-value='{"1":3,"3":1.7}' style="overflow:hidden;padding:0px 3px 0px 3px;vertical-align:bottom;text-align:center;">1.70</td> <td data-sheets-numberformat='{"1":2,"2":"0","3":1}' data-sheets-value='{"1":3,"3":71}' style="overflow:hidden;padding:0px 3px 0px 3px;vertical-align:bottom;text-align:center;">71</td> <td data-sheets-numberformat='{"1":2,"2":"0","3":1}' data-sheets-value='{"1":3,"3":63}' style="overflow:hidden;padding:0px 3px 0px 3px;vertical-align:bottom;text-align:center;">63</td> <td data-sheets-numberformat='{"1":2,"2":"0","3":1}' data-sheets-value='{"1":3,"3":22}' style="border-right:1px solid #000000;overflow:hidden;padding:0px 3px 0px 3px;vertical-align:bottom;text-align:center;">22</td> </tr> <tr style="height:20px;"> <td style="border-left:1px solid #000000;overflow:hidden;padding:0px 3px 0px 3px;vertical-align:bottom;font-weight:bold;"></td> <td data-sheets-value='{"1":2,"2":"Driewandig"}' style="overflow:hidden;padding:0px 3px 0px 3px;vertical-align:bottom;font-weight:bold;">Dreischalig</td> <td data-sheets-value='{"1":2,"2":"Opaal (A/O/O)"}' style="border-right:1px solid #000000;overflow:hidden;padding:0px 3px 0px 3px;vertical-align:bottom;font-weight:bold;">Opal (A/O/O)</td> <td data-sheets-numberformat='{"1":2,"2":"0.00","3":1}' data-sheets-value='{"1":3,"3":1.7}' style="overflow:hidden;padding:0px 3px 0px 3px;vertical-align:bottom;text-align:center;">1.70</td> <td data-sheets-numberformat='{"1":2,"2":"0","3":1}' data-sheets-value='{"1":3,"3":61}' style="overflow:hidden;padding:0px 3px 0px 3px;vertical-align:bottom;text-align:center;">61</td> <td data-sheets-numberformat='{"1":2,"2":"0","3":1}' data-sheets-value='{"1":3,"3":48}' style="overflow:hidden;padding:0px 3px 0px 3px;vertical-align:bottom;text-align:center;">48</td> <td data-sheets-numberformat='{"1":2,"2":"0","3":1}' data-sheets-value='{"1":3,"3":22}' style="border-right:1px solid #000000;overflow:hidden;padding:0px 3px 0px 3px;vertical-align:bottom;text-align:center;">22</td> </tr> <tr style="height:20px;"> <td style="border-left:1px solid #000000;overflow:hidden;padding:0px 3px 0px 3px;vertical-align:bottom;font-weight:bold;"></td> <td data-sheets-value='{"1":2,"2":"Vierwandig"}' style="overflow:hidden;padding:0px 3px 0px 3px;vertical-align:bottom;font-weight:bold;">Vierschalig</td> <td data-sheets-value='{"1":2,"2":"Helder (A/H/H/H)"}' style="border-right:1px solid #000000;overflow:hidden;padding:0px 3px 0px 3px;vertical-align:bottom;font-weight:bold;">Klar (A/H/H/H)</td> <td data-sheets-numberformat='{"1":2,"2":"0.00","3":1}' data-sheets-value='{"1":3,"3":1.28}' style="overflow:hidden;padding:0px 3px 0px 3px;vertical-align:bottom;text-align:center;">1.28</td> <td data-sheets-numberformat='{"1":2,"2":"0","3":1}' data-sheets-value='{"1":3,"3":64}' style="overflow:hidden;padding:0px 3px 0px 3px;vertical-align:bottom;text-align:center;">64</td> <td data-sheets-numberformat='{"1":2,"2":"0","3":1}' data-sheets-value='{"1":3,"3":52}' style="overflow:hidden;padding:0px 3px 0px 3px;vertical-align:bottom;text-align:center;">52</td> <td data-sheets-numberformat='{"1":2,"2":"0","3":1}' data-sheets-value='{"1":3,"3":23}' style="border-right:1px solid #000000;overflow:hidden;padding:0px 3px 0px 3px;vertical-align:bottom;text-align:center;">23</td> </tr> <tr style="height:20px;"> <td style="border-bottom:1px solid #000000;border-left:1px solid #000000;overflow:hidden;padding:0px 3px 0px 3px;vertical-align:bottom;"></td> <td data-sheets-value='{"1":2,"2":"Vierwandig"}' style="border-bottom:1px solid #000000;overflow:hidden;padding:0px 3px 0px 3px;vertical-align:bottom;font-weight:bold;">Vierschalig</td> <td data-sheets-value='{"1":2,"2":"Opaal (A/H/O/H)"}' style="border-right:1px solid #000000;border-bottom:1px solid #000000;overflow:hidden;padding:0px 3px 0px 3px;vertical-align:bottom;font-weight:bold;">Opal (A/H/O/H)</td> <td data-sheets-numberformat='{"1":2,"2":"0.00","3":1}' data-sheets-value='{"1":3,"3":1.28}' style="border-bottom:1px solid #000000;overflow:hidden;padding:0px 3px 0px 3px;vertical-align:bottom;text-align:center;">1.28</td> <td data-sheets-numberformat='{"1":2,"2":"0","3":1}' data-sheets-value='{"1":3,"3":59}' style="border-bottom:1px solid #000000;overflow:hidden;padding:0px 3px 0px 3px;vertical-align:bottom;text-align:center;">59</td> <td data-sheets-numberformat='{"1":2,"2":"0","3":1}' data-sheets-value='{"1":3,"3":46}' style="border-bottom:1px solid #000000;overflow:hidden;padding:0px 3px 0px 3px;vertical-align:bottom;text-align:center;">46</td> <td data-sheets-numberformat='{"1":2,"2":"0","3":1}' data-sheets-value='{"1":3,"3":23}' style="border-right:1px solid #000000;border-bottom:1px solid #000000;overflow:hidden;padding:0px 3px 0px 3px;vertical-align:bottom;text-align:center;">23</td> </tr> <tr style="height:20px;"> <td data-sheets-value='{"1":2,"2":"Polycarbonaat"}' style="border-left:1px solid #000000;overflow:hidden;padding:0px 3px 0px 3px;vertical-align:bottom;font-weight:bold;">Polycarbonat</td> <td data-sheets-value='{"1":2,"2":"Enkelwandig"}' style="overflow:hidden;padding:0px 3px 0px 3px;vertical-align:bottom;font-weight:bold;">Einschalig</td> <td data-sheets-value='{"1":2,"2":"Heatstop Opaal (T)"}' style="border-right:1px solid #000000;overflow:hidden;padding:0px 3px 0px 3px;vertical-align:bottom;font-weight:bold;">Heatstop opal (T)</td> <td data-sheets-numberformat='{"1":2,"2":"0.00","3":1}' data-sheets-value='{"1":3,"3":5.17}' style="overflow:hidden;padding:0px 3px 0px 3px;vertical-align:bottom;text-align:center;">5.17</td> <td data-sheets-numberformat='{"1":2,"2":"0","3":1}' data-sheets-value='{"1":3,"3":49}' style="overflow:hidden;padding:0px 3px 0px 3px;vertical-align:bottom;text-align:center;">49</td> <td data-sheets-numberformat='{"1":2,"2":"0","3":1}' data-sheets-value='{"1":3,"3":59}' style="overflow:hidden;padding:0px 3px 0px 3px;vertical-align:bottom;text-align:center;">59</td> <td data-sheets-numberformat='{"1":2,"2":"0","3":1}' data-sheets-value='{"1":2,"2":"-"}' style="border-right:1px solid #000000;overflow:hidden;padding:0px 3px 0px 3px;vertical-align:bottom;text-align:center;">-</td> </tr> <tr style="height:20px;"> <td data-sheets-value='{"1":2,"2":"Heatstop PC"}' style="border-left:1px solid #000000;overflow:hidden;padding:0px 3px 0px 3px;vertical-align:bottom;font-weight:bold;">Heatstop PC</td> <td data-sheets-value='{"1":2,"2":"Dubbelwandig"}' style="overflow:hidden;padding:0px 3px 0px 3px;vertical-align:bottom;font-weight:bold;">Doppelschalig</td> <td data-sheets-value='{"1":2,"2":"Helder (T/H)"}' style="border-right:1px solid #000000;overflow:hidden;padding:0px 3px 0px 3px;vertical-align:bottom;font-weight:bold;">Klar (T/H)</td> <td data-sheets-numberformat='{"1":2,"2":"0.00","3":1}' data-sheets-value='{"1":3,"3":2.9}' style="overflow:hidden;padding:0px 3px 0px 3px;vertical-align:bottom;text-align:center;">2.90</td> <td data-sheets-numberformat='{"1":2,"2":"0","3":1}' data-sheets-value='{"1":3,"3":44}' style="overflow:hidden;padding:0px 3px 0px 3px;vertical-align:bottom;text-align:center;">44</td> <td data-sheets-numberformat='{"1":2,"2":"0","3":1}' data-sheets-value='{"1":3,"3":51}' style="overflow:hidden;padding:0px 3px 0px 3px;vertical-align:bottom;text-align:center;">51</td> <td data-sheets-numberformat='{"1":2,"2":"0","3":1}' data-sheets-value='{"1":3,"3":20}' style="border-right:1px solid #000000;overflow:hidden;padding:0px 3px 0px 3px;vertical-align:bottom;text-align:center;">20</td> </tr> <tr style="height:20px;"> <td style="border-left:1px solid #000000;overflow:hidden;padding:0px 3px 0px 3px;vertical-align:bottom;font-weight:bold;"></td> <td data-sheets-value='{"1":2,"2":"Dubbelwandig"}' style="overflow:hidden;padding:0px 3px 0px 3px;vertical-align:bottom;font-weight:bold;">Doppelschalig</td> <td data-sheets-value='{"1":2,"2":"Opaal (T/O)"}' style="border-right:1px solid #000000;overflow:hidden;padding:0px 3px 0px 3px;vertical-align:bottom;font-weight:bold;">Opal (T/O)</td> <td data-sheets-numberformat='{"1":2,"2":"0.00","3":1}' data-sheets-value='{"1":3,"3":2.9}' style="overflow:hidden;padding:0px 3px 0px 3px;vertical-align:bottom;text-align:center;">2.90</td> <td data-sheets-numberformat='{"1":2,"2":"0","3":1}' data-sheets-value='{"1":3,"3":41}' style="overflow:hidden;padding:0px 3px 0px 3px;vertical-align:bottom;text-align:center;">41</td> <td data-sheets-numberformat='{"1":2,"2":"0","3":1}' data-sheets-value='{"1":3,"3":45}' style="overflow:hidden;padding:0px 3px 0px 3px;vertical-align:bottom;text-align:center;">45</td> <td data-sheets-numberformat='{"1":2,"2":"0","3":1}' data-sheets-value='{"1":3,"3":20}' style="border-right:1px solid #000000;overflow:hidden;padding:0px 3px 0px 3px;vertical-align:bottom;text-align:center;">20</td> </tr> <tr style="height:20px;"> <td style="border-left:1px solid #000000;overflow:hidden;padding:0px 3px 0px 3px;vertical-align:bottom;font-weight:bold;"></td> <td data-sheets-value='{"1":2,"2":"Driewandig"}' style="overflow:hidden;padding:0px 3px 0px 3px;vertical-align:bott | skylux-160-ce-met-koepel-en-pvc-opstand-16-00-met-lm-motor-0900-x-1500-mm | 8586021634381 | 46872329519437
Rauch- und Wärmeabzug (RWA) | RWA-System | Skylux | Skylux 160° CE mit Kuppel und PVC-Aufsatzkranz 16/00 mit LM-Motor 1000 x 1000 mm |  | 27751 | 5412970277514 | 3258.55 | Ja | 30-45 | 50.72 | 1000 x 1000 mm | 1000 | 1000 |  | PCV 16/00 (16 cm hoch & Dachöffnung = Tageslichtmaß) | Quadratisch | 5.17 W/m²K - 1.28 W/m²K | 87% - 32% | 90% - 32% | 20dB - 23dB | 160° CE (für Industrie) | Lichtkuppel | ohne Windfang | E | Einzelmotor | Maximal ist eine vierschalige Lichtkuppel für dieses Produkt möglich | Ut-Wert LT-Wert g-Wert Rw-waarde EN 1873 : 2014 EN ISO 13468 EN 16153 EN 410 EN 410 EN ISO 140-3 Material Schalen Schalen (W/m²K) (%) (%) (dB) Acryl Einschalig Klar (H) 5.17 90 87 - PMMA Einschalig Opal (O) 5.17 83 76 - Doppelschalig Klar (H/H) 2.90 81 75 20 Doppelschalig Opal (O/O) 2.90 69 58 20 Dreischalig Klar (H/H/H) 1.70 73 65 22 Dreischalig Opal (O/H/O) 1.70 62 51 22 Vierschalig Klar (H/H/H/H) 1.28 64 54 23 Vierschalig Opal (H/H/O/H) 1.28 59 48 23 Polycarbonaat Einschalig Klar (A) 5.17 88 83 - PC Einschalig Opal (D) 5.17 58 60 - Doppelschalig Klar (A/H) 2.90 79 72 20 Doppelschalig Klar (A/A) 2.90 77 69 20 Doppelschalig Opal (A/O) 2.90 73 63 20 Doppelschalig Opal (A/D) 2.90 51 50 20 Dreischalig Klar (A/H/H) 1.70 71 63 22 Dreischalig Opal (A/O/O) 1.70 61 48 22 Vierschalig Klar (A/H/H/H) 1.28 64 52 23 Vierschalig Opal (A/H/O/H) 1.28 59 46 23 Polycarbonat Einschalig Heatstop opal (T) 5.17 49 59 - Heatstop PC Doppelschalig Klar (T/H) 2.90 44 51 20 Doppelschalig Opal (T/O) 2.90 41 45 20 Dreischalig Klar (T/H/H) 1.70 40 <td data-sheets-numberformat='{"1":2,"2":"0","3":1}' data-sheets-value='{"1":3,"3":44}' style="overflow:hidden;padding:0px 3px 0px | https://skylux.eu/de/products/skylux-160-ce-met-koepel-en-pvc-opstand-16-00-met-lm-motor-1000-x-1000-mm | https://skylux.eu/cdn/shop/files/Skylux-160deg-CE-met-koepel-en-pvc-opstand-1600-met-LM-motor-1000-x-1000-mm-RWA-systeem.jpg?v=1702979324&width=1600 | https://skylux.eu/cdn/shop/files/e5a82811-1bb0-48e4-a776-cacb59c7c092_d8b2cd0b-365e-43e7-999d-6e1014d45030.jpg?v=1688550871&width=1600 | //skylux.eu/cdn/shop/files/D_MH_Montageanleitung_Skylux_160_CE_LM.pdf?v=1503750771917917123 | //skylux.eu/cdn/shop/files/D_TD_Technische_Daten_Skylux_Skylux_160_CE_Elektrisch.pdf?v=10489854405570094672 | <style type="text/css" id="isPasted"> <!--td { border: 1px solid #cccccc; } br { mso-data-placement: same-cell; } --> </style> <table border="1" cellpadding="0" cellspacing="0" dir="ltr" style="table-layout:fixed;font-size:10pt;font-family:Arial;border-collapse:collapse;border:none;"><tbody> <tr style="height:20px;"> <td style="overflow:hidden;padding:0px 3px 0px 3px;vertical-align:bottom;"></td> <td style="overflow:hidden;padding:0px 3px 0px 3px;vertical-align:bottom;"></td> <td style="overflow:hidden;padding:0px 3px 0px 3px;vertical-align:bottom;"></td> <td data-sheets-value='{"1":2,"2":"Ut-waarde"}' style="overflow:hidden;padding:0px 3px 0px 3px;vertical-align:bottom;font-weight:bold;text-align:center;">Ut-Wert</td> <td data-sheets-value='{"1":2,"2":"LT-waarde"}' style="overflow:hidden;padding:0px 3px 0px 3px;vertical-align:bottom;font-weight:bold;text-align:center;">LT-Wert</td> <td data-sheets-value='{"1":2,"2":"g-waarde"}' style="overflow:hidden;padding:0px 3px 0px 3px;vertical-align:bottom;font-weight:bold;text-align:center;">g-Wert</td> <td data-sheets-value='{"1":2,"2":"Rw-waarde "}' style="overflow:hidden;padding:0px 3px 0px 3px;vertical-align:bottom;font-weight:bold;text-align:center;">Rw-waarde </td> </tr> <tr style="height:20px;"> <td style="overflow:hidden;padding:0px 3px 0px 3px;vertical-align:bottom;"></td> <td style="overflow:hidden;padding:0px 3px 0px 3px;vertical-align:bottom;"></td> <td style="overflow:hidden;padding:0px 3px 0px 3px;vertical-align:bottom;"></td> <td data-sheets-numberformat='{"1":2,"2":"0.00","3":1}' data-sheets-value='{"1":2,"2":"EN 1873 : 2014"}' style="overflow:hidden;padding:0px 3px 0px 3px;vertical-align:bottom;text-align:center;">EN 1873 : 2014</td> <td data-sheets-numberformat='{"1":2,"2":"0","3":1}' data-sheets-value='{"1":2,"2":"EN ISO 13468 EN 16153 EN 410"}' style="overflow:hidden;padding:0px 3px 0px 3px;vertical-align:bottom;text-align:center;">EN ISO 13468 EN 16153 EN 410</td> <td data-sheets-numberformat='{"1":2,"2":"0","3":1}' data-sheets-value='{"1":2,"2":"EN 410"}' style="overflow:hidden;padding:0px 3px 0px 3px;vertical-align:bottom;text-align:center;">EN 410</td> <td data-sheets-value='{"1":2,"2":"EN ISO 140-3\t\t"}' style="overflow:hidden;padding:0px 3px 0px 3px;vertical-align:bottom;text-align:center;">EN ISO 140-3 </td> </tr> <tr style="height:20px;"> <td data-sheets-value='{"1":2,"2":"Materiaal"}' style="border-bottom:1px solid #000000;overflow:hidden;padding:0px 3px 0px 3px;vertical-align:bottom;background-color:#000000;font-weight:bold;color:#ffffff;">Material</td> <td data-sheets-value='{"1":2,"2":"Wanden"}' style="border-bottom:1px solid #000000;overflow:hidden;padding:0px 3px 0px 3px;vertical-align:bottom;background-color:#000000;font-weight:bold;color:#ffffff;">Schalen</td> <td data-sheets-value='{"1":2,"2":"Schalen"}' style="border-bottom:1px solid #000000;overflow:hidden;padding:0px 3px 0px 3px;vertical-align:bottom;background-color:#000000;font-weight:bold;color:#ffffff;">Schalen</td> <td data-sheets-numberformat='{"1":2,"2":"0.00","3":1}' data-sheets-value='{"1":2,"2":"(W/m²K)\t"}' style="border-bottom:1px solid #000000;overflow:hidden;padding:0px 3px 0px 3px;vertical-align:bottom;background-color:#000000;font-weight:bold;color:#ffffff;text-align:center;">(W/m²K) </td> <td data-sheets-numberformat='{"1":2,"2":"0","3":1}' data-sheets-value='{"1":2,"2":"(%)"}' style="border-bottom:1px solid #000000;overflow:hidden;padding:0px 3px 0px 3px;vertical-align:bottom;background-color:#000000;font-weight:bold;color:#ffffff;text-align:center;">(%)</td> <td data-sheets-numberformat='{"1":2,"2":"0","3":1}' data-sheets-value='{"1":2,"2":"(%)"}' style="border-bottom:1px solid #000000;overflow:hidden;padding:0px 3px 0px 3px;vertical-align:bottom;background-color:#000000;font-weight:bold;color:#ffffff;text-align:center;">(%)</td> <td data-sheets-value='{"1":2,"2":"(dB)"}' style="border-bottom:1px solid #000000;overflow:hidden;padding:0px 3px 0px 3px;vertical-align:bottom;background-color:#000000;font-weight:bold;color:#ffffff;text-align:center;">(dB)</td> </tr> <tr style="height:20px;"> <td data-sheets-value='{"1":2,"2":"Acrylaat"}' style="border-left:1px solid #000000;overflow:hidden;padding:0px 3px 0px 3px;vertical-align:bottom;font-weight:bold;">Acryl</td> <td data-sheets-value='{"1":2,"2":"Enkelwandig"}' style="overflow:hidden;padding:0px 3px 0px 3px;vertical-align:bottom;font-weight:bold;">Einschalig</td> <td data-sheets-value='{"1":2,"2":"Helder (H)"}' style="border-right:1px solid #000000;overflow:hidden;padding:0px 3px 0px 3px;vertical-align:bottom;font-weight:bold;">Klar (H)</td> <td data-sheets-numberformat='{"1":2,"2":"0.00","3":1}' data-sheets-value='{"1":3,"3":5.17}' style="overflow:hidden;padding:0px 3px 0px 3px;vertical-align:bottom;text-align:center;">5.17</td> <td data-sheets-numberformat='{"1":2,"2":"0","3":1}' data-sheets-value='{"1":3,"3":90}' style="overflow:hidden;padding:0px 3px 0px 3px;vertical-align:bottom;text-align:center;">90</td> <td data-sheets-numberformat='{"1":2,"2":"0","3":1}' data-sheets-value='{"1":3,"3":87}' style="overflow:hidden;padding:0px 3px 0px 3px;vertical-align:bottom;text-align:center;">87</td> <td data-sheets-numberformat='{"1":2,"2":"0","3":1}' data-sheets-value='{"1":2,"2":"-"}' style="border-right:1px solid #000000;overflow:hidden;padding:0px 3px 0px 3px;vertical-align:bottom;text-align:center;">-</td> </tr> <tr style="height:20px;"> <td data-sheets-value='{"1":2,"2":"PMMA"}' style="border-left:1px solid #000000;overflow:hidden;padding:0px 3px 0px 3px;vertical-align:bottom;font-weight:bold;">PMMA</td> <td data-sheets-value='{"1":2,"2":"Enkelwandig"}' style="overflow:hidden;padding:0px 3px 0px 3px;vertical-align:bottom;font-weight:bold;">Einschalig</td> <td data-sheets-value='{"1":2,"2":"Opaal (O)"}' style="border-right:1px solid #000000;overflow:hidden;padding:0px 3px 0px 3px;vertical-align:bottom;font-weight:bold;">Opal (O)</td> <td data-sheets-numberformat='{"1":2,"2":"0.00","3":1}' data-sheets-value='{"1":3,"3":5.17}' style="overflow:hidden;padding:0px 3px 0px 3px;vertical-align:bottom;text-align:center;">5.17</td> <td data-sheets-numberformat='{"1":2,"2":"0","3":1}' data-sheets-value='{"1":3,"3":83}' style="overflow:hidden;padding:0px 3px 0px 3px;vertical-align:bottom;text-align:center;">83</td> <td data-sheets-numberformat='{"1":2,"2":"0","3":1}' data-sheets-value='{"1":3,"3":76}' style="overflow:hidden;padding:0px 3px 0px 3px;vertical-align:bottom;text-align:center;">76</td> <td data-sheets-numberformat='{"1":2,"2":"0","3":1}' data-sheets-value='{"1":2,"2":"-"}' style="border-right:1px solid #000000;overflow:hidden;padding:0px 3px 0px 3px;vertical-align:bottom;text-align:center;">-</td> </tr> <tr style="height:20px;"> <td style="border-left:1px solid #000000;overflow:hidden;padding:0px 3px 0px 3px;vertical-align:bottom;font-weight:bold;"></td> <td data-sheets-value='{"1":2,"2":"Dubbelwandig"}' style="overflow:hidden;padding:0px 3px 0px 3px;vertical-align:bottom;font-weight:bold;">Doppelschalig</td> <td data-sheets-value='{"1":2,"2":"Helder (H/H)"}' style="border-right:1px solid #000000;overflow:hidden;padding:0px 3px 0px 3px;vertical-align:bottom;font-weight:bold;">Klar (H/H)</td> <td data-sheets-numberformat='{"1":2,"2":"0.00","3":1}' data-sheets-value='{"1":3,"3":2.9}' style="overflow:hidden;padding:0px 3px 0px 3px;vertical-align:bottom;text-align:center;">2.90</td> <td data-sheets-numberformat='{"1":2,"2":"0","3":1}' data-sheets-value='{"1":3,"3":81}' style="overflow:hidden;padding:0px 3px 0px 3px;vertical-align:bottom;text-align:center;">81</td> <td data-sheets-numberformat='{"1":2,"2":"0","3":1}' data-sheets-value='{"1":3,"3":75}' style="overflow:hidden;padding:0px 3px 0px 3px;vertical-align:bottom;text-align:center;">75</td> <td data-sheets-numberformat='{"1":2,"2":"0","3":1}' data-sheets-value='{"1":3,"3":20}' style="border-right:1px solid #000000;overflow:hidden;padding:0px 3px 0px 3px;vertical-align:bottom;text-align:center;">20</td> </tr> <tr style="height:20px;"> <td style="border-left:1px solid #000000;overflow:hidden;padding:0px 3px 0px 3px;vertical-align:bottom;font-weight:bold;"></td> <td data-sheets-value='{"1":2,"2":"Dubbelwandig"}' style="overflow:hidden;padding:0px 3px 0px 3px;vertical-align:bottom;font-weight:bold;">Doppelschalig</td> <td data-sheets-value='{"1":2,"2":"Opaal (O/O)"}' style="border-right:1px solid #000000;overflow:hidden;padding:0px 3px 0px 3px;vertical-align:bottom;font-weight:bold;">Opal (O/O)</td> <td data-sheets-numberformat='{"1":2,"2":"0.00","3":1}' data-sheets-value='{"1":3,"3":2.9}' style="overflow:hidden;padding:0px 3px 0px 3px;vertical-align:bottom;text-align:center;">2.90</td> <td data-sheets-numberformat='{"1":2,"2":"0","3":1}' data-sheets-value='{"1":3,"3":69}' style="overflow:hidden;padding:0px 3px 0px 3px;vertical-align:bottom;text-align:center;">69</td> <td data-sheets-numberformat='{"1":2,"2":"0","3":1}' data-sheets-value='{"1":3,"3":58}' style="overflow:hidden;padding:0px 3px 0px 3px;vertical-align:bottom;text-align:center;">58</td> <td data-sheets-numberformat='{"1":2,"2":"0","3":1}' data-sheets-value='{"1":3,"3":20}' style="border-right:1px solid #000000;overflow:hidden;padding:0px 3px 0px 3px;vertical-align:bottom;text-align:center;">20</td> </tr> <tr style="height:20px;"> <td style="border-left:1px solid #000000;overflow:hidden;padding:0px 3px 0px 3px;vertical-align:bottom;font-weight:bold;"></td> <td data-sheets-value='{"1":2,"2":"Driewandig"}' style="overflow:hidden;padding:0px 3px 0px 3px;vertical-align:bottom;font-weight:bold;">Dreischalig</td> <td data-sheets-value='{"1":2,"2":"Helder (H/H/H)"}' style="border-right:1px solid #000000;overflow:hidden;padding:0px 3px 0px 3px;vertical-align:bottom;font-weight:bold;">Klar (H/H/H)</td> <td data-sheets-numberformat='{"1":2,"2":"0.00","3":1}' data-sheets-value='{"1":3,"3":1.7}' style="overflow:hidden;padding:0px 3px 0px 3px;vertical-align:bottom;text-align:center;">1.70</td> <td data-sheets-numberformat='{"1":2,"2":"0","3":1}' data-sheets-value='{"1":3,"3":73}' style="overflow:hidden;padding:0px 3px 0px 3px;vertical-align:bottom;text-align:center;">73</td> <td data-sheets-numberformat='{"1":2,"2":"0","3":1}' data-sheets-value='{"1":3,"3":65}' style="overflow:hidden;padding:0px 3px 0px 3px;vertical-align:bottom;text-align:center;">65</td> <td data-sheets-numberformat='{"1":2,"2":"0","3":1}' data-sheets-value='{"1":3,"3":22}' style="border-right:1px solid #000000;overflow:hidden;padding:0px 3px 0px 3px;vertical-align:bottom;text-align:center;">22</td> </tr> <tr style="height:20px;"> <td style="border-left:1px solid #000000;overflow:hidden;padding:0px 3px 0px 3px;vertical-align:bottom;font-weight:bold;"></td> <td data-sheets-value='{"1":2,"2":"Driewandig"}' style="overflow:hidden;padding:0px 3px 0px 3px;vertical-align:bottom;font-weight:bold;">Dreischalig</td> <td data-sheets-value='{"1":2,"2":"Opaal (O/H/O)"}' style="border-right:1px solid #000000;overflow:hidden;padding:0px 3px 0px 3px;vertical-align:bottom;font-weight:bold;">Opal (O/H/O)</td> <td data-sheets-numberformat='{"1":2,"2":"0.00","3":1}' data-sheets-value='{"1":3,"3":1.7}' style="overflow:hidden;padding:0px 3px 0px 3px;vertical-align:bottom;text-align:center;">1.70</td> <td data-sheets-numberformat='{"1":2,"2":"0","3":1}' data-sheets-value='{"1":3,"3":62}' style="overflow:hidden;padding:0px 3px 0px 3px;vertical-align:bottom;text-align:center;">62</td> <td data-sheets-numberformat='{"1":2,"2":"0","3":1}' data-sheets-value='{"1":3,"3":51}' style="overflow:hidden;padding:0px 3px 0px 3px;vertical-align:bottom;text-align:center;">51</td> <td data-sheets-numberformat='{"1":2,"2":"0","3":1}' data-sheets-value='{"1":3,"3":22}' style="border-right:1px solid #000000;overflow:hidden;padding:0px 3px 0px 3px;vertical-align:bottom;text-align:center;">22</td> </tr> <tr style="height:20px;"> <td style="border-left:1px solid #000000;overflow:hidden;padding:0px 3px 0px 3px;vertical-align:bottom;font-weight:bold;"></td> <td data-sheets-value='{"1":2,"2":"Vierwandig"}' style="overflow:hidden;padding:0px 3px 0px 3px;vertical-align:bottom;font-weight:bold;">Vierschalig</td> <td data-sheets-value='{"1":2,"2":"Helder (H/H/H/H)"}' style="border-right:1px solid #000000;overflow:hidden;padding:0px 3px 0px 3px;vertical-align:bottom;font-weight:bold;">Klar (H/H/H/H)</td> <td data-sheets-numberformat='{"1":2,"2":"0.00","3":1}' data-sheets-value='{"1":3,"3":1.28}' style="overflow:hidden;padding:0px 3px 0px 3px;vertical-align:bottom;text-align:center;">1.28</td> <td data-sheets-numberformat='{"1":2,"2":"0","3":1}' data-sheets-value='{"1":3,"3":64}' style="overflow:hidden;padding:0px 3px 0px 3px;vertical-align:bottom;text-align:center;">64</td> <td data-sheets-numberformat='{"1":2,"2":"0","3":1}' data-sheets-value='{"1":3,"3":54}' style="overflow:hidden;padding:0px 3px 0px 3px;vertical-align:bottom;text-align:center;">54</td> <td data-sheets-numberformat='{"1":2,"2":"0","3":1}' data-sheets-value='{"1":3,"3":23}' style="border-right:1px solid #000000;overflow:hidden;padding:0px 3px 0px 3px;vertical-align:bottom;text-align:center;">23</td> </tr> <tr style="height:20px;"> <td style="border-bottom:1px solid #000000;border-left:1px solid #000000;overflow:hidden;padding:0px 3px 0px 3px;vertical-align:bottom;"></td> <td data-sheets-value='{"1":2,"2":"Vierwandig"}' style="border-bottom:1px solid #000000;overflow:hidden;padding:0px 3px 0px 3px;vertical-align:bottom;font-weight:bold;">Vierschalig</td> <td data-sheets-value='{"1":2,"2":"Opaal (H/H/O/H)"}' style="border-right:1px solid #000000;border-bottom:1px solid #000000;overflow:hidden;padding:0px 3px 0px 3px;vertical-align:bottom;font-weight:bold;">Opal (H/H/O/H)</td> <td data-sheets-numberformat='{"1":2,"2":"0.00","3":1}' data-sheets-value='{"1":3,"3":1.28}' style="border-bottom:1px solid #000000;overflow:hidden;padding:0px 3px 0px 3px;vertical-align:bottom;text-align:center;">1.28</td> <td data-sheets-numberformat='{"1":2,"2":"0","3":1}' data-sheets-value='{"1":3,"3":59}' style="border-bottom:1px solid #000000;overflow:hidden;padding:0px 3px 0px 3px;vertical-align:bottom;text-align:center;">59</td> <td data-sheets-numberformat='{"1":2,"2":"0","3":1}' data-sheets-value='{"1":3,"3":48}' style="border-bottom:1px solid #000000;overflow:hidden;padding:0px 3px 0px 3px;vertical-align:bottom;text-align:center;">48</td> <td data-sheets-numberformat='{"1":2,"2":"0","3":1}' data-sheets-value='{"1":3,"3":23}' style="border-right:1px solid #000000;border-bottom:1px solid #000000;overflow:hidden;padding:0px 3px 0px 3px;vertical-align:bottom;text-align:center;">23</td> </tr> <tr style="height:20px;"> <td data-sheets-value='{"1":2,"2":"Polycarbonaat "}' style="border-left:1px solid #000000;overflow:hidden;padding:0px 3px 0px 3px;vertical-align:bottom;font-weight:bold;">Polycarbonaat </td> <td data-sheets-value='{"1":2,"2":"Enkelwandig"}' style="overflow:hidden;padding:0px 3px 0px 3px;vertical-align:bottom;font-weight:bold;">Einschalig</td> <td data-sheets-value='{"1":2,"2":"Helder (A)"}' style="border-right:1px solid #000000;overflow:hidden;padding:0px 3px 0px 3px;vertical-align:bottom;font-weight:bold;">Klar (A)</td> <td data-sheets-numberformat='{"1":2,"2":"0.00","3":1}' data-sheets-value='{"1":3,"3":5.17}' style="overflow:hidden;padding:0px 3px 0px 3px;vertical-align:bottom;text-align:center;">5.17</td> <td data-sheets-numberformat='{"1":2,"2":"0","3":1}' data-sheets-value='{"1":3,"3":88}' style="overflow:hidden;padding:0px 3px 0px 3px;vertical-align:bottom;text-align:center;">88</td> <td data-sheets-numberformat='{"1":2,"2":"0","3":1}' data-sheets-value='{"1":3,"3":83}' style="overflow:hidden;padding:0px 3px 0px 3px;vertical-align:bottom;text-align:center;">83</td> <td data-sheets-numberformat='{"1":2,"2":"0","3":1}' data-sheets-value='{"1":2,"2":"-"}' style="border-right:1px solid #000000;overflow:hidden;padding:0px 3px 0px 3px;vertical-align:bottom;text-align:center;">-</td> </tr> <tr style="height:20px;"> <td data-sheets-value='{"1":2,"2":"PC"}' style="border-left:1px solid #000000;overflow:hidden;padding:0px 3px 0px 3px;vertical-align:bottom;font-weight:bold;">PC</td> <td data-sheets-value='{"1":2,"2":"Enkelwandig"}' style="overflow:hidden;padding:0px 3px 0px 3px;vertical-align:bottom;font-weight:bold;">Einschalig</td> <td data-sheets-value='{"1":2,"2":"Opaal (D)"}' style="border-right:1px solid #000000;overflow:hidden;padding:0px 3px 0px 3px;vertical-align:bottom;font-weight:bold;">Opal (D)</td> <td data-sheets-numberformat='{"1":2,"2":"0.00","3":1}' data-sheets-value='{"1":3,"3":5.17}' style="overflow:hidden;padding:0px 3px 0px 3px;vertical-align:bottom;text-align:center;">5.17</td> <td data-sheets-numberformat='{"1":2,"2":"0","3":1}' data-sheets-value='{"1":3,"3":58}' style="overflow:hidden;padding:0px 3px 0px 3px;vertical-align:bottom;text-align:center;">58</td> <td data-sheets-numberformat='{"1":2,"2":"0","3":1}' data-sheets-value='{"1":3,"3":60}' style="overflow:hidden;padding:0px 3px 0px 3px;vertical-align:bottom;text-align:center;">60</td> <td data-sheets-numberformat='{"1":2,"2":"0","3":1}' data-sheets-value='{"1":2,"2":"-"}' style="border-right:1px solid #000000;overflow:hidden;padding:0px 3px 0px 3px;vertical-align:bottom;text-align:center;">-</td> </tr> <tr style="height:20px;"> <td style="border-left:1px solid #000000;overflow:hidden;padding:0px 3px 0px 3px;vertical-align:bottom;font-weight:bold;"></td> <td data-sheets-value='{"1":2,"2":"Dubbelwandig"}' style="overflow:hidden;padding:0px 3px 0px 3px;vertical-align:bottom;font-weight:bold;">Doppelschalig</td> <td data-sheets-value='{"1":2,"2":"Helder (A/H)"}' style="border-right:1px solid #000000;overflow:hidden;padding:0px 3px 0px 3px;vertical-align:bottom;font-weight:bold;">Klar (A/H)</td> <td data-sheets-numberformat='{"1":2,"2":"0.00","3":1}' data-sheets-value='{"1":3,"3":2.9}' style="overflow:hidden;padding:0px 3px 0px 3px;vertical-align:bottom;text-align:center;">2.90</td> <td data-sheets-numberformat='{"1":2,"2":"0","3":1}' data-sheets-value='{"1":3,"3":79}' style="overflow:hidden;padding:0px 3px 0px 3px;vertical-align:bottom;text-align:center;">79</td> <td data-sheets-numberformat='{"1":2,"2":"0","3":1}' data-sheets-value='{"1":3,"3":72}' style="overflow:hidden;padding:0px 3px 0px 3px;vertical-align:bottom;text-align:center;">72</td> <td data-sheets-numberformat='{"1":2,"2":"0","3":1}' data-sheets-value='{"1":3,"3":20}' style="border-right:1px solid #000000;overflow:hidden;padding:0px 3px 0px 3px;vertical-align:bottom;text-align:center;">20</td> </tr> <tr style="height:20px;"> <td style="border-left:1px solid #000000;overflow:hidden;padding:0px 3px 0px 3px;vertical-align:bottom;font-weight:bold;"></td> <td data-sheets-value='{"1":2,"2":"Dubbelwandig"}' style="overflow:hidden;padding:0px 3px 0px 3px;vertical-align:bottom;font-weight:bold;">Doppelschalig</td> <td data-sheets-value='{"1":2,"2":"Helder (A/A)"}' style="border-right:1px solid #000000;overflow:hidden;padding:0px 3px 0px 3px;vertical-align:bottom;font-weight:bold;">Klar (A/A)</td> <td data-sheets-numberformat='{"1":2,"2":"0.00","3":1}' data-sheets-value='{"1":3,"3":2.9}' style="overflow:hidden;padding:0px 3px 0px 3px;vertical-align:bottom;text-align:center;">2.90</td> <td data-sheets-numberformat='{"1":2,"2":"0","3":1}' data-sheets-value='{"1":3,"3":77}' style="overflow:hidden;padding:0px 3px 0px 3px;vertical-align:bottom;text-align:center;">77</td> <td data-sheets-numberformat='{"1":2,"2":"0","3":1}' data-sheets-value='{"1":3,"3":69}' style="overflow:hidden;padding:0px 3px 0px 3px;vertical-align:bottom;text-align:center;">69</td> <td data-sheets-numberformat='{"1":2,"2":"0","3":1}' data-sheets-value='{"1":3,"3":20}' style="border-right:1px solid #000000;overflow:hidden;padding:0px 3px 0px 3px;vertical-align:bottom;text-align:center;">20</td> </tr> <tr style="height:20px;"> <td style="border-left:1px solid #000000;overflow:hidden;padding:0px 3px 0px 3px;vertical-align:bottom;font-weight:bold;"></td> <td data-sheets-value='{"1":2,"2":"Dubbelwandig"}' style="overflow:hidden;padding:0px 3px 0px 3px;vertical-align:bottom;font-weight:bold;">Doppelschalig</td> <td data-sheets-value='{"1":2,"2":"Opaal (A/O)"}' style="border-right:1px solid #000000;overflow:hidden;padding:0px 3px 0px 3px;vertical-align:bottom;font-weight:bold;">Opal (A/O)</td> <td data-sheets-numberformat='{"1":2,"2":"0.00","3":1}' data-sheets-value='{"1":3,"3":2.9}' style="overflow:hidden;padding:0px 3px 0px 3px;vertical-align:bottom;text-align:center;">2.90</td> <td data-sheets-numberformat='{"1":2,"2":"0","3":1}' data-sheets-value='{"1":3,"3":73}' style="overflow:hidden;padding:0px 3px 0px 3px;vertical-align:bottom;text-align:center;">73</td> <td data-sheets-numberformat='{"1":2,"2":"0","3":1}' data-sheets-value='{"1":3,"3":63}' style="overflow:hidden;padding:0px 3px 0px 3px;vertical-align:bottom;text-align:center;">63</td> <td data-sheets-numberformat='{"1":2,"2":"0","3":1}' data-sheets-value='{"1":3,"3":20}' style="border-right:1px solid #000000;overflow:hidden;padding:0px 3px 0px 3px;vertical-align:bottom;text-align:center;">20</td> </tr> <tr style="height:20px;"> <td style="border-left:1px solid #000000;overflow:hidden;padding:0px 3px 0px 3px;vertical-align:bottom;font-weight:bold;"></td> <td data-sheets-value='{"1":2,"2":"Dubbelwandig"}' style="overflow:hidden;padding:0px 3px 0px 3px;vertical-align:bottom;font-weight:bold;">Doppelschalig</td> <td data-sheets-value='{"1":2,"2":"Opaal (A/D)"}' style="border-right:1px solid #000000;overflow:hidden;padding:0px 3px 0px 3px;vertical-align:bottom;font-weight:bold;">Opal (A/D)</td> <td data-sheets-numberformat='{"1":2,"2":"0.00","3":1}' data-sheets-value='{"1":3,"3":2.9}' style="overflow:hidden;padding:0px 3px 0px 3px;vertical-align:bottom;text-align:center;">2.90</td> <td data-sheets-numberformat='{"1":2,"2":"0","3":1}' data-sheets-value='{"1":3,"3":51}' style="overflow:hidden;padding:0px 3px 0px 3px;vertical-align:bottom;text-align:center;">51</td> <td data-sheets-numberformat='{"1":2,"2":"0","3":1}' data-sheets-value='{"1":3,"3":50}' style="overflow:hidden;padding:0px 3px 0px 3px;vertical-align:bottom;text-align:center;">50</td> <td data-sheets-numberformat='{"1":2,"2":"0","3":1}' data-sheets-value='{"1":3,"3":20}' style="border-right:1px solid #000000;overflow:hidden;padding:0px 3px 0px 3px;vertical-align:bottom;text-align:center;">20</td> </tr> <tr style="height:20px;"> <td style="border-left:1px solid #000000;overflow:hidden;padding:0px 3px 0px 3px;vertical-align:bottom;font-weight:bold;"></td> <td data-sheets-value='{"1":2,"2":"Driewandig"}' style="overflow:hidden;padding:0px 3px 0px 3px;vertical-align:bottom;font-weight:bold;">Dreischalig</td> <td data-sheets-value='{"1":2,"2":"Helder (A/H/H)"}' style="border-right:1px solid #000000;overflow:hidden;padding:0px 3px 0px 3px;vertical-align:bottom;font-weight:bold;">Klar (A/H/H)</td> <td data-sheets-numberformat='{"1":2,"2":"0.00","3":1}' data-sheets-value='{"1":3,"3":1.7}' style="overflow:hidden;padding:0px 3px 0px 3px;vertical-align:bottom;text-align:center;">1.70</td> <td data-sheets-numberformat='{"1":2,"2":"0","3":1}' data-sheets-value='{"1":3,"3":71}' style="overflow:hidden;padding:0px 3px 0px 3px;vertical-align:bottom;text-align:center;">71</td> <td data-sheets-numberformat='{"1":2,"2":"0","3":1}' data-sheets-value='{"1":3,"3":63}' style="overflow:hidden;padding:0px 3px 0px 3px;vertical-align:bottom;text-align:center;">63</td> <td data-sheets-numberformat='{"1":2,"2":"0","3":1}' data-sheets-value='{"1":3,"3":22}' style="border-right:1px solid #000000;overflow:hidden;padding:0px 3px 0px 3px;vertical-align:bottom;text-align:center;">22</td> </tr> <tr style="height:20px;"> <td style="border-left:1px solid #000000;overflow:hidden;padding:0px 3px 0px 3px;vertical-align:bottom;font-weight:bold;"></td> <td data-sheets-value='{"1":2,"2":"Driewandig"}' style="overflow:hidden;padding:0px 3px 0px 3px;vertical-align:bottom;font-weight:bold;">Dreischalig</td> <td data-sheets-value='{"1":2,"2":"Opaal (A/O/O)"}' style="border-right:1px solid #000000;overflow:hidden;padding:0px 3px 0px 3px;vertical-align:bottom;font-weight:bold;">Opal (A/O/O)</td> <td data-sheets-numberformat='{"1":2,"2":"0.00","3":1}' data-sheets-value='{"1":3,"3":1.7}' style="overflow:hidden;padding:0px 3px 0px 3px;vertical-align:bottom;text-align:center;">1.70</td> <td data-sheets-numberformat='{"1":2,"2":"0","3":1}' data-sheets-value='{"1":3,"3":61}' style="overflow:hidden;padding:0px 3px 0px 3px;vertical-align:bottom;text-align:center;">61</td> <td data-sheets-numberformat='{"1":2,"2":"0","3":1}' data-sheets-value='{"1":3,"3":48}' style="overflow:hidden;padding:0px 3px 0px 3px;vertical-align:bottom;text-align:center;">48</td> <td data-sheets-numberformat='{"1":2,"2":"0","3":1}' data-sheets-value='{"1":3,"3":22}' style="border-right:1px solid #000000;overflow:hidden;padding:0px 3px 0px 3px;vertical-align:bottom;text-align:center;">22</td> </tr> <tr style="height:20px;"> <td style="border-left:1px solid #000000;overflow:hidden;padding:0px 3px 0px 3px;vertical-align:bottom;font-weight:bold;"></td> <td data-sheets-value='{"1":2,"2":"Vierwandig"}' style="overflow:hidden;padding:0px 3px 0px 3px;vertical-align:bottom;font-weight:bold;">Vierschalig</td> <td data-sheets-value='{"1":2,"2":"Helder (A/H/H/H)"}' style="border-right:1px solid #000000;overflow:hidden;padding:0px 3px 0px 3px;vertical-align:bottom;font-weight:bold;">Klar (A/H/H/H)</td> <td data-sheets-numberformat='{"1":2,"2":"0.00","3":1}' data-sheets-value='{"1":3,"3":1.28}' style="overflow:hidden;padding:0px 3px 0px 3px;vertical-align:bottom;text-align:center;">1.28</td> <td data-sheets-numberformat='{"1":2,"2":"0","3":1}' data-sheets-value='{"1":3,"3":64}' style="overflow:hidden;padding:0px 3px 0px 3px;vertical-align:bottom;text-align:center;">64</td> <td data-sheets-numberformat='{"1":2,"2":"0","3":1}' data-sheets-value='{"1":3,"3":52}' style="overflow:hidden;padding:0px 3px 0px 3px;vertical-align:bottom;text-align:center;">52</td> <td data-sheets-numberformat='{"1":2,"2":"0","3":1}' data-sheets-value='{"1":3,"3":23}' style="border-right:1px solid #000000;overflow:hidden;padding:0px 3px 0px 3px;vertical-align:bottom;text-align:center;">23</td> </tr> <tr style="height:20px;"> <td style="border-bottom:1px solid #000000;border-left:1px solid #000000;overflow:hidden;padding:0px 3px 0px 3px;vertical-align:bottom;"></td> <td data-sheets-value='{"1":2,"2":"Vierwandig"}' style="border-bottom:1px solid #000000;overflow:hidden;padding:0px 3px 0px 3px;vertical-align:bottom;font-weight:bold;">Vierschalig</td> <td data-sheets-value='{"1":2,"2":"Opaal (A/H/O/H)"}' style="border-right:1px solid #000000;border-bottom:1px solid #000000;overflow:hidden;padding:0px 3px 0px 3px;vertical-align:bottom;font-weight:bold;">Opal (A/H/O/H)</td> <td data-sheets-numberformat='{"1":2,"2":"0.00","3":1}' data-sheets-value='{"1":3,"3":1.28}' style="border-bottom:1px solid #000000;overflow:hidden;padding:0px 3px 0px 3px;vertical-align:bottom;text-align:center;">1.28</td> <td data-sheets-numberformat='{"1":2,"2":"0","3":1}' data-sheets-value='{"1":3,"3":59}' style="border-bottom:1px solid #000000;overflow:hidden;padding:0px 3px 0px 3px;vertical-align:bottom;text-align:center;">59</td> <td data-sheets-numberformat='{"1":2,"2":"0","3":1}' data-sheets-value='{"1":3,"3":46}' style="border-bottom:1px solid #000000;overflow:hidden;padding:0px 3px 0px 3px;vertical-align:bottom;text-align:center;">46</td> <td data-sheets-numberformat='{"1":2,"2":"0","3":1}' data-sheets-value='{"1":3,"3":23}' style="border-right:1px solid #000000;border-bottom:1px solid #000000;overflow:hidden;padding:0px 3px 0px 3px;vertical-align:bottom;text-align:center;">23</td> </tr> <tr style="height:20px;"> <td data-sheets-value='{"1":2,"2":"Polycarbonaat"}' style="border-left:1px solid #000000;overflow:hidden;padding:0px 3px 0px 3px;vertical-align:bottom;font-weight:bold;">Polycarbonat</td> <td data-sheets-value='{"1":2,"2":"Enkelwandig"}' style="overflow:hidden;padding:0px 3px 0px 3px;vertical-align:bottom;font-weight:bold;">Einschalig</td> <td data-sheets-value='{"1":2,"2":"Heatstop Opaal (T)"}' style="border-right:1px solid #000000;overflow:hidden;padding:0px 3px 0px 3px;vertical-align:bottom;font-weight:bold;">Heatstop opal (T)</td> <td data-sheets-numberformat='{"1":2,"2":"0.00","3":1}' data-sheets-value='{"1":3,"3":5.17}' style="overflow:hidden;padding:0px 3px 0px 3px;vertical-align:bottom;text-align:center;">5.17</td> <td data-sheets-numberformat='{"1":2,"2":"0","3":1}' data-sheets-value='{"1":3,"3":49}' style="overflow:hidden;padding:0px 3px 0px 3px;vertical-align:bottom;text-align:center;">49</td> <td data-sheets-numberformat='{"1":2,"2":"0","3":1}' data-sheets-value='{"1":3,"3":59}' style="overflow:hidden;padding:0px 3px 0px 3px;vertical-align:bottom;text-align:center;">59</td> <td data-sheets-numberformat='{"1":2,"2":"0","3":1}' data-sheets-value='{"1":2,"2":"-"}' style="border-right:1px solid #000000;overflow:hidden;padding:0px 3px 0px 3px;vertical-align:bottom;text-align:center;">-</td> </tr> <tr style="height:20px;"> <td data-sheets-value='{"1":2,"2":"Heatstop PC"}' style="border-left:1px solid #000000;overflow:hidden;padding:0px 3px 0px 3px;vertical-align:bottom;font-weight:bold;">Heatstop PC</td> <td data-sheets-value='{"1":2,"2":"Dubbelwandig"}' style="overflow:hidden;padding:0px 3px 0px 3px;vertical-align:bottom;font-weight:bold;">Doppelschalig</td> <td data-sheets-value='{"1":2,"2":"Helder (T/H)"}' style="border-right:1px solid #000000;overflow:hidden;padding:0px 3px 0px 3px;vertical-align:bottom;font-weight:bold;">Klar (T/H)</td> <td data-sheets-numberformat='{"1":2,"2":"0.00","3":1}' data-sheets-value='{"1":3,"3":2.9}' style="overflow:hidden;padding:0px 3px 0px 3px;vertical-align:bottom;text-align:center;">2.90</td> <td data-sheets-numberformat='{"1":2,"2":"0","3":1}' data-sheets-value='{"1":3,"3":44}' style="overflow:hidden;padding:0px 3px 0px 3px;vertical-align:bottom;text-align:center;">44</td> <td data-sheets-numberformat='{"1":2,"2":"0","3":1}' data-sheets-value='{"1":3,"3":51}' style="overflow:hidden;padding:0px 3px 0px 3px;vertical-align:bottom;text-align:center;">51</td> <td data-sheets-numberformat='{"1":2,"2":"0","3":1}' data-sheets-value='{"1":3,"3":20}' style="border-right:1px solid #000000;overflow:hidden;padding:0px 3px 0px 3px;vertical-align:bottom;text-align:center;">20</td> </tr> <tr style="height:20px;"> <td style="border-left:1px solid #000000;overflow:hidden;padding:0px 3px 0px 3px;vertical-align:bottom;font-weight:bold;"></td> <td data-sheets-value='{"1":2,"2":"Dubbelwandig"}' style="overflow:hidden;padding:0px 3px 0px 3px;vertical-align:bottom;font-weight:bold;">Doppelschalig</td> <td data-sheets-value='{"1":2,"2":"Opaal (T/O)"}' style="border-right:1px solid #000000;overflow:hidden;padding:0px 3px 0px 3px;vertical-align:bottom;font-weight:bold;">Opal (T/O)</td> <td data-sheets-numberformat='{"1":2,"2":"0.00","3":1}' data-sheets-value='{"1":3,"3":2.9}' style="overflow:hidden;padding:0px 3px 0px 3px;vertical-align:bottom;text-align:center;">2.90</td> <td data-sheets-numberformat='{"1":2,"2":"0","3":1}' data-sheets-value='{"1":3,"3":41}' style="overflow:hidden;padding:0px 3px 0px 3px;vertical-align:bottom;text-align:center;">41</td> <td data-sheets-numberformat='{"1":2,"2":"0","3":1}' data-sheets-value='{"1":3,"3":45}' style="overflow:hidden;padding:0px 3px 0px 3px;vertical-align:bottom;text-align:center;">45</td> <td data-sheets-numberformat='{"1":2,"2":"0","3":1}' data-sheets-value='{"1":3,"3":20}' style="border-right:1px solid #000000;overflow:hidden;padding:0px 3px 0px 3px;vertical-align:bottom;text-align:center;">20</td> </tr> <tr style="height:20px;"> <td style="border-left:1px solid #000000;overflow:hidden;padding:0px 3px 0px 3px;vertical-align:bottom;font-weight:bold;"></td> <td data-sheets-value='{"1":2,"2":"Driewandig"}' style="overflow:hidden;padding:0px 3px 0px 3px;vertical-align:bott | skylux-160-ce-met-koepel-en-pvc-opstand-16-00-met-lm-motor-1000-x-1000-mm | 8586021667149 | 46872329552205
Rauch- und Wärmeabzug (RWA) | RWA-System | Skylux | Skylux 160° CE mit Kuppel und PVC-Aufsatzkranz 16/00 mit LM-Motor 1000 x 1300 mm |  | 28758 | 5412970287582 | 3519.9 | Ja | 30-45 | 55.16 | 1000 x 1300 mm | 1300 | 1000 |  | PCV 16/00 (16 cm hoch & Dachöffnung = Tageslichtmaß) | Rechteckig | 5.17 W/m²K - 1.28 W/m²K | 87% - 32% | 90% - 32% | 20dB - 23dB | 160° CE (für Industrie) | Lichtkuppel | ohne Windfang | E | Einzelmotor | Maximal ist eine vierschalige Lichtkuppel für dieses Produkt möglich | Ut-Wert LT-Wert g-Wert Rw-waarde EN 1873 : 2014 EN ISO 13468 EN 16153 EN 410 EN 410 EN ISO 140-3 Material Schalen Schalen (W/m²K) (%) (%) (dB) Acryl Einschalig Klar (H) 5.17 90 87 - PMMA Einschalig Opal (O) 5.17 83 76 - Doppelschalig Klar (H/H) 2.90 81 75 20 Doppelschalig Opal (O/O) 2.90 69 58 20 Dreischalig Klar (H/H/H) 1.70 73 65 22 Dreischalig Opal (O/H/O) 1.70 62 51 22 Vierschalig Klar (H/H/H/H) 1.28 64 54 23 Vierschalig Opal (H/H/O/H) 1.28 59 48 23 Polycarbonaat Einschalig Klar (A) 5.17 88 83 - PC Einschalig Opal (D) 5.17 58 60 - Doppelschalig Klar (A/H) 2.90 79 72 20 Doppelschalig Klar (A/A) 2.90 77 69 20 Doppelschalig Opal (A/O) 2.90 73 63 20 Doppelschalig Opal (A/D) 2.90 51 50 20 Dreischalig Klar (A/H/H) 1.70 71 63 22 Dreischalig Opal (A/O/O) 1.70 61 48 22 Vierschalig Klar (A/H/H/H) 1.28 64 52 23 Vierschalig Opal (A/H/O/H) 1.28 59 46 23 Polycarbonat Einschalig Heatstop opal (T) 5.17 49 59 - Heatstop PC Doppelschalig Klar (T/H) 2.90 44 51 20 Doppelschalig Opal (T/O) 2.90 41 45 20 Dreischalig Klar (T/H/H) 1.70 40 <td data-sheets-numberformat='{"1":2,"2":"0","3":1}' data-sheets-value='{"1":3,"3":44}' style="overflow:hidden;padding:0px 3px 0px | https://skylux.eu/de/products/skylux-160-ce-met-koepel-en-pvc-opstand-16-00-met-lm-motor-1000-x-1300-mm | https://skylux.eu/cdn/shop/files/Skylux-160deg-CE-met-koepel-en-pvc-opstand-1600-met-LM-motor-1000-x-1300-mm-RWA-systeem.jpg?v=1702979330&width=1600 | https://skylux.eu/cdn/shop/files/e5a82811-1bb0-48e4-a776-cacb59c7c092_9962edc6-fa58-43d6-b676-6ab0d215fc6a.jpg?v=1688550872&width=1600 | //skylux.eu/cdn/shop/files/D_MH_Montageanleitung_Skylux_160_CE_LM.pdf?v=1503750771917917123 | //skylux.eu/cdn/shop/files/D_TD_Technische_Daten_Skylux_Skylux_160_CE_Elektrisch.pdf?v=10489854405570094672 | <style type="text/css" id="isPasted"> <!--td { border: 1px solid #cccccc; } br { mso-data-placement: same-cell; } --> </style> <table border="1" cellpadding="0" cellspacing="0" dir="ltr" style="table-layout:fixed;font-size:10pt;font-family:Arial;border-collapse:collapse;border:none;"><tbody> <tr style="height:20px;"> <td style="overflow:hidden;padding:0px 3px 0px 3px;vertical-align:bottom;"></td> <td style="overflow:hidden;padding:0px 3px 0px 3px;vertical-align:bottom;"></td> <td style="overflow:hidden;padding:0px 3px 0px 3px;vertical-align:bottom;"></td> <td data-sheets-value='{"1":2,"2":"Ut-waarde"}' style="overflow:hidden;padding:0px 3px 0px 3px;vertical-align:bottom;font-weight:bold;text-align:center;">Ut-Wert</td> <td data-sheets-value='{"1":2,"2":"LT-waarde"}' style="overflow:hidden;padding:0px 3px 0px 3px;vertical-align:bottom;font-weight:bold;text-align:center;">LT-Wert</td> <td data-sheets-value='{"1":2,"2":"g-waarde"}' style="overflow:hidden;padding:0px 3px 0px 3px;vertical-align:bottom;font-weight:bold;text-align:center;">g-Wert</td> <td data-sheets-value='{"1":2,"2":"Rw-waarde "}' style="overflow:hidden;padding:0px 3px 0px 3px;vertical-align:bottom;font-weight:bold;text-align:center;">Rw-waarde </td> </tr> <tr style="height:20px;"> <td style="overflow:hidden;padding:0px 3px 0px 3px;vertical-align:bottom;"></td> <td style="overflow:hidden;padding:0px 3px 0px 3px;vertical-align:bottom;"></td> <td style="overflow:hidden;padding:0px 3px 0px 3px;vertical-align:bottom;"></td> <td data-sheets-numberformat='{"1":2,"2":"0.00","3":1}' data-sheets-value='{"1":2,"2":"EN 1873 : 2014"}' style="overflow:hidden;padding:0px 3px 0px 3px;vertical-align:bottom;text-align:center;">EN 1873 : 2014</td> <td data-sheets-numberformat='{"1":2,"2":"0","3":1}' data-sheets-value='{"1":2,"2":"EN ISO 13468 EN 16153 EN 410"}' style="overflow:hidden;padding:0px 3px 0px 3px;vertical-align:bottom;text-align:center;">EN ISO 13468 EN 16153 EN 410</td> <td data-sheets-numberformat='{"1":2,"2":"0","3":1}' data-sheets-value='{"1":2,"2":"EN 410"}' style="overflow:hidden;padding:0px 3px 0px 3px;vertical-align:bottom;text-align:center;">EN 410</td> <td data-sheets-value='{"1":2,"2":"EN ISO 140-3\t\t"}' style="overflow:hidden;padding:0px 3px 0px 3px;vertical-align:bottom;text-align:center;">EN ISO 140-3 </td> </tr> <tr style="height:20px;"> <td data-sheets-value='{"1":2,"2":"Materiaal"}' style="border-bottom:1px solid #000000;overflow:hidden;padding:0px 3px 0px 3px;vertical-align:bottom;background-color:#000000;font-weight:bold;color:#ffffff;">Material</td> <td data-sheets-value='{"1":2,"2":"Wanden"}' style="border-bottom:1px solid #000000;overflow:hidden;padding:0px 3px 0px 3px;vertical-align:bottom;background-color:#000000;font-weight:bold;color:#ffffff;">Schalen</td> <td data-sheets-value='{"1":2,"2":"Schalen"}' style="border-bottom:1px solid #000000;overflow:hidden;padding:0px 3px 0px 3px;vertical-align:bottom;background-color:#000000;font-weight:bold;color:#ffffff;">Schalen</td> <td data-sheets-numberformat='{"1":2,"2":"0.00","3":1}' data-sheets-value='{"1":2,"2":"(W/m²K)\t"}' style="border-bottom:1px solid #000000;overflow:hidden;padding:0px 3px 0px 3px;vertical-align:bottom;background-color:#000000;font-weight:bold;color:#ffffff;text-align:center;">(W/m²K) </td> <td data-sheets-numberformat='{"1":2,"2":"0","3":1}' data-sheets-value='{"1":2,"2":"(%)"}' style="border-bottom:1px solid #000000;overflow:hidden;padding:0px 3px 0px 3px;vertical-align:bottom;background-color:#000000;font-weight:bold;color:#ffffff;text-align:center;">(%)</td> <td data-sheets-numberformat='{"1":2,"2":"0","3":1}' data-sheets-value='{"1":2,"2":"(%)"}' style="border-bottom:1px solid #000000;overflow:hidden;padding:0px 3px 0px 3px;vertical-align:bottom;background-color:#000000;font-weight:bold;color:#ffffff;text-align:center;">(%)</td> <td data-sheets-value='{"1":2,"2":"(dB)"}' style="border-bottom:1px solid #000000;overflow:hidden;padding:0px 3px 0px 3px;vertical-align:bottom;background-color:#000000;font-weight:bold;color:#ffffff;text-align:center;">(dB)</td> </tr> <tr style="height:20px;"> <td data-sheets-value='{"1":2,"2":"Acrylaat"}' style="border-left:1px solid #000000;overflow:hidden;padding:0px 3px 0px 3px;vertical-align:bottom;font-weight:bold;">Acryl</td> <td data-sheets-value='{"1":2,"2":"Enkelwandig"}' style="overflow:hidden;padding:0px 3px 0px 3px;vertical-align:bottom;font-weight:bold;">Einschalig</td> <td data-sheets-value='{"1":2,"2":"Helder (H)"}' style="border-right:1px solid #000000;overflow:hidden;padding:0px 3px 0px 3px;vertical-align:bottom;font-weight:bold;">Klar (H)</td> <td data-sheets-numberformat='{"1":2,"2":"0.00","3":1}' data-sheets-value='{"1":3,"3":5.17}' style="overflow:hidden;padding:0px 3px 0px 3px;vertical-align:bottom;text-align:center;">5.17</td> <td data-sheets-numberformat='{"1":2,"2":"0","3":1}' data-sheets-value='{"1":3,"3":90}' style="overflow:hidden;padding:0px 3px 0px 3px;vertical-align:bottom;text-align:center;">90</td> <td data-sheets-numberformat='{"1":2,"2":"0","3":1}' data-sheets-value='{"1":3,"3":87}' style="overflow:hidden;padding:0px 3px 0px 3px;vertical-align:bottom;text-align:center;">87</td> <td data-sheets-numberformat='{"1":2,"2":"0","3":1}' data-sheets-value='{"1":2,"2":"-"}' style="border-right:1px solid #000000;overflow:hidden;padding:0px 3px 0px 3px;vertical-align:bottom;text-align:center;">-</td> </tr> <tr style="height:20px;"> <td data-sheets-value='{"1":2,"2":"PMMA"}' style="border-left:1px solid #000000;overflow:hidden;padding:0px 3px 0px 3px;vertical-align:bottom;font-weight:bold;">PMMA</td> <td data-sheets-value='{"1":2,"2":"Enkelwandig"}' style="overflow:hidden;padding:0px 3px 0px 3px;vertical-align:bottom;font-weight:bold;">Einschalig</td> <td data-sheets-value='{"1":2,"2":"Opaal (O)"}' style="border-right:1px solid #000000;overflow:hidden;padding:0px 3px 0px 3px;vertical-align:bottom;font-weight:bold;">Opal (O)</td> <td data-sheets-numberformat='{"1":2,"2":"0.00","3":1}' data-sheets-value='{"1":3,"3":5.17}' style="overflow:hidden;padding:0px 3px 0px 3px;vertical-align:bottom;text-align:center;">5.17</td> <td data-sheets-numberformat='{"1":2,"2":"0","3":1}' data-sheets-value='{"1":3,"3":83}' style="overflow:hidden;padding:0px 3px 0px 3px;vertical-align:bottom;text-align:center;">83</td> <td data-sheets-numberformat='{"1":2,"2":"0","3":1}' data-sheets-value='{"1":3,"3":76}' style="overflow:hidden;padding:0px 3px 0px 3px;vertical-align:bottom;text-align:center;">76</td> <td data-sheets-numberformat='{"1":2,"2":"0","3":1}' data-sheets-value='{"1":2,"2":"-"}' style="border-right:1px solid #000000;overflow:hidden;padding:0px 3px 0px 3px;vertical-align:bottom;text-align:center;">-</td> </tr> <tr style="height:20px;"> <td style="border-left:1px solid #000000;overflow:hidden;padding:0px 3px 0px 3px;vertical-align:bottom;font-weight:bold;"></td> <td data-sheets-value='{"1":2,"2":"Dubbelwandig"}' style="overflow:hidden;padding:0px 3px 0px 3px;vertical-align:bottom;font-weight:bold;">Doppelschalig</td> <td data-sheets-value='{"1":2,"2":"Helder (H/H)"}' style="border-right:1px solid #000000;overflow:hidden;padding:0px 3px 0px 3px;vertical-align:bottom;font-weight:bold;">Klar (H/H)</td> <td data-sheets-numberformat='{"1":2,"2":"0.00","3":1}' data-sheets-value='{"1":3,"3":2.9}' style="overflow:hidden;padding:0px 3px 0px 3px;vertical-align:bottom;text-align:center;">2.90</td> <td data-sheets-numberformat='{"1":2,"2":"0","3":1}' data-sheets-value='{"1":3,"3":81}' style="overflow:hidden;padding:0px 3px 0px 3px;vertical-align:bottom;text-align:center;">81</td> <td data-sheets-numberformat='{"1":2,"2":"0","3":1}' data-sheets-value='{"1":3,"3":75}' style="overflow:hidden;padding:0px 3px 0px 3px;vertical-align:bottom;text-align:center;">75</td> <td data-sheets-numberformat='{"1":2,"2":"0","3":1}' data-sheets-value='{"1":3,"3":20}' style="border-right:1px solid #000000;overflow:hidden;padding:0px 3px 0px 3px;vertical-align:bottom;text-align:center;">20</td> </tr> <tr style="height:20px;"> <td style="border-left:1px solid #000000;overflow:hidden;padding:0px 3px 0px 3px;vertical-align:bottom;font-weight:bold;"></td> <td data-sheets-value='{"1":2,"2":"Dubbelwandig"}' style="overflow:hidden;padding:0px 3px 0px 3px;vertical-align:bottom;font-weight:bold;">Doppelschalig</td> <td data-sheets-value='{"1":2,"2":"Opaal (O/O)"}' style="border-right:1px solid #000000;overflow:hidden;padding:0px 3px 0px 3px;vertical-align:bottom;font-weight:bold;">Opal (O/O)</td> <td data-sheets-numberformat='{"1":2,"2":"0.00","3":1}' data-sheets-value='{"1":3,"3":2.9}' style="overflow:hidden;padding:0px 3px 0px 3px;vertical-align:bottom;text-align:center;">2.90</td> <td data-sheets-numberformat='{"1":2,"2":"0","3":1}' data-sheets-value='{"1":3,"3":69}' style="overflow:hidden;padding:0px 3px 0px 3px;vertical-align:bottom;text-align:center;">69</td> <td data-sheets-numberformat='{"1":2,"2":"0","3":1}' data-sheets-value='{"1":3,"3":58}' style="overflow:hidden;padding:0px 3px 0px 3px;vertical-align:bottom;text-align:center;">58</td> <td data-sheets-numberformat='{"1":2,"2":"0","3":1}' data-sheets-value='{"1":3,"3":20}' style="border-right:1px solid #000000;overflow:hidden;padding:0px 3px 0px 3px;vertical-align:bottom;text-align:center;">20</td> </tr> <tr style="height:20px;"> <td style="border-left:1px solid #000000;overflow:hidden;padding:0px 3px 0px 3px;vertical-align:bottom;font-weight:bold;"></td> <td data-sheets-value='{"1":2,"2":"Driewandig"}' style="overflow:hidden;padding:0px 3px 0px 3px;vertical-align:bottom;font-weight:bold;">Dreischalig</td> <td data-sheets-value='{"1":2,"2":"Helder (H/H/H)"}' style="border-right:1px solid #000000;overflow:hidden;padding:0px 3px 0px 3px;vertical-align:bottom;font-weight:bold;">Klar (H/H/H)</td> <td data-sheets-numberformat='{"1":2,"2":"0.00","3":1}' data-sheets-value='{"1":3,"3":1.7}' style="overflow:hidden;padding:0px 3px 0px 3px;vertical-align:bottom;text-align:center;">1.70</td> <td data-sheets-numberformat='{"1":2,"2":"0","3":1}' data-sheets-value='{"1":3,"3":73}' style="overflow:hidden;padding:0px 3px 0px 3px;vertical-align:bottom;text-align:center;">73</td> <td data-sheets-numberformat='{"1":2,"2":"0","3":1}' data-sheets-value='{"1":3,"3":65}' style="overflow:hidden;padding:0px 3px 0px 3px;vertical-align:bottom;text-align:center;">65</td> <td data-sheets-numberformat='{"1":2,"2":"0","3":1}' data-sheets-value='{"1":3,"3":22}' style="border-right:1px solid #000000;overflow:hidden;padding:0px 3px 0px 3px;vertical-align:bottom;text-align:center;">22</td> </tr> <tr style="height:20px;"> <td style="border-left:1px solid #000000;overflow:hidden;padding:0px 3px 0px 3px;vertical-align:bottom;font-weight:bold;"></td> <td data-sheets-value='{"1":2,"2":"Driewandig"}' style="overflow:hidden;padding:0px 3px 0px 3px;vertical-align:bottom;font-weight:bold;">Dreischalig</td> <td data-sheets-value='{"1":2,"2":"Opaal (O/H/O)"}' style="border-right:1px solid #000000;overflow:hidden;padding:0px 3px 0px 3px;vertical-align:bottom;font-weight:bold;">Opal (O/H/O)</td> <td data-sheets-numberformat='{"1":2,"2":"0.00","3":1}' data-sheets-value='{"1":3,"3":1.7}' style="overflow:hidden;padding:0px 3px 0px 3px;vertical-align:bottom;text-align:center;">1.70</td> <td data-sheets-numberformat='{"1":2,"2":"0","3":1}' data-sheets-value='{"1":3,"3":62}' style="overflow:hidden;padding:0px 3px 0px 3px;vertical-align:bottom;text-align:center;">62</td> <td data-sheets-numberformat='{"1":2,"2":"0","3":1}' data-sheets-value='{"1":3,"3":51}' style="overflow:hidden;padding:0px 3px 0px 3px;vertical-align:bottom;text-align:center;">51</td> <td data-sheets-numberformat='{"1":2,"2":"0","3":1}' data-sheets-value='{"1":3,"3":22}' style="border-right:1px solid #000000;overflow:hidden;padding:0px 3px 0px 3px;vertical-align:bottom;text-align:center;">22</td> </tr> <tr style="height:20px;"> <td style="border-left:1px solid #000000;overflow:hidden;padding:0px 3px 0px 3px;vertical-align:bottom;font-weight:bold;"></td> <td data-sheets-value='{"1":2,"2":"Vierwandig"}' style="overflow:hidden;padding:0px 3px 0px 3px;vertical-align:bottom;font-weight:bold;">Vierschalig</td> <td data-sheets-value='{"1":2,"2":"Helder (H/H/H/H)"}' style="border-right:1px solid #000000;overflow:hidden;padding:0px 3px 0px 3px;vertical-align:bottom;font-weight:bold;">Klar (H/H/H/H)</td> <td data-sheets-numberformat='{"1":2,"2":"0.00","3":1}' data-sheets-value='{"1":3,"3":1.28}' style="overflow:hidden;padding:0px 3px 0px 3px;vertical-align:bottom;text-align:center;">1.28</td> <td data-sheets-numberformat='{"1":2,"2":"0","3":1}' data-sheets-value='{"1":3,"3":64}' style="overflow:hidden;padding:0px 3px 0px 3px;vertical-align:bottom;text-align:center;">64</td> <td data-sheets-numberformat='{"1":2,"2":"0","3":1}' data-sheets-value='{"1":3,"3":54}' style="overflow:hidden;padding:0px 3px 0px 3px;vertical-align:bottom;text-align:center;">54</td> <td data-sheets-numberformat='{"1":2,"2":"0","3":1}' data-sheets-value='{"1":3,"3":23}' style="border-right:1px solid #000000;overflow:hidden;padding:0px 3px 0px 3px;vertical-align:bottom;text-align:center;">23</td> </tr> <tr style="height:20px;"> <td style="border-bottom:1px solid #000000;border-left:1px solid #000000;overflow:hidden;padding:0px 3px 0px 3px;vertical-align:bottom;"></td> <td data-sheets-value='{"1":2,"2":"Vierwandig"}' style="border-bottom:1px solid #000000;overflow:hidden;padding:0px 3px 0px 3px;vertical-align:bottom;font-weight:bold;">Vierschalig</td> <td data-sheets-value='{"1":2,"2":"Opaal (H/H/O/H)"}' style="border-right:1px solid #000000;border-bottom:1px solid #000000;overflow:hidden;padding:0px 3px 0px 3px;vertical-align:bottom;font-weight:bold;">Opal (H/H/O/H)</td> <td data-sheets-numberformat='{"1":2,"2":"0.00","3":1}' data-sheets-value='{"1":3,"3":1.28}' style="border-bottom:1px solid #000000;overflow:hidden;padding:0px 3px 0px 3px;vertical-align:bottom;text-align:center;">1.28</td> <td data-sheets-numberformat='{"1":2,"2":"0","3":1}' data-sheets-value='{"1":3,"3":59}' style="border-bottom:1px solid #000000;overflow:hidden;padding:0px 3px 0px 3px;vertical-align:bottom;text-align:center;">59</td> <td data-sheets-numberformat='{"1":2,"2":"0","3":1}' data-sheets-value='{"1":3,"3":48}' style="border-bottom:1px solid #000000;overflow:hidden;padding:0px 3px 0px 3px;vertical-align:bottom;text-align:center;">48</td> <td data-sheets-numberformat='{"1":2,"2":"0","3":1}' data-sheets-value='{"1":3,"3":23}' style="border-right:1px solid #000000;border-bottom:1px solid #000000;overflow:hidden;padding:0px 3px 0px 3px;vertical-align:bottom;text-align:center;">23</td> </tr> <tr style="height:20px;"> <td data-sheets-value='{"1":2,"2":"Polycarbonaat "}' style="border-left:1px solid #000000;overflow:hidden;padding:0px 3px 0px 3px;vertical-align:bottom;font-weight:bold;">Polycarbonaat </td> <td data-sheets-value='{"1":2,"2":"Enkelwandig"}' style="overflow:hidden;padding:0px 3px 0px 3px;vertical-align:bottom;font-weight:bold;">Einschalig</td> <td data-sheets-value='{"1":2,"2":"Helder (A)"}' style="border-right:1px solid #000000;overflow:hidden;padding:0px 3px 0px 3px;vertical-align:bottom;font-weight:bold;">Klar (A)</td> <td data-sheets-numberformat='{"1":2,"2":"0.00","3":1}' data-sheets-value='{"1":3,"3":5.17}' style="overflow:hidden;padding:0px 3px 0px 3px;vertical-align:bottom;text-align:center;">5.17</td> <td data-sheets-numberformat='{"1":2,"2":"0","3":1}' data-sheets-value='{"1":3,"3":88}' style="overflow:hidden;padding:0px 3px 0px 3px;vertical-align:bottom;text-align:center;">88</td> <td data-sheets-numberformat='{"1":2,"2":"0","3":1}' data-sheets-value='{"1":3,"3":83}' style="overflow:hidden;padding:0px 3px 0px 3px;vertical-align:bottom;text-align:center;">83</td> <td data-sheets-numberformat='{"1":2,"2":"0","3":1}' data-sheets-value='{"1":2,"2":"-"}' style="border-right:1px solid #000000;overflow:hidden;padding:0px 3px 0px 3px;vertical-align:bottom;text-align:center;">-</td> </tr> <tr style="height:20px;"> <td data-sheets-value='{"1":2,"2":"PC"}' style="border-left:1px solid #000000;overflow:hidden;padding:0px 3px 0px 3px;vertical-align:bottom;font-weight:bold;">PC</td> <td data-sheets-value='{"1":2,"2":"Enkelwandig"}' style="overflow:hidden;padding:0px 3px 0px 3px;vertical-align:bottom;font-weight:bold;">Einschalig</td> <td data-sheets-value='{"1":2,"2":"Opaal (D)"}' style="border-right:1px solid #000000;overflow:hidden;padding:0px 3px 0px 3px;vertical-align:bottom;font-weight:bold;">Opal (D)</td> <td data-sheets-numberformat='{"1":2,"2":"0.00","3":1}' data-sheets-value='{"1":3,"3":5.17}' style="overflow:hidden;padding:0px 3px 0px 3px;vertical-align:bottom;text-align:center;">5.17</td> <td data-sheets-numberformat='{"1":2,"2":"0","3":1}' data-sheets-value='{"1":3,"3":58}' style="overflow:hidden;padding:0px 3px 0px 3px;vertical-align:bottom;text-align:center;">58</td> <td data-sheets-numberformat='{"1":2,"2":"0","3":1}' data-sheets-value='{"1":3,"3":60}' style="overflow:hidden;padding:0px 3px 0px 3px;vertical-align:bottom;text-align:center;">60</td> <td data-sheets-numberformat='{"1":2,"2":"0","3":1}' data-sheets-value='{"1":2,"2":"-"}' style="border-right:1px solid #000000;overflow:hidden;padding:0px 3px 0px 3px;vertical-align:bottom;text-align:center;">-</td> </tr> <tr style="height:20px;"> <td style="border-left:1px solid #000000;overflow:hidden;padding:0px 3px 0px 3px;vertical-align:bottom;font-weight:bold;"></td> <td data-sheets-value='{"1":2,"2":"Dubbelwandig"}' style="overflow:hidden;padding:0px 3px 0px 3px;vertical-align:bottom;font-weight:bold;">Doppelschalig</td> <td data-sheets-value='{"1":2,"2":"Helder (A/H)"}' style="border-right:1px solid #000000;overflow:hidden;padding:0px 3px 0px 3px;vertical-align:bottom;font-weight:bold;">Klar (A/H)</td> <td data-sheets-numberformat='{"1":2,"2":"0.00","3":1}' data-sheets-value='{"1":3,"3":2.9}' style="overflow:hidden;padding:0px 3px 0px 3px;vertical-align:bottom;text-align:center;">2.90</td> <td data-sheets-numberformat='{"1":2,"2":"0","3":1}' data-sheets-value='{"1":3,"3":79}' style="overflow:hidden;padding:0px 3px 0px 3px;vertical-align:bottom;text-align:center;">79</td> <td data-sheets-numberformat='{"1":2,"2":"0","3":1}' data-sheets-value='{"1":3,"3":72}' style="overflow:hidden;padding:0px 3px 0px 3px;vertical-align:bottom;text-align:center;">72</td> <td data-sheets-numberformat='{"1":2,"2":"0","3":1}' data-sheets-value='{"1":3,"3":20}' style="border-right:1px solid #000000;overflow:hidden;padding:0px 3px 0px 3px;vertical-align:bottom;text-align:center;">20</td> </tr> <tr style="height:20px;"> <td style="border-left:1px solid #000000;overflow:hidden;padding:0px 3px 0px 3px;vertical-align:bottom;font-weight:bold;"></td> <td data-sheets-value='{"1":2,"2":"Dubbelwandig"}' style="overflow:hidden;padding:0px 3px 0px 3px;vertical-align:bottom;font-weight:bold;">Doppelschalig</td> <td data-sheets-value='{"1":2,"2":"Helder (A/A)"}' style="border-right:1px solid #000000;overflow:hidden;padding:0px 3px 0px 3px;vertical-align:bottom;font-weight:bold;">Klar (A/A)</td> <td data-sheets-numberformat='{"1":2,"2":"0.00","3":1}' data-sheets-value='{"1":3,"3":2.9}' style="overflow:hidden;padding:0px 3px 0px 3px;vertical-align:bottom;text-align:center;">2.90</td> <td data-sheets-numberformat='{"1":2,"2":"0","3":1}' data-sheets-value='{"1":3,"3":77}' style="overflow:hidden;padding:0px 3px 0px 3px;vertical-align:bottom;text-align:center;">77</td> <td data-sheets-numberformat='{"1":2,"2":"0","3":1}' data-sheets-value='{"1":3,"3":69}' style="overflow:hidden;padding:0px 3px 0px 3px;vertical-align:bottom;text-align:center;">69</td> <td data-sheets-numberformat='{"1":2,"2":"0","3":1}' data-sheets-value='{"1":3,"3":20}' style="border-right:1px solid #000000;overflow:hidden;padding:0px 3px 0px 3px;vertical-align:bottom;text-align:center;">20</td> </tr> <tr style="height:20px;"> <td style="border-left:1px solid #000000;overflow:hidden;padding:0px 3px 0px 3px;vertical-align:bottom;font-weight:bold;"></td> <td data-sheets-value='{"1":2,"2":"Dubbelwandig"}' style="overflow:hidden;padding:0px 3px 0px 3px;vertical-align:bottom;font-weight:bold;">Doppelschalig</td> <td data-sheets-value='{"1":2,"2":"Opaal (A/O)"}' style="border-right:1px solid #000000;overflow:hidden;padding:0px 3px 0px 3px;vertical-align:bottom;font-weight:bold;">Opal (A/O)</td> <td data-sheets-numberformat='{"1":2,"2":"0.00","3":1}' data-sheets-value='{"1":3,"3":2.9}' style="overflow:hidden;padding:0px 3px 0px 3px;vertical-align:bottom;text-align:center;">2.90</td> <td data-sheets-numberformat='{"1":2,"2":"0","3":1}' data-sheets-value='{"1":3,"3":73}' style="overflow:hidden;padding:0px 3px 0px 3px;vertical-align:bottom;text-align:center;">73</td> <td data-sheets-numberformat='{"1":2,"2":"0","3":1}' data-sheets-value='{"1":3,"3":63}' style="overflow:hidden;padding:0px 3px 0px 3px;vertical-align:bottom;text-align:center;">63</td> <td data-sheets-numberformat='{"1":2,"2":"0","3":1}' data-sheets-value='{"1":3,"3":20}' style="border-right:1px solid #000000;overflow:hidden;padding:0px 3px 0px 3px;vertical-align:bottom;text-align:center;">20</td> </tr> <tr style="height:20px;"> <td style="border-left:1px solid #000000;overflow:hidden;padding:0px 3px 0px 3px;vertical-align:bottom;font-weight:bold;"></td> <td data-sheets-value='{"1":2,"2":"Dubbelwandig"}' style="overflow:hidden;padding:0px 3px 0px 3px;vertical-align:bottom;font-weight:bold;">Doppelschalig</td> <td data-sheets-value='{"1":2,"2":"Opaal (A/D)"}' style="border-right:1px solid #000000;overflow:hidden;padding:0px 3px 0px 3px;vertical-align:bottom;font-weight:bold;">Opal (A/D)</td> <td data-sheets-numberformat='{"1":2,"2":"0.00","3":1}' data-sheets-value='{"1":3,"3":2.9}' style="overflow:hidden;padding:0px 3px 0px 3px;vertical-align:bottom;text-align:center;">2.90</td> <td data-sheets-numberformat='{"1":2,"2":"0","3":1}' data-sheets-value='{"1":3,"3":51}' style="overflow:hidden;padding:0px 3px 0px 3px;vertical-align:bottom;text-align:center;">51</td> <td data-sheets-numberformat='{"1":2,"2":"0","3":1}' data-sheets-value='{"1":3,"3":50}' style="overflow:hidden;padding:0px 3px 0px 3px;vertical-align:bottom;text-align:center;">50</td> <td data-sheets-numberformat='{"1":2,"2":"0","3":1}' data-sheets-value='{"1":3,"3":20}' style="border-right:1px solid #000000;overflow:hidden;padding:0px 3px 0px 3px;vertical-align:bottom;text-align:center;">20</td> </tr> <tr style="height:20px;"> <td style="border-left:1px solid #000000;overflow:hidden;padding:0px 3px 0px 3px;vertical-align:bottom;font-weight:bold;"></td> <td data-sheets-value='{"1":2,"2":"Driewandig"}' style="overflow:hidden;padding:0px 3px 0px 3px;vertical-align:bottom;font-weight:bold;">Dreischalig</td> <td data-sheets-value='{"1":2,"2":"Helder (A/H/H)"}' style="border-right:1px solid #000000;overflow:hidden;padding:0px 3px 0px 3px;vertical-align:bottom;font-weight:bold;">Klar (A/H/H)</td> <td data-sheets-numberformat='{"1":2,"2":"0.00","3":1}' data-sheets-value='{"1":3,"3":1.7}' style="overflow:hidden;padding:0px 3px 0px 3px;vertical-align:bottom;text-align:center;">1.70</td> <td data-sheets-numberformat='{"1":2,"2":"0","3":1}' data-sheets-value='{"1":3,"3":71}' style="overflow:hidden;padding:0px 3px 0px 3px;vertical-align:bottom;text-align:center;">71</td> <td data-sheets-numberformat='{"1":2,"2":"0","3":1}' data-sheets-value='{"1":3,"3":63}' style="overflow:hidden;padding:0px 3px 0px 3px;vertical-align:bottom;text-align:center;">63</td> <td data-sheets-numberformat='{"1":2,"2":"0","3":1}' data-sheets-value='{"1":3,"3":22}' style="border-right:1px solid #000000;overflow:hidden;padding:0px 3px 0px 3px;vertical-align:bottom;text-align:center;">22</td> </tr> <tr style="height:20px;"> <td style="border-left:1px solid #000000;overflow:hidden;padding:0px 3px 0px 3px;vertical-align:bottom;font-weight:bold;"></td> <td data-sheets-value='{"1":2,"2":"Driewandig"}' style="overflow:hidden;padding:0px 3px 0px 3px;vertical-align:bottom;font-weight:bold;">Dreischalig</td> <td data-sheets-value='{"1":2,"2":"Opaal (A/O/O)"}' style="border-right:1px solid #000000;overflow:hidden;padding:0px 3px 0px 3px;vertical-align:bottom;font-weight:bold;">Opal (A/O/O)</td> <td data-sheets-numberformat='{"1":2,"2":"0.00","3":1}' data-sheets-value='{"1":3,"3":1.7}' style="overflow:hidden;padding:0px 3px 0px 3px;vertical-align:bottom;text-align:center;">1.70</td> <td data-sheets-numberformat='{"1":2,"2":"0","3":1}' data-sheets-value='{"1":3,"3":61}' style="overflow:hidden;padding:0px 3px 0px 3px;vertical-align:bottom;text-align:center;">61</td> <td data-sheets-numberformat='{"1":2,"2":"0","3":1}' data-sheets-value='{"1":3,"3":48}' style="overflow:hidden;padding:0px 3px 0px 3px;vertical-align:bottom;text-align:center;">48</td> <td data-sheets-numberformat='{"1":2,"2":"0","3":1}' data-sheets-value='{"1":3,"3":22}' style="border-right:1px solid #000000;overflow:hidden;padding:0px 3px 0px 3px;vertical-align:bottom;text-align:center;">22</td> </tr> <tr style="height:20px;"> <td style="border-left:1px solid #000000;overflow:hidden;padding:0px 3px 0px 3px;vertical-align:bottom;font-weight:bold;"></td> <td data-sheets-value='{"1":2,"2":"Vierwandig"}' style="overflow:hidden;padding:0px 3px 0px 3px;vertical-align:bottom;font-weight:bold;">Vierschalig</td> <td data-sheets-value='{"1":2,"2":"Helder (A/H/H/H)"}' style="border-right:1px solid #000000;overflow:hidden;padding:0px 3px 0px 3px;vertical-align:bottom;font-weight:bold;">Klar (A/H/H/H)</td> <td data-sheets-numberformat='{"1":2,"2":"0.00","3":1}' data-sheets-value='{"1":3,"3":1.28}' style="overflow:hidden;padding:0px 3px 0px 3px;vertical-align:bottom;text-align:center;">1.28</td> <td data-sheets-numberformat='{"1":2,"2":"0","3":1}' data-sheets-value='{"1":3,"3":64}' style="overflow:hidden;padding:0px 3px 0px 3px;vertical-align:bottom;text-align:center;">64</td> <td data-sheets-numberformat='{"1":2,"2":"0","3":1}' data-sheets-value='{"1":3,"3":52}' style="overflow:hidden;padding:0px 3px 0px 3px;vertical-align:bottom;text-align:center;">52</td> <td data-sheets-numberformat='{"1":2,"2":"0","3":1}' data-sheets-value='{"1":3,"3":23}' style="border-right:1px solid #000000;overflow:hidden;padding:0px 3px 0px 3px;vertical-align:bottom;text-align:center;">23</td> </tr> <tr style="height:20px;"> <td style="border-bottom:1px solid #000000;border-left:1px solid #000000;overflow:hidden;padding:0px 3px 0px 3px;vertical-align:bottom;"></td> <td data-sheets-value='{"1":2,"2":"Vierwandig"}' style="border-bottom:1px solid #000000;overflow:hidden;padding:0px 3px 0px 3px;vertical-align:bottom;font-weight:bold;">Vierschalig</td> <td data-sheets-value='{"1":2,"2":"Opaal (A/H/O/H)"}' style="border-right:1px solid #000000;border-bottom:1px solid #000000;overflow:hidden;padding:0px 3px 0px 3px;vertical-align:bottom;font-weight:bold;">Opal (A/H/O/H)</td> <td data-sheets-numberformat='{"1":2,"2":"0.00","3":1}' data-sheets-value='{"1":3,"3":1.28}' style="border-bottom:1px solid #000000;overflow:hidden;padding:0px 3px 0px 3px;vertical-align:bottom;text-align:center;">1.28</td> <td data-sheets-numberformat='{"1":2,"2":"0","3":1}' data-sheets-value='{"1":3,"3":59}' style="border-bottom:1px solid #000000;overflow:hidden;padding:0px 3px 0px 3px;vertical-align:bottom;text-align:center;">59</td> <td data-sheets-numberformat='{"1":2,"2":"0","3":1}' data-sheets-value='{"1":3,"3":46}' style="border-bottom:1px solid #000000;overflow:hidden;padding:0px 3px 0px 3px;vertical-align:bottom;text-align:center;">46</td> <td data-sheets-numberformat='{"1":2,"2":"0","3":1}' data-sheets-value='{"1":3,"3":23}' style="border-right:1px solid #000000;border-bottom:1px solid #000000;overflow:hidden;padding:0px 3px 0px 3px;vertical-align:bottom;text-align:center;">23</td> </tr> <tr style="height:20px;"> <td data-sheets-value='{"1":2,"2":"Polycarbonaat"}' style="border-left:1px solid #000000;overflow:hidden;padding:0px 3px 0px 3px;vertical-align:bottom;font-weight:bold;">Polycarbonat</td> <td data-sheets-value='{"1":2,"2":"Enkelwandig"}' style="overflow:hidden;padding:0px 3px 0px 3px;vertical-align:bottom;font-weight:bold;">Einschalig</td> <td data-sheets-value='{"1":2,"2":"Heatstop Opaal (T)"}' style="border-right:1px solid #000000;overflow:hidden;padding:0px 3px 0px 3px;vertical-align:bottom;font-weight:bold;">Heatstop opal (T)</td> <td data-sheets-numberformat='{"1":2,"2":"0.00","3":1}' data-sheets-value='{"1":3,"3":5.17}' style="overflow:hidden;padding:0px 3px 0px 3px;vertical-align:bottom;text-align:center;">5.17</td> <td data-sheets-numberformat='{"1":2,"2":"0","3":1}' data-sheets-value='{"1":3,"3":49}' style="overflow:hidden;padding:0px 3px 0px 3px;vertical-align:bottom;text-align:center;">49</td> <td data-sheets-numberformat='{"1":2,"2":"0","3":1}' data-sheets-value='{"1":3,"3":59}' style="overflow:hidden;padding:0px 3px 0px 3px;vertical-align:bottom;text-align:center;">59</td> <td data-sheets-numberformat='{"1":2,"2":"0","3":1}' data-sheets-value='{"1":2,"2":"-"}' style="border-right:1px solid #000000;overflow:hidden;padding:0px 3px 0px 3px;vertical-align:bottom;text-align:center;">-</td> </tr> <tr style="height:20px;"> <td data-sheets-value='{"1":2,"2":"Heatstop PC"}' style="border-left:1px solid #000000;overflow:hidden;padding:0px 3px 0px 3px;vertical-align:bottom;font-weight:bold;">Heatstop PC</td> <td data-sheets-value='{"1":2,"2":"Dubbelwandig"}' style="overflow:hidden;padding:0px 3px 0px 3px;vertical-align:bottom;font-weight:bold;">Doppelschalig</td> <td data-sheets-value='{"1":2,"2":"Helder (T/H)"}' style="border-right:1px solid #000000;overflow:hidden;padding:0px 3px 0px 3px;vertical-align:bottom;font-weight:bold;">Klar (T/H)</td> <td data-sheets-numberformat='{"1":2,"2":"0.00","3":1}' data-sheets-value='{"1":3,"3":2.9}' style="overflow:hidden;padding:0px 3px 0px 3px;vertical-align:bottom;text-align:center;">2.90</td> <td data-sheets-numberformat='{"1":2,"2":"0","3":1}' data-sheets-value='{"1":3,"3":44}' style="overflow:hidden;padding:0px 3px 0px 3px;vertical-align:bottom;text-align:center;">44</td> <td data-sheets-numberformat='{"1":2,"2":"0","3":1}' data-sheets-value='{"1":3,"3":51}' style="overflow:hidden;padding:0px 3px 0px 3px;vertical-align:bottom;text-align:center;">51</td> <td data-sheets-numberformat='{"1":2,"2":"0","3":1}' data-sheets-value='{"1":3,"3":20}' style="border-right:1px solid #000000;overflow:hidden;padding:0px 3px 0px 3px;vertical-align:bottom;text-align:center;">20</td> </tr> <tr style="height:20px;"> <td style="border-left:1px solid #000000;overflow:hidden;padding:0px 3px 0px 3px;vertical-align:bottom;font-weight:bold;"></td> <td data-sheets-value='{"1":2,"2":"Dubbelwandig"}' style="overflow:hidden;padding:0px 3px 0px 3px;vertical-align:bottom;font-weight:bold;">Doppelschalig</td> <td data-sheets-value='{"1":2,"2":"Opaal (T/O)"}' style="border-right:1px solid #000000;overflow:hidden;padding:0px 3px 0px 3px;vertical-align:bottom;font-weight:bold;">Opal (T/O)</td> <td data-sheets-numberformat='{"1":2,"2":"0.00","3":1}' data-sheets-value='{"1":3,"3":2.9}' style="overflow:hidden;padding:0px 3px 0px 3px;vertical-align:bottom;text-align:center;">2.90</td> <td data-sheets-numberformat='{"1":2,"2":"0","3":1}' data-sheets-value='{"1":3,"3":41}' style="overflow:hidden;padding:0px 3px 0px 3px;vertical-align:bottom;text-align:center;">41</td> <td data-sheets-numberformat='{"1":2,"2":"0","3":1}' data-sheets-value='{"1":3,"3":45}' style="overflow:hidden;padding:0px 3px 0px 3px;vertical-align:bottom;text-align:center;">45</td> <td data-sheets-numberformat='{"1":2,"2":"0","3":1}' data-sheets-value='{"1":3,"3":20}' style="border-right:1px solid #000000;overflow:hidden;padding:0px 3px 0px 3px;vertical-align:bottom;text-align:center;">20</td> </tr> <tr style="height:20px;"> <td style="border-left:1px solid #000000;overflow:hidden;padding:0px 3px 0px 3px;vertical-align:bottom;font-weight:bold;"></td> <td data-sheets-value='{"1":2,"2":"Driewandig"}' style="overflow:hidden;padding:0px 3px 0px 3px;vertical-align:bott | skylux-160-ce-met-koepel-en-pvc-opstand-16-00-met-lm-motor-1000-x-1300-mm | 8586021732685 | 46872329650509
Rauch- und Wärmeabzug (RWA) | RWA-System | Skylux | Skylux 160° CE mit Kuppel und PVC-Aufsatzkranz 16/00 mit LM-Motor 1000 x 1500 mm |  | 28226 | 5412970282266 | 3671.15 | Ja | 30-45 | 57.01 | 1000 x 1500 mm | 1500 | 1000 |  | PCV 16/00 (16 cm hoch & Dachöffnung = Tageslichtmaß) | Rechteckig | 5.17 W/m²K - 1.28 W/m²K | 87% - 32% | 90% - 32% | 20dB - 23dB | 160° CE (für Industrie) | Lichtkuppel | ohne Windfang | E | Einzelmotor | Maximal ist eine vierschalige Lichtkuppel für dieses Produkt möglich | Ut-Wert LT-Wert g-Wert Rw-waarde EN 1873 : 2014 EN ISO 13468 EN 16153 EN 410 EN 410 EN ISO 140-3 Material Schalen Schalen (W/m²K) (%) (%) (dB) Acryl Einschalig Klar (H) 5.17 90 87 - PMMA Einschalig Opal (O) 5.17 83 76 - Doppelschalig Klar (H/H) 2.90 81 75 20 Doppelschalig Opal (O/O) 2.90 69 58 20 Dreischalig Klar (H/H/H) 1.70 73 65 22 Dreischalig Opal (O/H/O) 1.70 62 51 22 Vierschalig Klar (H/H/H/H) 1.28 64 54 23 Vierschalig Opal (H/H/O/H) 1.28 59 48 23 Polycarbonaat Einschalig Klar (A) 5.17 88 83 - PC Einschalig Opal (D) 5.17 58 60 - Doppelschalig Klar (A/H) 2.90 79 72 20 Doppelschalig Klar (A/A) 2.90 77 69 20 Doppelschalig Opal (A/O) 2.90 73 63 20 Doppelschalig Opal (A/D) 2.90 51 50 20 Dreischalig Klar (A/H/H) 1.70 71 63 22 Dreischalig Opal (A/O/O) 1.70 61 48 22 Vierschalig Klar (A/H/H/H) 1.28 64 52 23 Vierschalig Opal (A/H/O/H) 1.28 59 46 23 Polycarbonat Einschalig Heatstop opal (T) 5.17 49 59 - Heatstop PC Doppelschalig Klar (T/H) 2.90 44 51 20 Doppelschalig Opal (T/O) 2.90 41 45 20 Dreischalig Klar (T/H/H) 1.70 40 <td data-sheets-numberformat='{"1":2,"2":"0","3":1}' data-sheets-value='{"1":3,"3":44}' style="overflow:hidden;padding:0px 3px 0px | https://skylux.eu/de/products/skylux-160-ce-met-koepel-en-pvc-opstand-16-00-met-lm-motor-1000-x-1500-mm | https://skylux.eu/cdn/shop/files/Skylux-160deg-CE-met-koepel-en-pvc-opstand-1600-met-LM-motor-1000-x-1500-mm-RWA-systeem.jpg?v=1702979335&width=1600 | https://skylux.eu/cdn/shop/files/e5a82811-1bb0-48e4-a776-cacb59c7c092_85a335d1-11fa-4177-8c9d-8ffc9f9cf3cc.jpg?v=1688550874&width=1600 | //skylux.eu/cdn/shop/files/D_MH_Montageanleitung_Skylux_160_CE_LM.pdf?v=1503750771917917123 | //skylux.eu/cdn/shop/files/D_TD_Technische_Daten_Skylux_Skylux_160_CE_Elektrisch.pdf?v=10489854405570094672 | <style type="text/css" id="isPasted"> <!--td { border: 1px solid #cccccc; } br { mso-data-placement: same-cell; } --> </style> <table border="1" cellpadding="0" cellspacing="0" dir="ltr" style="table-layout:fixed;font-size:10pt;font-family:Arial;border-collapse:collapse;border:none;"><tbody> <tr style="height:20px;"> <td style="overflow:hidden;padding:0px 3px 0px 3px;vertical-align:bottom;"></td> <td style="overflow:hidden;padding:0px 3px 0px 3px;vertical-align:bottom;"></td> <td style="overflow:hidden;padding:0px 3px 0px 3px;vertical-align:bottom;"></td> <td data-sheets-value='{"1":2,"2":"Ut-waarde"}' style="overflow:hidden;padding:0px 3px 0px 3px;vertical-align:bottom;font-weight:bold;text-align:center;">Ut-Wert</td> <td data-sheets-value='{"1":2,"2":"LT-waarde"}' style="overflow:hidden;padding:0px 3px 0px 3px;vertical-align:bottom;font-weight:bold;text-align:center;">LT-Wert</td> <td data-sheets-value='{"1":2,"2":"g-waarde"}' style="overflow:hidden;padding:0px 3px 0px 3px;vertical-align:bottom;font-weight:bold;text-align:center;">g-Wert</td> <td data-sheets-value='{"1":2,"2":"Rw-waarde "}' style="overflow:hidden;padding:0px 3px 0px 3px;vertical-align:bottom;font-weight:bold;text-align:center;">Rw-waarde </td> </tr> <tr style="height:20px;"> <td style="overflow:hidden;padding:0px 3px 0px 3px;vertical-align:bottom;"></td> <td style="overflow:hidden;padding:0px 3px 0px 3px;vertical-align:bottom;"></td> <td style="overflow:hidden;padding:0px 3px 0px 3px;vertical-align:bottom;"></td> <td data-sheets-numberformat='{"1":2,"2":"0.00","3":1}' data-sheets-value='{"1":2,"2":"EN 1873 : 2014"}' style="overflow:hidden;padding:0px 3px 0px 3px;vertical-align:bottom;text-align:center;">EN 1873 : 2014</td> <td data-sheets-numberformat='{"1":2,"2":"0","3":1}' data-sheets-value='{"1":2,"2":"EN ISO 13468 EN 16153 EN 410"}' style="overflow:hidden;padding:0px 3px 0px 3px;vertical-align:bottom;text-align:center;">EN ISO 13468 EN 16153 EN 410</td> <td data-sheets-numberformat='{"1":2,"2":"0","3":1}' data-sheets-value='{"1":2,"2":"EN 410"}' style="overflow:hidden;padding:0px 3px 0px 3px;vertical-align:bottom;text-align:center;">EN 410</td> <td data-sheets-value='{"1":2,"2":"EN ISO 140-3\t\t"}' style="overflow:hidden;padding:0px 3px 0px 3px;vertical-align:bottom;text-align:center;">EN ISO 140-3 </td> </tr> <tr style="height:20px;"> <td data-sheets-value='{"1":2,"2":"Materiaal"}' style="border-bottom:1px solid #000000;overflow:hidden;padding:0px 3px 0px 3px;vertical-align:bottom;background-color:#000000;font-weight:bold;color:#ffffff;">Material</td> <td data-sheets-value='{"1":2,"2":"Wanden"}' style="border-bottom:1px solid #000000;overflow:hidden;padding:0px 3px 0px 3px;vertical-align:bottom;background-color:#000000;font-weight:bold;color:#ffffff;">Schalen</td> <td data-sheets-value='{"1":2,"2":"Schalen"}' style="border-bottom:1px solid #000000;overflow:hidden;padding:0px 3px 0px 3px;vertical-align:bottom;background-color:#000000;font-weight:bold;color:#ffffff;">Schalen</td> <td data-sheets-numberformat='{"1":2,"2":"0.00","3":1}' data-sheets-value='{"1":2,"2":"(W/m²K)\t"}' style="border-bottom:1px solid #000000;overflow:hidden;padding:0px 3px 0px 3px;vertical-align:bottom;background-color:#000000;font-weight:bold;color:#ffffff;text-align:center;">(W/m²K) </td> <td data-sheets-numberformat='{"1":2,"2":"0","3":1}' data-sheets-value='{"1":2,"2":"(%)"}' style="border-bottom:1px solid #000000;overflow:hidden;padding:0px 3px 0px 3px;vertical-align:bottom;background-color:#000000;font-weight:bold;color:#ffffff;text-align:center;">(%)</td> <td data-sheets-numberformat='{"1":2,"2":"0","3":1}' data-sheets-value='{"1":2,"2":"(%)"}' style="border-bottom:1px solid #000000;overflow:hidden;padding:0px 3px 0px 3px;vertical-align:bottom;background-color:#000000;font-weight:bold;color:#ffffff;text-align:center;">(%)</td> <td data-sheets-value='{"1":2,"2":"(dB)"}' style="border-bottom:1px solid #000000;overflow:hidden;padding:0px 3px 0px 3px;vertical-align:bottom;background-color:#000000;font-weight:bold;color:#ffffff;text-align:center;">(dB)</td> </tr> <tr style="height:20px;"> <td data-sheets-value='{"1":2,"2":"Acrylaat"}' style="border-left:1px solid #000000;overflow:hidden;padding:0px 3px 0px 3px;vertical-align:bottom;font-weight:bold;">Acryl</td> <td data-sheets-value='{"1":2,"2":"Enkelwandig"}' style="overflow:hidden;padding:0px 3px 0px 3px;vertical-align:bottom;font-weight:bold;">Einschalig</td> <td data-sheets-value='{"1":2,"2":"Helder (H)"}' style="border-right:1px solid #000000;overflow:hidden;padding:0px 3px 0px 3px;vertical-align:bottom;font-weight:bold;">Klar (H)</td> <td data-sheets-numberformat='{"1":2,"2":"0.00","3":1}' data-sheets-value='{"1":3,"3":5.17}' style="overflow:hidden;padding:0px 3px 0px 3px;vertical-align:bottom;text-align:center;">5.17</td> <td data-sheets-numberformat='{"1":2,"2":"0","3":1}' data-sheets-value='{"1":3,"3":90}' style="overflow:hidden;padding:0px 3px 0px 3px;vertical-align:bottom;text-align:center;">90</td> <td data-sheets-numberformat='{"1":2,"2":"0","3":1}' data-sheets-value='{"1":3,"3":87}' style="overflow:hidden;padding:0px 3px 0px 3px;vertical-align:bottom;text-align:center;">87</td> <td data-sheets-numberformat='{"1":2,"2":"0","3":1}' data-sheets-value='{"1":2,"2":"-"}' style="border-right:1px solid #000000;overflow:hidden;padding:0px 3px 0px 3px;vertical-align:bottom;text-align:center;">-</td> </tr> <tr style="height:20px;"> <td data-sheets-value='{"1":2,"2":"PMMA"}' style="border-left:1px solid #000000;overflow:hidden;padding:0px 3px 0px 3px;vertical-align:bottom;font-weight:bold;">PMMA</td> <td data-sheets-value='{"1":2,"2":"Enkelwandig"}' style="overflow:hidden;padding:0px 3px 0px 3px;vertical-align:bottom;font-weight:bold;">Einschalig</td> <td data-sheets-value='{"1":2,"2":"Opaal (O)"}' style="border-right:1px solid #000000;overflow:hidden;padding:0px 3px 0px 3px;vertical-align:bottom;font-weight:bold;">Opal (O)</td> <td data-sheets-numberformat='{"1":2,"2":"0.00","3":1}' data-sheets-value='{"1":3,"3":5.17}' style="overflow:hidden;padding:0px 3px 0px 3px;vertical-align:bottom;text-align:center;">5.17</td> <td data-sheets-numberformat='{"1":2,"2":"0","3":1}' data-sheets-value='{"1":3,"3":83}' style="overflow:hidden;padding:0px 3px 0px 3px;vertical-align:bottom;text-align:center;">83</td> <td data-sheets-numberformat='{"1":2,"2":"0","3":1}' data-sheets-value='{"1":3,"3":76}' style="overflow:hidden;padding:0px 3px 0px 3px;vertical-align:bottom;text-align:center;">76</td> <td data-sheets-numberformat='{"1":2,"2":"0","3":1}' data-sheets-value='{"1":2,"2":"-"}' style="border-right:1px solid #000000;overflow:hidden;padding:0px 3px 0px 3px;vertical-align:bottom;text-align:center;">-</td> </tr> <tr style="height:20px;"> <td style="border-left:1px solid #000000;overflow:hidden;padding:0px 3px 0px 3px;vertical-align:bottom;font-weight:bold;"></td> <td data-sheets-value='{"1":2,"2":"Dubbelwandig"}' style="overflow:hidden;padding:0px 3px 0px 3px;vertical-align:bottom;font-weight:bold;">Doppelschalig</td> <td data-sheets-value='{"1":2,"2":"Helder (H/H)"}' style="border-right:1px solid #000000;overflow:hidden;padding:0px 3px 0px 3px;vertical-align:bottom;font-weight:bold;">Klar (H/H)</td> <td data-sheets-numberformat='{"1":2,"2":"0.00","3":1}' data-sheets-value='{"1":3,"3":2.9}' style="overflow:hidden;padding:0px 3px 0px 3px;vertical-align:bottom;text-align:center;">2.90</td> <td data-sheets-numberformat='{"1":2,"2":"0","3":1}' data-sheets-value='{"1":3,"3":81}' style="overflow:hidden;padding:0px 3px 0px 3px;vertical-align:bottom;text-align:center;">81</td> <td data-sheets-numberformat='{"1":2,"2":"0","3":1}' data-sheets-value='{"1":3,"3":75}' style="overflow:hidden;padding:0px 3px 0px 3px;vertical-align:bottom;text-align:center;">75</td> <td data-sheets-numberformat='{"1":2,"2":"0","3":1}' data-sheets-value='{"1":3,"3":20}' style="border-right:1px solid #000000;overflow:hidden;padding:0px 3px 0px 3px;vertical-align:bottom;text-align:center;">20</td> </tr> <tr style="height:20px;"> <td style="border-left:1px solid #000000;overflow:hidden;padding:0px 3px 0px 3px;vertical-align:bottom;font-weight:bold;"></td> <td data-sheets-value='{"1":2,"2":"Dubbelwandig"}' style="overflow:hidden;padding:0px 3px 0px 3px;vertical-align:bottom;font-weight:bold;">Doppelschalig</td> <td data-sheets-value='{"1":2,"2":"Opaal (O/O)"}' style="border-right:1px solid #000000;overflow:hidden;padding:0px 3px 0px 3px;vertical-align:bottom;font-weight:bold;">Opal (O/O)</td> <td data-sheets-numberformat='{"1":2,"2":"0.00","3":1}' data-sheets-value='{"1":3,"3":2.9}' style="overflow:hidden;padding:0px 3px 0px 3px;vertical-align:bottom;text-align:center;">2.90</td> <td data-sheets-numberformat='{"1":2,"2":"0","3":1}' data-sheets-value='{"1":3,"3":69}' style="overflow:hidden;padding:0px 3px 0px 3px;vertical-align:bottom;text-align:center;">69</td> <td data-sheets-numberformat='{"1":2,"2":"0","3":1}' data-sheets-value='{"1":3,"3":58}' style="overflow:hidden;padding:0px 3px 0px 3px;vertical-align:bottom;text-align:center;">58</td> <td data-sheets-numberformat='{"1":2,"2":"0","3":1}' data-sheets-value='{"1":3,"3":20}' style="border-right:1px solid #000000;overflow:hidden;padding:0px 3px 0px 3px;vertical-align:bottom;text-align:center;">20</td> </tr> <tr style="height:20px;"> <td style="border-left:1px solid #000000;overflow:hidden;padding:0px 3px 0px 3px;vertical-align:bottom;font-weight:bold;"></td> <td data-sheets-value='{"1":2,"2":"Driewandig"}' style="overflow:hidden;padding:0px 3px 0px 3px;vertical-align:bottom;font-weight:bold;">Dreischalig</td> <td data-sheets-value='{"1":2,"2":"Helder (H/H/H)"}' style="border-right:1px solid #000000;overflow:hidden;padding:0px 3px 0px 3px;vertical-align:bottom;font-weight:bold;">Klar (H/H/H)</td> <td data-sheets-numberformat='{"1":2,"2":"0.00","3":1}' data-sheets-value='{"1":3,"3":1.7}' style="overflow:hidden;padding:0px 3px 0px 3px;vertical-align:bottom;text-align:center;">1.70</td> <td data-sheets-numberformat='{"1":2,"2":"0","3":1}' data-sheets-value='{"1":3,"3":73}' style="overflow:hidden;padding:0px 3px 0px 3px;vertical-align:bottom;text-align:center;">73</td> <td data-sheets-numberformat='{"1":2,"2":"0","3":1}' data-sheets-value='{"1":3,"3":65}' style="overflow:hidden;padding:0px 3px 0px 3px;vertical-align:bottom;text-align:center;">65</td> <td data-sheets-numberformat='{"1":2,"2":"0","3":1}' data-sheets-value='{"1":3,"3":22}' style="border-right:1px solid #000000;overflow:hidden;padding:0px 3px 0px 3px;vertical-align:bottom;text-align:center;">22</td> </tr> <tr style="height:20px;"> <td style="border-left:1px solid #000000;overflow:hidden;padding:0px 3px 0px 3px;vertical-align:bottom;font-weight:bold;"></td> <td data-sheets-value='{"1":2,"2":"Driewandig"}' style="overflow:hidden;padding:0px 3px 0px 3px;vertical-align:bottom;font-weight:bold;">Dreischalig</td> <td data-sheets-value='{"1":2,"2":"Opaal (O/H/O)"}' style="border-right:1px solid #000000;overflow:hidden;padding:0px 3px 0px 3px;vertical-align:bottom;font-weight:bold;">Opal (O/H/O)</td> <td data-sheets-numberformat='{"1":2,"2":"0.00","3":1}' data-sheets-value='{"1":3,"3":1.7}' style="overflow:hidden;padding:0px 3px 0px 3px;vertical-align:bottom;text-align:center;">1.70</td> <td data-sheets-numberformat='{"1":2,"2":"0","3":1}' data-sheets-value='{"1":3,"3":62}' style="overflow:hidden;padding:0px 3px 0px 3px;vertical-align:bottom;text-align:center;">62</td> <td data-sheets-numberformat='{"1":2,"2":"0","3":1}' data-sheets-value='{"1":3,"3":51}' style="overflow:hidden;padding:0px 3px 0px 3px;vertical-align:bottom;text-align:center;">51</td> <td data-sheets-numberformat='{"1":2,"2":"0","3":1}' data-sheets-value='{"1":3,"3":22}' style="border-right:1px solid #000000;overflow:hidden;padding:0px 3px 0px 3px;vertical-align:bottom;text-align:center;">22</td> </tr> <tr style="height:20px;"> <td style="border-left:1px solid #000000;overflow:hidden;padding:0px 3px 0px 3px;vertical-align:bottom;font-weight:bold;"></td> <td data-sheets-value='{"1":2,"2":"Vierwandig"}' style="overflow:hidden;padding:0px 3px 0px 3px;vertical-align:bottom;font-weight:bold;">Vierschalig</td> <td data-sheets-value='{"1":2,"2":"Helder (H/H/H/H)"}' style="border-right:1px solid #000000;overflow:hidden;padding:0px 3px 0px 3px;vertical-align:bottom;font-weight:bold;">Klar (H/H/H/H)</td> <td data-sheets-numberformat='{"1":2,"2":"0.00","3":1}' data-sheets-value='{"1":3,"3":1.28}' style="overflow:hidden;padding:0px 3px 0px 3px;vertical-align:bottom;text-align:center;">1.28</td> <td data-sheets-numberformat='{"1":2,"2":"0","3":1}' data-sheets-value='{"1":3,"3":64}' style="overflow:hidden;padding:0px 3px 0px 3px;vertical-align:bottom;text-align:center;">64</td> <td data-sheets-numberformat='{"1":2,"2":"0","3":1}' data-sheets-value='{"1":3,"3":54}' style="overflow:hidden;padding:0px 3px 0px 3px;vertical-align:bottom;text-align:center;">54</td> <td data-sheets-numberformat='{"1":2,"2":"0","3":1}' data-sheets-value='{"1":3,"3":23}' style="border-right:1px solid #000000;overflow:hidden;padding:0px 3px 0px 3px;vertical-align:bottom;text-align:center;">23</td> </tr> <tr style="height:20px;"> <td style="border-bottom:1px solid #000000;border-left:1px solid #000000;overflow:hidden;padding:0px 3px 0px 3px;vertical-align:bottom;"></td> <td data-sheets-value='{"1":2,"2":"Vierwandig"}' style="border-bottom:1px solid #000000;overflow:hidden;padding:0px 3px 0px 3px;vertical-align:bottom;font-weight:bold;">Vierschalig</td> <td data-sheets-value='{"1":2,"2":"Opaal (H/H/O/H)"}' style="border-right:1px solid #000000;border-bottom:1px solid #000000;overflow:hidden;padding:0px 3px 0px 3px;vertical-align:bottom;font-weight:bold;">Opal (H/H/O/H)</td> <td data-sheets-numberformat='{"1":2,"2":"0.00","3":1}' data-sheets-value='{"1":3,"3":1.28}' style="border-bottom:1px solid #000000;overflow:hidden;padding:0px 3px 0px 3px;vertical-align:bottom;text-align:center;">1.28</td> <td data-sheets-numberformat='{"1":2,"2":"0","3":1}' data-sheets-value='{"1":3,"3":59}' style="border-bottom:1px solid #000000;overflow:hidden;padding:0px 3px 0px 3px;vertical-align:bottom;text-align:center;">59</td> <td data-sheets-numberformat='{"1":2,"2":"0","3":1}' data-sheets-value='{"1":3,"3":48}' style="border-bottom:1px solid #000000;overflow:hidden;padding:0px 3px 0px 3px;vertical-align:bottom;text-align:center;">48</td> <td data-sheets-numberformat='{"1":2,"2":"0","3":1}' data-sheets-value='{"1":3,"3":23}' style="border-right:1px solid #000000;border-bottom:1px solid #000000;overflow:hidden;padding:0px 3px 0px 3px;vertical-align:bottom;text-align:center;">23</td> </tr> <tr style="height:20px;"> <td data-sheets-value='{"1":2,"2":"Polycarbonaat "}' style="border-left:1px solid #000000;overflow:hidden;padding:0px 3px 0px 3px;vertical-align:bottom;font-weight:bold;">Polycarbonaat </td> <td data-sheets-value='{"1":2,"2":"Enkelwandig"}' style="overflow:hidden;padding:0px 3px 0px 3px;vertical-align:bottom;font-weight:bold;">Einschalig</td> <td data-sheets-value='{"1":2,"2":"Helder (A)"}' style="border-right:1px solid #000000;overflow:hidden;padding:0px 3px 0px 3px;vertical-align:bottom;font-weight:bold;">Klar (A)</td> <td data-sheets-numberformat='{"1":2,"2":"0.00","3":1}' data-sheets-value='{"1":3,"3":5.17}' style="overflow:hidden;padding:0px 3px 0px 3px;vertical-align:bottom;text-align:center;">5.17</td> <td data-sheets-numberformat='{"1":2,"2":"0","3":1}' data-sheets-value='{"1":3,"3":88}' style="overflow:hidden;padding:0px 3px 0px 3px;vertical-align:bottom;text-align:center;">88</td> <td data-sheets-numberformat='{"1":2,"2":"0","3":1}' data-sheets-value='{"1":3,"3":83}' style="overflow:hidden;padding:0px 3px 0px 3px;vertical-align:bottom;text-align:center;">83</td> <td data-sheets-numberformat='{"1":2,"2":"0","3":1}' data-sheets-value='{"1":2,"2":"-"}' style="border-right:1px solid #000000;overflow:hidden;padding:0px 3px 0px 3px;vertical-align:bottom;text-align:center;">-</td> </tr> <tr style="height:20px;"> <td data-sheets-value='{"1":2,"2":"PC"}' style="border-left:1px solid #000000;overflow:hidden;padding:0px 3px 0px 3px;vertical-align:bottom;font-weight:bold;">PC</td> <td data-sheets-value='{"1":2,"2":"Enkelwandig"}' style="overflow:hidden;padding:0px 3px 0px 3px;vertical-align:bottom;font-weight:bold;">Einschalig</td> <td data-sheets-value='{"1":2,"2":"Opaal (D)"}' style="border-right:1px solid #000000;overflow:hidden;padding:0px 3px 0px 3px;vertical-align:bottom;font-weight:bold;">Opal (D)</td> <td data-sheets-numberformat='{"1":2,"2":"0.00","3":1}' data-sheets-value='{"1":3,"3":5.17}' style="overflow:hidden;padding:0px 3px 0px 3px;vertical-align:bottom;text-align:center;">5.17</td> <td data-sheets-numberformat='{"1":2,"2":"0","3":1}' data-sheets-value='{"1":3,"3":58}' style="overflow:hidden;padding:0px 3px 0px 3px;vertical-align:bottom;text-align:center;">58</td> <td data-sheets-numberformat='{"1":2,"2":"0","3":1}' data-sheets-value='{"1":3,"3":60}' style="overflow:hidden;padding:0px 3px 0px 3px;vertical-align:bottom;text-align:center;">60</td> <td data-sheets-numberformat='{"1":2,"2":"0","3":1}' data-sheets-value='{"1":2,"2":"-"}' style="border-right:1px solid #000000;overflow:hidden;padding:0px 3px 0px 3px;vertical-align:bottom;text-align:center;">-</td> </tr> <tr style="height:20px;"> <td style="border-left:1px solid #000000;overflow:hidden;padding:0px 3px 0px 3px;vertical-align:bottom;font-weight:bold;"></td> <td data-sheets-value='{"1":2,"2":"Dubbelwandig"}' style="overflow:hidden;padding:0px 3px 0px 3px;vertical-align:bottom;font-weight:bold;">Doppelschalig</td> <td data-sheets-value='{"1":2,"2":"Helder (A/H)"}' style="border-right:1px solid #000000;overflow:hidden;padding:0px 3px 0px 3px;vertical-align:bottom;font-weight:bold;">Klar (A/H)</td> <td data-sheets-numberformat='{"1":2,"2":"0.00","3":1}' data-sheets-value='{"1":3,"3":2.9}' style="overflow:hidden;padding:0px 3px 0px 3px;vertical-align:bottom;text-align:center;">2.90</td> <td data-sheets-numberformat='{"1":2,"2":"0","3":1}' data-sheets-value='{"1":3,"3":79}' style="overflow:hidden;padding:0px 3px 0px 3px;vertical-align:bottom;text-align:center;">79</td> <td data-sheets-numberformat='{"1":2,"2":"0","3":1}' data-sheets-value='{"1":3,"3":72}' style="overflow:hidden;padding:0px 3px 0px 3px;vertical-align:bottom;text-align:center;">72</td> <td data-sheets-numberformat='{"1":2,"2":"0","3":1}' data-sheets-value='{"1":3,"3":20}' style="border-right:1px solid #000000;overflow:hidden;padding:0px 3px 0px 3px;vertical-align:bottom;text-align:center;">20</td> </tr> <tr style="height:20px;"> <td style="border-left:1px solid #000000;overflow:hidden;padding:0px 3px 0px 3px;vertical-align:bottom;font-weight:bold;"></td> <td data-sheets-value='{"1":2,"2":"Dubbelwandig"}' style="overflow:hidden;padding:0px 3px 0px 3px;vertical-align:bottom;font-weight:bold;">Doppelschalig</td> <td data-sheets-value='{"1":2,"2":"Helder (A/A)"}' style="border-right:1px solid #000000;overflow:hidden;padding:0px 3px 0px 3px;vertical-align:bottom;font-weight:bold;">Klar (A/A)</td> <td data-sheets-numberformat='{"1":2,"2":"0.00","3":1}' data-sheets-value='{"1":3,"3":2.9}' style="overflow:hidden;padding:0px 3px 0px 3px;vertical-align:bottom;text-align:center;">2.90</td> <td data-sheets-numberformat='{"1":2,"2":"0","3":1}' data-sheets-value='{"1":3,"3":77}' style="overflow:hidden;padding:0px 3px 0px 3px;vertical-align:bottom;text-align:center;">77</td> <td data-sheets-numberformat='{"1":2,"2":"0","3":1}' data-sheets-value='{"1":3,"3":69}' style="overflow:hidden;padding:0px 3px 0px 3px;vertical-align:bottom;text-align:center;">69</td> <td data-sheets-numberformat='{"1":2,"2":"0","3":1}' data-sheets-value='{"1":3,"3":20}' style="border-right:1px solid #000000;overflow:hidden;padding:0px 3px 0px 3px;vertical-align:bottom;text-align:center;">20</td> </tr> <tr style="height:20px;"> <td style="border-left:1px solid #000000;overflow:hidden;padding:0px 3px 0px 3px;vertical-align:bottom;font-weight:bold;"></td> <td data-sheets-value='{"1":2,"2":"Dubbelwandig"}' style="overflow:hidden;padding:0px 3px 0px 3px;vertical-align:bottom;font-weight:bold;">Doppelschalig</td> <td data-sheets-value='{"1":2,"2":"Opaal (A/O)"}' style="border-right:1px solid #000000;overflow:hidden;padding:0px 3px 0px 3px;vertical-align:bottom;font-weight:bold;">Opal (A/O)</td> <td data-sheets-numberformat='{"1":2,"2":"0.00","3":1}' data-sheets-value='{"1":3,"3":2.9}' style="overflow:hidden;padding:0px 3px 0px 3px;vertical-align:bottom;text-align:center;">2.90</td> <td data-sheets-numberformat='{"1":2,"2":"0","3":1}' data-sheets-value='{"1":3,"3":73}' style="overflow:hidden;padding:0px 3px 0px 3px;vertical-align:bottom;text-align:center;">73</td> <td data-sheets-numberformat='{"1":2,"2":"0","3":1}' data-sheets-value='{"1":3,"3":63}' style="overflow:hidden;padding:0px 3px 0px 3px;vertical-align:bottom;text-align:center;">63</td> <td data-sheets-numberformat='{"1":2,"2":"0","3":1}' data-sheets-value='{"1":3,"3":20}' style="border-right:1px solid #000000;overflow:hidden;padding:0px 3px 0px 3px;vertical-align:bottom;text-align:center;">20</td> </tr> <tr style="height:20px;"> <td style="border-left:1px solid #000000;overflow:hidden;padding:0px 3px 0px 3px;vertical-align:bottom;font-weight:bold;"></td> <td data-sheets-value='{"1":2,"2":"Dubbelwandig"}' style="overflow:hidden;padding:0px 3px 0px 3px;vertical-align:bottom;font-weight:bold;">Doppelschalig</td> <td data-sheets-value='{"1":2,"2":"Opaal (A/D)"}' style="border-right:1px solid #000000;overflow:hidden;padding:0px 3px 0px 3px;vertical-align:bottom;font-weight:bold;">Opal (A/D)</td> <td data-sheets-numberformat='{"1":2,"2":"0.00","3":1}' data-sheets-value='{"1":3,"3":2.9}' style="overflow:hidden;padding:0px 3px 0px 3px;vertical-align:bottom;text-align:center;">2.90</td> <td data-sheets-numberformat='{"1":2,"2":"0","3":1}' data-sheets-value='{"1":3,"3":51}' style="overflow:hidden;padding:0px 3px 0px 3px;vertical-align:bottom;text-align:center;">51</td> <td data-sheets-numberformat='{"1":2,"2":"0","3":1}' data-sheets-value='{"1":3,"3":50}' style="overflow:hidden;padding:0px 3px 0px 3px;vertical-align:bottom;text-align:center;">50</td> <td data-sheets-numberformat='{"1":2,"2":"0","3":1}' data-sheets-value='{"1":3,"3":20}' style="border-right:1px solid #000000;overflow:hidden;padding:0px 3px 0px 3px;vertical-align:bottom;text-align:center;">20</td> </tr> <tr style="height:20px;"> <td style="border-left:1px solid #000000;overflow:hidden;padding:0px 3px 0px 3px;vertical-align:bottom;font-weight:bold;"></td> <td data-sheets-value='{"1":2,"2":"Driewandig"}' style="overflow:hidden;padding:0px 3px 0px 3px;vertical-align:bottom;font-weight:bold;">Dreischalig</td> <td data-sheets-value='{"1":2,"2":"Helder (A/H/H)"}' style="border-right:1px solid #000000;overflow:hidden;padding:0px 3px 0px 3px;vertical-align:bottom;font-weight:bold;">Klar (A/H/H)</td> <td data-sheets-numberformat='{"1":2,"2":"0.00","3":1}' data-sheets-value='{"1":3,"3":1.7}' style="overflow:hidden;padding:0px 3px 0px 3px;vertical-align:bottom;text-align:center;">1.70</td> <td data-sheets-numberformat='{"1":2,"2":"0","3":1}' data-sheets-value='{"1":3,"3":71}' style="overflow:hidden;padding:0px 3px 0px 3px;vertical-align:bottom;text-align:center;">71</td> <td data-sheets-numberformat='{"1":2,"2":"0","3":1}' data-sheets-value='{"1":3,"3":63}' style="overflow:hidden;padding:0px 3px 0px 3px;vertical-align:bottom;text-align:center;">63</td> <td data-sheets-numberformat='{"1":2,"2":"0","3":1}' data-sheets-value='{"1":3,"3":22}' style="border-right:1px solid #000000;overflow:hidden;padding:0px 3px 0px 3px;vertical-align:bottom;text-align:center;">22</td> </tr> <tr style="height:20px;"> <td style="border-left:1px solid #000000;overflow:hidden;padding:0px 3px 0px 3px;vertical-align:bottom;font-weight:bold;"></td> <td data-sheets-value='{"1":2,"2":"Driewandig"}' style="overflow:hidden;padding:0px 3px 0px 3px;vertical-align:bottom;font-weight:bold;">Dreischalig</td> <td data-sheets-value='{"1":2,"2":"Opaal (A/O/O)"}' style="border-right:1px solid #000000;overflow:hidden;padding:0px 3px 0px 3px;vertical-align:bottom;font-weight:bold;">Opal (A/O/O)</td> <td data-sheets-numberformat='{"1":2,"2":"0.00","3":1}' data-sheets-value='{"1":3,"3":1.7}' style="overflow:hidden;padding:0px 3px 0px 3px;vertical-align:bottom;text-align:center;">1.70</td> <td data-sheets-numberformat='{"1":2,"2":"0","3":1}' data-sheets-value='{"1":3,"3":61}' style="overflow:hidden;padding:0px 3px 0px 3px;vertical-align:bottom;text-align:center;">61</td> <td data-sheets-numberformat='{"1":2,"2":"0","3":1}' data-sheets-value='{"1":3,"3":48}' style="overflow:hidden;padding:0px 3px 0px 3px;vertical-align:bottom;text-align:center;">48</td> <td data-sheets-numberformat='{"1":2,"2":"0","3":1}' data-sheets-value='{"1":3,"3":22}' style="border-right:1px solid #000000;overflow:hidden;padding:0px 3px 0px 3px;vertical-align:bottom;text-align:center;">22</td> </tr> <tr style="height:20px;"> <td style="border-left:1px solid #000000;overflow:hidden;padding:0px 3px 0px 3px;vertical-align:bottom;font-weight:bold;"></td> <td data-sheets-value='{"1":2,"2":"Vierwandig"}' style="overflow:hidden;padding:0px 3px 0px 3px;vertical-align:bottom;font-weight:bold;">Vierschalig</td> <td data-sheets-value='{"1":2,"2":"Helder (A/H/H/H)"}' style="border-right:1px solid #000000;overflow:hidden;padding:0px 3px 0px 3px;vertical-align:bottom;font-weight:bold;">Klar (A/H/H/H)</td> <td data-sheets-numberformat='{"1":2,"2":"0.00","3":1}' data-sheets-value='{"1":3,"3":1.28}' style="overflow:hidden;padding:0px 3px 0px 3px;vertical-align:bottom;text-align:center;">1.28</td> <td data-sheets-numberformat='{"1":2,"2":"0","3":1}' data-sheets-value='{"1":3,"3":64}' style="overflow:hidden;padding:0px 3px 0px 3px;vertical-align:bottom;text-align:center;">64</td> <td data-sheets-numberformat='{"1":2,"2":"0","3":1}' data-sheets-value='{"1":3,"3":52}' style="overflow:hidden;padding:0px 3px 0px 3px;vertical-align:bottom;text-align:center;">52</td> <td data-sheets-numberformat='{"1":2,"2":"0","3":1}' data-sheets-value='{"1":3,"3":23}' style="border-right:1px solid #000000;overflow:hidden;padding:0px 3px 0px 3px;vertical-align:bottom;text-align:center;">23</td> </tr> <tr style="height:20px;"> <td style="border-bottom:1px solid #000000;border-left:1px solid #000000;overflow:hidden;padding:0px 3px 0px 3px;vertical-align:bottom;"></td> <td data-sheets-value='{"1":2,"2":"Vierwandig"}' style="border-bottom:1px solid #000000;overflow:hidden;padding:0px 3px 0px 3px;vertical-align:bottom;font-weight:bold;">Vierschalig</td> <td data-sheets-value='{"1":2,"2":"Opaal (A/H/O/H)"}' style="border-right:1px solid #000000;border-bottom:1px solid #000000;overflow:hidden;padding:0px 3px 0px 3px;vertical-align:bottom;font-weight:bold;">Opal (A/H/O/H)</td> <td data-sheets-numberformat='{"1":2,"2":"0.00","3":1}' data-sheets-value='{"1":3,"3":1.28}' style="border-bottom:1px solid #000000;overflow:hidden;padding:0px 3px 0px 3px;vertical-align:bottom;text-align:center;">1.28</td> <td data-sheets-numberformat='{"1":2,"2":"0","3":1}' data-sheets-value='{"1":3,"3":59}' style="border-bottom:1px solid #000000;overflow:hidden;padding:0px 3px 0px 3px;vertical-align:bottom;text-align:center;">59</td> <td data-sheets-numberformat='{"1":2,"2":"0","3":1}' data-sheets-value='{"1":3,"3":46}' style="border-bottom:1px solid #000000;overflow:hidden;padding:0px 3px 0px 3px;vertical-align:bottom;text-align:center;">46</td> <td data-sheets-numberformat='{"1":2,"2":"0","3":1}' data-sheets-value='{"1":3,"3":23}' style="border-right:1px solid #000000;border-bottom:1px solid #000000;overflow:hidden;padding:0px 3px 0px 3px;vertical-align:bottom;text-align:center;">23</td> </tr> <tr style="height:20px;"> <td data-sheets-value='{"1":2,"2":"Polycarbonaat"}' style="border-left:1px solid #000000;overflow:hidden;padding:0px 3px 0px 3px;vertical-align:bottom;font-weight:bold;">Polycarbonat</td> <td data-sheets-value='{"1":2,"2":"Enkelwandig"}' style="overflow:hidden;padding:0px 3px 0px 3px;vertical-align:bottom;font-weight:bold;">Einschalig</td> <td data-sheets-value='{"1":2,"2":"Heatstop Opaal (T)"}' style="border-right:1px solid #000000;overflow:hidden;padding:0px 3px 0px 3px;vertical-align:bottom;font-weight:bold;">Heatstop opal (T)</td> <td data-sheets-numberformat='{"1":2,"2":"0.00","3":1}' data-sheets-value='{"1":3,"3":5.17}' style="overflow:hidden;padding:0px 3px 0px 3px;vertical-align:bottom;text-align:center;">5.17</td> <td data-sheets-numberformat='{"1":2,"2":"0","3":1}' data-sheets-value='{"1":3,"3":49}' style="overflow:hidden;padding:0px 3px 0px 3px;vertical-align:bottom;text-align:center;">49</td> <td data-sheets-numberformat='{"1":2,"2":"0","3":1}' data-sheets-value='{"1":3,"3":59}' style="overflow:hidden;padding:0px 3px 0px 3px;vertical-align:bottom;text-align:center;">59</td> <td data-sheets-numberformat='{"1":2,"2":"0","3":1}' data-sheets-value='{"1":2,"2":"-"}' style="border-right:1px solid #000000;overflow:hidden;padding:0px 3px 0px 3px;vertical-align:bottom;text-align:center;">-</td> </tr> <tr style="height:20px;"> <td data-sheets-value='{"1":2,"2":"Heatstop PC"}' style="border-left:1px solid #000000;overflow:hidden;padding:0px 3px 0px 3px;vertical-align:bottom;font-weight:bold;">Heatstop PC</td> <td data-sheets-value='{"1":2,"2":"Dubbelwandig"}' style="overflow:hidden;padding:0px 3px 0px 3px;vertical-align:bottom;font-weight:bold;">Doppelschalig</td> <td data-sheets-value='{"1":2,"2":"Helder (T/H)"}' style="border-right:1px solid #000000;overflow:hidden;padding:0px 3px 0px 3px;vertical-align:bottom;font-weight:bold;">Klar (T/H)</td> <td data-sheets-numberformat='{"1":2,"2":"0.00","3":1}' data-sheets-value='{"1":3,"3":2.9}' style="overflow:hidden;padding:0px 3px 0px 3px;vertical-align:bottom;text-align:center;">2.90</td> <td data-sheets-numberformat='{"1":2,"2":"0","3":1}' data-sheets-value='{"1":3,"3":44}' style="overflow:hidden;padding:0px 3px 0px 3px;vertical-align:bottom;text-align:center;">44</td> <td data-sheets-numberformat='{"1":2,"2":"0","3":1}' data-sheets-value='{"1":3,"3":51}' style="overflow:hidden;padding:0px 3px 0px 3px;vertical-align:bottom;text-align:center;">51</td> <td data-sheets-numberformat='{"1":2,"2":"0","3":1}' data-sheets-value='{"1":3,"3":20}' style="border-right:1px solid #000000;overflow:hidden;padding:0px 3px 0px 3px;vertical-align:bottom;text-align:center;">20</td> </tr> <tr style="height:20px;"> <td style="border-left:1px solid #000000;overflow:hidden;padding:0px 3px 0px 3px;vertical-align:bottom;font-weight:bold;"></td> <td data-sheets-value='{"1":2,"2":"Dubbelwandig"}' style="overflow:hidden;padding:0px 3px 0px 3px;vertical-align:bottom;font-weight:bold;">Doppelschalig</td> <td data-sheets-value='{"1":2,"2":"Opaal (T/O)"}' style="border-right:1px solid #000000;overflow:hidden;padding:0px 3px 0px 3px;vertical-align:bottom;font-weight:bold;">Opal (T/O)</td> <td data-sheets-numberformat='{"1":2,"2":"0.00","3":1}' data-sheets-value='{"1":3,"3":2.9}' style="overflow:hidden;padding:0px 3px 0px 3px;vertical-align:bottom;text-align:center;">2.90</td> <td data-sheets-numberformat='{"1":2,"2":"0","3":1}' data-sheets-value='{"1":3,"3":41}' style="overflow:hidden;padding:0px 3px 0px 3px;vertical-align:bottom;text-align:center;">41</td> <td data-sheets-numberformat='{"1":2,"2":"0","3":1}' data-sheets-value='{"1":3,"3":45}' style="overflow:hidden;padding:0px 3px 0px 3px;vertical-align:bottom;text-align:center;">45</td> <td data-sheets-numberformat='{"1":2,"2":"0","3":1}' data-sheets-value='{"1":3,"3":20}' style="border-right:1px solid #000000;overflow:hidden;padding:0px 3px 0px 3px;vertical-align:bottom;text-align:center;">20</td> </tr> <tr style="height:20px;"> <td style="border-left:1px solid #000000;overflow:hidden;padding:0px 3px 0px 3px;vertical-align:bottom;font-weight:bold;"></td> <td data-sheets-value='{"1":2,"2":"Driewandig"}' style="overflow:hidden;padding:0px 3px 0px 3px;vertical-align:bott | skylux-160-ce-met-koepel-en-pvc-opstand-16-00-met-lm-motor-1000-x-1500-mm | 8586021765453 | 46872329683277
Rauch- und Wärmeabzug (RWA) | RWA-System | Skylux | Skylux 160° CE mit Kuppel und PVC-Aufsatzkranz 16/00 mit LM-Motor 1000 x 1600 mm |  | 28607 | 5412970286073 | 3956.7 | Ja | 30-45 | 57.22 | 1000 x 1600 mm | 1600 | 1000 |  | PCV 16/00 (16 cm hoch & Dachöffnung = Tageslichtmaß) | Rechteckig | 5.17 W/m²K - 1.28 W/m²K | 87% - 32% | 90% - 32% | 20dB - 23dB | 160° CE (für Industrie) | Lichtkuppel | ohne Windfang | E | Einzelmotor | Maximal ist eine vierschalige Lichtkuppel für dieses Produkt möglich | Ut-Wert LT-Wert g-Wert Rw-waarde EN 1873 : 2014 EN ISO 13468 EN 16153 EN 410 EN 410 EN ISO 140-3 Material Schalen Schalen (W/m²K) (%) (%) (dB) Acryl Einschalig Klar (H) 5.17 90 87 - PMMA Einschalig Opal (O) 5.17 83 76 - Doppelschalig Klar (H/H) 2.90 81 75 20 Doppelschalig Opal (O/O) 2.90 69 58 20 Dreischalig Klar (H/H/H) 1.70 73 65 22 Dreischalig Opal (O/H/O) 1.70 62 51 22 Vierschalig Klar (H/H/H/H) 1.28 64 54 23 Vierschalig Opal (H/H/O/H) 1.28 59 48 23 Polycarbonaat Einschalig Klar (A) 5.17 88 83 - PC Einschalig Opal (D) 5.17 58 60 - Doppelschalig Klar (A/H) 2.90 79 72 20 Doppelschalig Klar (A/A) 2.90 77 69 20 Doppelschalig Opal (A/O) 2.90 73 63 20 Doppelschalig Opal (A/D) 2.90 51 50 20 Dreischalig Klar (A/H/H) 1.70 71 63 22 Dreischalig Opal (A/O/O) 1.70 61 48 22 Vierschalig Klar (A/H/H/H) 1.28 64 52 23 Vierschalig Opal (A/H/O/H) 1.28 59 46 23 Polycarbonat Einschalig Heatstop opal (T) 5.17 49 59 - Heatstop PC Doppelschalig Klar (T/H) 2.90 44 51 20 Doppelschalig Opal (T/O) 2.90 41 45 20 Dreischalig Klar (T/H/H) 1.70 40 <td data-sheets-numberformat='{"1":2,"2":"0","3":1}' data-sheets-value='{"1":3,"3":44}' style="overflow:hidden;padding:0px 3px 0px | https://skylux.eu/de/products/skylux-160-ce-met-koepel-en-pvc-opstand-16-00-met-lm-motor-1000-x-1600-mm | https://skylux.eu/cdn/shop/files/Skylux-160deg-CE-met-koepel-en-pvc-opstand-1600-met-LM-motor-1000-x-1600-mm-RWA-systeem.jpg?v=1702979340&width=1600 | https://skylux.eu/cdn/shop/files/e5a82811-1bb0-48e4-a776-cacb59c7c092_2874b57a-b441-4cbf-a6de-4c143532cdbc.jpg?v=1688550875&width=1600 | //skylux.eu/cdn/shop/files/D_MH_Montageanleitung_Skylux_160_CE_LM.pdf?v=1503750771917917123 | //skylux.eu/cdn/shop/files/D_TD_Technische_Daten_Skylux_Skylux_160_CE_Elektrisch.pdf?v=10489854405570094672 | <style type="text/css" id="isPasted"> <!--td { border: 1px solid #cccccc; } br { mso-data-placement: same-cell; } --> </style> <table border="1" cellpadding="0" cellspacing="0" dir="ltr" style="table-layout:fixed;font-size:10pt;font-family:Arial;border-collapse:collapse;border:none;"><tbody> <tr style="height:20px;"> <td style="overflow:hidden;padding:0px 3px 0px 3px;vertical-align:bottom;"></td> <td style="overflow:hidden;padding:0px 3px 0px 3px;vertical-align:bottom;"></td> <td style="overflow:hidden;padding:0px 3px 0px 3px;vertical-align:bottom;"></td> <td data-sheets-value='{"1":2,"2":"Ut-waarde"}' style="overflow:hidden;padding:0px 3px 0px 3px;vertical-align:bottom;font-weight:bold;text-align:center;">Ut-Wert</td> <td data-sheets-value='{"1":2,"2":"LT-waarde"}' style="overflow:hidden;padding:0px 3px 0px 3px;vertical-align:bottom;font-weight:bold;text-align:center;">LT-Wert</td> <td data-sheets-value='{"1":2,"2":"g-waarde"}' style="overflow:hidden;padding:0px 3px 0px 3px;vertical-align:bottom;font-weight:bold;text-align:center;">g-Wert</td> <td data-sheets-value='{"1":2,"2":"Rw-waarde "}' style="overflow:hidden;padding:0px 3px 0px 3px;vertical-align:bottom;font-weight:bold;text-align:center;">Rw-waarde </td> </tr> <tr style="height:20px;"> <td style="overflow:hidden;padding:0px 3px 0px 3px;vertical-align:bottom;"></td> <td style="overflow:hidden;padding:0px 3px 0px 3px;vertical-align:bottom;"></td> <td style="overflow:hidden;padding:0px 3px 0px 3px;vertical-align:bottom;"></td> <td data-sheets-numberformat='{"1":2,"2":"0.00","3":1}' data-sheets-value='{"1":2,"2":"EN 1873 : 2014"}' style="overflow:hidden;padding:0px 3px 0px 3px;vertical-align:bottom;text-align:center;">EN 1873 : 2014</td> <td data-sheets-numberformat='{"1":2,"2":"0","3":1}' data-sheets-value='{"1":2,"2":"EN ISO 13468 EN 16153 EN 410"}' style="overflow:hidden;padding:0px 3px 0px 3px;vertical-align:bottom;text-align:center;">EN ISO 13468 EN 16153 EN 410</td> <td data-sheets-numberformat='{"1":2,"2":"0","3":1}' data-sheets-value='{"1":2,"2":"EN 410"}' style="overflow:hidden;padding:0px 3px 0px 3px;vertical-align:bottom;text-align:center;">EN 410</td> <td data-sheets-value='{"1":2,"2":"EN ISO 140-3\t\t"}' style="overflow:hidden;padding:0px 3px 0px 3px;vertical-align:bottom;text-align:center;">EN ISO 140-3 </td> </tr> <tr style="height:20px;"> <td data-sheets-value='{"1":2,"2":"Materiaal"}' style="border-bottom:1px solid #000000;overflow:hidden;padding:0px 3px 0px 3px;vertical-align:bottom;background-color:#000000;font-weight:bold;color:#ffffff;">Material</td> <td data-sheets-value='{"1":2,"2":"Wanden"}' style="border-bottom:1px solid #000000;overflow:hidden;padding:0px 3px 0px 3px;vertical-align:bottom;background-color:#000000;font-weight:bold;color:#ffffff;">Schalen</td> <td data-sheets-value='{"1":2,"2":"Schalen"}' style="border-bottom:1px solid #000000;overflow:hidden;padding:0px 3px 0px 3px;vertical-align:bottom;background-color:#000000;font-weight:bold;color:#ffffff;">Schalen</td> <td data-sheets-numberformat='{"1":2,"2":"0.00","3":1}' data-sheets-value='{"1":2,"2":"(W/m²K)\t"}' style="border-bottom:1px solid #000000;overflow:hidden;padding:0px 3px 0px 3px;vertical-align:bottom;background-color:#000000;font-weight:bold;color:#ffffff;text-align:center;">(W/m²K) </td> <td data-sheets-numberformat='{"1":2,"2":"0","3":1}' data-sheets-value='{"1":2,"2":"(%)"}' style="border-bottom:1px solid #000000;overflow:hidden;padding:0px 3px 0px 3px;vertical-align:bottom;background-color:#000000;font-weight:bold;color:#ffffff;text-align:center;">(%)</td> <td data-sheets-numberformat='{"1":2,"2":"0","3":1}' data-sheets-value='{"1":2,"2":"(%)"}' style="border-bottom:1px solid #000000;overflow:hidden;padding:0px 3px 0px 3px;vertical-align:bottom;background-color:#000000;font-weight:bold;color:#ffffff;text-align:center;">(%)</td> <td data-sheets-value='{"1":2,"2":"(dB)"}' style="border-bottom:1px solid #000000;overflow:hidden;padding:0px 3px 0px 3px;vertical-align:bottom;background-color:#000000;font-weight:bold;color:#ffffff;text-align:center;">(dB)</td> </tr> <tr style="height:20px;"> <td data-sheets-value='{"1":2,"2":"Acrylaat"}' style="border-left:1px solid #000000;overflow:hidden;padding:0px 3px 0px 3px;vertical-align:bottom;font-weight:bold;">Acryl</td> <td data-sheets-value='{"1":2,"2":"Enkelwandig"}' style="overflow:hidden;padding:0px 3px 0px 3px;vertical-align:bottom;font-weight:bold;">Einschalig</td> <td data-sheets-value='{"1":2,"2":"Helder (H)"}' style="border-right:1px solid #000000;overflow:hidden;padding:0px 3px 0px 3px;vertical-align:bottom;font-weight:bold;">Klar (H)</td> <td data-sheets-numberformat='{"1":2,"2":"0.00","3":1}' data-sheets-value='{"1":3,"3":5.17}' style="overflow:hidden;padding:0px 3px 0px 3px;vertical-align:bottom;text-align:center;">5.17</td> <td data-sheets-numberformat='{"1":2,"2":"0","3":1}' data-sheets-value='{"1":3,"3":90}' style="overflow:hidden;padding:0px 3px 0px 3px;vertical-align:bottom;text-align:center;">90</td> <td data-sheets-numberformat='{"1":2,"2":"0","3":1}' data-sheets-value='{"1":3,"3":87}' style="overflow:hidden;padding:0px 3px 0px 3px;vertical-align:bottom;text-align:center;">87</td> <td data-sheets-numberformat='{"1":2,"2":"0","3":1}' data-sheets-value='{"1":2,"2":"-"}' style="border-right:1px solid #000000;overflow:hidden;padding:0px 3px 0px 3px;vertical-align:bottom;text-align:center;">-</td> </tr> <tr style="height:20px;"> <td data-sheets-value='{"1":2,"2":"PMMA"}' style="border-left:1px solid #000000;overflow:hidden;padding:0px 3px 0px 3px;vertical-align:bottom;font-weight:bold;">PMMA</td> <td data-sheets-value='{"1":2,"2":"Enkelwandig"}' style="overflow:hidden;padding:0px 3px 0px 3px;vertical-align:bottom;font-weight:bold;">Einschalig</td> <td data-sheets-value='{"1":2,"2":"Opaal (O)"}' style="border-right:1px solid #000000;overflow:hidden;padding:0px 3px 0px 3px;vertical-align:bottom;font-weight:bold;">Opal (O)</td> <td data-sheets-numberformat='{"1":2,"2":"0.00","3":1}' data-sheets-value='{"1":3,"3":5.17}' style="overflow:hidden;padding:0px 3px 0px 3px;vertical-align:bottom;text-align:center;">5.17</td> <td data-sheets-numberformat='{"1":2,"2":"0","3":1}' data-sheets-value='{"1":3,"3":83}' style="overflow:hidden;padding:0px 3px 0px 3px;vertical-align:bottom;text-align:center;">83</td> <td data-sheets-numberformat='{"1":2,"2":"0","3":1}' data-sheets-value='{"1":3,"3":76}' style="overflow:hidden;padding:0px 3px 0px 3px;vertical-align:bottom;text-align:center;">76</td> <td data-sheets-numberformat='{"1":2,"2":"0","3":1}' data-sheets-value='{"1":2,"2":"-"}' style="border-right:1px solid #000000;overflow:hidden;padding:0px 3px 0px 3px;vertical-align:bottom;text-align:center;">-</td> </tr> <tr style="height:20px;"> <td style="border-left:1px solid #000000;overflow:hidden;padding:0px 3px 0px 3px;vertical-align:bottom;font-weight:bold;"></td> <td data-sheets-value='{"1":2,"2":"Dubbelwandig"}' style="overflow:hidden;padding:0px 3px 0px 3px;vertical-align:bottom;font-weight:bold;">Doppelschalig</td> <td data-sheets-value='{"1":2,"2":"Helder (H/H)"}' style="border-right:1px solid #000000;overflow:hidden;padding:0px 3px 0px 3px;vertical-align:bottom;font-weight:bold;">Klar (H/H)</td> <td data-sheets-numberformat='{"1":2,"2":"0.00","3":1}' data-sheets-value='{"1":3,"3":2.9}' style="overflow:hidden;padding:0px 3px 0px 3px;vertical-align:bottom;text-align:center;">2.90</td> <td data-sheets-numberformat='{"1":2,"2":"0","3":1}' data-sheets-value='{"1":3,"3":81}' style="overflow:hidden;padding:0px 3px 0px 3px;vertical-align:bottom;text-align:center;">81</td> <td data-sheets-numberformat='{"1":2,"2":"0","3":1}' data-sheets-value='{"1":3,"3":75}' style="overflow:hidden;padding:0px 3px 0px 3px;vertical-align:bottom;text-align:center;">75</td> <td data-sheets-numberformat='{"1":2,"2":"0","3":1}' data-sheets-value='{"1":3,"3":20}' style="border-right:1px solid #000000;overflow:hidden;padding:0px 3px 0px 3px;vertical-align:bottom;text-align:center;">20</td> </tr> <tr style="height:20px;"> <td style="border-left:1px solid #000000;overflow:hidden;padding:0px 3px 0px 3px;vertical-align:bottom;font-weight:bold;"></td> <td data-sheets-value='{"1":2,"2":"Dubbelwandig"}' style="overflow:hidden;padding:0px 3px 0px 3px;vertical-align:bottom;font-weight:bold;">Doppelschalig</td> <td data-sheets-value='{"1":2,"2":"Opaal (O/O)"}' style="border-right:1px solid #000000;overflow:hidden;padding:0px 3px 0px 3px;vertical-align:bottom;font-weight:bold;">Opal (O/O)</td> <td data-sheets-numberformat='{"1":2,"2":"0.00","3":1}' data-sheets-value='{"1":3,"3":2.9}' style="overflow:hidden;padding:0px 3px 0px 3px;vertical-align:bottom;text-align:center;">2.90</td> <td data-sheets-numberformat='{"1":2,"2":"0","3":1}' data-sheets-value='{"1":3,"3":69}' style="overflow:hidden;padding:0px 3px 0px 3px;vertical-align:bottom;text-align:center;">69</td> <td data-sheets-numberformat='{"1":2,"2":"0","3":1}' data-sheets-value='{"1":3,"3":58}' style="overflow:hidden;padding:0px 3px 0px 3px;vertical-align:bottom;text-align:center;">58</td> <td data-sheets-numberformat='{"1":2,"2":"0","3":1}' data-sheets-value='{"1":3,"3":20}' style="border-right:1px solid #000000;overflow:hidden;padding:0px 3px 0px 3px;vertical-align:bottom;text-align:center;">20</td> </tr> <tr style="height:20px;"> <td style="border-left:1px solid #000000;overflow:hidden;padding:0px 3px 0px 3px;vertical-align:bottom;font-weight:bold;"></td> <td data-sheets-value='{"1":2,"2":"Driewandig"}' style="overflow:hidden;padding:0px 3px 0px 3px;vertical-align:bottom;font-weight:bold;">Dreischalig</td> <td data-sheets-value='{"1":2,"2":"Helder (H/H/H)"}' style="border-right:1px solid #000000;overflow:hidden;padding:0px 3px 0px 3px;vertical-align:bottom;font-weight:bold;">Klar (H/H/H)</td> <td data-sheets-numberformat='{"1":2,"2":"0.00","3":1}' data-sheets-value='{"1":3,"3":1.7}' style="overflow:hidden;padding:0px 3px 0px 3px;vertical-align:bottom;text-align:center;">1.70</td> <td data-sheets-numberformat='{"1":2,"2":"0","3":1}' data-sheets-value='{"1":3,"3":73}' style="overflow:hidden;padding:0px 3px 0px 3px;vertical-align:bottom;text-align:center;">73</td> <td data-sheets-numberformat='{"1":2,"2":"0","3":1}' data-sheets-value='{"1":3,"3":65}' style="overflow:hidden;padding:0px 3px 0px 3px;vertical-align:bottom;text-align:center;">65</td> <td data-sheets-numberformat='{"1":2,"2":"0","3":1}' data-sheets-value='{"1":3,"3":22}' style="border-right:1px solid #000000;overflow:hidden;padding:0px 3px 0px 3px;vertical-align:bottom;text-align:center;">22</td> </tr> <tr style="height:20px;"> <td style="border-left:1px solid #000000;overflow:hidden;padding:0px 3px 0px 3px;vertical-align:bottom;font-weight:bold;"></td> <td data-sheets-value='{"1":2,"2":"Driewandig"}' style="overflow:hidden;padding:0px 3px 0px 3px;vertical-align:bottom;font-weight:bold;">Dreischalig</td> <td data-sheets-value='{"1":2,"2":"Opaal (O/H/O)"}' style="border-right:1px solid #000000;overflow:hidden;padding:0px 3px 0px 3px;vertical-align:bottom;font-weight:bold;">Opal (O/H/O)</td> <td data-sheets-numberformat='{"1":2,"2":"0.00","3":1}' data-sheets-value='{"1":3,"3":1.7}' style="overflow:hidden;padding:0px 3px 0px 3px;vertical-align:bottom;text-align:center;">1.70</td> <td data-sheets-numberformat='{"1":2,"2":"0","3":1}' data-sheets-value='{"1":3,"3":62}' style="overflow:hidden;padding:0px 3px 0px 3px;vertical-align:bottom;text-align:center;">62</td> <td data-sheets-numberformat='{"1":2,"2":"0","3":1}' data-sheets-value='{"1":3,"3":51}' style="overflow:hidden;padding:0px 3px 0px 3px;vertical-align:bottom;text-align:center;">51</td> <td data-sheets-numberformat='{"1":2,"2":"0","3":1}' data-sheets-value='{"1":3,"3":22}' style="border-right:1px solid #000000;overflow:hidden;padding:0px 3px 0px 3px;vertical-align:bottom;text-align:center;">22</td> </tr> <tr style="height:20px;"> <td style="border-left:1px solid #000000;overflow:hidden;padding:0px 3px 0px 3px;vertical-align:bottom;font-weight:bold;"></td> <td data-sheets-value='{"1":2,"2":"Vierwandig"}' style="overflow:hidden;padding:0px 3px 0px 3px;vertical-align:bottom;font-weight:bold;">Vierschalig</td> <td data-sheets-value='{"1":2,"2":"Helder (H/H/H/H)"}' style="border-right:1px solid #000000;overflow:hidden;padding:0px 3px 0px 3px;vertical-align:bottom;font-weight:bold;">Klar (H/H/H/H)</td> <td data-sheets-numberformat='{"1":2,"2":"0.00","3":1}' data-sheets-value='{"1":3,"3":1.28}' style="overflow:hidden;padding:0px 3px 0px 3px;vertical-align:bottom;text-align:center;">1.28</td> <td data-sheets-numberformat='{"1":2,"2":"0","3":1}' data-sheets-value='{"1":3,"3":64}' style="overflow:hidden;padding:0px 3px 0px 3px;vertical-align:bottom;text-align:center;">64</td> <td data-sheets-numberformat='{"1":2,"2":"0","3":1}' data-sheets-value='{"1":3,"3":54}' style="overflow:hidden;padding:0px 3px 0px 3px;vertical-align:bottom;text-align:center;">54</td> <td data-sheets-numberformat='{"1":2,"2":"0","3":1}' data-sheets-value='{"1":3,"3":23}' style="border-right:1px solid #000000;overflow:hidden;padding:0px 3px 0px 3px;vertical-align:bottom;text-align:center;">23</td> </tr> <tr style="height:20px;"> <td style="border-bottom:1px solid #000000;border-left:1px solid #000000;overflow:hidden;padding:0px 3px 0px 3px;vertical-align:bottom;"></td> <td data-sheets-value='{"1":2,"2":"Vierwandig"}' style="border-bottom:1px solid #000000;overflow:hidden;padding:0px 3px 0px 3px;vertical-align:bottom;font-weight:bold;">Vierschalig</td> <td data-sheets-value='{"1":2,"2":"Opaal (H/H/O/H)"}' style="border-right:1px solid #000000;border-bottom:1px solid #000000;overflow:hidden;padding:0px 3px 0px 3px;vertical-align:bottom;font-weight:bold;">Opal (H/H/O/H)</td> <td data-sheets-numberformat='{"1":2,"2":"0.00","3":1}' data-sheets-value='{"1":3,"3":1.28}' style="border-bottom:1px solid #000000;overflow:hidden;padding:0px 3px 0px 3px;vertical-align:bottom;text-align:center;">1.28</td> <td data-sheets-numberformat='{"1":2,"2":"0","3":1}' data-sheets-value='{"1":3,"3":59}' style="border-bottom:1px solid #000000;overflow:hidden;padding:0px 3px 0px 3px;vertical-align:bottom;text-align:center;">59</td> <td data-sheets-numberformat='{"1":2,"2":"0","3":1}' data-sheets-value='{"1":3,"3":48}' style="border-bottom:1px solid #000000;overflow:hidden;padding:0px 3px 0px 3px;vertical-align:bottom;text-align:center;">48</td> <td data-sheets-numberformat='{"1":2,"2":"0","3":1}' data-sheets-value='{"1":3,"3":23}' style="border-right:1px solid #000000;border-bottom:1px solid #000000;overflow:hidden;padding:0px 3px 0px 3px;vertical-align:bottom;text-align:center;">23</td> </tr> <tr style="height:20px;"> <td data-sheets-value='{"1":2,"2":"Polycarbonaat "}' style="border-left:1px solid #000000;overflow:hidden;padding:0px 3px 0px 3px;vertical-align:bottom;font-weight:bold;">Polycarbonaat </td> <td data-sheets-value='{"1":2,"2":"Enkelwandig"}' style="overflow:hidden;padding:0px 3px 0px 3px;vertical-align:bottom;font-weight:bold;">Einschalig</td> <td data-sheets-value='{"1":2,"2":"Helder (A)"}' style="border-right:1px solid #000000;overflow:hidden;padding:0px 3px 0px 3px;vertical-align:bottom;font-weight:bold;">Klar (A)</td> <td data-sheets-numberformat='{"1":2,"2":"0.00","3":1}' data-sheets-value='{"1":3,"3":5.17}' style="overflow:hidden;padding:0px 3px 0px 3px;vertical-align:bottom;text-align:center;">5.17</td> <td data-sheets-numberformat='{"1":2,"2":"0","3":1}' data-sheets-value='{"1":3,"3":88}' style="overflow:hidden;padding:0px 3px 0px 3px;vertical-align:bottom;text-align:center;">88</td> <td data-sheets-numberformat='{"1":2,"2":"0","3":1}' data-sheets-value='{"1":3,"3":83}' style="overflow:hidden;padding:0px 3px 0px 3px;vertical-align:bottom;text-align:center;">83</td> <td data-sheets-numberformat='{"1":2,"2":"0","3":1}' data-sheets-value='{"1":2,"2":"-"}' style="border-right:1px solid #000000;overflow:hidden;padding:0px 3px 0px 3px;vertical-align:bottom;text-align:center;">-</td> </tr> <tr style="height:20px;"> <td data-sheets-value='{"1":2,"2":"PC"}' style="border-left:1px solid #000000;overflow:hidden;padding:0px 3px 0px 3px;vertical-align:bottom;font-weight:bold;">PC</td> <td data-sheets-value='{"1":2,"2":"Enkelwandig"}' style="overflow:hidden;padding:0px 3px 0px 3px;vertical-align:bottom;font-weight:bold;">Einschalig</td> <td data-sheets-value='{"1":2,"2":"Opaal (D)"}' style="border-right:1px solid #000000;overflow:hidden;padding:0px 3px 0px 3px;vertical-align:bottom;font-weight:bold;">Opal (D)</td> <td data-sheets-numberformat='{"1":2,"2":"0.00","3":1}' data-sheets-value='{"1":3,"3":5.17}' style="overflow:hidden;padding:0px 3px 0px 3px;vertical-align:bottom;text-align:center;">5.17</td> <td data-sheets-numberformat='{"1":2,"2":"0","3":1}' data-sheets-value='{"1":3,"3":58}' style="overflow:hidden;padding:0px 3px 0px 3px;vertical-align:bottom;text-align:center;">58</td> <td data-sheets-numberformat='{"1":2,"2":"0","3":1}' data-sheets-value='{"1":3,"3":60}' style="overflow:hidden;padding:0px 3px 0px 3px;vertical-align:bottom;text-align:center;">60</td> <td data-sheets-numberformat='{"1":2,"2":"0","3":1}' data-sheets-value='{"1":2,"2":"-"}' style="border-right:1px solid #000000;overflow:hidden;padding:0px 3px 0px 3px;vertical-align:bottom;text-align:center;">-</td> </tr> <tr style="height:20px;"> <td style="border-left:1px solid #000000;overflow:hidden;padding:0px 3px 0px 3px;vertical-align:bottom;font-weight:bold;"></td> <td data-sheets-value='{"1":2,"2":"Dubbelwandig"}' style="overflow:hidden;padding:0px 3px 0px 3px;vertical-align:bottom;font-weight:bold;">Doppelschalig</td> <td data-sheets-value='{"1":2,"2":"Helder (A/H)"}' style="border-right:1px solid #000000;overflow:hidden;padding:0px 3px 0px 3px;vertical-align:bottom;font-weight:bold;">Klar (A/H)</td> <td data-sheets-numberformat='{"1":2,"2":"0.00","3":1}' data-sheets-value='{"1":3,"3":2.9}' style="overflow:hidden;padding:0px 3px 0px 3px;vertical-align:bottom;text-align:center;">2.90</td> <td data-sheets-numberformat='{"1":2,"2":"0","3":1}' data-sheets-value='{"1":3,"3":79}' style="overflow:hidden;padding:0px 3px 0px 3px;vertical-align:bottom;text-align:center;">79</td> <td data-sheets-numberformat='{"1":2,"2":"0","3":1}' data-sheets-value='{"1":3,"3":72}' style="overflow:hidden;padding:0px 3px 0px 3px;vertical-align:bottom;text-align:center;">72</td> <td data-sheets-numberformat='{"1":2,"2":"0","3":1}' data-sheets-value='{"1":3,"3":20}' style="border-right:1px solid #000000;overflow:hidden;padding:0px 3px 0px 3px;vertical-align:bottom;text-align:center;">20</td> </tr> <tr style="height:20px;"> <td style="border-left:1px solid #000000;overflow:hidden;padding:0px 3px 0px 3px;vertical-align:bottom;font-weight:bold;"></td> <td data-sheets-value='{"1":2,"2":"Dubbelwandig"}' style="overflow:hidden;padding:0px 3px 0px 3px;vertical-align:bottom;font-weight:bold;">Doppelschalig</td> <td data-sheets-value='{"1":2,"2":"Helder (A/A)"}' style="border-right:1px solid #000000;overflow:hidden;padding:0px 3px 0px 3px;vertical-align:bottom;font-weight:bold;">Klar (A/A)</td> <td data-sheets-numberformat='{"1":2,"2":"0.00","3":1}' data-sheets-value='{"1":3,"3":2.9}' style="overflow:hidden;padding:0px 3px 0px 3px;vertical-align:bottom;text-align:center;">2.90</td> <td data-sheets-numberformat='{"1":2,"2":"0","3":1}' data-sheets-value='{"1":3,"3":77}' style="overflow:hidden;padding:0px 3px 0px 3px;vertical-align:bottom;text-align:center;">77</td> <td data-sheets-numberformat='{"1":2,"2":"0","3":1}' data-sheets-value='{"1":3,"3":69}' style="overflow:hidden;padding:0px 3px 0px 3px;vertical-align:bottom;text-align:center;">69</td> <td data-sheets-numberformat='{"1":2,"2":"0","3":1}' data-sheets-value='{"1":3,"3":20}' style="border-right:1px solid #000000;overflow:hidden;padding:0px 3px 0px 3px;vertical-align:bottom;text-align:center;">20</td> </tr> <tr style="height:20px;"> <td style="border-left:1px solid #000000;overflow:hidden;padding:0px 3px 0px 3px;vertical-align:bottom;font-weight:bold;"></td> <td data-sheets-value='{"1":2,"2":"Dubbelwandig"}' style="overflow:hidden;padding:0px 3px 0px 3px;vertical-align:bottom;font-weight:bold;">Doppelschalig</td> <td data-sheets-value='{"1":2,"2":"Opaal (A/O)"}' style="border-right:1px solid #000000;overflow:hidden;padding:0px 3px 0px 3px;vertical-align:bottom;font-weight:bold;">Opal (A/O)</td> <td data-sheets-numberformat='{"1":2,"2":"0.00","3":1}' data-sheets-value='{"1":3,"3":2.9}' style="overflow:hidden;padding:0px 3px 0px 3px;vertical-align:bottom;text-align:center;">2.90</td> <td data-sheets-numberformat='{"1":2,"2":"0","3":1}' data-sheets-value='{"1":3,"3":73}' style="overflow:hidden;padding:0px 3px 0px 3px;vertical-align:bottom;text-align:center;">73</td> <td data-sheets-numberformat='{"1":2,"2":"0","3":1}' data-sheets-value='{"1":3,"3":63}' style="overflow:hidden;padding:0px 3px 0px 3px;vertical-align:bottom;text-align:center;">63</td> <td data-sheets-numberformat='{"1":2,"2":"0","3":1}' data-sheets-value='{"1":3,"3":20}' style="border-right:1px solid #000000;overflow:hidden;padding:0px 3px 0px 3px;vertical-align:bottom;text-align:center;">20</td> </tr> <tr style="height:20px;"> <td style="border-left:1px solid #000000;overflow:hidden;padding:0px 3px 0px 3px;vertical-align:bottom;font-weight:bold;"></td> <td data-sheets-value='{"1":2,"2":"Dubbelwandig"}' style="overflow:hidden;padding:0px 3px 0px 3px;vertical-align:bottom;font-weight:bold;">Doppelschalig</td> <td data-sheets-value='{"1":2,"2":"Opaal (A/D)"}' style="border-right:1px solid #000000;overflow:hidden;padding:0px 3px 0px 3px;vertical-align:bottom;font-weight:bold;">Opal (A/D)</td> <td data-sheets-numberformat='{"1":2,"2":"0.00","3":1}' data-sheets-value='{"1":3,"3":2.9}' style="overflow:hidden;padding:0px 3px 0px 3px;vertical-align:bottom;text-align:center;">2.90</td> <td data-sheets-numberformat='{"1":2,"2":"0","3":1}' data-sheets-value='{"1":3,"3":51}' style="overflow:hidden;padding:0px 3px 0px 3px;vertical-align:bottom;text-align:center;">51</td> <td data-sheets-numberformat='{"1":2,"2":"0","3":1}' data-sheets-value='{"1":3,"3":50}' style="overflow:hidden;padding:0px 3px 0px 3px;vertical-align:bottom;text-align:center;">50</td> <td data-sheets-numberformat='{"1":2,"2":"0","3":1}' data-sheets-value='{"1":3,"3":20}' style="border-right:1px solid #000000;overflow:hidden;padding:0px 3px 0px 3px;vertical-align:bottom;text-align:center;">20</td> </tr> <tr style="height:20px;"> <td style="border-left:1px solid #000000;overflow:hidden;padding:0px 3px 0px 3px;vertical-align:bottom;font-weight:bold;"></td> <td data-sheets-value='{"1":2,"2":"Driewandig"}' style="overflow:hidden;padding:0px 3px 0px 3px;vertical-align:bottom;font-weight:bold;">Dreischalig</td> <td data-sheets-value='{"1":2,"2":"Helder (A/H/H)"}' style="border-right:1px solid #000000;overflow:hidden;padding:0px 3px 0px 3px;vertical-align:bottom;font-weight:bold;">Klar (A/H/H)</td> <td data-sheets-numberformat='{"1":2,"2":"0.00","3":1}' data-sheets-value='{"1":3,"3":1.7}' style="overflow:hidden;padding:0px 3px 0px 3px;vertical-align:bottom;text-align:center;">1.70</td> <td data-sheets-numberformat='{"1":2,"2":"0","3":1}' data-sheets-value='{"1":3,"3":71}' style="overflow:hidden;padding:0px 3px 0px 3px;vertical-align:bottom;text-align:center;">71</td> <td data-sheets-numberformat='{"1":2,"2":"0","3":1}' data-sheets-value='{"1":3,"3":63}' style="overflow:hidden;padding:0px 3px 0px 3px;vertical-align:bottom;text-align:center;">63</td> <td data-sheets-numberformat='{"1":2,"2":"0","3":1}' data-sheets-value='{"1":3,"3":22}' style="border-right:1px solid #000000;overflow:hidden;padding:0px 3px 0px 3px;vertical-align:bottom;text-align:center;">22</td> </tr> <tr style="height:20px;"> <td style="border-left:1px solid #000000;overflow:hidden;padding:0px 3px 0px 3px;vertical-align:bottom;font-weight:bold;"></td> <td data-sheets-value='{"1":2,"2":"Driewandig"}' style="overflow:hidden;padding:0px 3px 0px 3px;vertical-align:bottom;font-weight:bold;">Dreischalig</td> <td data-sheets-value='{"1":2,"2":"Opaal (A/O/O)"}' style="border-right:1px solid #000000;overflow:hidden;padding:0px 3px 0px 3px;vertical-align:bottom;font-weight:bold;">Opal (A/O/O)</td> <td data-sheets-numberformat='{"1":2,"2":"0.00","3":1}' data-sheets-value='{"1":3,"3":1.7}' style="overflow:hidden;padding:0px 3px 0px 3px;vertical-align:bottom;text-align:center;">1.70</td> <td data-sheets-numberformat='{"1":2,"2":"0","3":1}' data-sheets-value='{"1":3,"3":61}' style="overflow:hidden;padding:0px 3px 0px 3px;vertical-align:bottom;text-align:center;">61</td> <td data-sheets-numberformat='{"1":2,"2":"0","3":1}' data-sheets-value='{"1":3,"3":48}' style="overflow:hidden;padding:0px 3px 0px 3px;vertical-align:bottom;text-align:center;">48</td> <td data-sheets-numberformat='{"1":2,"2":"0","3":1}' data-sheets-value='{"1":3,"3":22}' style="border-right:1px solid #000000;overflow:hidden;padding:0px 3px 0px 3px;vertical-align:bottom;text-align:center;">22</td> </tr> <tr style="height:20px;"> <td style="border-left:1px solid #000000;overflow:hidden;padding:0px 3px 0px 3px;vertical-align:bottom;font-weight:bold;"></td> <td data-sheets-value='{"1":2,"2":"Vierwandig"}' style="overflow:hidden;padding:0px 3px 0px 3px;vertical-align:bottom;font-weight:bold;">Vierschalig</td> <td data-sheets-value='{"1":2,"2":"Helder (A/H/H/H)"}' style="border-right:1px solid #000000;overflow:hidden;padding:0px 3px 0px 3px;vertical-align:bottom;font-weight:bold;">Klar (A/H/H/H)</td> <td data-sheets-numberformat='{"1":2,"2":"0.00","3":1}' data-sheets-value='{"1":3,"3":1.28}' style="overflow:hidden;padding:0px 3px 0px 3px;vertical-align:bottom;text-align:center;">1.28</td> <td data-sheets-numberformat='{"1":2,"2":"0","3":1}' data-sheets-value='{"1":3,"3":64}' style="overflow:hidden;padding:0px 3px 0px 3px;vertical-align:bottom;text-align:center;">64</td> <td data-sheets-numberformat='{"1":2,"2":"0","3":1}' data-sheets-value='{"1":3,"3":52}' style="overflow:hidden;padding:0px 3px 0px 3px;vertical-align:bottom;text-align:center;">52</td> <td data-sheets-numberformat='{"1":2,"2":"0","3":1}' data-sheets-value='{"1":3,"3":23}' style="border-right:1px solid #000000;overflow:hidden;padding:0px 3px 0px 3px;vertical-align:bottom;text-align:center;">23</td> </tr> <tr style="height:20px;"> <td style="border-bottom:1px solid #000000;border-left:1px solid #000000;overflow:hidden;padding:0px 3px 0px 3px;vertical-align:bottom;"></td> <td data-sheets-value='{"1":2,"2":"Vierwandig"}' style="border-bottom:1px solid #000000;overflow:hidden;padding:0px 3px 0px 3px;vertical-align:bottom;font-weight:bold;">Vierschalig</td> <td data-sheets-value='{"1":2,"2":"Opaal (A/H/O/H)"}' style="border-right:1px solid #000000;border-bottom:1px solid #000000;overflow:hidden;padding:0px 3px 0px 3px;vertical-align:bottom;font-weight:bold;">Opal (A/H/O/H)</td> <td data-sheets-numberformat='{"1":2,"2":"0.00","3":1}' data-sheets-value='{"1":3,"3":1.28}' style="border-bottom:1px solid #000000;overflow:hidden;padding:0px 3px 0px 3px;vertical-align:bottom;text-align:center;">1.28</td> <td data-sheets-numberformat='{"1":2,"2":"0","3":1}' data-sheets-value='{"1":3,"3":59}' style="border-bottom:1px solid #000000;overflow:hidden;padding:0px 3px 0px 3px;vertical-align:bottom;text-align:center;">59</td> <td data-sheets-numberformat='{"1":2,"2":"0","3":1}' data-sheets-value='{"1":3,"3":46}' style="border-bottom:1px solid #000000;overflow:hidden;padding:0px 3px 0px 3px;vertical-align:bottom;text-align:center;">46</td> <td data-sheets-numberformat='{"1":2,"2":"0","3":1}' data-sheets-value='{"1":3,"3":23}' style="border-right:1px solid #000000;border-bottom:1px solid #000000;overflow:hidden;padding:0px 3px 0px 3px;vertical-align:bottom;text-align:center;">23</td> </tr> <tr style="height:20px;"> <td data-sheets-value='{"1":2,"2":"Polycarbonaat"}' style="border-left:1px solid #000000;overflow:hidden;padding:0px 3px 0px 3px;vertical-align:bottom;font-weight:bold;">Polycarbonat</td> <td data-sheets-value='{"1":2,"2":"Enkelwandig"}' style="overflow:hidden;padding:0px 3px 0px 3px;vertical-align:bottom;font-weight:bold;">Einschalig</td> <td data-sheets-value='{"1":2,"2":"Heatstop Opaal (T)"}' style="border-right:1px solid #000000;overflow:hidden;padding:0px 3px 0px 3px;vertical-align:bottom;font-weight:bold;">Heatstop opal (T)</td> <td data-sheets-numberformat='{"1":2,"2":"0.00","3":1}' data-sheets-value='{"1":3,"3":5.17}' style="overflow:hidden;padding:0px 3px 0px 3px;vertical-align:bottom;text-align:center;">5.17</td> <td data-sheets-numberformat='{"1":2,"2":"0","3":1}' data-sheets-value='{"1":3,"3":49}' style="overflow:hidden;padding:0px 3px 0px 3px;vertical-align:bottom;text-align:center;">49</td> <td data-sheets-numberformat='{"1":2,"2":"0","3":1}' data-sheets-value='{"1":3,"3":59}' style="overflow:hidden;padding:0px 3px 0px 3px;vertical-align:bottom;text-align:center;">59</td> <td data-sheets-numberformat='{"1":2,"2":"0","3":1}' data-sheets-value='{"1":2,"2":"-"}' style="border-right:1px solid #000000;overflow:hidden;padding:0px 3px 0px 3px;vertical-align:bottom;text-align:center;">-</td> </tr> <tr style="height:20px;"> <td data-sheets-value='{"1":2,"2":"Heatstop PC"}' style="border-left:1px solid #000000;overflow:hidden;padding:0px 3px 0px 3px;vertical-align:bottom;font-weight:bold;">Heatstop PC</td> <td data-sheets-value='{"1":2,"2":"Dubbelwandig"}' style="overflow:hidden;padding:0px 3px 0px 3px;vertical-align:bottom;font-weight:bold;">Doppelschalig</td> <td data-sheets-value='{"1":2,"2":"Helder (T/H)"}' style="border-right:1px solid #000000;overflow:hidden;padding:0px 3px 0px 3px;vertical-align:bottom;font-weight:bold;">Klar (T/H)</td> <td data-sheets-numberformat='{"1":2,"2":"0.00","3":1}' data-sheets-value='{"1":3,"3":2.9}' style="overflow:hidden;padding:0px 3px 0px 3px;vertical-align:bottom;text-align:center;">2.90</td> <td data-sheets-numberformat='{"1":2,"2":"0","3":1}' data-sheets-value='{"1":3,"3":44}' style="overflow:hidden;padding:0px 3px 0px 3px;vertical-align:bottom;text-align:center;">44</td> <td data-sheets-numberformat='{"1":2,"2":"0","3":1}' data-sheets-value='{"1":3,"3":51}' style="overflow:hidden;padding:0px 3px 0px 3px;vertical-align:bottom;text-align:center;">51</td> <td data-sheets-numberformat='{"1":2,"2":"0","3":1}' data-sheets-value='{"1":3,"3":20}' style="border-right:1px solid #000000;overflow:hidden;padding:0px 3px 0px 3px;vertical-align:bottom;text-align:center;">20</td> </tr> <tr style="height:20px;"> <td style="border-left:1px solid #000000;overflow:hidden;padding:0px 3px 0px 3px;vertical-align:bottom;font-weight:bold;"></td> <td data-sheets-value='{"1":2,"2":"Dubbelwandig"}' style="overflow:hidden;padding:0px 3px 0px 3px;vertical-align:bottom;font-weight:bold;">Doppelschalig</td> <td data-sheets-value='{"1":2,"2":"Opaal (T/O)"}' style="border-right:1px solid #000000;overflow:hidden;padding:0px 3px 0px 3px;vertical-align:bottom;font-weight:bold;">Opal (T/O)</td> <td data-sheets-numberformat='{"1":2,"2":"0.00","3":1}' data-sheets-value='{"1":3,"3":2.9}' style="overflow:hidden;padding:0px 3px 0px 3px;vertical-align:bottom;text-align:center;">2.90</td> <td data-sheets-numberformat='{"1":2,"2":"0","3":1}' data-sheets-value='{"1":3,"3":41}' style="overflow:hidden;padding:0px 3px 0px 3px;vertical-align:bottom;text-align:center;">41</td> <td data-sheets-numberformat='{"1":2,"2":"0","3":1}' data-sheets-value='{"1":3,"3":45}' style="overflow:hidden;padding:0px 3px 0px 3px;vertical-align:bottom;text-align:center;">45</td> <td data-sheets-numberformat='{"1":2,"2":"0","3":1}' data-sheets-value='{"1":3,"3":20}' style="border-right:1px solid #000000;overflow:hidden;padding:0px 3px 0px 3px;vertical-align:bottom;text-align:center;">20</td> </tr> <tr style="height:20px;"> <td style="border-left:1px solid #000000;overflow:hidden;padding:0px 3px 0px 3px;vertical-align:bottom;font-weight:bold;"></td> <td data-sheets-value='{"1":2,"2":"Driewandig"}' style="overflow:hidden;padding:0px 3px 0px 3px;vertical-align:bott | skylux-160-ce-met-koepel-en-pvc-opstand-16-00-met-lm-motor-1000-x-1600-mm | 8586021798221 | 46872329781581
Rauch- und Wärmeabzug (RWA) | RWA-System | Skylux | Skylux 160° CE mit Kuppel und PVC-Aufsatzkranz 16/00 mit LM-Motor 1000 x 1900 mm |  | 28945 | 5412970289456 | 4214.45 | Ja | 30-45 | 62.34 | 1000 x 1900 mm | 1900 | 1000 |  | PCV 16/00 (16 cm hoch & Dachöffnung = Tageslichtmaß) | Rechteckig | 5.17 W/m²K - 1.28 W/m²K | 87% - 32% | 90% - 32% | 20dB - 23dB | 160° CE (für Industrie) | Lichtkuppel | ohne Windfang | E | Einzelmotor | Maximal ist eine vierschalige Lichtkuppel für dieses Produkt möglich | Ut-Wert LT-Wert g-Wert Rw-waarde EN 1873 : 2014 EN ISO 13468 EN 16153 EN 410 EN 410 EN ISO 140-3 Material Schalen Schalen (W/m²K) (%) (%) (dB) Acryl Einschalig Klar (H) 5.17 90 87 - PMMA Einschalig Opal (O) 5.17 83 76 - Doppelschalig Klar (H/H) 2.90 81 75 20 Doppelschalig Opal (O/O) 2.90 69 58 20 Dreischalig Klar (H/H/H) 1.70 73 65 22 Dreischalig Opal (O/H/O) 1.70 62 51 22 Vierschalig Klar (H/H/H/H) 1.28 64 54 23 Vierschalig Opal (H/H/O/H) 1.28 59 48 23 Polycarbonaat Einschalig Klar (A) 5.17 88 83 - PC Einschalig Opal (D) 5.17 58 60 - Doppelschalig Klar (A/H) 2.90 79 72 20 Doppelschalig Klar (A/A) 2.90 77 69 20 Doppelschalig Opal (A/O) 2.90 73 63 20 Doppelschalig Opal (A/D) 2.90 51 50 20 Dreischalig Klar (A/H/H) 1.70 71 63 22 Dreischalig Opal (A/O/O) 1.70 61 48 22 Vierschalig Klar (A/H/H/H) 1.28 64 52 23 Vierschalig Opal (A/H/O/H) 1.28 59 46 23 Polycarbonat Einschalig Heatstop opal (T) 5.17 49 59 - Heatstop PC Doppelschalig Klar (T/H) 2.90 44 51 20 Doppelschalig Opal (T/O) 2.90 41 45 20 Dreischalig Klar (T/H/H) 1.70 40 <td data-sheets-numberformat='{"1":2,"2":"0","3":1}' data-sheets-value='{"1":3,"3":44}' style="overflow:hidden;padding:0px 3px 0px | https://skylux.eu/de/products/skylux-160-ce-met-koepel-en-pvc-opstand-16-00-met-lm-motor-1000-x-1900-mm | https://skylux.eu/cdn/shop/files/Skylux-160deg-CE-met-koepel-en-pvc-opstand-1600-met-LM-motor-1000-x-1900-mm-RWA-systeem.jpg?v=1702979345&width=1600 | https://skylux.eu/cdn/shop/files/e5a82811-1bb0-48e4-a776-cacb59c7c092_f985e9d1-70e5-4391-bbc5-97f4e54017f1.jpg?v=1688550876&width=1600 | //skylux.eu/cdn/shop/files/D_MH_Montageanleitung_Skylux_160_CE_LM.pdf?v=1503750771917917123 | //skylux.eu/cdn/shop/files/D_TD_Technische_Daten_Skylux_Skylux_160_CE_Elektrisch.pdf?v=10489854405570094672 | <style type="text/css" id="isPasted"> <!--td { border: 1px solid #cccccc; } br { mso-data-placement: same-cell; } --> </style> <table border="1" cellpadding="0" cellspacing="0" dir="ltr" style="table-layout:fixed;font-size:10pt;font-family:Arial;border-collapse:collapse;border:none;"><tbody> <tr style="height:20px;"> <td style="overflow:hidden;padding:0px 3px 0px 3px;vertical-align:bottom;"></td> <td style="overflow:hidden;padding:0px 3px 0px 3px;vertical-align:bottom;"></td> <td style="overflow:hidden;padding:0px 3px 0px 3px;vertical-align:bottom;"></td> <td data-sheets-value='{"1":2,"2":"Ut-waarde"}' style="overflow:hidden;padding:0px 3px 0px 3px;vertical-align:bottom;font-weight:bold;text-align:center;">Ut-Wert</td> <td data-sheets-value='{"1":2,"2":"LT-waarde"}' style="overflow:hidden;padding:0px 3px 0px 3px;vertical-align:bottom;font-weight:bold;text-align:center;">LT-Wert</td> <td data-sheets-value='{"1":2,"2":"g-waarde"}' style="overflow:hidden;padding:0px 3px 0px 3px;vertical-align:bottom;font-weight:bold;text-align:center;">g-Wert</td> <td data-sheets-value='{"1":2,"2":"Rw-waarde "}' style="overflow:hidden;padding:0px 3px 0px 3px;vertical-align:bottom;font-weight:bold;text-align:center;">Rw-waarde </td> </tr> <tr style="height:20px;"> <td style="overflow:hidden;padding:0px 3px 0px 3px;vertical-align:bottom;"></td> <td style="overflow:hidden;padding:0px 3px 0px 3px;vertical-align:bottom;"></td> <td style="overflow:hidden;padding:0px 3px 0px 3px;vertical-align:bottom;"></td> <td data-sheets-numberformat='{"1":2,"2":"0.00","3":1}' data-sheets-value='{"1":2,"2":"EN 1873 : 2014"}' style="overflow:hidden;padding:0px 3px 0px 3px;vertical-align:bottom;text-align:center;">EN 1873 : 2014</td> <td data-sheets-numberformat='{"1":2,"2":"0","3":1}' data-sheets-value='{"1":2,"2":"EN ISO 13468 EN 16153 EN 410"}' style="overflow:hidden;padding:0px 3px 0px 3px;vertical-align:bottom;text-align:center;">EN ISO 13468 EN 16153 EN 410</td> <td data-sheets-numberformat='{"1":2,"2":"0","3":1}' data-sheets-value='{"1":2,"2":"EN 410"}' style="overflow:hidden;padding:0px 3px 0px 3px;vertical-align:bottom;text-align:center;">EN 410</td> <td data-sheets-value='{"1":2,"2":"EN ISO 140-3\t\t"}' style="overflow:hidden;padding:0px 3px 0px 3px;vertical-align:bottom;text-align:center;">EN ISO 140-3 </td> </tr> <tr style="height:20px;"> <td data-sheets-value='{"1":2,"2":"Materiaal"}' style="border-bottom:1px solid #000000;overflow:hidden;padding:0px 3px 0px 3px;vertical-align:bottom;background-color:#000000;font-weight:bold;color:#ffffff;">Material</td> <td data-sheets-value='{"1":2,"2":"Wanden"}' style="border-bottom:1px solid #000000;overflow:hidden;padding:0px 3px 0px 3px;vertical-align:bottom;background-color:#000000;font-weight:bold;color:#ffffff;">Schalen</td> <td data-sheets-value='{"1":2,"2":"Schalen"}' style="border-bottom:1px solid #000000;overflow:hidden;padding:0px 3px 0px 3px;vertical-align:bottom;background-color:#000000;font-weight:bold;color:#ffffff;">Schalen</td> <td data-sheets-numberformat='{"1":2,"2":"0.00","3":1}' data-sheets-value='{"1":2,"2":"(W/m²K)\t"}' style="border-bottom:1px solid #000000;overflow:hidden;padding:0px 3px 0px 3px;vertical-align:bottom;background-color:#000000;font-weight:bold;color:#ffffff;text-align:center;">(W/m²K) </td> <td data-sheets-numberformat='{"1":2,"2":"0","3":1}' data-sheets-value='{"1":2,"2":"(%)"}' style="border-bottom:1px solid #000000;overflow:hidden;padding:0px 3px 0px 3px;vertical-align:bottom;background-color:#000000;font-weight:bold;color:#ffffff;text-align:center;">(%)</td> <td data-sheets-numberformat='{"1":2,"2":"0","3":1}' data-sheets-value='{"1":2,"2":"(%)"}' style="border-bottom:1px solid #000000;overflow:hidden;padding:0px 3px 0px 3px;vertical-align:bottom;background-color:#000000;font-weight:bold;color:#ffffff;text-align:center;">(%)</td> <td data-sheets-value='{"1":2,"2":"(dB)"}' style="border-bottom:1px solid #000000;overflow:hidden;padding:0px 3px 0px 3px;vertical-align:bottom;background-color:#000000;font-weight:bold;color:#ffffff;text-align:center;">(dB)</td> </tr> <tr style="height:20px;"> <td data-sheets-value='{"1":2,"2":"Acrylaat"}' style="border-left:1px solid #000000;overflow:hidden;padding:0px 3px 0px 3px;vertical-align:bottom;font-weight:bold;">Acryl</td> <td data-sheets-value='{"1":2,"2":"Enkelwandig"}' style="overflow:hidden;padding:0px 3px 0px 3px;vertical-align:bottom;font-weight:bold;">Einschalig</td> <td data-sheets-value='{"1":2,"2":"Helder (H)"}' style="border-right:1px solid #000000;overflow:hidden;padding:0px 3px 0px 3px;vertical-align:bottom;font-weight:bold;">Klar (H)</td> <td data-sheets-numberformat='{"1":2,"2":"0.00","3":1}' data-sheets-value='{"1":3,"3":5.17}' style="overflow:hidden;padding:0px 3px 0px 3px;vertical-align:bottom;text-align:center;">5.17</td> <td data-sheets-numberformat='{"1":2,"2":"0","3":1}' data-sheets-value='{"1":3,"3":90}' style="overflow:hidden;padding:0px 3px 0px 3px;vertical-align:bottom;text-align:center;">90</td> <td data-sheets-numberformat='{"1":2,"2":"0","3":1}' data-sheets-value='{"1":3,"3":87}' style="overflow:hidden;padding:0px 3px 0px 3px;vertical-align:bottom;text-align:center;">87</td> <td data-sheets-numberformat='{"1":2,"2":"0","3":1}' data-sheets-value='{"1":2,"2":"-"}' style="border-right:1px solid #000000;overflow:hidden;padding:0px 3px 0px 3px;vertical-align:bottom;text-align:center;">-</td> </tr> <tr style="height:20px;"> <td data-sheets-value='{"1":2,"2":"PMMA"}' style="border-left:1px solid #000000;overflow:hidden;padding:0px 3px 0px 3px;vertical-align:bottom;font-weight:bold;">PMMA</td> <td data-sheets-value='{"1":2,"2":"Enkelwandig"}' style="overflow:hidden;padding:0px 3px 0px 3px;vertical-align:bottom;font-weight:bold;">Einschalig</td> <td data-sheets-value='{"1":2,"2":"Opaal (O)"}' style="border-right:1px solid #000000;overflow:hidden;padding:0px 3px 0px 3px;vertical-align:bottom;font-weight:bold;">Opal (O)</td> <td data-sheets-numberformat='{"1":2,"2":"0.00","3":1}' data-sheets-value='{"1":3,"3":5.17}' style="overflow:hidden;padding:0px 3px 0px 3px;vertical-align:bottom;text-align:center;">5.17</td> <td data-sheets-numberformat='{"1":2,"2":"0","3":1}' data-sheets-value='{"1":3,"3":83}' style="overflow:hidden;padding:0px 3px 0px 3px;vertical-align:bottom;text-align:center;">83</td> <td data-sheets-numberformat='{"1":2,"2":"0","3":1}' data-sheets-value='{"1":3,"3":76}' style="overflow:hidden;padding:0px 3px 0px 3px;vertical-align:bottom;text-align:center;">76</td> <td data-sheets-numberformat='{"1":2,"2":"0","3":1}' data-sheets-value='{"1":2,"2":"-"}' style="border-right:1px solid #000000;overflow:hidden;padding:0px 3px 0px 3px;vertical-align:bottom;text-align:center;">-</td> </tr> <tr style="height:20px;"> <td style="border-left:1px solid #000000;overflow:hidden;padding:0px 3px 0px 3px;vertical-align:bottom;font-weight:bold;"></td> <td data-sheets-value='{"1":2,"2":"Dubbelwandig"}' style="overflow:hidden;padding:0px 3px 0px 3px;vertical-align:bottom;font-weight:bold;">Doppelschalig</td> <td data-sheets-value='{"1":2,"2":"Helder (H/H)"}' style="border-right:1px solid #000000;overflow:hidden;padding:0px 3px 0px 3px;vertical-align:bottom;font-weight:bold;">Klar (H/H)</td> <td data-sheets-numberformat='{"1":2,"2":"0.00","3":1}' data-sheets-value='{"1":3,"3":2.9}' style="overflow:hidden;padding:0px 3px 0px 3px;vertical-align:bottom;text-align:center;">2.90</td> <td data-sheets-numberformat='{"1":2,"2":"0","3":1}' data-sheets-value='{"1":3,"3":81}' style="overflow:hidden;padding:0px 3px 0px 3px;vertical-align:bottom;text-align:center;">81</td> <td data-sheets-numberformat='{"1":2,"2":"0","3":1}' data-sheets-value='{"1":3,"3":75}' style="overflow:hidden;padding:0px 3px 0px 3px;vertical-align:bottom;text-align:center;">75</td> <td data-sheets-numberformat='{"1":2,"2":"0","3":1}' data-sheets-value='{"1":3,"3":20}' style="border-right:1px solid #000000;overflow:hidden;padding:0px 3px 0px 3px;vertical-align:bottom;text-align:center;">20</td> </tr> <tr style="height:20px;"> <td style="border-left:1px solid #000000;overflow:hidden;padding:0px 3px 0px 3px;vertical-align:bottom;font-weight:bold;"></td> <td data-sheets-value='{"1":2,"2":"Dubbelwandig"}' style="overflow:hidden;padding:0px 3px 0px 3px;vertical-align:bottom;font-weight:bold;">Doppelschalig</td> <td data-sheets-value='{"1":2,"2":"Opaal (O/O)"}' style="border-right:1px solid #000000;overflow:hidden;padding:0px 3px 0px 3px;vertical-align:bottom;font-weight:bold;">Opal (O/O)</td> <td data-sheets-numberformat='{"1":2,"2":"0.00","3":1}' data-sheets-value='{"1":3,"3":2.9}' style="overflow:hidden;padding:0px 3px 0px 3px;vertical-align:bottom;text-align:center;">2.90</td> <td data-sheets-numberformat='{"1":2,"2":"0","3":1}' data-sheets-value='{"1":3,"3":69}' style="overflow:hidden;padding:0px 3px 0px 3px;vertical-align:bottom;text-align:center;">69</td> <td data-sheets-numberformat='{"1":2,"2":"0","3":1}' data-sheets-value='{"1":3,"3":58}' style="overflow:hidden;padding:0px 3px 0px 3px;vertical-align:bottom;text-align:center;">58</td> <td data-sheets-numberformat='{"1":2,"2":"0","3":1}' data-sheets-value='{"1":3,"3":20}' style="border-right:1px solid #000000;overflow:hidden;padding:0px 3px 0px 3px;vertical-align:bottom;text-align:center;">20</td> </tr> <tr style="height:20px;"> <td style="border-left:1px solid #000000;overflow:hidden;padding:0px 3px 0px 3px;vertical-align:bottom;font-weight:bold;"></td> <td data-sheets-value='{"1":2,"2":"Driewandig"}' style="overflow:hidden;padding:0px 3px 0px 3px;vertical-align:bottom;font-weight:bold;">Dreischalig</td> <td data-sheets-value='{"1":2,"2":"Helder (H/H/H)"}' style="border-right:1px solid #000000;overflow:hidden;padding:0px 3px 0px 3px;vertical-align:bottom;font-weight:bold;">Klar (H/H/H)</td> <td data-sheets-numberformat='{"1":2,"2":"0.00","3":1}' data-sheets-value='{"1":3,"3":1.7}' style="overflow:hidden;padding:0px 3px 0px 3px;vertical-align:bottom;text-align:center;">1.70</td> <td data-sheets-numberformat='{"1":2,"2":"0","3":1}' data-sheets-value='{"1":3,"3":73}' style="overflow:hidden;padding:0px 3px 0px 3px;vertical-align:bottom;text-align:center;">73</td> <td data-sheets-numberformat='{"1":2,"2":"0","3":1}' data-sheets-value='{"1":3,"3":65}' style="overflow:hidden;padding:0px 3px 0px 3px;vertical-align:bottom;text-align:center;">65</td> <td data-sheets-numberformat='{"1":2,"2":"0","3":1}' data-sheets-value='{"1":3,"3":22}' style="border-right:1px solid #000000;overflow:hidden;padding:0px 3px 0px 3px;vertical-align:bottom;text-align:center;">22</td> </tr> <tr style="height:20px;"> <td style="border-left:1px solid #000000;overflow:hidden;padding:0px 3px 0px 3px;vertical-align:bottom;font-weight:bold;"></td> <td data-sheets-value='{"1":2,"2":"Driewandig"}' style="overflow:hidden;padding:0px 3px 0px 3px;vertical-align:bottom;font-weight:bold;">Dreischalig</td> <td data-sheets-value='{"1":2,"2":"Opaal (O/H/O)"}' style="border-right:1px solid #000000;overflow:hidden;padding:0px 3px 0px 3px;vertical-align:bottom;font-weight:bold;">Opal (O/H/O)</td> <td data-sheets-numberformat='{"1":2,"2":"0.00","3":1}' data-sheets-value='{"1":3,"3":1.7}' style="overflow:hidden;padding:0px 3px 0px 3px;vertical-align:bottom;text-align:center;">1.70</td> <td data-sheets-numberformat='{"1":2,"2":"0","3":1}' data-sheets-value='{"1":3,"3":62}' style="overflow:hidden;padding:0px 3px 0px 3px;vertical-align:bottom;text-align:center;">62</td> <td data-sheets-numberformat='{"1":2,"2":"0","3":1}' data-sheets-value='{"1":3,"3":51}' style="overflow:hidden;padding:0px 3px 0px 3px;vertical-align:bottom;text-align:center;">51</td> <td data-sheets-numberformat='{"1":2,"2":"0","3":1}' data-sheets-value='{"1":3,"3":22}' style="border-right:1px solid #000000;overflow:hidden;padding:0px 3px 0px 3px;vertical-align:bottom;text-align:center;">22</td> </tr> <tr style="height:20px;"> <td style="border-left:1px solid #000000;overflow:hidden;padding:0px 3px 0px 3px;vertical-align:bottom;font-weight:bold;"></td> <td data-sheets-value='{"1":2,"2":"Vierwandig"}' style="overflow:hidden;padding:0px 3px 0px 3px;vertical-align:bottom;font-weight:bold;">Vierschalig</td> <td data-sheets-value='{"1":2,"2":"Helder (H/H/H/H)"}' style="border-right:1px solid #000000;overflow:hidden;padding:0px 3px 0px 3px;vertical-align:bottom;font-weight:bold;">Klar (H/H/H/H)</td> <td data-sheets-numberformat='{"1":2,"2":"0.00","3":1}' data-sheets-value='{"1":3,"3":1.28}' style="overflow:hidden;padding:0px 3px 0px 3px;vertical-align:bottom;text-align:center;">1.28</td> <td data-sheets-numberformat='{"1":2,"2":"0","3":1}' data-sheets-value='{"1":3,"3":64}' style="overflow:hidden;padding:0px 3px 0px 3px;vertical-align:bottom;text-align:center;">64</td> <td data-sheets-numberformat='{"1":2,"2":"0","3":1}' data-sheets-value='{"1":3,"3":54}' style="overflow:hidden;padding:0px 3px 0px 3px;vertical-align:bottom;text-align:center;">54</td> <td data-sheets-numberformat='{"1":2,"2":"0","3":1}' data-sheets-value='{"1":3,"3":23}' style="border-right:1px solid #000000;overflow:hidden;padding:0px 3px 0px 3px;vertical-align:bottom;text-align:center;">23</td> </tr> <tr style="height:20px;"> <td style="border-bottom:1px solid #000000;border-left:1px solid #000000;overflow:hidden;padding:0px 3px 0px 3px;vertical-align:bottom;"></td> <td data-sheets-value='{"1":2,"2":"Vierwandig"}' style="border-bottom:1px solid #000000;overflow:hidden;padding:0px 3px 0px 3px;vertical-align:bottom;font-weight:bold;">Vierschalig</td> <td data-sheets-value='{"1":2,"2":"Opaal (H/H/O/H)"}' style="border-right:1px solid #000000;border-bottom:1px solid #000000;overflow:hidden;padding:0px 3px 0px 3px;vertical-align:bottom;font-weight:bold;">Opal (H/H/O/H)</td> <td data-sheets-numberformat='{"1":2,"2":"0.00","3":1}' data-sheets-value='{"1":3,"3":1.28}' style="border-bottom:1px solid #000000;overflow:hidden;padding:0px 3px 0px 3px;vertical-align:bottom;text-align:center;">1.28</td> <td data-sheets-numberformat='{"1":2,"2":"0","3":1}' data-sheets-value='{"1":3,"3":59}' style="border-bottom:1px solid #000000;overflow:hidden;padding:0px 3px 0px 3px;vertical-align:bottom;text-align:center;">59</td> <td data-sheets-numberformat='{"1":2,"2":"0","3":1}' data-sheets-value='{"1":3,"3":48}' style="border-bottom:1px solid #000000;overflow:hidden;padding:0px 3px 0px 3px;vertical-align:bottom;text-align:center;">48</td> <td data-sheets-numberformat='{"1":2,"2":"0","3":1}' data-sheets-value='{"1":3,"3":23}' style="border-right:1px solid #000000;border-bottom:1px solid #000000;overflow:hidden;padding:0px 3px 0px 3px;vertical-align:bottom;text-align:center;">23</td> </tr> <tr style="height:20px;"> <td data-sheets-value='{"1":2,"2":"Polycarbonaat "}' style="border-left:1px solid #000000;overflow:hidden;padding:0px 3px 0px 3px;vertical-align:bottom;font-weight:bold;">Polycarbonaat </td> <td data-sheets-value='{"1":2,"2":"Enkelwandig"}' style="overflow:hidden;padding:0px 3px 0px 3px;vertical-align:bottom;font-weight:bold;">Einschalig</td> <td data-sheets-value='{"1":2,"2":"Helder (A)"}' style="border-right:1px solid #000000;overflow:hidden;padding:0px 3px 0px 3px;vertical-align:bottom;font-weight:bold;">Klar (A)</td> <td data-sheets-numberformat='{"1":2,"2":"0.00","3":1}' data-sheets-value='{"1":3,"3":5.17}' style="overflow:hidden;padding:0px 3px 0px 3px;vertical-align:bottom;text-align:center;">5.17</td> <td data-sheets-numberformat='{"1":2,"2":"0","3":1}' data-sheets-value='{"1":3,"3":88}' style="overflow:hidden;padding:0px 3px 0px 3px;vertical-align:bottom;text-align:center;">88</td> <td data-sheets-numberformat='{"1":2,"2":"0","3":1}' data-sheets-value='{"1":3,"3":83}' style="overflow:hidden;padding:0px 3px 0px 3px;vertical-align:bottom;text-align:center;">83</td> <td data-sheets-numberformat='{"1":2,"2":"0","3":1}' data-sheets-value='{"1":2,"2":"-"}' style="border-right:1px solid #000000;overflow:hidden;padding:0px 3px 0px 3px;vertical-align:bottom;text-align:center;">-</td> </tr> <tr style="height:20px;"> <td data-sheets-value='{"1":2,"2":"PC"}' style="border-left:1px solid #000000;overflow:hidden;padding:0px 3px 0px 3px;vertical-align:bottom;font-weight:bold;">PC</td> <td data-sheets-value='{"1":2,"2":"Enkelwandig"}' style="overflow:hidden;padding:0px 3px 0px 3px;vertical-align:bottom;font-weight:bold;">Einschalig</td> <td data-sheets-value='{"1":2,"2":"Opaal (D)"}' style="border-right:1px solid #000000;overflow:hidden;padding:0px 3px 0px 3px;vertical-align:bottom;font-weight:bold;">Opal (D)</td> <td data-sheets-numberformat='{"1":2,"2":"0.00","3":1}' data-sheets-value='{"1":3,"3":5.17}' style="overflow:hidden;padding:0px 3px 0px 3px;vertical-align:bottom;text-align:center;">5.17</td> <td data-sheets-numberformat='{"1":2,"2":"0","3":1}' data-sheets-value='{"1":3,"3":58}' style="overflow:hidden;padding:0px 3px 0px 3px;vertical-align:bottom;text-align:center;">58</td> <td data-sheets-numberformat='{"1":2,"2":"0","3":1}' data-sheets-value='{"1":3,"3":60}' style="overflow:hidden;padding:0px 3px 0px 3px;vertical-align:bottom;text-align:center;">60</td> <td data-sheets-numberformat='{"1":2,"2":"0","3":1}' data-sheets-value='{"1":2,"2":"-"}' style="border-right:1px solid #000000;overflow:hidden;padding:0px 3px 0px 3px;vertical-align:bottom;text-align:center;">-</td> </tr> <tr style="height:20px;"> <td style="border-left:1px solid #000000;overflow:hidden;padding:0px 3px 0px 3px;vertical-align:bottom;font-weight:bold;"></td> <td data-sheets-value='{"1":2,"2":"Dubbelwandig"}' style="overflow:hidden;padding:0px 3px 0px 3px;vertical-align:bottom;font-weight:bold;">Doppelschalig</td> <td data-sheets-value='{"1":2,"2":"Helder (A/H)"}' style="border-right:1px solid #000000;overflow:hidden;padding:0px 3px 0px 3px;vertical-align:bottom;font-weight:bold;">Klar (A/H)</td> <td data-sheets-numberformat='{"1":2,"2":"0.00","3":1}' data-sheets-value='{"1":3,"3":2.9}' style="overflow:hidden;padding:0px 3px 0px 3px;vertical-align:bottom;text-align:center;">2.90</td> <td data-sheets-numberformat='{"1":2,"2":"0","3":1}' data-sheets-value='{"1":3,"3":79}' style="overflow:hidden;padding:0px 3px 0px 3px;vertical-align:bottom;text-align:center;">79</td> <td data-sheets-numberformat='{"1":2,"2":"0","3":1}' data-sheets-value='{"1":3,"3":72}' style="overflow:hidden;padding:0px 3px 0px 3px;vertical-align:bottom;text-align:center;">72</td> <td data-sheets-numberformat='{"1":2,"2":"0","3":1}' data-sheets-value='{"1":3,"3":20}' style="border-right:1px solid #000000;overflow:hidden;padding:0px 3px 0px 3px;vertical-align:bottom;text-align:center;">20</td> </tr> <tr style="height:20px;"> <td style="border-left:1px solid #000000;overflow:hidden;padding:0px 3px 0px 3px;vertical-align:bottom;font-weight:bold;"></td> <td data-sheets-value='{"1":2,"2":"Dubbelwandig"}' style="overflow:hidden;padding:0px 3px 0px 3px;vertical-align:bottom;font-weight:bold;">Doppelschalig</td> <td data-sheets-value='{"1":2,"2":"Helder (A/A)"}' style="border-right:1px solid #000000;overflow:hidden;padding:0px 3px 0px 3px;vertical-align:bottom;font-weight:bold;">Klar (A/A)</td> <td data-sheets-numberformat='{"1":2,"2":"0.00","3":1}' data-sheets-value='{"1":3,"3":2.9}' style="overflow:hidden;padding:0px 3px 0px 3px;vertical-align:bottom;text-align:center;">2.90</td> <td data-sheets-numberformat='{"1":2,"2":"0","3":1}' data-sheets-value='{"1":3,"3":77}' style="overflow:hidden;padding:0px 3px 0px 3px;vertical-align:bottom;text-align:center;">77</td> <td data-sheets-numberformat='{"1":2,"2":"0","3":1}' data-sheets-value='{"1":3,"3":69}' style="overflow:hidden;padding:0px 3px 0px 3px;vertical-align:bottom;text-align:center;">69</td> <td data-sheets-numberformat='{"1":2,"2":"0","3":1}' data-sheets-value='{"1":3,"3":20}' style="border-right:1px solid #000000;overflow:hidden;padding:0px 3px 0px 3px;vertical-align:bottom;text-align:center;">20</td> </tr> <tr style="height:20px;"> <td style="border-left:1px solid #000000;overflow:hidden;padding:0px 3px 0px 3px;vertical-align:bottom;font-weight:bold;"></td> <td data-sheets-value='{"1":2,"2":"Dubbelwandig"}' style="overflow:hidden;padding:0px 3px 0px 3px;vertical-align:bottom;font-weight:bold;">Doppelschalig</td> <td data-sheets-value='{"1":2,"2":"Opaal (A/O)"}' style="border-right:1px solid #000000;overflow:hidden;padding:0px 3px 0px 3px;vertical-align:bottom;font-weight:bold;">Opal (A/O)</td> <td data-sheets-numberformat='{"1":2,"2":"0.00","3":1}' data-sheets-value='{"1":3,"3":2.9}' style="overflow:hidden;padding:0px 3px 0px 3px;vertical-align:bottom;text-align:center;">2.90</td> <td data-sheets-numberformat='{"1":2,"2":"0","3":1}' data-sheets-value='{"1":3,"3":73}' style="overflow:hidden;padding:0px 3px 0px 3px;vertical-align:bottom;text-align:center;">73</td> <td data-sheets-numberformat='{"1":2,"2":"0","3":1}' data-sheets-value='{"1":3,"3":63}' style="overflow:hidden;padding:0px 3px 0px 3px;vertical-align:bottom;text-align:center;">63</td> <td data-sheets-numberformat='{"1":2,"2":"0","3":1}' data-sheets-value='{"1":3,"3":20}' style="border-right:1px solid #000000;overflow:hidden;padding:0px 3px 0px 3px;vertical-align:bottom;text-align:center;">20</td> </tr> <tr style="height:20px;"> <td style="border-left:1px solid #000000;overflow:hidden;padding:0px 3px 0px 3px;vertical-align:bottom;font-weight:bold;"></td> <td data-sheets-value='{"1":2,"2":"Dubbelwandig"}' style="overflow:hidden;padding:0px 3px 0px 3px;vertical-align:bottom;font-weight:bold;">Doppelschalig</td> <td data-sheets-value='{"1":2,"2":"Opaal (A/D)"}' style="border-right:1px solid #000000;overflow:hidden;padding:0px 3px 0px 3px;vertical-align:bottom;font-weight:bold;">Opal (A/D)</td> <td data-sheets-numberformat='{"1":2,"2":"0.00","3":1}' data-sheets-value='{"1":3,"3":2.9}' style="overflow:hidden;padding:0px 3px 0px 3px;vertical-align:bottom;text-align:center;">2.90</td> <td data-sheets-numberformat='{"1":2,"2":"0","3":1}' data-sheets-value='{"1":3,"3":51}' style="overflow:hidden;padding:0px 3px 0px 3px;vertical-align:bottom;text-align:center;">51</td> <td data-sheets-numberformat='{"1":2,"2":"0","3":1}' data-sheets-value='{"1":3,"3":50}' style="overflow:hidden;padding:0px 3px 0px 3px;vertical-align:bottom;text-align:center;">50</td> <td data-sheets-numberformat='{"1":2,"2":"0","3":1}' data-sheets-value='{"1":3,"3":20}' style="border-right:1px solid #000000;overflow:hidden;padding:0px 3px 0px 3px;vertical-align:bottom;text-align:center;">20</td> </tr> <tr style="height:20px;"> <td style="border-left:1px solid #000000;overflow:hidden;padding:0px 3px 0px 3px;vertical-align:bottom;font-weight:bold;"></td> <td data-sheets-value='{"1":2,"2":"Driewandig"}' style="overflow:hidden;padding:0px 3px 0px 3px;vertical-align:bottom;font-weight:bold;">Dreischalig</td> <td data-sheets-value='{"1":2,"2":"Helder (A/H/H)"}' style="border-right:1px solid #000000;overflow:hidden;padding:0px 3px 0px 3px;vertical-align:bottom;font-weight:bold;">Klar (A/H/H)</td> <td data-sheets-numberformat='{"1":2,"2":"0.00","3":1}' data-sheets-value='{"1":3,"3":1.7}' style="overflow:hidden;padding:0px 3px 0px 3px;vertical-align:bottom;text-align:center;">1.70</td> <td data-sheets-numberformat='{"1":2,"2":"0","3":1}' data-sheets-value='{"1":3,"3":71}' style="overflow:hidden;padding:0px 3px 0px 3px;vertical-align:bottom;text-align:center;">71</td> <td data-sheets-numberformat='{"1":2,"2":"0","3":1}' data-sheets-value='{"1":3,"3":63}' style="overflow:hidden;padding:0px 3px 0px 3px;vertical-align:bottom;text-align:center;">63</td> <td data-sheets-numberformat='{"1":2,"2":"0","3":1}' data-sheets-value='{"1":3,"3":22}' style="border-right:1px solid #000000;overflow:hidden;padding:0px 3px 0px 3px;vertical-align:bottom;text-align:center;">22</td> </tr> <tr style="height:20px;"> <td style="border-left:1px solid #000000;overflow:hidden;padding:0px 3px 0px 3px;vertical-align:bottom;font-weight:bold;"></td> <td data-sheets-value='{"1":2,"2":"Driewandig"}' style="overflow:hidden;padding:0px 3px 0px 3px;vertical-align:bottom;font-weight:bold;">Dreischalig</td> <td data-sheets-value='{"1":2,"2":"Opaal (A/O/O)"}' style="border-right:1px solid #000000;overflow:hidden;padding:0px 3px 0px 3px;vertical-align:bottom;font-weight:bold;">Opal (A/O/O)</td> <td data-sheets-numberformat='{"1":2,"2":"0.00","3":1}' data-sheets-value='{"1":3,"3":1.7}' style="overflow:hidden;padding:0px 3px 0px 3px;vertical-align:bottom;text-align:center;">1.70</td> <td data-sheets-numberformat='{"1":2,"2":"0","3":1}' data-sheets-value='{"1":3,"3":61}' style="overflow:hidden;padding:0px 3px 0px 3px;vertical-align:bottom;text-align:center;">61</td> <td data-sheets-numberformat='{"1":2,"2":"0","3":1}' data-sheets-value='{"1":3,"3":48}' style="overflow:hidden;padding:0px 3px 0px 3px;vertical-align:bottom;text-align:center;">48</td> <td data-sheets-numberformat='{"1":2,"2":"0","3":1}' data-sheets-value='{"1":3,"3":22}' style="border-right:1px solid #000000;overflow:hidden;padding:0px 3px 0px 3px;vertical-align:bottom;text-align:center;">22</td> </tr> <tr style="height:20px;"> <td style="border-left:1px solid #000000;overflow:hidden;padding:0px 3px 0px 3px;vertical-align:bottom;font-weight:bold;"></td> <td data-sheets-value='{"1":2,"2":"Vierwandig"}' style="overflow:hidden;padding:0px 3px 0px 3px;vertical-align:bottom;font-weight:bold;">Vierschalig</td> <td data-sheets-value='{"1":2,"2":"Helder (A/H/H/H)"}' style="border-right:1px solid #000000;overflow:hidden;padding:0px 3px 0px 3px;vertical-align:bottom;font-weight:bold;">Klar (A/H/H/H)</td> <td data-sheets-numberformat='{"1":2,"2":"0.00","3":1}' data-sheets-value='{"1":3,"3":1.28}' style="overflow:hidden;padding:0px 3px 0px 3px;vertical-align:bottom;text-align:center;">1.28</td> <td data-sheets-numberformat='{"1":2,"2":"0","3":1}' data-sheets-value='{"1":3,"3":64}' style="overflow:hidden;padding:0px 3px 0px 3px;vertical-align:bottom;text-align:center;">64</td> <td data-sheets-numberformat='{"1":2,"2":"0","3":1}' data-sheets-value='{"1":3,"3":52}' style="overflow:hidden;padding:0px 3px 0px 3px;vertical-align:bottom;text-align:center;">52</td> <td data-sheets-numberformat='{"1":2,"2":"0","3":1}' data-sheets-value='{"1":3,"3":23}' style="border-right:1px solid #000000;overflow:hidden;padding:0px 3px 0px 3px;vertical-align:bottom;text-align:center;">23</td> </tr> <tr style="height:20px;"> <td style="border-bottom:1px solid #000000;border-left:1px solid #000000;overflow:hidden;padding:0px 3px 0px 3px;vertical-align:bottom;"></td> <td data-sheets-value='{"1":2,"2":"Vierwandig"}' style="border-bottom:1px solid #000000;overflow:hidden;padding:0px 3px 0px 3px;vertical-align:bottom;font-weight:bold;">Vierschalig</td> <td data-sheets-value='{"1":2,"2":"Opaal (A/H/O/H)"}' style="border-right:1px solid #000000;border-bottom:1px solid #000000;overflow:hidden;padding:0px 3px 0px 3px;vertical-align:bottom;font-weight:bold;">Opal (A/H/O/H)</td> <td data-sheets-numberformat='{"1":2,"2":"0.00","3":1}' data-sheets-value='{"1":3,"3":1.28}' style="border-bottom:1px solid #000000;overflow:hidden;padding:0px 3px 0px 3px;vertical-align:bottom;text-align:center;">1.28</td> <td data-sheets-numberformat='{"1":2,"2":"0","3":1}' data-sheets-value='{"1":3,"3":59}' style="border-bottom:1px solid #000000;overflow:hidden;padding:0px 3px 0px 3px;vertical-align:bottom;text-align:center;">59</td> <td data-sheets-numberformat='{"1":2,"2":"0","3":1}' data-sheets-value='{"1":3,"3":46}' style="border-bottom:1px solid #000000;overflow:hidden;padding:0px 3px 0px 3px;vertical-align:bottom;text-align:center;">46</td> <td data-sheets-numberformat='{"1":2,"2":"0","3":1}' data-sheets-value='{"1":3,"3":23}' style="border-right:1px solid #000000;border-bottom:1px solid #000000;overflow:hidden;padding:0px 3px 0px 3px;vertical-align:bottom;text-align:center;">23</td> </tr> <tr style="height:20px;"> <td data-sheets-value='{"1":2,"2":"Polycarbonaat"}' style="border-left:1px solid #000000;overflow:hidden;padding:0px 3px 0px 3px;vertical-align:bottom;font-weight:bold;">Polycarbonat</td> <td data-sheets-value='{"1":2,"2":"Enkelwandig"}' style="overflow:hidden;padding:0px 3px 0px 3px;vertical-align:bottom;font-weight:bold;">Einschalig</td> <td data-sheets-value='{"1":2,"2":"Heatstop Opaal (T)"}' style="border-right:1px solid #000000;overflow:hidden;padding:0px 3px 0px 3px;vertical-align:bottom;font-weight:bold;">Heatstop opal (T)</td> <td data-sheets-numberformat='{"1":2,"2":"0.00","3":1}' data-sheets-value='{"1":3,"3":5.17}' style="overflow:hidden;padding:0px 3px 0px 3px;vertical-align:bottom;text-align:center;">5.17</td> <td data-sheets-numberformat='{"1":2,"2":"0","3":1}' data-sheets-value='{"1":3,"3":49}' style="overflow:hidden;padding:0px 3px 0px 3px;vertical-align:bottom;text-align:center;">49</td> <td data-sheets-numberformat='{"1":2,"2":"0","3":1}' data-sheets-value='{"1":3,"3":59}' style="overflow:hidden;padding:0px 3px 0px 3px;vertical-align:bottom;text-align:center;">59</td> <td data-sheets-numberformat='{"1":2,"2":"0","3":1}' data-sheets-value='{"1":2,"2":"-"}' style="border-right:1px solid #000000;overflow:hidden;padding:0px 3px 0px 3px;vertical-align:bottom;text-align:center;">-</td> </tr> <tr style="height:20px;"> <td data-sheets-value='{"1":2,"2":"Heatstop PC"}' style="border-left:1px solid #000000;overflow:hidden;padding:0px 3px 0px 3px;vertical-align:bottom;font-weight:bold;">Heatstop PC</td> <td data-sheets-value='{"1":2,"2":"Dubbelwandig"}' style="overflow:hidden;padding:0px 3px 0px 3px;vertical-align:bottom;font-weight:bold;">Doppelschalig</td> <td data-sheets-value='{"1":2,"2":"Helder (T/H)"}' style="border-right:1px solid #000000;overflow:hidden;padding:0px 3px 0px 3px;vertical-align:bottom;font-weight:bold;">Klar (T/H)</td> <td data-sheets-numberformat='{"1":2,"2":"0.00","3":1}' data-sheets-value='{"1":3,"3":2.9}' style="overflow:hidden;padding:0px 3px 0px 3px;vertical-align:bottom;text-align:center;">2.90</td> <td data-sheets-numberformat='{"1":2,"2":"0","3":1}' data-sheets-value='{"1":3,"3":44}' style="overflow:hidden;padding:0px 3px 0px 3px;vertical-align:bottom;text-align:center;">44</td> <td data-sheets-numberformat='{"1":2,"2":"0","3":1}' data-sheets-value='{"1":3,"3":51}' style="overflow:hidden;padding:0px 3px 0px 3px;vertical-align:bottom;text-align:center;">51</td> <td data-sheets-numberformat='{"1":2,"2":"0","3":1}' data-sheets-value='{"1":3,"3":20}' style="border-right:1px solid #000000;overflow:hidden;padding:0px 3px 0px 3px;vertical-align:bottom;text-align:center;">20</td> </tr> <tr style="height:20px;"> <td style="border-left:1px solid #000000;overflow:hidden;padding:0px 3px 0px 3px;vertical-align:bottom;font-weight:bold;"></td> <td data-sheets-value='{"1":2,"2":"Dubbelwandig"}' style="overflow:hidden;padding:0px 3px 0px 3px;vertical-align:bottom;font-weight:bold;">Doppelschalig</td> <td data-sheets-value='{"1":2,"2":"Opaal (T/O)"}' style="border-right:1px solid #000000;overflow:hidden;padding:0px 3px 0px 3px;vertical-align:bottom;font-weight:bold;">Opal (T/O)</td> <td data-sheets-numberformat='{"1":2,"2":"0.00","3":1}' data-sheets-value='{"1":3,"3":2.9}' style="overflow:hidden;padding:0px 3px 0px 3px;vertical-align:bottom;text-align:center;">2.90</td> <td data-sheets-numberformat='{"1":2,"2":"0","3":1}' data-sheets-value='{"1":3,"3":41}' style="overflow:hidden;padding:0px 3px 0px 3px;vertical-align:bottom;text-align:center;">41</td> <td data-sheets-numberformat='{"1":2,"2":"0","3":1}' data-sheets-value='{"1":3,"3":45}' style="overflow:hidden;padding:0px 3px 0px 3px;vertical-align:bottom;text-align:center;">45</td> <td data-sheets-numberformat='{"1":2,"2":"0","3":1}' data-sheets-value='{"1":3,"3":20}' style="border-right:1px solid #000000;overflow:hidden;padding:0px 3px 0px 3px;vertical-align:bottom;text-align:center;">20</td> </tr> <tr style="height:20px;"> <td style="border-left:1px solid #000000;overflow:hidden;padding:0px 3px 0px 3px;vertical-align:bottom;font-weight:bold;"></td> <td data-sheets-value='{"1":2,"2":"Driewandig"}' style="overflow:hidden;padding:0px 3px 0px 3px;vertical-align:bott | skylux-160-ce-met-koepel-en-pvc-opstand-16-00-met-lm-motor-1000-x-1900-mm | 8586021830989 | 46872329847117
Rauch- und Wärmeabzug (RWA) | RWA-System | Skylux | Skylux 160° CE mit Kuppel und PVC-Aufsatzkranz 16/00 mit LM-Motor 1000 x 2000 mm |  | 28508 | 5412970285083 | 4244.7 | Ja | 30-45 | 64.15 | 1000 x 2000 mm | 2000 | 1000 |  | PCV 16/00 (16 cm hoch & Dachöffnung = Tageslichtmaß) | Rechteckig | 5.17 W/m²K - 1.28 W/m²K | 87% - 32% | 90% - 32% | 20dB - 23dB | 160° CE (für Industrie) | Lichtkuppel | ohne Windfang | E | Einzelmotor | Maximal ist eine vierschalige Lichtkuppel für dieses Produkt möglich | Ut-Wert LT-Wert g-Wert Rw-waarde EN 1873 : 2014 EN ISO 13468 EN 16153 EN 410 EN 410 EN ISO 140-3 Material Schalen Schalen (W/m²K) (%) (%) (dB) Acryl Einschalig Klar (H) 5.17 90 87 - PMMA Einschalig Opal (O) 5.17 83 76 - Doppelschalig Klar (H/H) 2.90 81 75 20 Doppelschalig Opal (O/O) 2.90 69 58 20 Dreischalig Klar (H/H/H) 1.70 73 65 22 Dreischalig Opal (O/H/O) 1.70 62 51 22 Vierschalig Klar (H/H/H/H) 1.28 64 54 23 Vierschalig Opal (H/H/O/H) 1.28 59 48 23 Polycarbonaat Einschalig Klar (A) 5.17 88 83 - PC Einschalig Opal (D) 5.17 58 60 - Doppelschalig Klar (A/H) 2.90 79 72 20 Doppelschalig Klar (A/A) 2.90 77 69 20 Doppelschalig Opal (A/O) 2.90 73 63 20 Doppelschalig Opal (A/D) 2.90 51 50 20 Dreischalig Klar (A/H/H) 1.70 71 63 22 Dreischalig Opal (A/O/O) 1.70 61 48 22 Vierschalig Klar (A/H/H/H) 1.28 64 52 23 Vierschalig Opal (A/H/O/H) 1.28 59 46 23 Polycarbonat Einschalig Heatstop opal (T) 5.17 49 59 - Heatstop PC Doppelschalig Klar (T/H) 2.90 44 51 20 Doppelschalig Opal (T/O) 2.90 41 45 20 Dreischalig Klar (T/H/H) 1.70 40 <td data-sheets-numberformat='{"1":2,"2":"0","3":1}' data-sheets-value='{"1":3,"3":44}' style="overflow:hidden;padding:0px 3px 0px | https://skylux.eu/de/products/skylux-160-ce-met-koepel-en-pvc-opstand-16-00-met-lm-motor-1000-x-2000-mm | https://skylux.eu/cdn/shop/files/Skylux-160deg-CE-met-koepel-en-pvc-opstand-1600-met-LM-motor-1000-x-2000-mm-RWA-systeem.jpg?v=1702979351&width=1600 | https://skylux.eu/cdn/shop/files/e5a82811-1bb0-48e4-a776-cacb59c7c092_3931f46a-a496-413e-bc91-aa17df35ee43.jpg?v=1688550877&width=1600 | //skylux.eu/cdn/shop/files/D_MH_Montageanleitung_Skylux_160_CE_LM.pdf?v=1503750771917917123 | //skylux.eu/cdn/shop/files/D_TD_Technische_Daten_Skylux_Skylux_160_CE_Elektrisch.pdf?v=10489854405570094672 | <style type="text/css" id="isPasted"> <!--td { border: 1px solid #cccccc; } br { mso-data-placement: same-cell; } --> </style> <table border="1" cellpadding="0" cellspacing="0" dir="ltr" style="table-layout:fixed;font-size:10pt;font-family:Arial;border-collapse:collapse;border:none;"><tbody> <tr style="height:20px;"> <td style="overflow:hidden;padding:0px 3px 0px 3px;vertical-align:bottom;"></td> <td style="overflow:hidden;padding:0px 3px 0px 3px;vertical-align:bottom;"></td> <td style="overflow:hidden;padding:0px 3px 0px 3px;vertical-align:bottom;"></td> <td data-sheets-value='{"1":2,"2":"Ut-waarde"}' style="overflow:hidden;padding:0px 3px 0px 3px;vertical-align:bottom;font-weight:bold;text-align:center;">Ut-Wert</td> <td data-sheets-value='{"1":2,"2":"LT-waarde"}' style="overflow:hidden;padding:0px 3px 0px 3px;vertical-align:bottom;font-weight:bold;text-align:center;">LT-Wert</td> <td data-sheets-value='{"1":2,"2":"g-waarde"}' style="overflow:hidden;padding:0px 3px 0px 3px;vertical-align:bottom;font-weight:bold;text-align:center;">g-Wert</td> <td data-sheets-value='{"1":2,"2":"Rw-waarde "}' style="overflow:hidden;padding:0px 3px 0px 3px;vertical-align:bottom;font-weight:bold;text-align:center;">Rw-waarde </td> </tr> <tr style="height:20px;"> <td style="overflow:hidden;padding:0px 3px 0px 3px;vertical-align:bottom;"></td> <td style="overflow:hidden;padding:0px 3px 0px 3px;vertical-align:bottom;"></td> <td style="overflow:hidden;padding:0px 3px 0px 3px;vertical-align:bottom;"></td> <td data-sheets-numberformat='{"1":2,"2":"0.00","3":1}' data-sheets-value='{"1":2,"2":"EN 1873 : 2014"}' style="overflow:hidden;padding:0px 3px 0px 3px;vertical-align:bottom;text-align:center;">EN 1873 : 2014</td> <td data-sheets-numberformat='{"1":2,"2":"0","3":1}' data-sheets-value='{"1":2,"2":"EN ISO 13468 EN 16153 EN 410"}' style="overflow:hidden;padding:0px 3px 0px 3px;vertical-align:bottom;text-align:center;">EN ISO 13468 EN 16153 EN 410</td> <td data-sheets-numberformat='{"1":2,"2":"0","3":1}' data-sheets-value='{"1":2,"2":"EN 410"}' style="overflow:hidden;padding:0px 3px 0px 3px;vertical-align:bottom;text-align:center;">EN 410</td> <td data-sheets-value='{"1":2,"2":"EN ISO 140-3\t\t"}' style="overflow:hidden;padding:0px 3px 0px 3px;vertical-align:bottom;text-align:center;">EN ISO 140-3 </td> </tr> <tr style="height:20px;"> <td data-sheets-value='{"1":2,"2":"Materiaal"}' style="border-bottom:1px solid #000000;overflow:hidden;padding:0px 3px 0px 3px;vertical-align:bottom;background-color:#000000;font-weight:bold;color:#ffffff;">Material</td> <td data-sheets-value='{"1":2,"2":"Wanden"}' style="border-bottom:1px solid #000000;overflow:hidden;padding:0px 3px 0px 3px;vertical-align:bottom;background-color:#000000;font-weight:bold;color:#ffffff;">Schalen</td> <td data-sheets-value='{"1":2,"2":"Schalen"}' style="border-bottom:1px solid #000000;overflow:hidden;padding:0px 3px 0px 3px;vertical-align:bottom;background-color:#000000;font-weight:bold;color:#ffffff;">Schalen</td> <td data-sheets-numberformat='{"1":2,"2":"0.00","3":1}' data-sheets-value='{"1":2,"2":"(W/m²K)\t"}' style="border-bottom:1px solid #000000;overflow:hidden;padding:0px 3px 0px 3px;vertical-align:bottom;background-color:#000000;font-weight:bold;color:#ffffff;text-align:center;">(W/m²K) </td> <td data-sheets-numberformat='{"1":2,"2":"0","3":1}' data-sheets-value='{"1":2,"2":"(%)"}' style="border-bottom:1px solid #000000;overflow:hidden;padding:0px 3px 0px 3px;vertical-align:bottom;background-color:#000000;font-weight:bold;color:#ffffff;text-align:center;">(%)</td> <td data-sheets-numberformat='{"1":2,"2":"0","3":1}' data-sheets-value='{"1":2,"2":"(%)"}' style="border-bottom:1px solid #000000;overflow:hidden;padding:0px 3px 0px 3px;vertical-align:bottom;background-color:#000000;font-weight:bold;color:#ffffff;text-align:center;">(%)</td> <td data-sheets-value='{"1":2,"2":"(dB)"}' style="border-bottom:1px solid #000000;overflow:hidden;padding:0px 3px 0px 3px;vertical-align:bottom;background-color:#000000;font-weight:bold;color:#ffffff;text-align:center;">(dB)</td> </tr> <tr style="height:20px;"> <td data-sheets-value='{"1":2,"2":"Acrylaat"}' style="border-left:1px solid #000000;overflow:hidden;padding:0px 3px 0px 3px;vertical-align:bottom;font-weight:bold;">Acryl</td> <td data-sheets-value='{"1":2,"2":"Enkelwandig"}' style="overflow:hidden;padding:0px 3px 0px 3px;vertical-align:bottom;font-weight:bold;">Einschalig</td> <td data-sheets-value='{"1":2,"2":"Helder (H)"}' style="border-right:1px solid #000000;overflow:hidden;padding:0px 3px 0px 3px;vertical-align:bottom;font-weight:bold;">Klar (H)</td> <td data-sheets-numberformat='{"1":2,"2":"0.00","3":1}' data-sheets-value='{"1":3,"3":5.17}' style="overflow:hidden;padding:0px 3px 0px 3px;vertical-align:bottom;text-align:center;">5.17</td> <td data-sheets-numberformat='{"1":2,"2":"0","3":1}' data-sheets-value='{"1":3,"3":90}' style="overflow:hidden;padding:0px 3px 0px 3px;vertical-align:bottom;text-align:center;">90</td> <td data-sheets-numberformat='{"1":2,"2":"0","3":1}' data-sheets-value='{"1":3,"3":87}' style="overflow:hidden;padding:0px 3px 0px 3px;vertical-align:bottom;text-align:center;">87</td> <td data-sheets-numberformat='{"1":2,"2":"0","3":1}' data-sheets-value='{"1":2,"2":"-"}' style="border-right:1px solid #000000;overflow:hidden;padding:0px 3px 0px 3px;vertical-align:bottom;text-align:center;">-</td> </tr> <tr style="height:20px;"> <td data-sheets-value='{"1":2,"2":"PMMA"}' style="border-left:1px solid #000000;overflow:hidden;padding:0px 3px 0px 3px;vertical-align:bottom;font-weight:bold;">PMMA</td> <td data-sheets-value='{"1":2,"2":"Enkelwandig"}' style="overflow:hidden;padding:0px 3px 0px 3px;vertical-align:bottom;font-weight:bold;">Einschalig</td> <td data-sheets-value='{"1":2,"2":"Opaal (O)"}' style="border-right:1px solid #000000;overflow:hidden;padding:0px 3px 0px 3px;vertical-align:bottom;font-weight:bold;">Opal (O)</td> <td data-sheets-numberformat='{"1":2,"2":"0.00","3":1}' data-sheets-value='{"1":3,"3":5.17}' style="overflow:hidden;padding:0px 3px 0px 3px;vertical-align:bottom;text-align:center;">5.17</td> <td data-sheets-numberformat='{"1":2,"2":"0","3":1}' data-sheets-value='{"1":3,"3":83}' style="overflow:hidden;padding:0px 3px 0px 3px;vertical-align:bottom;text-align:center;">83</td> <td data-sheets-numberformat='{"1":2,"2":"0","3":1}' data-sheets-value='{"1":3,"3":76}' style="overflow:hidden;padding:0px 3px 0px 3px;vertical-align:bottom;text-align:center;">76</td> <td data-sheets-numberformat='{"1":2,"2":"0","3":1}' data-sheets-value='{"1":2,"2":"-"}' style="border-right:1px solid #000000;overflow:hidden;padding:0px 3px 0px 3px;vertical-align:bottom;text-align:center;">-</td> </tr> <tr style="height:20px;"> <td style="border-left:1px solid #000000;overflow:hidden;padding:0px 3px 0px 3px;vertical-align:bottom;font-weight:bold;"></td> <td data-sheets-value='{"1":2,"2":"Dubbelwandig"}' style="overflow:hidden;padding:0px 3px 0px 3px;vertical-align:bottom;font-weight:bold;">Doppelschalig</td> <td data-sheets-value='{"1":2,"2":"Helder (H/H)"}' style="border-right:1px solid #000000;overflow:hidden;padding:0px 3px 0px 3px;vertical-align:bottom;font-weight:bold;">Klar (H/H)</td> <td data-sheets-numberformat='{"1":2,"2":"0.00","3":1}' data-sheets-value='{"1":3,"3":2.9}' style="overflow:hidden;padding:0px 3px 0px 3px;vertical-align:bottom;text-align:center;">2.90</td> <td data-sheets-numberformat='{"1":2,"2":"0","3":1}' data-sheets-value='{"1":3,"3":81}' style="overflow:hidden;padding:0px 3px 0px 3px;vertical-align:bottom;text-align:center;">81</td> <td data-sheets-numberformat='{"1":2,"2":"0","3":1}' data-sheets-value='{"1":3,"3":75}' style="overflow:hidden;padding:0px 3px 0px 3px;vertical-align:bottom;text-align:center;">75</td> <td data-sheets-numberformat='{"1":2,"2":"0","3":1}' data-sheets-value='{"1":3,"3":20}' style="border-right:1px solid #000000;overflow:hidden;padding:0px 3px 0px 3px;vertical-align:bottom;text-align:center;">20</td> </tr> <tr style="height:20px;"> <td style="border-left:1px solid #000000;overflow:hidden;padding:0px 3px 0px 3px;vertical-align:bottom;font-weight:bold;"></td> <td data-sheets-value='{"1":2,"2":"Dubbelwandig"}' style="overflow:hidden;padding:0px 3px 0px 3px;vertical-align:bottom;font-weight:bold;">Doppelschalig</td> <td data-sheets-value='{"1":2,"2":"Opaal (O/O)"}' style="border-right:1px solid #000000;overflow:hidden;padding:0px 3px 0px 3px;vertical-align:bottom;font-weight:bold;">Opal (O/O)</td> <td data-sheets-numberformat='{"1":2,"2":"0.00","3":1}' data-sheets-value='{"1":3,"3":2.9}' style="overflow:hidden;padding:0px 3px 0px 3px;vertical-align:bottom;text-align:center;">2.90</td> <td data-sheets-numberformat='{"1":2,"2":"0","3":1}' data-sheets-value='{"1":3,"3":69}' style="overflow:hidden;padding:0px 3px 0px 3px;vertical-align:bottom;text-align:center;">69</td> <td data-sheets-numberformat='{"1":2,"2":"0","3":1}' data-sheets-value='{"1":3,"3":58}' style="overflow:hidden;padding:0px 3px 0px 3px;vertical-align:bottom;text-align:center;">58</td> <td data-sheets-numberformat='{"1":2,"2":"0","3":1}' data-sheets-value='{"1":3,"3":20}' style="border-right:1px solid #000000;overflow:hidden;padding:0px 3px 0px 3px;vertical-align:bottom;text-align:center;">20</td> </tr> <tr style="height:20px;"> <td style="border-left:1px solid #000000;overflow:hidden;padding:0px 3px 0px 3px;vertical-align:bottom;font-weight:bold;"></td> <td data-sheets-value='{"1":2,"2":"Driewandig"}' style="overflow:hidden;padding:0px 3px 0px 3px;vertical-align:bottom;font-weight:bold;">Dreischalig</td> <td data-sheets-value='{"1":2,"2":"Helder (H/H/H)"}' style="border-right:1px solid #000000;overflow:hidden;padding:0px 3px 0px 3px;vertical-align:bottom;font-weight:bold;">Klar (H/H/H)</td> <td data-sheets-numberformat='{"1":2,"2":"0.00","3":1}' data-sheets-value='{"1":3,"3":1.7}' style="overflow:hidden;padding:0px 3px 0px 3px;vertical-align:bottom;text-align:center;">1.70</td> <td data-sheets-numberformat='{"1":2,"2":"0","3":1}' data-sheets-value='{"1":3,"3":73}' style="overflow:hidden;padding:0px 3px 0px 3px;vertical-align:bottom;text-align:center;">73</td> <td data-sheets-numberformat='{"1":2,"2":"0","3":1}' data-sheets-value='{"1":3,"3":65}' style="overflow:hidden;padding:0px 3px 0px 3px;vertical-align:bottom;text-align:center;">65</td> <td data-sheets-numberformat='{"1":2,"2":"0","3":1}' data-sheets-value='{"1":3,"3":22}' style="border-right:1px solid #000000;overflow:hidden;padding:0px 3px 0px 3px;vertical-align:bottom;text-align:center;">22</td> </tr> <tr style="height:20px;"> <td style="border-left:1px solid #000000;overflow:hidden;padding:0px 3px 0px 3px;vertical-align:bottom;font-weight:bold;"></td> <td data-sheets-value='{"1":2,"2":"Driewandig"}' style="overflow:hidden;padding:0px 3px 0px 3px;vertical-align:bottom;font-weight:bold;">Dreischalig</td> <td data-sheets-value='{"1":2,"2":"Opaal (O/H/O)"}' style="border-right:1px solid #000000;overflow:hidden;padding:0px 3px 0px 3px;vertical-align:bottom;font-weight:bold;">Opal (O/H/O)</td> <td data-sheets-numberformat='{"1":2,"2":"0.00","3":1}' data-sheets-value='{"1":3,"3":1.7}' style="overflow:hidden;padding:0px 3px 0px 3px;vertical-align:bottom;text-align:center;">1.70</td> <td data-sheets-numberformat='{"1":2,"2":"0","3":1}' data-sheets-value='{"1":3,"3":62}' style="overflow:hidden;padding:0px 3px 0px 3px;vertical-align:bottom;text-align:center;">62</td> <td data-sheets-numberformat='{"1":2,"2":"0","3":1}' data-sheets-value='{"1":3,"3":51}' style="overflow:hidden;padding:0px 3px 0px 3px;vertical-align:bottom;text-align:center;">51</td> <td data-sheets-numberformat='{"1":2,"2":"0","3":1}' data-sheets-value='{"1":3,"3":22}' style="border-right:1px solid #000000;overflow:hidden;padding:0px 3px 0px 3px;vertical-align:bottom;text-align:center;">22</td> </tr> <tr style="height:20px;"> <td style="border-left:1px solid #000000;overflow:hidden;padding:0px 3px 0px 3px;vertical-align:bottom;font-weight:bold;"></td> <td data-sheets-value='{"1":2,"2":"Vierwandig"}' style="overflow:hidden;padding:0px 3px 0px 3px;vertical-align:bottom;font-weight:bold;">Vierschalig</td> <td data-sheets-value='{"1":2,"2":"Helder (H/H/H/H)"}' style="border-right:1px solid #000000;overflow:hidden;padding:0px 3px 0px 3px;vertical-align:bottom;font-weight:bold;">Klar (H/H/H/H)</td> <td data-sheets-numberformat='{"1":2,"2":"0.00","3":1}' data-sheets-value='{"1":3,"3":1.28}' style="overflow:hidden;padding:0px 3px 0px 3px;vertical-align:bottom;text-align:center;">1.28</td> <td data-sheets-numberformat='{"1":2,"2":"0","3":1}' data-sheets-value='{"1":3,"3":64}' style="overflow:hidden;padding:0px 3px 0px 3px;vertical-align:bottom;text-align:center;">64</td> <td data-sheets-numberformat='{"1":2,"2":"0","3":1}' data-sheets-value='{"1":3,"3":54}' style="overflow:hidden;padding:0px 3px 0px 3px;vertical-align:bottom;text-align:center;">54</td> <td data-sheets-numberformat='{"1":2,"2":"0","3":1}' data-sheets-value='{"1":3,"3":23}' style="border-right:1px solid #000000;overflow:hidden;padding:0px 3px 0px 3px;vertical-align:bottom;text-align:center;">23</td> </tr> <tr style="height:20px;"> <td style="border-bottom:1px solid #000000;border-left:1px solid #000000;overflow:hidden;padding:0px 3px 0px 3px;vertical-align:bottom;"></td> <td data-sheets-value='{"1":2,"2":"Vierwandig"}' style="border-bottom:1px solid #000000;overflow:hidden;padding:0px 3px 0px 3px;vertical-align:bottom;font-weight:bold;">Vierschalig</td> <td data-sheets-value='{"1":2,"2":"Opaal (H/H/O/H)"}' style="border-right:1px solid #000000;border-bottom:1px solid #000000;overflow:hidden;padding:0px 3px 0px 3px;vertical-align:bottom;font-weight:bold;">Opal (H/H/O/H)</td> <td data-sheets-numberformat='{"1":2,"2":"0.00","3":1}' data-sheets-value='{"1":3,"3":1.28}' style="border-bottom:1px solid #000000;overflow:hidden;padding:0px 3px 0px 3px;vertical-align:bottom;text-align:center;">1.28</td> <td data-sheets-numberformat='{"1":2,"2":"0","3":1}' data-sheets-value='{"1":3,"3":59}' style="border-bottom:1px solid #000000;overflow:hidden;padding:0px 3px 0px 3px;vertical-align:bottom;text-align:center;">59</td> <td data-sheets-numberformat='{"1":2,"2":"0","3":1}' data-sheets-value='{"1":3,"3":48}' style="border-bottom:1px solid #000000;overflow:hidden;padding:0px 3px 0px 3px;vertical-align:bottom;text-align:center;">48</td> <td data-sheets-numberformat='{"1":2,"2":"0","3":1}' data-sheets-value='{"1":3,"3":23}' style="border-right:1px solid #000000;border-bottom:1px solid #000000;overflow:hidden;padding:0px 3px 0px 3px;vertical-align:bottom;text-align:center;">23</td> </tr> <tr style="height:20px;"> <td data-sheets-value='{"1":2,"2":"Polycarbonaat "}' style="border-left:1px solid #000000;overflow:hidden;padding:0px 3px 0px 3px;vertical-align:bottom;font-weight:bold;">Polycarbonaat </td> <td data-sheets-value='{"1":2,"2":"Enkelwandig"}' style="overflow:hidden;padding:0px 3px 0px 3px;vertical-align:bottom;font-weight:bold;">Einschalig</td> <td data-sheets-value='{"1":2,"2":"Helder (A)"}' style="border-right:1px solid #000000;overflow:hidden;padding:0px 3px 0px 3px;vertical-align:bottom;font-weight:bold;">Klar (A)</td> <td data-sheets-numberformat='{"1":2,"2":"0.00","3":1}' data-sheets-value='{"1":3,"3":5.17}' style="overflow:hidden;padding:0px 3px 0px 3px;vertical-align:bottom;text-align:center;">5.17</td> <td data-sheets-numberformat='{"1":2,"2":"0","3":1}' data-sheets-value='{"1":3,"3":88}' style="overflow:hidden;padding:0px 3px 0px 3px;vertical-align:bottom;text-align:center;">88</td> <td data-sheets-numberformat='{"1":2,"2":"0","3":1}' data-sheets-value='{"1":3,"3":83}' style="overflow:hidden;padding:0px 3px 0px 3px;vertical-align:bottom;text-align:center;">83</td> <td data-sheets-numberformat='{"1":2,"2":"0","3":1}' data-sheets-value='{"1":2,"2":"-"}' style="border-right:1px solid #000000;overflow:hidden;padding:0px 3px 0px 3px;vertical-align:bottom;text-align:center;">-</td> </tr> <tr style="height:20px;"> <td data-sheets-value='{"1":2,"2":"PC"}' style="border-left:1px solid #000000;overflow:hidden;padding:0px 3px 0px 3px;vertical-align:bottom;font-weight:bold;">PC</td> <td data-sheets-value='{"1":2,"2":"Enkelwandig"}' style="overflow:hidden;padding:0px 3px 0px 3px;vertical-align:bottom;font-weight:bold;">Einschalig</td> <td data-sheets-value='{"1":2,"2":"Opaal (D)"}' style="border-right:1px solid #000000;overflow:hidden;padding:0px 3px 0px 3px;vertical-align:bottom;font-weight:bold;">Opal (D)</td> <td data-sheets-numberformat='{"1":2,"2":"0.00","3":1}' data-sheets-value='{"1":3,"3":5.17}' style="overflow:hidden;padding:0px 3px 0px 3px;vertical-align:bottom;text-align:center;">5.17</td> <td data-sheets-numberformat='{"1":2,"2":"0","3":1}' data-sheets-value='{"1":3,"3":58}' style="overflow:hidden;padding:0px 3px 0px 3px;vertical-align:bottom;text-align:center;">58</td> <td data-sheets-numberformat='{"1":2,"2":"0","3":1}' data-sheets-value='{"1":3,"3":60}' style="overflow:hidden;padding:0px 3px 0px 3px;vertical-align:bottom;text-align:center;">60</td> <td data-sheets-numberformat='{"1":2,"2":"0","3":1}' data-sheets-value='{"1":2,"2":"-"}' style="border-right:1px solid #000000;overflow:hidden;padding:0px 3px 0px 3px;vertical-align:bottom;text-align:center;">-</td> </tr> <tr style="height:20px;"> <td style="border-left:1px solid #000000;overflow:hidden;padding:0px 3px 0px 3px;vertical-align:bottom;font-weight:bold;"></td> <td data-sheets-value='{"1":2,"2":"Dubbelwandig"}' style="overflow:hidden;padding:0px 3px 0px 3px;vertical-align:bottom;font-weight:bold;">Doppelschalig</td> <td data-sheets-value='{"1":2,"2":"Helder (A/H)"}' style="border-right:1px solid #000000;overflow:hidden;padding:0px 3px 0px 3px;vertical-align:bottom;font-weight:bold;">Klar (A/H)</td> <td data-sheets-numberformat='{"1":2,"2":"0.00","3":1}' data-sheets-value='{"1":3,"3":2.9}' style="overflow:hidden;padding:0px 3px 0px 3px;vertical-align:bottom;text-align:center;">2.90</td> <td data-sheets-numberformat='{"1":2,"2":"0","3":1}' data-sheets-value='{"1":3,"3":79}' style="overflow:hidden;padding:0px 3px 0px 3px;vertical-align:bottom;text-align:center;">79</td> <td data-sheets-numberformat='{"1":2,"2":"0","3":1}' data-sheets-value='{"1":3,"3":72}' style="overflow:hidden;padding:0px 3px 0px 3px;vertical-align:bottom;text-align:center;">72</td> <td data-sheets-numberformat='{"1":2,"2":"0","3":1}' data-sheets-value='{"1":3,"3":20}' style="border-right:1px solid #000000;overflow:hidden;padding:0px 3px 0px 3px;vertical-align:bottom;text-align:center;">20</td> </tr> <tr style="height:20px;"> <td style="border-left:1px solid #000000;overflow:hidden;padding:0px 3px 0px 3px;vertical-align:bottom;font-weight:bold;"></td> <td data-sheets-value='{"1":2,"2":"Dubbelwandig"}' style="overflow:hidden;padding:0px 3px 0px 3px;vertical-align:bottom;font-weight:bold;">Doppelschalig</td> <td data-sheets-value='{"1":2,"2":"Helder (A/A)"}' style="border-right:1px solid #000000;overflow:hidden;padding:0px 3px 0px 3px;vertical-align:bottom;font-weight:bold;">Klar (A/A)</td> <td data-sheets-numberformat='{"1":2,"2":"0.00","3":1}' data-sheets-value='{"1":3,"3":2.9}' style="overflow:hidden;padding:0px 3px 0px 3px;vertical-align:bottom;text-align:center;">2.90</td> <td data-sheets-numberformat='{"1":2,"2":"0","3":1}' data-sheets-value='{"1":3,"3":77}' style="overflow:hidden;padding:0px 3px 0px 3px;vertical-align:bottom;text-align:center;">77</td> <td data-sheets-numberformat='{"1":2,"2":"0","3":1}' data-sheets-value='{"1":3,"3":69}' style="overflow:hidden;padding:0px 3px 0px 3px;vertical-align:bottom;text-align:center;">69</td> <td data-sheets-numberformat='{"1":2,"2":"0","3":1}' data-sheets-value='{"1":3,"3":20}' style="border-right:1px solid #000000;overflow:hidden;padding:0px 3px 0px 3px;vertical-align:bottom;text-align:center;">20</td> </tr> <tr style="height:20px;"> <td style="border-left:1px solid #000000;overflow:hidden;padding:0px 3px 0px 3px;vertical-align:bottom;font-weight:bold;"></td> <td data-sheets-value='{"1":2,"2":"Dubbelwandig"}' style="overflow:hidden;padding:0px 3px 0px 3px;vertical-align:bottom;font-weight:bold;">Doppelschalig</td> <td data-sheets-value='{"1":2,"2":"Opaal (A/O)"}' style="border-right:1px solid #000000;overflow:hidden;padding:0px 3px 0px 3px;vertical-align:bottom;font-weight:bold;">Opal (A/O)</td> <td data-sheets-numberformat='{"1":2,"2":"0.00","3":1}' data-sheets-value='{"1":3,"3":2.9}' style="overflow:hidden;padding:0px 3px 0px 3px;vertical-align:bottom;text-align:center;">2.90</td> <td data-sheets-numberformat='{"1":2,"2":"0","3":1}' data-sheets-value='{"1":3,"3":73}' style="overflow:hidden;padding:0px 3px 0px 3px;vertical-align:bottom;text-align:center;">73</td> <td data-sheets-numberformat='{"1":2,"2":"0","3":1}' data-sheets-value='{"1":3,"3":63}' style="overflow:hidden;padding:0px 3px 0px 3px;vertical-align:bottom;text-align:center;">63</td> <td data-sheets-numberformat='{"1":2,"2":"0","3":1}' data-sheets-value='{"1":3,"3":20}' style="border-right:1px solid #000000;overflow:hidden;padding:0px 3px 0px 3px;vertical-align:bottom;text-align:center;">20</td> </tr> <tr style="height:20px;"> <td style="border-left:1px solid #000000;overflow:hidden;padding:0px 3px 0px 3px;vertical-align:bottom;font-weight:bold;"></td> <td data-sheets-value='{"1":2,"2":"Dubbelwandig"}' style="overflow:hidden;padding:0px 3px 0px 3px;vertical-align:bottom;font-weight:bold;">Doppelschalig</td> <td data-sheets-value='{"1":2,"2":"Opaal (A/D)"}' style="border-right:1px solid #000000;overflow:hidden;padding:0px 3px 0px 3px;vertical-align:bottom;font-weight:bold;">Opal (A/D)</td> <td data-sheets-numberformat='{"1":2,"2":"0.00","3":1}' data-sheets-value='{"1":3,"3":2.9}' style="overflow:hidden;padding:0px 3px 0px 3px;vertical-align:bottom;text-align:center;">2.90</td> <td data-sheets-numberformat='{"1":2,"2":"0","3":1}' data-sheets-value='{"1":3,"3":51}' style="overflow:hidden;padding:0px 3px 0px 3px;vertical-align:bottom;text-align:center;">51</td> <td data-sheets-numberformat='{"1":2,"2":"0","3":1}' data-sheets-value='{"1":3,"3":50}' style="overflow:hidden;padding:0px 3px 0px 3px;vertical-align:bottom;text-align:center;">50</td> <td data-sheets-numberformat='{"1":2,"2":"0","3":1}' data-sheets-value='{"1":3,"3":20}' style="border-right:1px solid #000000;overflow:hidden;padding:0px 3px 0px 3px;vertical-align:bottom;text-align:center;">20</td> </tr> <tr style="height:20px;"> <td style="border-left:1px solid #000000;overflow:hidden;padding:0px 3px 0px 3px;vertical-align:bottom;font-weight:bold;"></td> <td data-sheets-value='{"1":2,"2":"Driewandig"}' style="overflow:hidden;padding:0px 3px 0px 3px;vertical-align:bottom;font-weight:bold;">Dreischalig</td> <td data-sheets-value='{"1":2,"2":"Helder (A/H/H)"}' style="border-right:1px solid #000000;overflow:hidden;padding:0px 3px 0px 3px;vertical-align:bottom;font-weight:bold;">Klar (A/H/H)</td> <td data-sheets-numberformat='{"1":2,"2":"0.00","3":1}' data-sheets-value='{"1":3,"3":1.7}' style="overflow:hidden;padding:0px 3px 0px 3px;vertical-align:bottom;text-align:center;">1.70</td> <td data-sheets-numberformat='{"1":2,"2":"0","3":1}' data-sheets-value='{"1":3,"3":71}' style="overflow:hidden;padding:0px 3px 0px 3px;vertical-align:bottom;text-align:center;">71</td> <td data-sheets-numberformat='{"1":2,"2":"0","3":1}' data-sheets-value='{"1":3,"3":63}' style="overflow:hidden;padding:0px 3px 0px 3px;vertical-align:bottom;text-align:center;">63</td> <td data-sheets-numberformat='{"1":2,"2":"0","3":1}' data-sheets-value='{"1":3,"3":22}' style="border-right:1px solid #000000;overflow:hidden;padding:0px 3px 0px 3px;vertical-align:bottom;text-align:center;">22</td> </tr> <tr style="height:20px;"> <td style="border-left:1px solid #000000;overflow:hidden;padding:0px 3px 0px 3px;vertical-align:bottom;font-weight:bold;"></td> <td data-sheets-value='{"1":2,"2":"Driewandig"}' style="overflow:hidden;padding:0px 3px 0px 3px;vertical-align:bottom;font-weight:bold;">Dreischalig</td> <td data-sheets-value='{"1":2,"2":"Opaal (A/O/O)"}' style="border-right:1px solid #000000;overflow:hidden;padding:0px 3px 0px 3px;vertical-align:bottom;font-weight:bold;">Opal (A/O/O)</td> <td data-sheets-numberformat='{"1":2,"2":"0.00","3":1}' data-sheets-value='{"1":3,"3":1.7}' style="overflow:hidden;padding:0px 3px 0px 3px;vertical-align:bottom;text-align:center;">1.70</td> <td data-sheets-numberformat='{"1":2,"2":"0","3":1}' data-sheets-value='{"1":3,"3":61}' style="overflow:hidden;padding:0px 3px 0px 3px;vertical-align:bottom;text-align:center;">61</td> <td data-sheets-numberformat='{"1":2,"2":"0","3":1}' data-sheets-value='{"1":3,"3":48}' style="overflow:hidden;padding:0px 3px 0px 3px;vertical-align:bottom;text-align:center;">48</td> <td data-sheets-numberformat='{"1":2,"2":"0","3":1}' data-sheets-value='{"1":3,"3":22}' style="border-right:1px solid #000000;overflow:hidden;padding:0px 3px 0px 3px;vertical-align:bottom;text-align:center;">22</td> </tr> <tr style="height:20px;"> <td style="border-left:1px solid #000000;overflow:hidden;padding:0px 3px 0px 3px;vertical-align:bottom;font-weight:bold;"></td> <td data-sheets-value='{"1":2,"2":"Vierwandig"}' style="overflow:hidden;padding:0px 3px 0px 3px;vertical-align:bottom;font-weight:bold;">Vierschalig</td> <td data-sheets-value='{"1":2,"2":"Helder (A/H/H/H)"}' style="border-right:1px solid #000000;overflow:hidden;padding:0px 3px 0px 3px;vertical-align:bottom;font-weight:bold;">Klar (A/H/H/H)</td> <td data-sheets-numberformat='{"1":2,"2":"0.00","3":1}' data-sheets-value='{"1":3,"3":1.28}' style="overflow:hidden;padding:0px 3px 0px 3px;vertical-align:bottom;text-align:center;">1.28</td> <td data-sheets-numberformat='{"1":2,"2":"0","3":1}' data-sheets-value='{"1":3,"3":64}' style="overflow:hidden;padding:0px 3px 0px 3px;vertical-align:bottom;text-align:center;">64</td> <td data-sheets-numberformat='{"1":2,"2":"0","3":1}' data-sheets-value='{"1":3,"3":52}' style="overflow:hidden;padding:0px 3px 0px 3px;vertical-align:bottom;text-align:center;">52</td> <td data-sheets-numberformat='{"1":2,"2":"0","3":1}' data-sheets-value='{"1":3,"3":23}' style="border-right:1px solid #000000;overflow:hidden;padding:0px 3px 0px 3px;vertical-align:bottom;text-align:center;">23</td> </tr> <tr style="height:20px;"> <td style="border-bottom:1px solid #000000;border-left:1px solid #000000;overflow:hidden;padding:0px 3px 0px 3px;vertical-align:bottom;"></td> <td data-sheets-value='{"1":2,"2":"Vierwandig"}' style="border-bottom:1px solid #000000;overflow:hidden;padding:0px 3px 0px 3px;vertical-align:bottom;font-weight:bold;">Vierschalig</td> <td data-sheets-value='{"1":2,"2":"Opaal (A/H/O/H)"}' style="border-right:1px solid #000000;border-bottom:1px solid #000000;overflow:hidden;padding:0px 3px 0px 3px;vertical-align:bottom;font-weight:bold;">Opal (A/H/O/H)</td> <td data-sheets-numberformat='{"1":2,"2":"0.00","3":1}' data-sheets-value='{"1":3,"3":1.28}' style="border-bottom:1px solid #000000;overflow:hidden;padding:0px 3px 0px 3px;vertical-align:bottom;text-align:center;">1.28</td> <td data-sheets-numberformat='{"1":2,"2":"0","3":1}' data-sheets-value='{"1":3,"3":59}' style="border-bottom:1px solid #000000;overflow:hidden;padding:0px 3px 0px 3px;vertical-align:bottom;text-align:center;">59</td> <td data-sheets-numberformat='{"1":2,"2":"0","3":1}' data-sheets-value='{"1":3,"3":46}' style="border-bottom:1px solid #000000;overflow:hidden;padding:0px 3px 0px 3px;vertical-align:bottom;text-align:center;">46</td> <td data-sheets-numberformat='{"1":2,"2":"0","3":1}' data-sheets-value='{"1":3,"3":23}' style="border-right:1px solid #000000;border-bottom:1px solid #000000;overflow:hidden;padding:0px 3px 0px 3px;vertical-align:bottom;text-align:center;">23</td> </tr> <tr style="height:20px;"> <td data-sheets-value='{"1":2,"2":"Polycarbonaat"}' style="border-left:1px solid #000000;overflow:hidden;padding:0px 3px 0px 3px;vertical-align:bottom;font-weight:bold;">Polycarbonat</td> <td data-sheets-value='{"1":2,"2":"Enkelwandig"}' style="overflow:hidden;padding:0px 3px 0px 3px;vertical-align:bottom;font-weight:bold;">Einschalig</td> <td data-sheets-value='{"1":2,"2":"Heatstop Opaal (T)"}' style="border-right:1px solid #000000;overflow:hidden;padding:0px 3px 0px 3px;vertical-align:bottom;font-weight:bold;">Heatstop opal (T)</td> <td data-sheets-numberformat='{"1":2,"2":"0.00","3":1}' data-sheets-value='{"1":3,"3":5.17}' style="overflow:hidden;padding:0px 3px 0px 3px;vertical-align:bottom;text-align:center;">5.17</td> <td data-sheets-numberformat='{"1":2,"2":"0","3":1}' data-sheets-value='{"1":3,"3":49}' style="overflow:hidden;padding:0px 3px 0px 3px;vertical-align:bottom;text-align:center;">49</td> <td data-sheets-numberformat='{"1":2,"2":"0","3":1}' data-sheets-value='{"1":3,"3":59}' style="overflow:hidden;padding:0px 3px 0px 3px;vertical-align:bottom;text-align:center;">59</td> <td data-sheets-numberformat='{"1":2,"2":"0","3":1}' data-sheets-value='{"1":2,"2":"-"}' style="border-right:1px solid #000000;overflow:hidden;padding:0px 3px 0px 3px;vertical-align:bottom;text-align:center;">-</td> </tr> <tr style="height:20px;"> <td data-sheets-value='{"1":2,"2":"Heatstop PC"}' style="border-left:1px solid #000000;overflow:hidden;padding:0px 3px 0px 3px;vertical-align:bottom;font-weight:bold;">Heatstop PC</td> <td data-sheets-value='{"1":2,"2":"Dubbelwandig"}' style="overflow:hidden;padding:0px 3px 0px 3px;vertical-align:bottom;font-weight:bold;">Doppelschalig</td> <td data-sheets-value='{"1":2,"2":"Helder (T/H)"}' style="border-right:1px solid #000000;overflow:hidden;padding:0px 3px 0px 3px;vertical-align:bottom;font-weight:bold;">Klar (T/H)</td> <td data-sheets-numberformat='{"1":2,"2":"0.00","3":1}' data-sheets-value='{"1":3,"3":2.9}' style="overflow:hidden;padding:0px 3px 0px 3px;vertical-align:bottom;text-align:center;">2.90</td> <td data-sheets-numberformat='{"1":2,"2":"0","3":1}' data-sheets-value='{"1":3,"3":44}' style="overflow:hidden;padding:0px 3px 0px 3px;vertical-align:bottom;text-align:center;">44</td> <td data-sheets-numberformat='{"1":2,"2":"0","3":1}' data-sheets-value='{"1":3,"3":51}' style="overflow:hidden;padding:0px 3px 0px 3px;vertical-align:bottom;text-align:center;">51</td> <td data-sheets-numberformat='{"1":2,"2":"0","3":1}' data-sheets-value='{"1":3,"3":20}' style="border-right:1px solid #000000;overflow:hidden;padding:0px 3px 0px 3px;vertical-align:bottom;text-align:center;">20</td> </tr> <tr style="height:20px;"> <td style="border-left:1px solid #000000;overflow:hidden;padding:0px 3px 0px 3px;vertical-align:bottom;font-weight:bold;"></td> <td data-sheets-value='{"1":2,"2":"Dubbelwandig"}' style="overflow:hidden;padding:0px 3px 0px 3px;vertical-align:bottom;font-weight:bold;">Doppelschalig</td> <td data-sheets-value='{"1":2,"2":"Opaal (T/O)"}' style="border-right:1px solid #000000;overflow:hidden;padding:0px 3px 0px 3px;vertical-align:bottom;font-weight:bold;">Opal (T/O)</td> <td data-sheets-numberformat='{"1":2,"2":"0.00","3":1}' data-sheets-value='{"1":3,"3":2.9}' style="overflow:hidden;padding:0px 3px 0px 3px;vertical-align:bottom;text-align:center;">2.90</td> <td data-sheets-numberformat='{"1":2,"2":"0","3":1}' data-sheets-value='{"1":3,"3":41}' style="overflow:hidden;padding:0px 3px 0px 3px;vertical-align:bottom;text-align:center;">41</td> <td data-sheets-numberformat='{"1":2,"2":"0","3":1}' data-sheets-value='{"1":3,"3":45}' style="overflow:hidden;padding:0px 3px 0px 3px;vertical-align:bottom;text-align:center;">45</td> <td data-sheets-numberformat='{"1":2,"2":"0","3":1}' data-sheets-value='{"1":3,"3":20}' style="border-right:1px solid #000000;overflow:hidden;padding:0px 3px 0px 3px;vertical-align:bottom;text-align:center;">20</td> </tr> <tr style="height:20px;"> <td style="border-left:1px solid #000000;overflow:hidden;padding:0px 3px 0px 3px;vertical-align:bottom;font-weight:bold;"></td> <td data-sheets-value='{"1":2,"2":"Driewandig"}' style="overflow:hidden;padding:0px 3px 0px 3px;vertical-align:bott | skylux-160-ce-met-koepel-en-pvc-opstand-16-00-met-lm-motor-1000-x-2000-mm | 8586021863757 | 46872329879885
Rauch- und Wärmeabzug (RWA) | RWA-System | Skylux | Skylux 160° CE mit Kuppel und PVC-Aufsatzkranz 16/00 mit LM-Motor 1000 x 2200 mm |  | 33822 | 5412970338222 | 4451.6 | Ja | 30-45 | 67.72 | 1000 x 2200 mm | 2200 | 1000 |  | PCV 16/00 (16 cm hoch & Dachöffnung = Tageslichtmaß) | Rechteckig | 5.17 W/m²K - 1.28 W/m²K | 87% - 32% | 90% - 32% | 20dB - 23dB | 160° CE (für Industrie) | Lichtkuppel | ohne Windfang | E | Einzelmotor | Maximal ist eine vierschalige Lichtkuppel für dieses Produkt möglich | Ut-Wert LT-Wert g-Wert Rw-waarde EN 1873 : 2014 EN ISO 13468 EN 16153 EN 410 EN 410 EN ISO 140-3 Material Schalen Schalen (W/m²K) (%) (%) (dB) Acryl Einschalig Klar (H) 5.17 90 87 - PMMA Einschalig Opal (O) 5.17 83 76 - Doppelschalig Klar (H/H) 2.90 81 75 20 Doppelschalig Opal (O/O) 2.90 69 58 20 Dreischalig Klar (H/H/H) 1.70 73 65 22 Dreischalig Opal (O/H/O) 1.70 62 51 22 Vierschalig Klar (H/H/H/H) 1.28 64 54 23 Vierschalig Opal (H/H/O/H) 1.28 59 48 23 Polycarbonaat Einschalig Klar (A) 5.17 88 83 - PC Einschalig Opal (D) 5.17 58 60 - Doppelschalig Klar (A/H) 2.90 79 72 20 Doppelschalig Klar (A/A) 2.90 77 69 20 Doppelschalig Opal (A/O) 2.90 73 63 20 Doppelschalig Opal (A/D) 2.90 51 50 20 Dreischalig Klar (A/H/H) 1.70 71 63 22 Dreischalig Opal (A/O/O) 1.70 61 48 22 Vierschalig Klar (A/H/H/H) 1.28 64 52 23 Vierschalig Opal (A/H/O/H) 1.28 59 46 23 Polycarbonat Einschalig Heatstop opal (T) 5.17 49 59 - Heatstop PC Doppelschalig Klar (T/H) 2.90 44 51 20 Doppelschalig Opal (T/O) 2.90 41 45 20 Dreischalig Klar (T/H/H) 1.70 40 <td data-sheets-numberformat='{"1":2,"2":"0","3":1}' data-sheets-value='{"1":3,"3":44}' style="overflow:hidden;padding:0px 3px 0px | https://skylux.eu/de/products/skylux-160-ce-met-koepel-en-pvc-opstand-16-00-met-lm-motor-1000-x-2200-mm | https://skylux.eu/cdn/shop/files/Skylux-160deg-CE-met-koepel-en-pvc-opstand-1600-met-LM-motor-1000-x-2200-mm-RWA-systeem.jpg?v=1702979356&width=1600 | https://skylux.eu/cdn/shop/files/e5a82811-1bb0-48e4-a776-cacb59c7c092_358cccf9-155b-40ac-aa31-cae2701d778d.jpg?v=1688550878&width=1600 | //skylux.eu/cdn/shop/files/D_MH_Montageanleitung_Skylux_160_CE_LM.pdf?v=1503750771917917123 | //skylux.eu/cdn/shop/files/D_TD_Technische_Daten_Skylux_Skylux_160_CE_Elektrisch.pdf?v=10489854405570094672 | <style type="text/css" id="isPasted"> <!--td { border: 1px solid #cccccc; } br { mso-data-placement: same-cell; } --> </style> <table border="1" cellpadding="0" cellspacing="0" dir="ltr" style="table-layout:fixed;font-size:10pt;font-family:Arial;border-collapse:collapse;border:none;"><tbody> <tr style="height:20px;"> <td style="overflow:hidden;padding:0px 3px 0px 3px;vertical-align:bottom;"></td> <td style="overflow:hidden;padding:0px 3px 0px 3px;vertical-align:bottom;"></td> <td style="overflow:hidden;padding:0px 3px 0px 3px;vertical-align:bottom;"></td> <td data-sheets-value='{"1":2,"2":"Ut-waarde"}' style="overflow:hidden;padding:0px 3px 0px 3px;vertical-align:bottom;font-weight:bold;text-align:center;">Ut-Wert</td> <td data-sheets-value='{"1":2,"2":"LT-waarde"}' style="overflow:hidden;padding:0px 3px 0px 3px;vertical-align:bottom;font-weight:bold;text-align:center;">LT-Wert</td> <td data-sheets-value='{"1":2,"2":"g-waarde"}' style="overflow:hidden;padding:0px 3px 0px 3px;vertical-align:bottom;font-weight:bold;text-align:center;">g-Wert</td> <td data-sheets-value='{"1":2,"2":"Rw-waarde "}' style="overflow:hidden;padding:0px 3px 0px 3px;vertical-align:bottom;font-weight:bold;text-align:center;">Rw-waarde </td> </tr> <tr style="height:20px;"> <td style="overflow:hidden;padding:0px 3px 0px 3px;vertical-align:bottom;"></td> <td style="overflow:hidden;padding:0px 3px 0px 3px;vertical-align:bottom;"></td> <td style="overflow:hidden;padding:0px 3px 0px 3px;vertical-align:bottom;"></td> <td data-sheets-numberformat='{"1":2,"2":"0.00","3":1}' data-sheets-value='{"1":2,"2":"EN 1873 : 2014"}' style="overflow:hidden;padding:0px 3px 0px 3px;vertical-align:bottom;text-align:center;">EN 1873 : 2014</td> <td data-sheets-numberformat='{"1":2,"2":"0","3":1}' data-sheets-value='{"1":2,"2":"EN ISO 13468 EN 16153 EN 410"}' style="overflow:hidden;padding:0px 3px 0px 3px;vertical-align:bottom;text-align:center;">EN ISO 13468 EN 16153 EN 410</td> <td data-sheets-numberformat='{"1":2,"2":"0","3":1}' data-sheets-value='{"1":2,"2":"EN 410"}' style="overflow:hidden;padding:0px 3px 0px 3px;vertical-align:bottom;text-align:center;">EN 410</td> <td data-sheets-value='{"1":2,"2":"EN ISO 140-3\t\t"}' style="overflow:hidden;padding:0px 3px 0px 3px;vertical-align:bottom;text-align:center;">EN ISO 140-3 </td> </tr> <tr style="height:20px;"> <td data-sheets-value='{"1":2,"2":"Materiaal"}' style="border-bottom:1px solid #000000;overflow:hidden;padding:0px 3px 0px 3px;vertical-align:bottom;background-color:#000000;font-weight:bold;color:#ffffff;">Material</td> <td data-sheets-value='{"1":2,"2":"Wanden"}' style="border-bottom:1px solid #000000;overflow:hidden;padding:0px 3px 0px 3px;vertical-align:bottom;background-color:#000000;font-weight:bold;color:#ffffff;">Schalen</td> <td data-sheets-value='{"1":2,"2":"Schalen"}' style="border-bottom:1px solid #000000;overflow:hidden;padding:0px 3px 0px 3px;vertical-align:bottom;background-color:#000000;font-weight:bold;color:#ffffff;">Schalen</td> <td data-sheets-numberformat='{"1":2,"2":"0.00","3":1}' data-sheets-value='{"1":2,"2":"(W/m²K)\t"}' style="border-bottom:1px solid #000000;overflow:hidden;padding:0px 3px 0px 3px;vertical-align:bottom;background-color:#000000;font-weight:bold;color:#ffffff;text-align:center;">(W/m²K) </td> <td data-sheets-numberformat='{"1":2,"2":"0","3":1}' data-sheets-value='{"1":2,"2":"(%)"}' style="border-bottom:1px solid #000000;overflow:hidden;padding:0px 3px 0px 3px;vertical-align:bottom;background-color:#000000;font-weight:bold;color:#ffffff;text-align:center;">(%)</td> <td data-sheets-numberformat='{"1":2,"2":"0","3":1}' data-sheets-value='{"1":2,"2":"(%)"}' style="border-bottom:1px solid #000000;overflow:hidden;padding:0px 3px 0px 3px;vertical-align:bottom;background-color:#000000;font-weight:bold;color:#ffffff;text-align:center;">(%)</td> <td data-sheets-value='{"1":2,"2":"(dB)"}' style="border-bottom:1px solid #000000;overflow:hidden;padding:0px 3px 0px 3px;vertical-align:bottom;background-color:#000000;font-weight:bold;color:#ffffff;text-align:center;">(dB)</td> </tr> <tr style="height:20px;"> <td data-sheets-value='{"1":2,"2":"Acrylaat"}' style="border-left:1px solid #000000;overflow:hidden;padding:0px 3px 0px 3px;vertical-align:bottom;font-weight:bold;">Acryl</td> <td data-sheets-value='{"1":2,"2":"Enkelwandig"}' style="overflow:hidden;padding:0px 3px 0px 3px;vertical-align:bottom;font-weight:bold;">Einschalig</td> <td data-sheets-value='{"1":2,"2":"Helder (H)"}' style="border-right:1px solid #000000;overflow:hidden;padding:0px 3px 0px 3px;vertical-align:bottom;font-weight:bold;">Klar (H)</td> <td data-sheets-numberformat='{"1":2,"2":"0.00","3":1}' data-sheets-value='{"1":3,"3":5.17}' style="overflow:hidden;padding:0px 3px 0px 3px;vertical-align:bottom;text-align:center;">5.17</td> <td data-sheets-numberformat='{"1":2,"2":"0","3":1}' data-sheets-value='{"1":3,"3":90}' style="overflow:hidden;padding:0px 3px 0px 3px;vertical-align:bottom;text-align:center;">90</td> <td data-sheets-numberformat='{"1":2,"2":"0","3":1}' data-sheets-value='{"1":3,"3":87}' style="overflow:hidden;padding:0px 3px 0px 3px;vertical-align:bottom;text-align:center;">87</td> <td data-sheets-numberformat='{"1":2,"2":"0","3":1}' data-sheets-value='{"1":2,"2":"-"}' style="border-right:1px solid #000000;overflow:hidden;padding:0px 3px 0px 3px;vertical-align:bottom;text-align:center;">-</td> </tr> <tr style="height:20px;"> <td data-sheets-value='{"1":2,"2":"PMMA"}' style="border-left:1px solid #000000;overflow:hidden;padding:0px 3px 0px 3px;vertical-align:bottom;font-weight:bold;">PMMA</td> <td data-sheets-value='{"1":2,"2":"Enkelwandig"}' style="overflow:hidden;padding:0px 3px 0px 3px;vertical-align:bottom;font-weight:bold;">Einschalig</td> <td data-sheets-value='{"1":2,"2":"Opaal (O)"}' style="border-right:1px solid #000000;overflow:hidden;padding:0px 3px 0px 3px;vertical-align:bottom;font-weight:bold;">Opal (O)</td> <td data-sheets-numberformat='{"1":2,"2":"0.00","3":1}' data-sheets-value='{"1":3,"3":5.17}' style="overflow:hidden;padding:0px 3px 0px 3px;vertical-align:bottom;text-align:center;">5.17</td> <td data-sheets-numberformat='{"1":2,"2":"0","3":1}' data-sheets-value='{"1":3,"3":83}' style="overflow:hidden;padding:0px 3px 0px 3px;vertical-align:bottom;text-align:center;">83</td> <td data-sheets-numberformat='{"1":2,"2":"0","3":1}' data-sheets-value='{"1":3,"3":76}' style="overflow:hidden;padding:0px 3px 0px 3px;vertical-align:bottom;text-align:center;">76</td> <td data-sheets-numberformat='{"1":2,"2":"0","3":1}' data-sheets-value='{"1":2,"2":"-"}' style="border-right:1px solid #000000;overflow:hidden;padding:0px 3px 0px 3px;vertical-align:bottom;text-align:center;">-</td> </tr> <tr style="height:20px;"> <td style="border-left:1px solid #000000;overflow:hidden;padding:0px 3px 0px 3px;vertical-align:bottom;font-weight:bold;"></td> <td data-sheets-value='{"1":2,"2":"Dubbelwandig"}' style="overflow:hidden;padding:0px 3px 0px 3px;vertical-align:bottom;font-weight:bold;">Doppelschalig</td> <td data-sheets-value='{"1":2,"2":"Helder (H/H)"}' style="border-right:1px solid #000000;overflow:hidden;padding:0px 3px 0px 3px;vertical-align:bottom;font-weight:bold;">Klar (H/H)</td> <td data-sheets-numberformat='{"1":2,"2":"0.00","3":1}' data-sheets-value='{"1":3,"3":2.9}' style="overflow:hidden;padding:0px 3px 0px 3px;vertical-align:bottom;text-align:center;">2.90</td> <td data-sheets-numberformat='{"1":2,"2":"0","3":1}' data-sheets-value='{"1":3,"3":81}' style="overflow:hidden;padding:0px 3px 0px 3px;vertical-align:bottom;text-align:center;">81</td> <td data-sheets-numberformat='{"1":2,"2":"0","3":1}' data-sheets-value='{"1":3,"3":75}' style="overflow:hidden;padding:0px 3px 0px 3px;vertical-align:bottom;text-align:center;">75</td> <td data-sheets-numberformat='{"1":2,"2":"0","3":1}' data-sheets-value='{"1":3,"3":20}' style="border-right:1px solid #000000;overflow:hidden;padding:0px 3px 0px 3px;vertical-align:bottom;text-align:center;">20</td> </tr> <tr style="height:20px;"> <td style="border-left:1px solid #000000;overflow:hidden;padding:0px 3px 0px 3px;vertical-align:bottom;font-weight:bold;"></td> <td data-sheets-value='{"1":2,"2":"Dubbelwandig"}' style="overflow:hidden;padding:0px 3px 0px 3px;vertical-align:bottom;font-weight:bold;">Doppelschalig</td> <td data-sheets-value='{"1":2,"2":"Opaal (O/O)"}' style="border-right:1px solid #000000;overflow:hidden;padding:0px 3px 0px 3px;vertical-align:bottom;font-weight:bold;">Opal (O/O)</td> <td data-sheets-numberformat='{"1":2,"2":"0.00","3":1}' data-sheets-value='{"1":3,"3":2.9}' style="overflow:hidden;padding:0px 3px 0px 3px;vertical-align:bottom;text-align:center;">2.90</td> <td data-sheets-numberformat='{"1":2,"2":"0","3":1}' data-sheets-value='{"1":3,"3":69}' style="overflow:hidden;padding:0px 3px 0px 3px;vertical-align:bottom;text-align:center;">69</td> <td data-sheets-numberformat='{"1":2,"2":"0","3":1}' data-sheets-value='{"1":3,"3":58}' style="overflow:hidden;padding:0px 3px 0px 3px;vertical-align:bottom;text-align:center;">58</td> <td data-sheets-numberformat='{"1":2,"2":"0","3":1}' data-sheets-value='{"1":3,"3":20}' style="border-right:1px solid #000000;overflow:hidden;padding:0px 3px 0px 3px;vertical-align:bottom;text-align:center;">20</td> </tr> <tr style="height:20px;"> <td style="border-left:1px solid #000000;overflow:hidden;padding:0px 3px 0px 3px;vertical-align:bottom;font-weight:bold;"></td> <td data-sheets-value='{"1":2,"2":"Driewandig"}' style="overflow:hidden;padding:0px 3px 0px 3px;vertical-align:bottom;font-weight:bold;">Dreischalig</td> <td data-sheets-value='{"1":2,"2":"Helder (H/H/H)"}' style="border-right:1px solid #000000;overflow:hidden;padding:0px 3px 0px 3px;vertical-align:bottom;font-weight:bold;">Klar (H/H/H)</td> <td data-sheets-numberformat='{"1":2,"2":"0.00","3":1}' data-sheets-value='{"1":3,"3":1.7}' style="overflow:hidden;padding:0px 3px 0px 3px;vertical-align:bottom;text-align:center;">1.70</td> <td data-sheets-numberformat='{"1":2,"2":"0","3":1}' data-sheets-value='{"1":3,"3":73}' style="overflow:hidden;padding:0px 3px 0px 3px;vertical-align:bottom;text-align:center;">73</td> <td data-sheets-numberformat='{"1":2,"2":"0","3":1}' data-sheets-value='{"1":3,"3":65}' style="overflow:hidden;padding:0px 3px 0px 3px;vertical-align:bottom;text-align:center;">65</td> <td data-sheets-numberformat='{"1":2,"2":"0","3":1}' data-sheets-value='{"1":3,"3":22}' style="border-right:1px solid #000000;overflow:hidden;padding:0px 3px 0px 3px;vertical-align:bottom;text-align:center;">22</td> </tr> <tr style="height:20px;"> <td style="border-left:1px solid #000000;overflow:hidden;padding:0px 3px 0px 3px;vertical-align:bottom;font-weight:bold;"></td> <td data-sheets-value='{"1":2,"2":"Driewandig"}' style="overflow:hidden;padding:0px 3px 0px 3px;vertical-align:bottom;font-weight:bold;">Dreischalig</td> <td data-sheets-value='{"1":2,"2":"Opaal (O/H/O)"}' style="border-right:1px solid #000000;overflow:hidden;padding:0px 3px 0px 3px;vertical-align:bottom;font-weight:bold;">Opal (O/H/O)</td> <td data-sheets-numberformat='{"1":2,"2":"0.00","3":1}' data-sheets-value='{"1":3,"3":1.7}' style="overflow:hidden;padding:0px 3px 0px 3px;vertical-align:bottom;text-align:center;">1.70</td> <td data-sheets-numberformat='{"1":2,"2":"0","3":1}' data-sheets-value='{"1":3,"3":62}' style="overflow:hidden;padding:0px 3px 0px 3px;vertical-align:bottom;text-align:center;">62</td> <td data-sheets-numberformat='{"1":2,"2":"0","3":1}' data-sheets-value='{"1":3,"3":51}' style="overflow:hidden;padding:0px 3px 0px 3px;vertical-align:bottom;text-align:center;">51</td> <td data-sheets-numberformat='{"1":2,"2":"0","3":1}' data-sheets-value='{"1":3,"3":22}' style="border-right:1px solid #000000;overflow:hidden;padding:0px 3px 0px 3px;vertical-align:bottom;text-align:center;">22</td> </tr> <tr style="height:20px;"> <td style="border-left:1px solid #000000;overflow:hidden;padding:0px 3px 0px 3px;vertical-align:bottom;font-weight:bold;"></td> <td data-sheets-value='{"1":2,"2":"Vierwandig"}' style="overflow:hidden;padding:0px 3px 0px 3px;vertical-align:bottom;font-weight:bold;">Vierschalig</td> <td data-sheets-value='{"1":2,"2":"Helder (H/H/H/H)"}' style="border-right:1px solid #000000;overflow:hidden;padding:0px 3px 0px 3px;vertical-align:bottom;font-weight:bold;">Klar (H/H/H/H)</td> <td data-sheets-numberformat='{"1":2,"2":"0.00","3":1}' data-sheets-value='{"1":3,"3":1.28}' style="overflow:hidden;padding:0px 3px 0px 3px;vertical-align:bottom;text-align:center;">1.28</td> <td data-sheets-numberformat='{"1":2,"2":"0","3":1}' data-sheets-value='{"1":3,"3":64}' style="overflow:hidden;padding:0px 3px 0px 3px;vertical-align:bottom;text-align:center;">64</td> <td data-sheets-numberformat='{"1":2,"2":"0","3":1}' data-sheets-value='{"1":3,"3":54}' style="overflow:hidden;padding:0px 3px 0px 3px;vertical-align:bottom;text-align:center;">54</td> <td data-sheets-numberformat='{"1":2,"2":"0","3":1}' data-sheets-value='{"1":3,"3":23}' style="border-right:1px solid #000000;overflow:hidden;padding:0px 3px 0px 3px;vertical-align:bottom;text-align:center;">23</td> </tr> <tr style="height:20px;"> <td style="border-bottom:1px solid #000000;border-left:1px solid #000000;overflow:hidden;padding:0px 3px 0px 3px;vertical-align:bottom;"></td> <td data-sheets-value='{"1":2,"2":"Vierwandig"}' style="border-bottom:1px solid #000000;overflow:hidden;padding:0px 3px 0px 3px;vertical-align:bottom;font-weight:bold;">Vierschalig</td> <td data-sheets-value='{"1":2,"2":"Opaal (H/H/O/H)"}' style="border-right:1px solid #000000;border-bottom:1px solid #000000;overflow:hidden;padding:0px 3px 0px 3px;vertical-align:bottom;font-weight:bold;">Opal (H/H/O/H)</td> <td data-sheets-numberformat='{"1":2,"2":"0.00","3":1}' data-sheets-value='{"1":3,"3":1.28}' style="border-bottom:1px solid #000000;overflow:hidden;padding:0px 3px 0px 3px;vertical-align:bottom;text-align:center;">1.28</td> <td data-sheets-numberformat='{"1":2,"2":"0","3":1}' data-sheets-value='{"1":3,"3":59}' style="border-bottom:1px solid #000000;overflow:hidden;padding:0px 3px 0px 3px;vertical-align:bottom;text-align:center;">59</td> <td data-sheets-numberformat='{"1":2,"2":"0","3":1}' data-sheets-value='{"1":3,"3":48}' style="border-bottom:1px solid #000000;overflow:hidden;padding:0px 3px 0px 3px;vertical-align:bottom;text-align:center;">48</td> <td data-sheets-numberformat='{"1":2,"2":"0","3":1}' data-sheets-value='{"1":3,"3":23}' style="border-right:1px solid #000000;border-bottom:1px solid #000000;overflow:hidden;padding:0px 3px 0px 3px;vertical-align:bottom;text-align:center;">23</td> </tr> <tr style="height:20px;"> <td data-sheets-value='{"1":2,"2":"Polycarbonaat "}' style="border-left:1px solid #000000;overflow:hidden;padding:0px 3px 0px 3px;vertical-align:bottom;font-weight:bold;">Polycarbonaat </td> <td data-sheets-value='{"1":2,"2":"Enkelwandig"}' style="overflow:hidden;padding:0px 3px 0px 3px;vertical-align:bottom;font-weight:bold;">Einschalig</td> <td data-sheets-value='{"1":2,"2":"Helder (A)"}' style="border-right:1px solid #000000;overflow:hidden;padding:0px 3px 0px 3px;vertical-align:bottom;font-weight:bold;">Klar (A)</td> <td data-sheets-numberformat='{"1":2,"2":"0.00","3":1}' data-sheets-value='{"1":3,"3":5.17}' style="overflow:hidden;padding:0px 3px 0px 3px;vertical-align:bottom;text-align:center;">5.17</td> <td data-sheets-numberformat='{"1":2,"2":"0","3":1}' data-sheets-value='{"1":3,"3":88}' style="overflow:hidden;padding:0px 3px 0px 3px;vertical-align:bottom;text-align:center;">88</td> <td data-sheets-numberformat='{"1":2,"2":"0","3":1}' data-sheets-value='{"1":3,"3":83}' style="overflow:hidden;padding:0px 3px 0px 3px;vertical-align:bottom;text-align:center;">83</td> <td data-sheets-numberformat='{"1":2,"2":"0","3":1}' data-sheets-value='{"1":2,"2":"-"}' style="border-right:1px solid #000000;overflow:hidden;padding:0px 3px 0px 3px;vertical-align:bottom;text-align:center;">-</td> </tr> <tr style="height:20px;"> <td data-sheets-value='{"1":2,"2":"PC"}' style="border-left:1px solid #000000;overflow:hidden;padding:0px 3px 0px 3px;vertical-align:bottom;font-weight:bold;">PC</td> <td data-sheets-value='{"1":2,"2":"Enkelwandig"}' style="overflow:hidden;padding:0px 3px 0px 3px;vertical-align:bottom;font-weight:bold;">Einschalig</td> <td data-sheets-value='{"1":2,"2":"Opaal (D)"}' style="border-right:1px solid #000000;overflow:hidden;padding:0px 3px 0px 3px;vertical-align:bottom;font-weight:bold;">Opal (D)</td> <td data-sheets-numberformat='{"1":2,"2":"0.00","3":1}' data-sheets-value='{"1":3,"3":5.17}' style="overflow:hidden;padding:0px 3px 0px 3px;vertical-align:bottom;text-align:center;">5.17</td> <td data-sheets-numberformat='{"1":2,"2":"0","3":1}' data-sheets-value='{"1":3,"3":58}' style="overflow:hidden;padding:0px 3px 0px 3px;vertical-align:bottom;text-align:center;">58</td> <td data-sheets-numberformat='{"1":2,"2":"0","3":1}' data-sheets-value='{"1":3,"3":60}' style="overflow:hidden;padding:0px 3px 0px 3px;vertical-align:bottom;text-align:center;">60</td> <td data-sheets-numberformat='{"1":2,"2":"0","3":1}' data-sheets-value='{"1":2,"2":"-"}' style="border-right:1px solid #000000;overflow:hidden;padding:0px 3px 0px 3px;vertical-align:bottom;text-align:center;">-</td> </tr> <tr style="height:20px;"> <td style="border-left:1px solid #000000;overflow:hidden;padding:0px 3px 0px 3px;vertical-align:bottom;font-weight:bold;"></td> <td data-sheets-value='{"1":2,"2":"Dubbelwandig"}' style="overflow:hidden;padding:0px 3px 0px 3px;vertical-align:bottom;font-weight:bold;">Doppelschalig</td> <td data-sheets-value='{"1":2,"2":"Helder (A/H)"}' style="border-right:1px solid #000000;overflow:hidden;padding:0px 3px 0px 3px;vertical-align:bottom;font-weight:bold;">Klar (A/H)</td> <td data-sheets-numberformat='{"1":2,"2":"0.00","3":1}' data-sheets-value='{"1":3,"3":2.9}' style="overflow:hidden;padding:0px 3px 0px 3px;vertical-align:bottom;text-align:center;">2.90</td> <td data-sheets-numberformat='{"1":2,"2":"0","3":1}' data-sheets-value='{"1":3,"3":79}' style="overflow:hidden;padding:0px 3px 0px 3px;vertical-align:bottom;text-align:center;">79</td> <td data-sheets-numberformat='{"1":2,"2":"0","3":1}' data-sheets-value='{"1":3,"3":72}' style="overflow:hidden;padding:0px 3px 0px 3px;vertical-align:bottom;text-align:center;">72</td> <td data-sheets-numberformat='{"1":2,"2":"0","3":1}' data-sheets-value='{"1":3,"3":20}' style="border-right:1px solid #000000;overflow:hidden;padding:0px 3px 0px 3px;vertical-align:bottom;text-align:center;">20</td> </tr> <tr style="height:20px;"> <td style="border-left:1px solid #000000;overflow:hidden;padding:0px 3px 0px 3px;vertical-align:bottom;font-weight:bold;"></td> <td data-sheets-value='{"1":2,"2":"Dubbelwandig"}' style="overflow:hidden;padding:0px 3px 0px 3px;vertical-align:bottom;font-weight:bold;">Doppelschalig</td> <td data-sheets-value='{"1":2,"2":"Helder (A/A)"}' style="border-right:1px solid #000000;overflow:hidden;padding:0px 3px 0px 3px;vertical-align:bottom;font-weight:bold;">Klar (A/A)</td> <td data-sheets-numberformat='{"1":2,"2":"0.00","3":1}' data-sheets-value='{"1":3,"3":2.9}' style="overflow:hidden;padding:0px 3px 0px 3px;vertical-align:bottom;text-align:center;">2.90</td> <td data-sheets-numberformat='{"1":2,"2":"0","3":1}' data-sheets-value='{"1":3,"3":77}' style="overflow:hidden;padding:0px 3px 0px 3px;vertical-align:bottom;text-align:center;">77</td> <td data-sheets-numberformat='{"1":2,"2":"0","3":1}' data-sheets-value='{"1":3,"3":69}' style="overflow:hidden;padding:0px 3px 0px 3px;vertical-align:bottom;text-align:center;">69</td> <td data-sheets-numberformat='{"1":2,"2":"0","3":1}' data-sheets-value='{"1":3,"3":20}' style="border-right:1px solid #000000;overflow:hidden;padding:0px 3px 0px 3px;vertical-align:bottom;text-align:center;">20</td> </tr> <tr style="height:20px;"> <td style="border-left:1px solid #000000;overflow:hidden;padding:0px 3px 0px 3px;vertical-align:bottom;font-weight:bold;"></td> <td data-sheets-value='{"1":2,"2":"Dubbelwandig"}' style="overflow:hidden;padding:0px 3px 0px 3px;vertical-align:bottom;font-weight:bold;">Doppelschalig</td> <td data-sheets-value='{"1":2,"2":"Opaal (A/O)"}' style="border-right:1px solid #000000;overflow:hidden;padding:0px 3px 0px 3px;vertical-align:bottom;font-weight:bold;">Opal (A/O)</td> <td data-sheets-numberformat='{"1":2,"2":"0.00","3":1}' data-sheets-value='{"1":3,"3":2.9}' style="overflow:hidden;padding:0px 3px 0px 3px;vertical-align:bottom;text-align:center;">2.90</td> <td data-sheets-numberformat='{"1":2,"2":"0","3":1}' data-sheets-value='{"1":3,"3":73}' style="overflow:hidden;padding:0px 3px 0px 3px;vertical-align:bottom;text-align:center;">73</td> <td data-sheets-numberformat='{"1":2,"2":"0","3":1}' data-sheets-value='{"1":3,"3":63}' style="overflow:hidden;padding:0px 3px 0px 3px;vertical-align:bottom;text-align:center;">63</td> <td data-sheets-numberformat='{"1":2,"2":"0","3":1}' data-sheets-value='{"1":3,"3":20}' style="border-right:1px solid #000000;overflow:hidden;padding:0px 3px 0px 3px;vertical-align:bottom;text-align:center;">20</td> </tr> <tr style="height:20px;"> <td style="border-left:1px solid #000000;overflow:hidden;padding:0px 3px 0px 3px;vertical-align:bottom;font-weight:bold;"></td> <td data-sheets-value='{"1":2,"2":"Dubbelwandig"}' style="overflow:hidden;padding:0px 3px 0px 3px;vertical-align:bottom;font-weight:bold;">Doppelschalig</td> <td data-sheets-value='{"1":2,"2":"Opaal (A/D)"}' style="border-right:1px solid #000000;overflow:hidden;padding:0px 3px 0px 3px;vertical-align:bottom;font-weight:bold;">Opal (A/D)</td> <td data-sheets-numberformat='{"1":2,"2":"0.00","3":1}' data-sheets-value='{"1":3,"3":2.9}' style="overflow:hidden;padding:0px 3px 0px 3px;vertical-align:bottom;text-align:center;">2.90</td> <td data-sheets-numberformat='{"1":2,"2":"0","3":1}' data-sheets-value='{"1":3,"3":51}' style="overflow:hidden;padding:0px 3px 0px 3px;vertical-align:bottom;text-align:center;">51</td> <td data-sheets-numberformat='{"1":2,"2":"0","3":1}' data-sheets-value='{"1":3,"3":50}' style="overflow:hidden;padding:0px 3px 0px 3px;vertical-align:bottom;text-align:center;">50</td> <td data-sheets-numberformat='{"1":2,"2":"0","3":1}' data-sheets-value='{"1":3,"3":20}' style="border-right:1px solid #000000;overflow:hidden;padding:0px 3px 0px 3px;vertical-align:bottom;text-align:center;">20</td> </tr> <tr style="height:20px;"> <td style="border-left:1px solid #000000;overflow:hidden;padding:0px 3px 0px 3px;vertical-align:bottom;font-weight:bold;"></td> <td data-sheets-value='{"1":2,"2":"Driewandig"}' style="overflow:hidden;padding:0px 3px 0px 3px;vertical-align:bottom;font-weight:bold;">Dreischalig</td> <td data-sheets-value='{"1":2,"2":"Helder (A/H/H)"}' style="border-right:1px solid #000000;overflow:hidden;padding:0px 3px 0px 3px;vertical-align:bottom;font-weight:bold;">Klar (A/H/H)</td> <td data-sheets-numberformat='{"1":2,"2":"0.00","3":1}' data-sheets-value='{"1":3,"3":1.7}' style="overflow:hidden;padding:0px 3px 0px 3px;vertical-align:bottom;text-align:center;">1.70</td> <td data-sheets-numberformat='{"1":2,"2":"0","3":1}' data-sheets-value='{"1":3,"3":71}' style="overflow:hidden;padding:0px 3px 0px 3px;vertical-align:bottom;text-align:center;">71</td> <td data-sheets-numberformat='{"1":2,"2":"0","3":1}' data-sheets-value='{"1":3,"3":63}' style="overflow:hidden;padding:0px 3px 0px 3px;vertical-align:bottom;text-align:center;">63</td> <td data-sheets-numberformat='{"1":2,"2":"0","3":1}' data-sheets-value='{"1":3,"3":22}' style="border-right:1px solid #000000;overflow:hidden;padding:0px 3px 0px 3px;vertical-align:bottom;text-align:center;">22</td> </tr> <tr style="height:20px;"> <td style="border-left:1px solid #000000;overflow:hidden;padding:0px 3px 0px 3px;vertical-align:bottom;font-weight:bold;"></td> <td data-sheets-value='{"1":2,"2":"Driewandig"}' style="overflow:hidden;padding:0px 3px 0px 3px;vertical-align:bottom;font-weight:bold;">Dreischalig</td> <td data-sheets-value='{"1":2,"2":"Opaal (A/O/O)"}' style="border-right:1px solid #000000;overflow:hidden;padding:0px 3px 0px 3px;vertical-align:bottom;font-weight:bold;">Opal (A/O/O)</td> <td data-sheets-numberformat='{"1":2,"2":"0.00","3":1}' data-sheets-value='{"1":3,"3":1.7}' style="overflow:hidden;padding:0px 3px 0px 3px;vertical-align:bottom;text-align:center;">1.70</td> <td data-sheets-numberformat='{"1":2,"2":"0","3":1}' data-sheets-value='{"1":3,"3":61}' style="overflow:hidden;padding:0px 3px 0px 3px;vertical-align:bottom;text-align:center;">61</td> <td data-sheets-numberformat='{"1":2,"2":"0","3":1}' data-sheets-value='{"1":3,"3":48}' style="overflow:hidden;padding:0px 3px 0px 3px;vertical-align:bottom;text-align:center;">48</td> <td data-sheets-numberformat='{"1":2,"2":"0","3":1}' data-sheets-value='{"1":3,"3":22}' style="border-right:1px solid #000000;overflow:hidden;padding:0px 3px 0px 3px;vertical-align:bottom;text-align:center;">22</td> </tr> <tr style="height:20px;"> <td style="border-left:1px solid #000000;overflow:hidden;padding:0px 3px 0px 3px;vertical-align:bottom;font-weight:bold;"></td> <td data-sheets-value='{"1":2,"2":"Vierwandig"}' style="overflow:hidden;padding:0px 3px 0px 3px;vertical-align:bottom;font-weight:bold;">Vierschalig</td> <td data-sheets-value='{"1":2,"2":"Helder (A/H/H/H)"}' style="border-right:1px solid #000000;overflow:hidden;padding:0px 3px 0px 3px;vertical-align:bottom;font-weight:bold;">Klar (A/H/H/H)</td> <td data-sheets-numberformat='{"1":2,"2":"0.00","3":1}' data-sheets-value='{"1":3,"3":1.28}' style="overflow:hidden;padding:0px 3px 0px 3px;vertical-align:bottom;text-align:center;">1.28</td> <td data-sheets-numberformat='{"1":2,"2":"0","3":1}' data-sheets-value='{"1":3,"3":64}' style="overflow:hidden;padding:0px 3px 0px 3px;vertical-align:bottom;text-align:center;">64</td> <td data-sheets-numberformat='{"1":2,"2":"0","3":1}' data-sheets-value='{"1":3,"3":52}' style="overflow:hidden;padding:0px 3px 0px 3px;vertical-align:bottom;text-align:center;">52</td> <td data-sheets-numberformat='{"1":2,"2":"0","3":1}' data-sheets-value='{"1":3,"3":23}' style="border-right:1px solid #000000;overflow:hidden;padding:0px 3px 0px 3px;vertical-align:bottom;text-align:center;">23</td> </tr> <tr style="height:20px;"> <td style="border-bottom:1px solid #000000;border-left:1px solid #000000;overflow:hidden;padding:0px 3px 0px 3px;vertical-align:bottom;"></td> <td data-sheets-value='{"1":2,"2":"Vierwandig"}' style="border-bottom:1px solid #000000;overflow:hidden;padding:0px 3px 0px 3px;vertical-align:bottom;font-weight:bold;">Vierschalig</td> <td data-sheets-value='{"1":2,"2":"Opaal (A/H/O/H)"}' style="border-right:1px solid #000000;border-bottom:1px solid #000000;overflow:hidden;padding:0px 3px 0px 3px;vertical-align:bottom;font-weight:bold;">Opal (A/H/O/H)</td> <td data-sheets-numberformat='{"1":2,"2":"0.00","3":1}' data-sheets-value='{"1":3,"3":1.28}' style="border-bottom:1px solid #000000;overflow:hidden;padding:0px 3px 0px 3px;vertical-align:bottom;text-align:center;">1.28</td> <td data-sheets-numberformat='{"1":2,"2":"0","3":1}' data-sheets-value='{"1":3,"3":59}' style="border-bottom:1px solid #000000;overflow:hidden;padding:0px 3px 0px 3px;vertical-align:bottom;text-align:center;">59</td> <td data-sheets-numberformat='{"1":2,"2":"0","3":1}' data-sheets-value='{"1":3,"3":46}' style="border-bottom:1px solid #000000;overflow:hidden;padding:0px 3px 0px 3px;vertical-align:bottom;text-align:center;">46</td> <td data-sheets-numberformat='{"1":2,"2":"0","3":1}' data-sheets-value='{"1":3,"3":23}' style="border-right:1px solid #000000;border-bottom:1px solid #000000;overflow:hidden;padding:0px 3px 0px 3px;vertical-align:bottom;text-align:center;">23</td> </tr> <tr style="height:20px;"> <td data-sheets-value='{"1":2,"2":"Polycarbonaat"}' style="border-left:1px solid #000000;overflow:hidden;padding:0px 3px 0px 3px;vertical-align:bottom;font-weight:bold;">Polycarbonat</td> <td data-sheets-value='{"1":2,"2":"Enkelwandig"}' style="overflow:hidden;padding:0px 3px 0px 3px;vertical-align:bottom;font-weight:bold;">Einschalig</td> <td data-sheets-value='{"1":2,"2":"Heatstop Opaal (T)"}' style="border-right:1px solid #000000;overflow:hidden;padding:0px 3px 0px 3px;vertical-align:bottom;font-weight:bold;">Heatstop opal (T)</td> <td data-sheets-numberformat='{"1":2,"2":"0.00","3":1}' data-sheets-value='{"1":3,"3":5.17}' style="overflow:hidden;padding:0px 3px 0px 3px;vertical-align:bottom;text-align:center;">5.17</td> <td data-sheets-numberformat='{"1":2,"2":"0","3":1}' data-sheets-value='{"1":3,"3":49}' style="overflow:hidden;padding:0px 3px 0px 3px;vertical-align:bottom;text-align:center;">49</td> <td data-sheets-numberformat='{"1":2,"2":"0","3":1}' data-sheets-value='{"1":3,"3":59}' style="overflow:hidden;padding:0px 3px 0px 3px;vertical-align:bottom;text-align:center;">59</td> <td data-sheets-numberformat='{"1":2,"2":"0","3":1}' data-sheets-value='{"1":2,"2":"-"}' style="border-right:1px solid #000000;overflow:hidden;padding:0px 3px 0px 3px;vertical-align:bottom;text-align:center;">-</td> </tr> <tr style="height:20px;"> <td data-sheets-value='{"1":2,"2":"Heatstop PC"}' style="border-left:1px solid #000000;overflow:hidden;padding:0px 3px 0px 3px;vertical-align:bottom;font-weight:bold;">Heatstop PC</td> <td data-sheets-value='{"1":2,"2":"Dubbelwandig"}' style="overflow:hidden;padding:0px 3px 0px 3px;vertical-align:bottom;font-weight:bold;">Doppelschalig</td> <td data-sheets-value='{"1":2,"2":"Helder (T/H)"}' style="border-right:1px solid #000000;overflow:hidden;padding:0px 3px 0px 3px;vertical-align:bottom;font-weight:bold;">Klar (T/H)</td> <td data-sheets-numberformat='{"1":2,"2":"0.00","3":1}' data-sheets-value='{"1":3,"3":2.9}' style="overflow:hidden;padding:0px 3px 0px 3px;vertical-align:bottom;text-align:center;">2.90</td> <td data-sheets-numberformat='{"1":2,"2":"0","3":1}' data-sheets-value='{"1":3,"3":44}' style="overflow:hidden;padding:0px 3px 0px 3px;vertical-align:bottom;text-align:center;">44</td> <td data-sheets-numberformat='{"1":2,"2":"0","3":1}' data-sheets-value='{"1":3,"3":51}' style="overflow:hidden;padding:0px 3px 0px 3px;vertical-align:bottom;text-align:center;">51</td> <td data-sheets-numberformat='{"1":2,"2":"0","3":1}' data-sheets-value='{"1":3,"3":20}' style="border-right:1px solid #000000;overflow:hidden;padding:0px 3px 0px 3px;vertical-align:bottom;text-align:center;">20</td> </tr> <tr style="height:20px;"> <td style="border-left:1px solid #000000;overflow:hidden;padding:0px 3px 0px 3px;vertical-align:bottom;font-weight:bold;"></td> <td data-sheets-value='{"1":2,"2":"Dubbelwandig"}' style="overflow:hidden;padding:0px 3px 0px 3px;vertical-align:bottom;font-weight:bold;">Doppelschalig</td> <td data-sheets-value='{"1":2,"2":"Opaal (T/O)"}' style="border-right:1px solid #000000;overflow:hidden;padding:0px 3px 0px 3px;vertical-align:bottom;font-weight:bold;">Opal (T/O)</td> <td data-sheets-numberformat='{"1":2,"2":"0.00","3":1}' data-sheets-value='{"1":3,"3":2.9}' style="overflow:hidden;padding:0px 3px 0px 3px;vertical-align:bottom;text-align:center;">2.90</td> <td data-sheets-numberformat='{"1":2,"2":"0","3":1}' data-sheets-value='{"1":3,"3":41}' style="overflow:hidden;padding:0px 3px 0px 3px;vertical-align:bottom;text-align:center;">41</td> <td data-sheets-numberformat='{"1":2,"2":"0","3":1}' data-sheets-value='{"1":3,"3":45}' style="overflow:hidden;padding:0px 3px 0px 3px;vertical-align:bottom;text-align:center;">45</td> <td data-sheets-numberformat='{"1":2,"2":"0","3":1}' data-sheets-value='{"1":3,"3":20}' style="border-right:1px solid #000000;overflow:hidden;padding:0px 3px 0px 3px;vertical-align:bottom;text-align:center;">20</td> </tr> <tr style="height:20px;"> <td style="border-left:1px solid #000000;overflow:hidden;padding:0px 3px 0px 3px;vertical-align:bottom;font-weight:bold;"></td> <td data-sheets-value='{"1":2,"2":"Driewandig"}' style="overflow:hidden;padding:0px 3px 0px 3px;vertical-align:bott | skylux-160-ce-met-koepel-en-pvc-opstand-16-00-met-lm-motor-1000-x-2200-mm | 8586021929293 | 46872329978189
Rauch- und Wärmeabzug (RWA) | RWA-System | Skylux | Skylux 160° CE mit Kuppel und PVC-Aufsatzkranz 16/00 mit LM-Motor 1000 x 2300 mm |  | 29099 | 5412970290995 | 4675.45 | Ja | 30-45 | 70.38 | 1000 x 2300 mm | 2300 | 1000 |  | PCV 16/00 (16 cm hoch & Dachöffnung = Tageslichtmaß) | Rechteckig | 5.17 W/m²K - 1.28 W/m²K | 87% - 32% | 90% - 32% | 20dB - 23dB | 160° CE (für Industrie) | Lichtkuppel | ohne Windfang | E | Einzelmotor | Maximal ist eine vierschalige Lichtkuppel für dieses Produkt möglich | Ut-Wert LT-Wert g-Wert Rw-waarde EN 1873 : 2014 EN ISO 13468 EN 16153 EN 410 EN 410 EN ISO 140-3 Material Schalen Schalen (W/m²K) (%) (%) (dB) Acryl Einschalig Klar (H) 5.17 90 87 - PMMA Einschalig Opal (O) 5.17 83 76 - Doppelschalig Klar (H/H) 2.90 81 75 20 Doppelschalig Opal (O/O) 2.90 69 58 20 Dreischalig Klar (H/H/H) 1.70 73 65 22 Dreischalig Opal (O/H/O) 1.70 62 51 22 Vierschalig Klar (H/H/H/H) 1.28 64 54 23 Vierschalig Opal (H/H/O/H) 1.28 59 48 23 Polycarbonaat Einschalig Klar (A) 5.17 88 83 - PC Einschalig Opal (D) 5.17 58 60 - Doppelschalig Klar (A/H) 2.90 79 72 20 Doppelschalig Klar (A/A) 2.90 77 69 20 Doppelschalig Opal (A/O) 2.90 73 63 20 Doppelschalig Opal (A/D) 2.90 51 50 20 Dreischalig Klar (A/H/H) 1.70 71 63 22 Dreischalig Opal (A/O/O) 1.70 61 48 22 Vierschalig Klar (A/H/H/H) 1.28 64 52 23 Vierschalig Opal (A/H/O/H) 1.28 59 46 23 Polycarbonat Einschalig Heatstop opal (T) 5.17 49 59 - Heatstop PC Doppelschalig Klar (T/H) 2.90 44 51 20 Doppelschalig Opal (T/O) 2.90 41 45 20 Dreischalig Klar (T/H/H) 1.70 40 <td data-sheets-numberformat='{"1":2,"2":"0","3":1}' data-sheets-value='{"1":3,"3":44}' style="overflow:hidden;padding:0px 3px 0px | https://skylux.eu/de/products/skylux-160-ce-met-koepel-en-pvc-opstand-16-00-met-lm-motor-1000-x-2300-mm | https://skylux.eu/cdn/shop/files/Skylux-160deg-CE-met-koepel-en-pvc-opstand-1600-met-LM-motor-1000-x-2300-mm-RWA-systeem.jpg?v=1702979362&width=1600 | https://skylux.eu/cdn/shop/files/e5a82811-1bb0-48e4-a776-cacb59c7c092_f4c0bef0-1570-4406-a6f7-ae650f7e29b8.jpg?v=1688550879&width=1600 | //skylux.eu/cdn/shop/files/D_MH_Montageanleitung_Skylux_160_CE_LM.pdf?v=1503750771917917123 | //skylux.eu/cdn/shop/files/D_TD_Technische_Daten_Skylux_Skylux_160_CE_Elektrisch.pdf?v=10489854405570094672 | <style type="text/css" id="isPasted"> <!--td { border: 1px solid #cccccc; } br { mso-data-placement: same-cell; } --> </style> <table border="1" cellpadding="0" cellspacing="0" dir="ltr" style="table-layout:fixed;font-size:10pt;font-family:Arial;border-collapse:collapse;border:none;"><tbody> <tr style="height:20px;"> <td style="overflow:hidden;padding:0px 3px 0px 3px;vertical-align:bottom;"></td> <td style="overflow:hidden;padding:0px 3px 0px 3px;vertical-align:bottom;"></td> <td style="overflow:hidden;padding:0px 3px 0px 3px;vertical-align:bottom;"></td> <td data-sheets-value='{"1":2,"2":"Ut-waarde"}' style="overflow:hidden;padding:0px 3px 0px 3px;vertical-align:bottom;font-weight:bold;text-align:center;">Ut-Wert</td> <td data-sheets-value='{"1":2,"2":"LT-waarde"}' style="overflow:hidden;padding:0px 3px 0px 3px;vertical-align:bottom;font-weight:bold;text-align:center;">LT-Wert</td> <td data-sheets-value='{"1":2,"2":"g-waarde"}' style="overflow:hidden;padding:0px 3px 0px 3px;vertical-align:bottom;font-weight:bold;text-align:center;">g-Wert</td> <td data-sheets-value='{"1":2,"2":"Rw-waarde "}' style="overflow:hidden;padding:0px 3px 0px 3px;vertical-align:bottom;font-weight:bold;text-align:center;">Rw-waarde </td> </tr> <tr style="height:20px;"> <td style="overflow:hidden;padding:0px 3px 0px 3px;vertical-align:bottom;"></td> <td style="overflow:hidden;padding:0px 3px 0px 3px;vertical-align:bottom;"></td> <td style="overflow:hidden;padding:0px 3px 0px 3px;vertical-align:bottom;"></td> <td data-sheets-numberformat='{"1":2,"2":"0.00","3":1}' data-sheets-value='{"1":2,"2":"EN 1873 : 2014"}' style="overflow:hidden;padding:0px 3px 0px 3px;vertical-align:bottom;text-align:center;">EN 1873 : 2014</td> <td data-sheets-numberformat='{"1":2,"2":"0","3":1}' data-sheets-value='{"1":2,"2":"EN ISO 13468 EN 16153 EN 410"}' style="overflow:hidden;padding:0px 3px 0px 3px;vertical-align:bottom;text-align:center;">EN ISO 13468 EN 16153 EN 410</td> <td data-sheets-numberformat='{"1":2,"2":"0","3":1}' data-sheets-value='{"1":2,"2":"EN 410"}' style="overflow:hidden;padding:0px 3px 0px 3px;vertical-align:bottom;text-align:center;">EN 410</td> <td data-sheets-value='{"1":2,"2":"EN ISO 140-3\t\t"}' style="overflow:hidden;padding:0px 3px 0px 3px;vertical-align:bottom;text-align:center;">EN ISO 140-3 </td> </tr> <tr style="height:20px;"> <td data-sheets-value='{"1":2,"2":"Materiaal"}' style="border-bottom:1px solid #000000;overflow:hidden;padding:0px 3px 0px 3px;vertical-align:bottom;background-color:#000000;font-weight:bold;color:#ffffff;">Material</td> <td data-sheets-value='{"1":2,"2":"Wanden"}' style="border-bottom:1px solid #000000;overflow:hidden;padding:0px 3px 0px 3px;vertical-align:bottom;background-color:#000000;font-weight:bold;color:#ffffff;">Schalen</td> <td data-sheets-value='{"1":2,"2":"Schalen"}' style="border-bottom:1px solid #000000;overflow:hidden;padding:0px 3px 0px 3px;vertical-align:bottom;background-color:#000000;font-weight:bold;color:#ffffff;">Schalen</td> <td data-sheets-numberformat='{"1":2,"2":"0.00","3":1}' data-sheets-value='{"1":2,"2":"(W/m²K)\t"}' style="border-bottom:1px solid #000000;overflow:hidden;padding:0px 3px 0px 3px;vertical-align:bottom;background-color:#000000;font-weight:bold;color:#ffffff;text-align:center;">(W/m²K) </td> <td data-sheets-numberformat='{"1":2,"2":"0","3":1}' data-sheets-value='{"1":2,"2":"(%)"}' style="border-bottom:1px solid #000000;overflow:hidden;padding:0px 3px 0px 3px;vertical-align:bottom;background-color:#000000;font-weight:bold;color:#ffffff;text-align:center;">(%)</td> <td data-sheets-numberformat='{"1":2,"2":"0","3":1}' data-sheets-value='{"1":2,"2":"(%)"}' style="border-bottom:1px solid #000000;overflow:hidden;padding:0px 3px 0px 3px;vertical-align:bottom;background-color:#000000;font-weight:bold;color:#ffffff;text-align:center;">(%)</td> <td data-sheets-value='{"1":2,"2":"(dB)"}' style="border-bottom:1px solid #000000;overflow:hidden;padding:0px 3px 0px 3px;vertical-align:bottom;background-color:#000000;font-weight:bold;color:#ffffff;text-align:center;">(dB)</td> </tr> <tr style="height:20px;"> <td data-sheets-value='{"1":2,"2":"Acrylaat"}' style="border-left:1px solid #000000;overflow:hidden;padding:0px 3px 0px 3px;vertical-align:bottom;font-weight:bold;">Acryl</td> <td data-sheets-value='{"1":2,"2":"Enkelwandig"}' style="overflow:hidden;padding:0px 3px 0px 3px;vertical-align:bottom;font-weight:bold;">Einschalig</td> <td data-sheets-value='{"1":2,"2":"Helder (H)"}' style="border-right:1px solid #000000;overflow:hidden;padding:0px 3px 0px 3px;vertical-align:bottom;font-weight:bold;">Klar (H)</td> <td data-sheets-numberformat='{"1":2,"2":"0.00","3":1}' data-sheets-value='{"1":3,"3":5.17}' style="overflow:hidden;padding:0px 3px 0px 3px;vertical-align:bottom;text-align:center;">5.17</td> <td data-sheets-numberformat='{"1":2,"2":"0","3":1}' data-sheets-value='{"1":3,"3":90}' style="overflow:hidden;padding:0px 3px 0px 3px;vertical-align:bottom;text-align:center;">90</td> <td data-sheets-numberformat='{"1":2,"2":"0","3":1}' data-sheets-value='{"1":3,"3":87}' style="overflow:hidden;padding:0px 3px 0px 3px;vertical-align:bottom;text-align:center;">87</td> <td data-sheets-numberformat='{"1":2,"2":"0","3":1}' data-sheets-value='{"1":2,"2":"-"}' style="border-right:1px solid #000000;overflow:hidden;padding:0px 3px 0px 3px;vertical-align:bottom;text-align:center;">-</td> </tr> <tr style="height:20px;"> <td data-sheets-value='{"1":2,"2":"PMMA"}' style="border-left:1px solid #000000;overflow:hidden;padding:0px 3px 0px 3px;vertical-align:bottom;font-weight:bold;">PMMA</td> <td data-sheets-value='{"1":2,"2":"Enkelwandig"}' style="overflow:hidden;padding:0px 3px 0px 3px;vertical-align:bottom;font-weight:bold;">Einschalig</td> <td data-sheets-value='{"1":2,"2":"Opaal (O)"}' style="border-right:1px solid #000000;overflow:hidden;padding:0px 3px 0px 3px;vertical-align:bottom;font-weight:bold;">Opal (O)</td> <td data-sheets-numberformat='{"1":2,"2":"0.00","3":1}' data-sheets-value='{"1":3,"3":5.17}' style="overflow:hidden;padding:0px 3px 0px 3px;vertical-align:bottom;text-align:center;">5.17</td> <td data-sheets-numberformat='{"1":2,"2":"0","3":1}' data-sheets-value='{"1":3,"3":83}' style="overflow:hidden;padding:0px 3px 0px 3px;vertical-align:bottom;text-align:center;">83</td> <td data-sheets-numberformat='{"1":2,"2":"0","3":1}' data-sheets-value='{"1":3,"3":76}' style="overflow:hidden;padding:0px 3px 0px 3px;vertical-align:bottom;text-align:center;">76</td> <td data-sheets-numberformat='{"1":2,"2":"0","3":1}' data-sheets-value='{"1":2,"2":"-"}' style="border-right:1px solid #000000;overflow:hidden;padding:0px 3px 0px 3px;vertical-align:bottom;text-align:center;">-</td> </tr> <tr style="height:20px;"> <td style="border-left:1px solid #000000;overflow:hidden;padding:0px 3px 0px 3px;vertical-align:bottom;font-weight:bold;"></td> <td data-sheets-value='{"1":2,"2":"Dubbelwandig"}' style="overflow:hidden;padding:0px 3px 0px 3px;vertical-align:bottom;font-weight:bold;">Doppelschalig</td> <td data-sheets-value='{"1":2,"2":"Helder (H/H)"}' style="border-right:1px solid #000000;overflow:hidden;padding:0px 3px 0px 3px;vertical-align:bottom;font-weight:bold;">Klar (H/H)</td> <td data-sheets-numberformat='{"1":2,"2":"0.00","3":1}' data-sheets-value='{"1":3,"3":2.9}' style="overflow:hidden;padding:0px 3px 0px 3px;vertical-align:bottom;text-align:center;">2.90</td> <td data-sheets-numberformat='{"1":2,"2":"0","3":1}' data-sheets-value='{"1":3,"3":81}' style="overflow:hidden;padding:0px 3px 0px 3px;vertical-align:bottom;text-align:center;">81</td> <td data-sheets-numberformat='{"1":2,"2":"0","3":1}' data-sheets-value='{"1":3,"3":75}' style="overflow:hidden;padding:0px 3px 0px 3px;vertical-align:bottom;text-align:center;">75</td> <td data-sheets-numberformat='{"1":2,"2":"0","3":1}' data-sheets-value='{"1":3,"3":20}' style="border-right:1px solid #000000;overflow:hidden;padding:0px 3px 0px 3px;vertical-align:bottom;text-align:center;">20</td> </tr> <tr style="height:20px;"> <td style="border-left:1px solid #000000;overflow:hidden;padding:0px 3px 0px 3px;vertical-align:bottom;font-weight:bold;"></td> <td data-sheets-value='{"1":2,"2":"Dubbelwandig"}' style="overflow:hidden;padding:0px 3px 0px 3px;vertical-align:bottom;font-weight:bold;">Doppelschalig</td> <td data-sheets-value='{"1":2,"2":"Opaal (O/O)"}' style="border-right:1px solid #000000;overflow:hidden;padding:0px 3px 0px 3px;vertical-align:bottom;font-weight:bold;">Opal (O/O)</td> <td data-sheets-numberformat='{"1":2,"2":"0.00","3":1}' data-sheets-value='{"1":3,"3":2.9}' style="overflow:hidden;padding:0px 3px 0px 3px;vertical-align:bottom;text-align:center;">2.90</td> <td data-sheets-numberformat='{"1":2,"2":"0","3":1}' data-sheets-value='{"1":3,"3":69}' style="overflow:hidden;padding:0px 3px 0px 3px;vertical-align:bottom;text-align:center;">69</td> <td data-sheets-numberformat='{"1":2,"2":"0","3":1}' data-sheets-value='{"1":3,"3":58}' style="overflow:hidden;padding:0px 3px 0px 3px;vertical-align:bottom;text-align:center;">58</td> <td data-sheets-numberformat='{"1":2,"2":"0","3":1}' data-sheets-value='{"1":3,"3":20}' style="border-right:1px solid #000000;overflow:hidden;padding:0px 3px 0px 3px;vertical-align:bottom;text-align:center;">20</td> </tr> <tr style="height:20px;"> <td style="border-left:1px solid #000000;overflow:hidden;padding:0px 3px 0px 3px;vertical-align:bottom;font-weight:bold;"></td> <td data-sheets-value='{"1":2,"2":"Driewandig"}' style="overflow:hidden;padding:0px 3px 0px 3px;vertical-align:bottom;font-weight:bold;">Dreischalig</td> <td data-sheets-value='{"1":2,"2":"Helder (H/H/H)"}' style="border-right:1px solid #000000;overflow:hidden;padding:0px 3px 0px 3px;vertical-align:bottom;font-weight:bold;">Klar (H/H/H)</td> <td data-sheets-numberformat='{"1":2,"2":"0.00","3":1}' data-sheets-value='{"1":3,"3":1.7}' style="overflow:hidden;padding:0px 3px 0px 3px;vertical-align:bottom;text-align:center;">1.70</td> <td data-sheets-numberformat='{"1":2,"2":"0","3":1}' data-sheets-value='{"1":3,"3":73}' style="overflow:hidden;padding:0px 3px 0px 3px;vertical-align:bottom;text-align:center;">73</td> <td data-sheets-numberformat='{"1":2,"2":"0","3":1}' data-sheets-value='{"1":3,"3":65}' style="overflow:hidden;padding:0px 3px 0px 3px;vertical-align:bottom;text-align:center;">65</td> <td data-sheets-numberformat='{"1":2,"2":"0","3":1}' data-sheets-value='{"1":3,"3":22}' style="border-right:1px solid #000000;overflow:hidden;padding:0px 3px 0px 3px;vertical-align:bottom;text-align:center;">22</td> </tr> <tr style="height:20px;"> <td style="border-left:1px solid #000000;overflow:hidden;padding:0px 3px 0px 3px;vertical-align:bottom;font-weight:bold;"></td> <td data-sheets-value='{"1":2,"2":"Driewandig"}' style="overflow:hidden;padding:0px 3px 0px 3px;vertical-align:bottom;font-weight:bold;">Dreischalig</td> <td data-sheets-value='{"1":2,"2":"Opaal (O/H/O)"}' style="border-right:1px solid #000000;overflow:hidden;padding:0px 3px 0px 3px;vertical-align:bottom;font-weight:bold;">Opal (O/H/O)</td> <td data-sheets-numberformat='{"1":2,"2":"0.00","3":1}' data-sheets-value='{"1":3,"3":1.7}' style="overflow:hidden;padding:0px 3px 0px 3px;vertical-align:bottom;text-align:center;">1.70</td> <td data-sheets-numberformat='{"1":2,"2":"0","3":1}' data-sheets-value='{"1":3,"3":62}' style="overflow:hidden;padding:0px 3px 0px 3px;vertical-align:bottom;text-align:center;">62</td> <td data-sheets-numberformat='{"1":2,"2":"0","3":1}' data-sheets-value='{"1":3,"3":51}' style="overflow:hidden;padding:0px 3px 0px 3px;vertical-align:bottom;text-align:center;">51</td> <td data-sheets-numberformat='{"1":2,"2":"0","3":1}' data-sheets-value='{"1":3,"3":22}' style="border-right:1px solid #000000;overflow:hidden;padding:0px 3px 0px 3px;vertical-align:bottom;text-align:center;">22</td> </tr> <tr style="height:20px;"> <td style="border-left:1px solid #000000;overflow:hidden;padding:0px 3px 0px 3px;vertical-align:bottom;font-weight:bold;"></td> <td data-sheets-value='{"1":2,"2":"Vierwandig"}' style="overflow:hidden;padding:0px 3px 0px 3px;vertical-align:bottom;font-weight:bold;">Vierschalig</td> <td data-sheets-value='{"1":2,"2":"Helder (H/H/H/H)"}' style="border-right:1px solid #000000;overflow:hidden;padding:0px 3px 0px 3px;vertical-align:bottom;font-weight:bold;">Klar (H/H/H/H)</td> <td data-sheets-numberformat='{"1":2,"2":"0.00","3":1}' data-sheets-value='{"1":3,"3":1.28}' style="overflow:hidden;padding:0px 3px 0px 3px;vertical-align:bottom;text-align:center;">1.28</td> <td data-sheets-numberformat='{"1":2,"2":"0","3":1}' data-sheets-value='{"1":3,"3":64}' style="overflow:hidden;padding:0px 3px 0px 3px;vertical-align:bottom;text-align:center;">64</td> <td data-sheets-numberformat='{"1":2,"2":"0","3":1}' data-sheets-value='{"1":3,"3":54}' style="overflow:hidden;padding:0px 3px 0px 3px;vertical-align:bottom;text-align:center;">54</td> <td data-sheets-numberformat='{"1":2,"2":"0","3":1}' data-sheets-value='{"1":3,"3":23}' style="border-right:1px solid #000000;overflow:hidden;padding:0px 3px 0px 3px;vertical-align:bottom;text-align:center;">23</td> </tr> <tr style="height:20px;"> <td style="border-bottom:1px solid #000000;border-left:1px solid #000000;overflow:hidden;padding:0px 3px 0px 3px;vertical-align:bottom;"></td> <td data-sheets-value='{"1":2,"2":"Vierwandig"}' style="border-bottom:1px solid #000000;overflow:hidden;padding:0px 3px 0px 3px;vertical-align:bottom;font-weight:bold;">Vierschalig</td> <td data-sheets-value='{"1":2,"2":"Opaal (H/H/O/H)"}' style="border-right:1px solid #000000;border-bottom:1px solid #000000;overflow:hidden;padding:0px 3px 0px 3px;vertical-align:bottom;font-weight:bold;">Opal (H/H/O/H)</td> <td data-sheets-numberformat='{"1":2,"2":"0.00","3":1}' data-sheets-value='{"1":3,"3":1.28}' style="border-bottom:1px solid #000000;overflow:hidden;padding:0px 3px 0px 3px;vertical-align:bottom;text-align:center;">1.28</td> <td data-sheets-numberformat='{"1":2,"2":"0","3":1}' data-sheets-value='{"1":3,"3":59}' style="border-bottom:1px solid #000000;overflow:hidden;padding:0px 3px 0px 3px;vertical-align:bottom;text-align:center;">59</td> <td data-sheets-numberformat='{"1":2,"2":"0","3":1}' data-sheets-value='{"1":3,"3":48}' style="border-bottom:1px solid #000000;overflow:hidden;padding:0px 3px 0px 3px;vertical-align:bottom;text-align:center;">48</td> <td data-sheets-numberformat='{"1":2,"2":"0","3":1}' data-sheets-value='{"1":3,"3":23}' style="border-right:1px solid #000000;border-bottom:1px solid #000000;overflow:hidden;padding:0px 3px 0px 3px;vertical-align:bottom;text-align:center;">23</td> </tr> <tr style="height:20px;"> <td data-sheets-value='{"1":2,"2":"Polycarbonaat "}' style="border-left:1px solid #000000;overflow:hidden;padding:0px 3px 0px 3px;vertical-align:bottom;font-weight:bold;">Polycarbonaat </td> <td data-sheets-value='{"1":2,"2":"Enkelwandig"}' style="overflow:hidden;padding:0px 3px 0px 3px;vertical-align:bottom;font-weight:bold;">Einschalig</td> <td data-sheets-value='{"1":2,"2":"Helder (A)"}' style="border-right:1px solid #000000;overflow:hidden;padding:0px 3px 0px 3px;vertical-align:bottom;font-weight:bold;">Klar (A)</td> <td data-sheets-numberformat='{"1":2,"2":"0.00","3":1}' data-sheets-value='{"1":3,"3":5.17}' style="overflow:hidden;padding:0px 3px 0px 3px;vertical-align:bottom;text-align:center;">5.17</td> <td data-sheets-numberformat='{"1":2,"2":"0","3":1}' data-sheets-value='{"1":3,"3":88}' style="overflow:hidden;padding:0px 3px 0px 3px;vertical-align:bottom;text-align:center;">88</td> <td data-sheets-numberformat='{"1":2,"2":"0","3":1}' data-sheets-value='{"1":3,"3":83}' style="overflow:hidden;padding:0px 3px 0px 3px;vertical-align:bottom;text-align:center;">83</td> <td data-sheets-numberformat='{"1":2,"2":"0","3":1}' data-sheets-value='{"1":2,"2":"-"}' style="border-right:1px solid #000000;overflow:hidden;padding:0px 3px 0px 3px;vertical-align:bottom;text-align:center;">-</td> </tr> <tr style="height:20px;"> <td data-sheets-value='{"1":2,"2":"PC"}' style="border-left:1px solid #000000;overflow:hidden;padding:0px 3px 0px 3px;vertical-align:bottom;font-weight:bold;">PC</td> <td data-sheets-value='{"1":2,"2":"Enkelwandig"}' style="overflow:hidden;padding:0px 3px 0px 3px;vertical-align:bottom;font-weight:bold;">Einschalig</td> <td data-sheets-value='{"1":2,"2":"Opaal (D)"}' style="border-right:1px solid #000000;overflow:hidden;padding:0px 3px 0px 3px;vertical-align:bottom;font-weight:bold;">Opal (D)</td> <td data-sheets-numberformat='{"1":2,"2":"0.00","3":1}' data-sheets-value='{"1":3,"3":5.17}' style="overflow:hidden;padding:0px 3px 0px 3px;vertical-align:bottom;text-align:center;">5.17</td> <td data-sheets-numberformat='{"1":2,"2":"0","3":1}' data-sheets-value='{"1":3,"3":58}' style="overflow:hidden;padding:0px 3px 0px 3px;vertical-align:bottom;text-align:center;">58</td> <td data-sheets-numberformat='{"1":2,"2":"0","3":1}' data-sheets-value='{"1":3,"3":60}' style="overflow:hidden;padding:0px 3px 0px 3px;vertical-align:bottom;text-align:center;">60</td> <td data-sheets-numberformat='{"1":2,"2":"0","3":1}' data-sheets-value='{"1":2,"2":"-"}' style="border-right:1px solid #000000;overflow:hidden;padding:0px 3px 0px 3px;vertical-align:bottom;text-align:center;">-</td> </tr> <tr style="height:20px;"> <td style="border-left:1px solid #000000;overflow:hidden;padding:0px 3px 0px 3px;vertical-align:bottom;font-weight:bold;"></td> <td data-sheets-value='{"1":2,"2":"Dubbelwandig"}' style="overflow:hidden;padding:0px 3px 0px 3px;vertical-align:bottom;font-weight:bold;">Doppelschalig</td> <td data-sheets-value='{"1":2,"2":"Helder (A/H)"}' style="border-right:1px solid #000000;overflow:hidden;padding:0px 3px 0px 3px;vertical-align:bottom;font-weight:bold;">Klar (A/H)</td> <td data-sheets-numberformat='{"1":2,"2":"0.00","3":1}' data-sheets-value='{"1":3,"3":2.9}' style="overflow:hidden;padding:0px 3px 0px 3px;vertical-align:bottom;text-align:center;">2.90</td> <td data-sheets-numberformat='{"1":2,"2":"0","3":1}' data-sheets-value='{"1":3,"3":79}' style="overflow:hidden;padding:0px 3px 0px 3px;vertical-align:bottom;text-align:center;">79</td> <td data-sheets-numberformat='{"1":2,"2":"0","3":1}' data-sheets-value='{"1":3,"3":72}' style="overflow:hidden;padding:0px 3px 0px 3px;vertical-align:bottom;text-align:center;">72</td> <td data-sheets-numberformat='{"1":2,"2":"0","3":1}' data-sheets-value='{"1":3,"3":20}' style="border-right:1px solid #000000;overflow:hidden;padding:0px 3px 0px 3px;vertical-align:bottom;text-align:center;">20</td> </tr> <tr style="height:20px;"> <td style="border-left:1px solid #000000;overflow:hidden;padding:0px 3px 0px 3px;vertical-align:bottom;font-weight:bold;"></td> <td data-sheets-value='{"1":2,"2":"Dubbelwandig"}' style="overflow:hidden;padding:0px 3px 0px 3px;vertical-align:bottom;font-weight:bold;">Doppelschalig</td> <td data-sheets-value='{"1":2,"2":"Helder (A/A)"}' style="border-right:1px solid #000000;overflow:hidden;padding:0px 3px 0px 3px;vertical-align:bottom;font-weight:bold;">Klar (A/A)</td> <td data-sheets-numberformat='{"1":2,"2":"0.00","3":1}' data-sheets-value='{"1":3,"3":2.9}' style="overflow:hidden;padding:0px 3px 0px 3px;vertical-align:bottom;text-align:center;">2.90</td> <td data-sheets-numberformat='{"1":2,"2":"0","3":1}' data-sheets-value='{"1":3,"3":77}' style="overflow:hidden;padding:0px 3px 0px 3px;vertical-align:bottom;text-align:center;">77</td> <td data-sheets-numberformat='{"1":2,"2":"0","3":1}' data-sheets-value='{"1":3,"3":69}' style="overflow:hidden;padding:0px 3px 0px 3px;vertical-align:bottom;text-align:center;">69</td> <td data-sheets-numberformat='{"1":2,"2":"0","3":1}' data-sheets-value='{"1":3,"3":20}' style="border-right:1px solid #000000;overflow:hidden;padding:0px 3px 0px 3px;vertical-align:bottom;text-align:center;">20</td> </tr> <tr style="height:20px;"> <td style="border-left:1px solid #000000;overflow:hidden;padding:0px 3px 0px 3px;vertical-align:bottom;font-weight:bold;"></td> <td data-sheets-value='{"1":2,"2":"Dubbelwandig"}' style="overflow:hidden;padding:0px 3px 0px 3px;vertical-align:bottom;font-weight:bold;">Doppelschalig</td> <td data-sheets-value='{"1":2,"2":"Opaal (A/O)"}' style="border-right:1px solid #000000;overflow:hidden;padding:0px 3px 0px 3px;vertical-align:bottom;font-weight:bold;">Opal (A/O)</td> <td data-sheets-numberformat='{"1":2,"2":"0.00","3":1}' data-sheets-value='{"1":3,"3":2.9}' style="overflow:hidden;padding:0px 3px 0px 3px;vertical-align:bottom;text-align:center;">2.90</td> <td data-sheets-numberformat='{"1":2,"2":"0","3":1}' data-sheets-value='{"1":3,"3":73}' style="overflow:hidden;padding:0px 3px 0px 3px;vertical-align:bottom;text-align:center;">73</td> <td data-sheets-numberformat='{"1":2,"2":"0","3":1}' data-sheets-value='{"1":3,"3":63}' style="overflow:hidden;padding:0px 3px 0px 3px;vertical-align:bottom;text-align:center;">63</td> <td data-sheets-numberformat='{"1":2,"2":"0","3":1}' data-sheets-value='{"1":3,"3":20}' style="border-right:1px solid #000000;overflow:hidden;padding:0px 3px 0px 3px;vertical-align:bottom;text-align:center;">20</td> </tr> <tr style="height:20px;"> <td style="border-left:1px solid #000000;overflow:hidden;padding:0px 3px 0px 3px;vertical-align:bottom;font-weight:bold;"></td> <td data-sheets-value='{"1":2,"2":"Dubbelwandig"}' style="overflow:hidden;padding:0px 3px 0px 3px;vertical-align:bottom;font-weight:bold;">Doppelschalig</td> <td data-sheets-value='{"1":2,"2":"Opaal (A/D)"}' style="border-right:1px solid #000000;overflow:hidden;padding:0px 3px 0px 3px;vertical-align:bottom;font-weight:bold;">Opal (A/D)</td> <td data-sheets-numberformat='{"1":2,"2":"0.00","3":1}' data-sheets-value='{"1":3,"3":2.9}' style="overflow:hidden;padding:0px 3px 0px 3px;vertical-align:bottom;text-align:center;">2.90</td> <td data-sheets-numberformat='{"1":2,"2":"0","3":1}' data-sheets-value='{"1":3,"3":51}' style="overflow:hidden;padding:0px 3px 0px 3px;vertical-align:bottom;text-align:center;">51</td> <td data-sheets-numberformat='{"1":2,"2":"0","3":1}' data-sheets-value='{"1":3,"3":50}' style="overflow:hidden;padding:0px 3px 0px 3px;vertical-align:bottom;text-align:center;">50</td> <td data-sheets-numberformat='{"1":2,"2":"0","3":1}' data-sheets-value='{"1":3,"3":20}' style="border-right:1px solid #000000;overflow:hidden;padding:0px 3px 0px 3px;vertical-align:bottom;text-align:center;">20</td> </tr> <tr style="height:20px;"> <td style="border-left:1px solid #000000;overflow:hidden;padding:0px 3px 0px 3px;vertical-align:bottom;font-weight:bold;"></td> <td data-sheets-value='{"1":2,"2":"Driewandig"}' style="overflow:hidden;padding:0px 3px 0px 3px;vertical-align:bottom;font-weight:bold;">Dreischalig</td> <td data-sheets-value='{"1":2,"2":"Helder (A/H/H)"}' style="border-right:1px solid #000000;overflow:hidden;padding:0px 3px 0px 3px;vertical-align:bottom;font-weight:bold;">Klar (A/H/H)</td> <td data-sheets-numberformat='{"1":2,"2":"0.00","3":1}' data-sheets-value='{"1":3,"3":1.7}' style="overflow:hidden;padding:0px 3px 0px 3px;vertical-align:bottom;text-align:center;">1.70</td> <td data-sheets-numberformat='{"1":2,"2":"0","3":1}' data-sheets-value='{"1":3,"3":71}' style="overflow:hidden;padding:0px 3px 0px 3px;vertical-align:bottom;text-align:center;">71</td> <td data-sheets-numberformat='{"1":2,"2":"0","3":1}' data-sheets-value='{"1":3,"3":63}' style="overflow:hidden;padding:0px 3px 0px 3px;vertical-align:bottom;text-align:center;">63</td> <td data-sheets-numberformat='{"1":2,"2":"0","3":1}' data-sheets-value='{"1":3,"3":22}' style="border-right:1px solid #000000;overflow:hidden;padding:0px 3px 0px 3px;vertical-align:bottom;text-align:center;">22</td> </tr> <tr style="height:20px;"> <td style="border-left:1px solid #000000;overflow:hidden;padding:0px 3px 0px 3px;vertical-align:bottom;font-weight:bold;"></td> <td data-sheets-value='{"1":2,"2":"Driewandig"}' style="overflow:hidden;padding:0px 3px 0px 3px;vertical-align:bottom;font-weight:bold;">Dreischalig</td> <td data-sheets-value='{"1":2,"2":"Opaal (A/O/O)"}' style="border-right:1px solid #000000;overflow:hidden;padding:0px 3px 0px 3px;vertical-align:bottom;font-weight:bold;">Opal (A/O/O)</td> <td data-sheets-numberformat='{"1":2,"2":"0.00","3":1}' data-sheets-value='{"1":3,"3":1.7}' style="overflow:hidden;padding:0px 3px 0px 3px;vertical-align:bottom;text-align:center;">1.70</td> <td data-sheets-numberformat='{"1":2,"2":"0","3":1}' data-sheets-value='{"1":3,"3":61}' style="overflow:hidden;padding:0px 3px 0px 3px;vertical-align:bottom;text-align:center;">61</td> <td data-sheets-numberformat='{"1":2,"2":"0","3":1}' data-sheets-value='{"1":3,"3":48}' style="overflow:hidden;padding:0px 3px 0px 3px;vertical-align:bottom;text-align:center;">48</td> <td data-sheets-numberformat='{"1":2,"2":"0","3":1}' data-sheets-value='{"1":3,"3":22}' style="border-right:1px solid #000000;overflow:hidden;padding:0px 3px 0px 3px;vertical-align:bottom;text-align:center;">22</td> </tr> <tr style="height:20px;"> <td style="border-left:1px solid #000000;overflow:hidden;padding:0px 3px 0px 3px;vertical-align:bottom;font-weight:bold;"></td> <td data-sheets-value='{"1":2,"2":"Vierwandig"}' style="overflow:hidden;padding:0px 3px 0px 3px;vertical-align:bottom;font-weight:bold;">Vierschalig</td> <td data-sheets-value='{"1":2,"2":"Helder (A/H/H/H)"}' style="border-right:1px solid #000000;overflow:hidden;padding:0px 3px 0px 3px;vertical-align:bottom;font-weight:bold;">Klar (A/H/H/H)</td> <td data-sheets-numberformat='{"1":2,"2":"0.00","3":1}' data-sheets-value='{"1":3,"3":1.28}' style="overflow:hidden;padding:0px 3px 0px 3px;vertical-align:bottom;text-align:center;">1.28</td> <td data-sheets-numberformat='{"1":2,"2":"0","3":1}' data-sheets-value='{"1":3,"3":64}' style="overflow:hidden;padding:0px 3px 0px 3px;vertical-align:bottom;text-align:center;">64</td> <td data-sheets-numberformat='{"1":2,"2":"0","3":1}' data-sheets-value='{"1":3,"3":52}' style="overflow:hidden;padding:0px 3px 0px 3px;vertical-align:bottom;text-align:center;">52</td> <td data-sheets-numberformat='{"1":2,"2":"0","3":1}' data-sheets-value='{"1":3,"3":23}' style="border-right:1px solid #000000;overflow:hidden;padding:0px 3px 0px 3px;vertical-align:bottom;text-align:center;">23</td> </tr> <tr style="height:20px;"> <td style="border-bottom:1px solid #000000;border-left:1px solid #000000;overflow:hidden;padding:0px 3px 0px 3px;vertical-align:bottom;"></td> <td data-sheets-value='{"1":2,"2":"Vierwandig"}' style="border-bottom:1px solid #000000;overflow:hidden;padding:0px 3px 0px 3px;vertical-align:bottom;font-weight:bold;">Vierschalig</td> <td data-sheets-value='{"1":2,"2":"Opaal (A/H/O/H)"}' style="border-right:1px solid #000000;border-bottom:1px solid #000000;overflow:hidden;padding:0px 3px 0px 3px;vertical-align:bottom;font-weight:bold;">Opal (A/H/O/H)</td> <td data-sheets-numberformat='{"1":2,"2":"0.00","3":1}' data-sheets-value='{"1":3,"3":1.28}' style="border-bottom:1px solid #000000;overflow:hidden;padding:0px 3px 0px 3px;vertical-align:bottom;text-align:center;">1.28</td> <td data-sheets-numberformat='{"1":2,"2":"0","3":1}' data-sheets-value='{"1":3,"3":59}' style="border-bottom:1px solid #000000;overflow:hidden;padding:0px 3px 0px 3px;vertical-align:bottom;text-align:center;">59</td> <td data-sheets-numberformat='{"1":2,"2":"0","3":1}' data-sheets-value='{"1":3,"3":46}' style="border-bottom:1px solid #000000;overflow:hidden;padding:0px 3px 0px 3px;vertical-align:bottom;text-align:center;">46</td> <td data-sheets-numberformat='{"1":2,"2":"0","3":1}' data-sheets-value='{"1":3,"3":23}' style="border-right:1px solid #000000;border-bottom:1px solid #000000;overflow:hidden;padding:0px 3px 0px 3px;vertical-align:bottom;text-align:center;">23</td> </tr> <tr style="height:20px;"> <td data-sheets-value='{"1":2,"2":"Polycarbonaat"}' style="border-left:1px solid #000000;overflow:hidden;padding:0px 3px 0px 3px;vertical-align:bottom;font-weight:bold;">Polycarbonat</td> <td data-sheets-value='{"1":2,"2":"Enkelwandig"}' style="overflow:hidden;padding:0px 3px 0px 3px;vertical-align:bottom;font-weight:bold;">Einschalig</td> <td data-sheets-value='{"1":2,"2":"Heatstop Opaal (T)"}' style="border-right:1px solid #000000;overflow:hidden;padding:0px 3px 0px 3px;vertical-align:bottom;font-weight:bold;">Heatstop opal (T)</td> <td data-sheets-numberformat='{"1":2,"2":"0.00","3":1}' data-sheets-value='{"1":3,"3":5.17}' style="overflow:hidden;padding:0px 3px 0px 3px;vertical-align:bottom;text-align:center;">5.17</td> <td data-sheets-numberformat='{"1":2,"2":"0","3":1}' data-sheets-value='{"1":3,"3":49}' style="overflow:hidden;padding:0px 3px 0px 3px;vertical-align:bottom;text-align:center;">49</td> <td data-sheets-numberformat='{"1":2,"2":"0","3":1}' data-sheets-value='{"1":3,"3":59}' style="overflow:hidden;padding:0px 3px 0px 3px;vertical-align:bottom;text-align:center;">59</td> <td data-sheets-numberformat='{"1":2,"2":"0","3":1}' data-sheets-value='{"1":2,"2":"-"}' style="border-right:1px solid #000000;overflow:hidden;padding:0px 3px 0px 3px;vertical-align:bottom;text-align:center;">-</td> </tr> <tr style="height:20px;"> <td data-sheets-value='{"1":2,"2":"Heatstop PC"}' style="border-left:1px solid #000000;overflow:hidden;padding:0px 3px 0px 3px;vertical-align:bottom;font-weight:bold;">Heatstop PC</td> <td data-sheets-value='{"1":2,"2":"Dubbelwandig"}' style="overflow:hidden;padding:0px 3px 0px 3px;vertical-align:bottom;font-weight:bold;">Doppelschalig</td> <td data-sheets-value='{"1":2,"2":"Helder (T/H)"}' style="border-right:1px solid #000000;overflow:hidden;padding:0px 3px 0px 3px;vertical-align:bottom;font-weight:bold;">Klar (T/H)</td> <td data-sheets-numberformat='{"1":2,"2":"0.00","3":1}' data-sheets-value='{"1":3,"3":2.9}' style="overflow:hidden;padding:0px 3px 0px 3px;vertical-align:bottom;text-align:center;">2.90</td> <td data-sheets-numberformat='{"1":2,"2":"0","3":1}' data-sheets-value='{"1":3,"3":44}' style="overflow:hidden;padding:0px 3px 0px 3px;vertical-align:bottom;text-align:center;">44</td> <td data-sheets-numberformat='{"1":2,"2":"0","3":1}' data-sheets-value='{"1":3,"3":51}' style="overflow:hidden;padding:0px 3px 0px 3px;vertical-align:bottom;text-align:center;">51</td> <td data-sheets-numberformat='{"1":2,"2":"0","3":1}' data-sheets-value='{"1":3,"3":20}' style="border-right:1px solid #000000;overflow:hidden;padding:0px 3px 0px 3px;vertical-align:bottom;text-align:center;">20</td> </tr> <tr style="height:20px;"> <td style="border-left:1px solid #000000;overflow:hidden;padding:0px 3px 0px 3px;vertical-align:bottom;font-weight:bold;"></td> <td data-sheets-value='{"1":2,"2":"Dubbelwandig"}' style="overflow:hidden;padding:0px 3px 0px 3px;vertical-align:bottom;font-weight:bold;">Doppelschalig</td> <td data-sheets-value='{"1":2,"2":"Opaal (T/O)"}' style="border-right:1px solid #000000;overflow:hidden;padding:0px 3px 0px 3px;vertical-align:bottom;font-weight:bold;">Opal (T/O)</td> <td data-sheets-numberformat='{"1":2,"2":"0.00","3":1}' data-sheets-value='{"1":3,"3":2.9}' style="overflow:hidden;padding:0px 3px 0px 3px;vertical-align:bottom;text-align:center;">2.90</td> <td data-sheets-numberformat='{"1":2,"2":"0","3":1}' data-sheets-value='{"1":3,"3":41}' style="overflow:hidden;padding:0px 3px 0px 3px;vertical-align:bottom;text-align:center;">41</td> <td data-sheets-numberformat='{"1":2,"2":"0","3":1}' data-sheets-value='{"1":3,"3":45}' style="overflow:hidden;padding:0px 3px 0px 3px;vertical-align:bottom;text-align:center;">45</td> <td data-sheets-numberformat='{"1":2,"2":"0","3":1}' data-sheets-value='{"1":3,"3":20}' style="border-right:1px solid #000000;overflow:hidden;padding:0px 3px 0px 3px;vertical-align:bottom;text-align:center;">20</td> </tr> <tr style="height:20px;"> <td style="border-left:1px solid #000000;overflow:hidden;padding:0px 3px 0px 3px;vertical-align:bottom;font-weight:bold;"></td> <td data-sheets-value='{"1":2,"2":"Driewandig"}' style="overflow:hidden;padding:0px 3px 0px 3px;vertical-align:bott | skylux-160-ce-met-koepel-en-pvc-opstand-16-00-met-lm-motor-1000-x-2300-mm | 8586021962061 | 46872330043725
Rauch- und Wärmeabzug (RWA) | RWA-System | Skylux | Skylux 160° CE mit Kuppel und PVC-Aufsatzkranz 16/00 mit LM-Motor 1050 x 1050 mm |  | 27914 | 5412970279143 | 3598.55 | Ja | 30-45 | 49.83 | 1050 x 1050 mm | 1050 | 1050 |  | PCV 16/00 (16 cm hoch & Dachöffnung = Tageslichtmaß) | Quadratisch | 5.17 W/m²K - 1.28 W/m²K | 87% - 32% | 90% - 32% | 20dB - 23dB | 160° CE (für Industrie) | Lichtkuppel | ohne Windfang | E | Einzelmotor | Maximal ist eine vierschalige Lichtkuppel für dieses Produkt möglich | Ut-Wert LT-Wert g-Wert Rw-waarde EN 1873 : 2014 EN ISO 13468 EN 16153 EN 410 EN 410 EN ISO 140-3 Material Schalen Schalen (W/m²K) (%) (%) (dB) Acryl Einschalig Klar (H) 5.17 90 87 - PMMA Einschalig Opal (O) 5.17 83 76 - Doppelschalig Klar (H/H) 2.90 81 75 20 Doppelschalig Opal (O/O) 2.90 69 58 20 Dreischalig Klar (H/H/H) 1.70 73 65 22 Dreischalig Opal (O/H/O) 1.70 62 51 22 Vierschalig Klar (H/H/H/H) 1.28 64 54 23 Vierschalig Opal (H/H/O/H) 1.28 59 48 23 Polycarbonaat Einschalig Klar (A) 5.17 88 83 - PC Einschalig Opal (D) 5.17 58 60 - Doppelschalig Klar (A/H) 2.90 79 72 20 Doppelschalig Klar (A/A) 2.90 77 69 20 Doppelschalig Opal (A/O) 2.90 73 63 20 Doppelschalig Opal (A/D) 2.90 51 50 20 Dreischalig Klar (A/H/H) 1.70 71 63 22 Dreischalig Opal (A/O/O) 1.70 61 48 22 Vierschalig Klar (A/H/H/H) 1.28 64 52 23 Vierschalig Opal (A/H/O/H) 1.28 59 46 23 Polycarbonat Einschalig Heatstop opal (T) 5.17 49 59 - Heatstop PC Doppelschalig Klar (T/H) 2.90 44 51 20 Doppelschalig Opal (T/O) 2.90 41 45 20 Dreischalig Klar (T/H/H) 1.70 40 <td data-sheets-numberformat='{"1":2,"2":"0","3":1}' data-sheets-value='{"1":3,"3":44}' style="overflow:hidden;padding:0px 3px 0px | https://skylux.eu/de/products/skylux-160-ce-met-koepel-en-pvc-opstand-16-00-met-lm-motor-1050-x-1050-mm | https://skylux.eu/cdn/shop/files/Skylux-160deg-CE-met-koepel-en-pvc-opstand-1600-met-LM-motor-1050-x-1050-mm-RWA-systeem.jpg?v=1702979379&width=1600 | https://skylux.eu/cdn/shop/files/e5a82811-1bb0-48e4-a776-cacb59c7c092_c5e162c1-41ec-4a0e-b708-0295ed0a2754.jpg?v=1688550884&width=1600 | //skylux.eu/cdn/shop/files/D_MH_Montageanleitung_Skylux_160_CE_LM.pdf?v=1503750771917917123 | //skylux.eu/cdn/shop/files/D_TD_Technische_Daten_Skylux_Skylux_160_CE_Elektrisch.pdf?v=10489854405570094672 | <style type="text/css" id="isPasted"> <!--td { border: 1px solid #cccccc; } br { mso-data-placement: same-cell; } --> </style> <table border="1" cellpadding="0" cellspacing="0" dir="ltr" style="table-layout:fixed;font-size:10pt;font-family:Arial;border-collapse:collapse;border:none;"><tbody> <tr style="height:20px;"> <td style="overflow:hidden;padding:0px 3px 0px 3px;vertical-align:bottom;"></td> <td style="overflow:hidden;padding:0px 3px 0px 3px;vertical-align:bottom;"></td> <td style="overflow:hidden;padding:0px 3px 0px 3px;vertical-align:bottom;"></td> <td data-sheets-value='{"1":2,"2":"Ut-waarde"}' style="overflow:hidden;padding:0px 3px 0px 3px;vertical-align:bottom;font-weight:bold;text-align:center;">Ut-Wert</td> <td data-sheets-value='{"1":2,"2":"LT-waarde"}' style="overflow:hidden;padding:0px 3px 0px 3px;vertical-align:bottom;font-weight:bold;text-align:center;">LT-Wert</td> <td data-sheets-value='{"1":2,"2":"g-waarde"}' style="overflow:hidden;padding:0px 3px 0px 3px;vertical-align:bottom;font-weight:bold;text-align:center;">g-Wert</td> <td data-sheets-value='{"1":2,"2":"Rw-waarde "}' style="overflow:hidden;padding:0px 3px 0px 3px;vertical-align:bottom;font-weight:bold;text-align:center;">Rw-waarde </td> </tr> <tr style="height:20px;"> <td style="overflow:hidden;padding:0px 3px 0px 3px;vertical-align:bottom;"></td> <td style="overflow:hidden;padding:0px 3px 0px 3px;vertical-align:bottom;"></td> <td style="overflow:hidden;padding:0px 3px 0px 3px;vertical-align:bottom;"></td> <td data-sheets-numberformat='{"1":2,"2":"0.00","3":1}' data-sheets-value='{"1":2,"2":"EN 1873 : 2014"}' style="overflow:hidden;padding:0px 3px 0px 3px;vertical-align:bottom;text-align:center;">EN 1873 : 2014</td> <td data-sheets-numberformat='{"1":2,"2":"0","3":1}' data-sheets-value='{"1":2,"2":"EN ISO 13468 EN 16153 EN 410"}' style="overflow:hidden;padding:0px 3px 0px 3px;vertical-align:bottom;text-align:center;">EN ISO 13468 EN 16153 EN 410</td> <td data-sheets-numberformat='{"1":2,"2":"0","3":1}' data-sheets-value='{"1":2,"2":"EN 410"}' style="overflow:hidden;padding:0px 3px 0px 3px;vertical-align:bottom;text-align:center;">EN 410</td> <td data-sheets-value='{"1":2,"2":"EN ISO 140-3\t\t"}' style="overflow:hidden;padding:0px 3px 0px 3px;vertical-align:bottom;text-align:center;">EN ISO 140-3 </td> </tr> <tr style="height:20px;"> <td data-sheets-value='{"1":2,"2":"Materiaal"}' style="border-bottom:1px solid #000000;overflow:hidden;padding:0px 3px 0px 3px;vertical-align:bottom;background-color:#000000;font-weight:bold;color:#ffffff;">Material</td> <td data-sheets-value='{"1":2,"2":"Wanden"}' style="border-bottom:1px solid #000000;overflow:hidden;padding:0px 3px 0px 3px;vertical-align:bottom;background-color:#000000;font-weight:bold;color:#ffffff;">Schalen</td> <td data-sheets-value='{"1":2,"2":"Schalen"}' style="border-bottom:1px solid #000000;overflow:hidden;padding:0px 3px 0px 3px;vertical-align:bottom;background-color:#000000;font-weight:bold;color:#ffffff;">Schalen</td> <td data-sheets-numberformat='{"1":2,"2":"0.00","3":1}' data-sheets-value='{"1":2,"2":"(W/m²K)\t"}' style="border-bottom:1px solid #000000;overflow:hidden;padding:0px 3px 0px 3px;vertical-align:bottom;background-color:#000000;font-weight:bold;color:#ffffff;text-align:center;">(W/m²K) </td> <td data-sheets-numberformat='{"1":2,"2":"0","3":1}' data-sheets-value='{"1":2,"2":"(%)"}' style="border-bottom:1px solid #000000;overflow:hidden;padding:0px 3px 0px 3px;vertical-align:bottom;background-color:#000000;font-weight:bold;color:#ffffff;text-align:center;">(%)</td> <td data-sheets-numberformat='{"1":2,"2":"0","3":1}' data-sheets-value='{"1":2,"2":"(%)"}' style="border-bottom:1px solid #000000;overflow:hidden;padding:0px 3px 0px 3px;vertical-align:bottom;background-color:#000000;font-weight:bold;color:#ffffff;text-align:center;">(%)</td> <td data-sheets-value='{"1":2,"2":"(dB)"}' style="border-bottom:1px solid #000000;overflow:hidden;padding:0px 3px 0px 3px;vertical-align:bottom;background-color:#000000;font-weight:bold;color:#ffffff;text-align:center;">(dB)</td> </tr> <tr style="height:20px;"> <td data-sheets-value='{"1":2,"2":"Acrylaat"}' style="border-left:1px solid #000000;overflow:hidden;padding:0px 3px 0px 3px;vertical-align:bottom;font-weight:bold;">Acryl</td> <td data-sheets-value='{"1":2,"2":"Enkelwandig"}' style="overflow:hidden;padding:0px 3px 0px 3px;vertical-align:bottom;font-weight:bold;">Einschalig</td> <td data-sheets-value='{"1":2,"2":"Helder (H)"}' style="border-right:1px solid #000000;overflow:hidden;padding:0px 3px 0px 3px;vertical-align:bottom;font-weight:bold;">Klar (H)</td> <td data-sheets-numberformat='{"1":2,"2":"0.00","3":1}' data-sheets-value='{"1":3,"3":5.17}' style="overflow:hidden;padding:0px 3px 0px 3px;vertical-align:bottom;text-align:center;">5.17</td> <td data-sheets-numberformat='{"1":2,"2":"0","3":1}' data-sheets-value='{"1":3,"3":90}' style="overflow:hidden;padding:0px 3px 0px 3px;vertical-align:bottom;text-align:center;">90</td> <td data-sheets-numberformat='{"1":2,"2":"0","3":1}' data-sheets-value='{"1":3,"3":87}' style="overflow:hidden;padding:0px 3px 0px 3px;vertical-align:bottom;text-align:center;">87</td> <td data-sheets-numberformat='{"1":2,"2":"0","3":1}' data-sheets-value='{"1":2,"2":"-"}' style="border-right:1px solid #000000;overflow:hidden;padding:0px 3px 0px 3px;vertical-align:bottom;text-align:center;">-</td> </tr> <tr style="height:20px;"> <td data-sheets-value='{"1":2,"2":"PMMA"}' style="border-left:1px solid #000000;overflow:hidden;padding:0px 3px 0px 3px;vertical-align:bottom;font-weight:bold;">PMMA</td> <td data-sheets-value='{"1":2,"2":"Enkelwandig"}' style="overflow:hidden;padding:0px 3px 0px 3px;vertical-align:bottom;font-weight:bold;">Einschalig</td> <td data-sheets-value='{"1":2,"2":"Opaal (O)"}' style="border-right:1px solid #000000;overflow:hidden;padding:0px 3px 0px 3px;vertical-align:bottom;font-weight:bold;">Opal (O)</td> <td data-sheets-numberformat='{"1":2,"2":"0.00","3":1}' data-sheets-value='{"1":3,"3":5.17}' style="overflow:hidden;padding:0px 3px 0px 3px;vertical-align:bottom;text-align:center;">5.17</td> <td data-sheets-numberformat='{"1":2,"2":"0","3":1}' data-sheets-value='{"1":3,"3":83}' style="overflow:hidden;padding:0px 3px 0px 3px;vertical-align:bottom;text-align:center;">83</td> <td data-sheets-numberformat='{"1":2,"2":"0","3":1}' data-sheets-value='{"1":3,"3":76}' style="overflow:hidden;padding:0px 3px 0px 3px;vertical-align:bottom;text-align:center;">76</td> <td data-sheets-numberformat='{"1":2,"2":"0","3":1}' data-sheets-value='{"1":2,"2":"-"}' style="border-right:1px solid #000000;overflow:hidden;padding:0px 3px 0px 3px;vertical-align:bottom;text-align:center;">-</td> </tr> <tr style="height:20px;"> <td style="border-left:1px solid #000000;overflow:hidden;padding:0px 3px 0px 3px;vertical-align:bottom;font-weight:bold;"></td> <td data-sheets-value='{"1":2,"2":"Dubbelwandig"}' style="overflow:hidden;padding:0px 3px 0px 3px;vertical-align:bottom;font-weight:bold;">Doppelschalig</td> <td data-sheets-value='{"1":2,"2":"Helder (H/H)"}' style="border-right:1px solid #000000;overflow:hidden;padding:0px 3px 0px 3px;vertical-align:bottom;font-weight:bold;">Klar (H/H)</td> <td data-sheets-numberformat='{"1":2,"2":"0.00","3":1}' data-sheets-value='{"1":3,"3":2.9}' style="overflow:hidden;padding:0px 3px 0px 3px;vertical-align:bottom;text-align:center;">2.90</td> <td data-sheets-numberformat='{"1":2,"2":"0","3":1}' data-sheets-value='{"1":3,"3":81}' style="overflow:hidden;padding:0px 3px 0px 3px;vertical-align:bottom;text-align:center;">81</td> <td data-sheets-numberformat='{"1":2,"2":"0","3":1}' data-sheets-value='{"1":3,"3":75}' style="overflow:hidden;padding:0px 3px 0px 3px;vertical-align:bottom;text-align:center;">75</td> <td data-sheets-numberformat='{"1":2,"2":"0","3":1}' data-sheets-value='{"1":3,"3":20}' style="border-right:1px solid #000000;overflow:hidden;padding:0px 3px 0px 3px;vertical-align:bottom;text-align:center;">20</td> </tr> <tr style="height:20px;"> <td style="border-left:1px solid #000000;overflow:hidden;padding:0px 3px 0px 3px;vertical-align:bottom;font-weight:bold;"></td> <td data-sheets-value='{"1":2,"2":"Dubbelwandig"}' style="overflow:hidden;padding:0px 3px 0px 3px;vertical-align:bottom;font-weight:bold;">Doppelschalig</td> <td data-sheets-value='{"1":2,"2":"Opaal (O/O)"}' style="border-right:1px solid #000000;overflow:hidden;padding:0px 3px 0px 3px;vertical-align:bottom;font-weight:bold;">Opal (O/O)</td> <td data-sheets-numberformat='{"1":2,"2":"0.00","3":1}' data-sheets-value='{"1":3,"3":2.9}' style="overflow:hidden;padding:0px 3px 0px 3px;vertical-align:bottom;text-align:center;">2.90</td> <td data-sheets-numberformat='{"1":2,"2":"0","3":1}' data-sheets-value='{"1":3,"3":69}' style="overflow:hidden;padding:0px 3px 0px 3px;vertical-align:bottom;text-align:center;">69</td> <td data-sheets-numberformat='{"1":2,"2":"0","3":1}' data-sheets-value='{"1":3,"3":58}' style="overflow:hidden;padding:0px 3px 0px 3px;vertical-align:bottom;text-align:center;">58</td> <td data-sheets-numberformat='{"1":2,"2":"0","3":1}' data-sheets-value='{"1":3,"3":20}' style="border-right:1px solid #000000;overflow:hidden;padding:0px 3px 0px 3px;vertical-align:bottom;text-align:center;">20</td> </tr> <tr style="height:20px;"> <td style="border-left:1px solid #000000;overflow:hidden;padding:0px 3px 0px 3px;vertical-align:bottom;font-weight:bold;"></td> <td data-sheets-value='{"1":2,"2":"Driewandig"}' style="overflow:hidden;padding:0px 3px 0px 3px;vertical-align:bottom;font-weight:bold;">Dreischalig</td> <td data-sheets-value='{"1":2,"2":"Helder (H/H/H)"}' style="border-right:1px solid #000000;overflow:hidden;padding:0px 3px 0px 3px;vertical-align:bottom;font-weight:bold;">Klar (H/H/H)</td> <td data-sheets-numberformat='{"1":2,"2":"0.00","3":1}' data-sheets-value='{"1":3,"3":1.7}' style="overflow:hidden;padding:0px 3px 0px 3px;vertical-align:bottom;text-align:center;">1.70</td> <td data-sheets-numberformat='{"1":2,"2":"0","3":1}' data-sheets-value='{"1":3,"3":73}' style="overflow:hidden;padding:0px 3px 0px 3px;vertical-align:bottom;text-align:center;">73</td> <td data-sheets-numberformat='{"1":2,"2":"0","3":1}' data-sheets-value='{"1":3,"3":65}' style="overflow:hidden;padding:0px 3px 0px 3px;vertical-align:bottom;text-align:center;">65</td> <td data-sheets-numberformat='{"1":2,"2":"0","3":1}' data-sheets-value='{"1":3,"3":22}' style="border-right:1px solid #000000;overflow:hidden;padding:0px 3px 0px 3px;vertical-align:bottom;text-align:center;">22</td> </tr> <tr style="height:20px;"> <td style="border-left:1px solid #000000;overflow:hidden;padding:0px 3px 0px 3px;vertical-align:bottom;font-weight:bold;"></td> <td data-sheets-value='{"1":2,"2":"Driewandig"}' style="overflow:hidden;padding:0px 3px 0px 3px;vertical-align:bottom;font-weight:bold;">Dreischalig</td> <td data-sheets-value='{"1":2,"2":"Opaal (O/H/O)"}' style="border-right:1px solid #000000;overflow:hidden;padding:0px 3px 0px 3px;vertical-align:bottom;font-weight:bold;">Opal (O/H/O)</td> <td data-sheets-numberformat='{"1":2,"2":"0.00","3":1}' data-sheets-value='{"1":3,"3":1.7}' style="overflow:hidden;padding:0px 3px 0px 3px;vertical-align:bottom;text-align:center;">1.70</td> <td data-sheets-numberformat='{"1":2,"2":"0","3":1}' data-sheets-value='{"1":3,"3":62}' style="overflow:hidden;padding:0px 3px 0px 3px;vertical-align:bottom;text-align:center;">62</td> <td data-sheets-numberformat='{"1":2,"2":"0","3":1}' data-sheets-value='{"1":3,"3":51}' style="overflow:hidden;padding:0px 3px 0px 3px;vertical-align:bottom;text-align:center;">51</td> <td data-sheets-numberformat='{"1":2,"2":"0","3":1}' data-sheets-value='{"1":3,"3":22}' style="border-right:1px solid #000000;overflow:hidden;padding:0px 3px 0px 3px;vertical-align:bottom;text-align:center;">22</td> </tr> <tr style="height:20px;"> <td style="border-left:1px solid #000000;overflow:hidden;padding:0px 3px 0px 3px;vertical-align:bottom;font-weight:bold;"></td> <td data-sheets-value='{"1":2,"2":"Vierwandig"}' style="overflow:hidden;padding:0px 3px 0px 3px;vertical-align:bottom;font-weight:bold;">Vierschalig</td> <td data-sheets-value='{"1":2,"2":"Helder (H/H/H/H)"}' style="border-right:1px solid #000000;overflow:hidden;padding:0px 3px 0px 3px;vertical-align:bottom;font-weight:bold;">Klar (H/H/H/H)</td> <td data-sheets-numberformat='{"1":2,"2":"0.00","3":1}' data-sheets-value='{"1":3,"3":1.28}' style="overflow:hidden;padding:0px 3px 0px 3px;vertical-align:bottom;text-align:center;">1.28</td> <td data-sheets-numberformat='{"1":2,"2":"0","3":1}' data-sheets-value='{"1":3,"3":64}' style="overflow:hidden;padding:0px 3px 0px 3px;vertical-align:bottom;text-align:center;">64</td> <td data-sheets-numberformat='{"1":2,"2":"0","3":1}' data-sheets-value='{"1":3,"3":54}' style="overflow:hidden;padding:0px 3px 0px 3px;vertical-align:bottom;text-align:center;">54</td> <td data-sheets-numberformat='{"1":2,"2":"0","3":1}' data-sheets-value='{"1":3,"3":23}' style="border-right:1px solid #000000;overflow:hidden;padding:0px 3px 0px 3px;vertical-align:bottom;text-align:center;">23</td> </tr> <tr style="height:20px;"> <td style="border-bottom:1px solid #000000;border-left:1px solid #000000;overflow:hidden;padding:0px 3px 0px 3px;vertical-align:bottom;"></td> <td data-sheets-value='{"1":2,"2":"Vierwandig"}' style="border-bottom:1px solid #000000;overflow:hidden;padding:0px 3px 0px 3px;vertical-align:bottom;font-weight:bold;">Vierschalig</td> <td data-sheets-value='{"1":2,"2":"Opaal (H/H/O/H)"}' style="border-right:1px solid #000000;border-bottom:1px solid #000000;overflow:hidden;padding:0px 3px 0px 3px;vertical-align:bottom;font-weight:bold;">Opal (H/H/O/H)</td> <td data-sheets-numberformat='{"1":2,"2":"0.00","3":1}' data-sheets-value='{"1":3,"3":1.28}' style="border-bottom:1px solid #000000;overflow:hidden;padding:0px 3px 0px 3px;vertical-align:bottom;text-align:center;">1.28</td> <td data-sheets-numberformat='{"1":2,"2":"0","3":1}' data-sheets-value='{"1":3,"3":59}' style="border-bottom:1px solid #000000;overflow:hidden;padding:0px 3px 0px 3px;vertical-align:bottom;text-align:center;">59</td> <td data-sheets-numberformat='{"1":2,"2":"0","3":1}' data-sheets-value='{"1":3,"3":48}' style="border-bottom:1px solid #000000;overflow:hidden;padding:0px 3px 0px 3px;vertical-align:bottom;text-align:center;">48</td> <td data-sheets-numberformat='{"1":2,"2":"0","3":1}' data-sheets-value='{"1":3,"3":23}' style="border-right:1px solid #000000;border-bottom:1px solid #000000;overflow:hidden;padding:0px 3px 0px 3px;vertical-align:bottom;text-align:center;">23</td> </tr> <tr style="height:20px;"> <td data-sheets-value='{"1":2,"2":"Polycarbonaat "}' style="border-left:1px solid #000000;overflow:hidden;padding:0px 3px 0px 3px;vertical-align:bottom;font-weight:bold;">Polycarbonaat </td> <td data-sheets-value='{"1":2,"2":"Enkelwandig"}' style="overflow:hidden;padding:0px 3px 0px 3px;vertical-align:bottom;font-weight:bold;">Einschalig</td> <td data-sheets-value='{"1":2,"2":"Helder (A)"}' style="border-right:1px solid #000000;overflow:hidden;padding:0px 3px 0px 3px;vertical-align:bottom;font-weight:bold;">Klar (A)</td> <td data-sheets-numberformat='{"1":2,"2":"0.00","3":1}' data-sheets-value='{"1":3,"3":5.17}' style="overflow:hidden;padding:0px 3px 0px 3px;vertical-align:bottom;text-align:center;">5.17</td> <td data-sheets-numberformat='{"1":2,"2":"0","3":1}' data-sheets-value='{"1":3,"3":88}' style="overflow:hidden;padding:0px 3px 0px 3px;vertical-align:bottom;text-align:center;">88</td> <td data-sheets-numberformat='{"1":2,"2":"0","3":1}' data-sheets-value='{"1":3,"3":83}' style="overflow:hidden;padding:0px 3px 0px 3px;vertical-align:bottom;text-align:center;">83</td> <td data-sheets-numberformat='{"1":2,"2":"0","3":1}' data-sheets-value='{"1":2,"2":"-"}' style="border-right:1px solid #000000;overflow:hidden;padding:0px 3px 0px 3px;vertical-align:bottom;text-align:center;">-</td> </tr> <tr style="height:20px;"> <td data-sheets-value='{"1":2,"2":"PC"}' style="border-left:1px solid #000000;overflow:hidden;padding:0px 3px 0px 3px;vertical-align:bottom;font-weight:bold;">PC</td> <td data-sheets-value='{"1":2,"2":"Enkelwandig"}' style="overflow:hidden;padding:0px 3px 0px 3px;vertical-align:bottom;font-weight:bold;">Einschalig</td> <td data-sheets-value='{"1":2,"2":"Opaal (D)"}' style="border-right:1px solid #000000;overflow:hidden;padding:0px 3px 0px 3px;vertical-align:bottom;font-weight:bold;">Opal (D)</td> <td data-sheets-numberformat='{"1":2,"2":"0.00","3":1}' data-sheets-value='{"1":3,"3":5.17}' style="overflow:hidden;padding:0px 3px 0px 3px;vertical-align:bottom;text-align:center;">5.17</td> <td data-sheets-numberformat='{"1":2,"2":"0","3":1}' data-sheets-value='{"1":3,"3":58}' style="overflow:hidden;padding:0px 3px 0px 3px;vertical-align:bottom;text-align:center;">58</td> <td data-sheets-numberformat='{"1":2,"2":"0","3":1}' data-sheets-value='{"1":3,"3":60}' style="overflow:hidden;padding:0px 3px 0px 3px;vertical-align:bottom;text-align:center;">60</td> <td data-sheets-numberformat='{"1":2,"2":"0","3":1}' data-sheets-value='{"1":2,"2":"-"}' style="border-right:1px solid #000000;overflow:hidden;padding:0px 3px 0px 3px;vertical-align:bottom;text-align:center;">-</td> </tr> <tr style="height:20px;"> <td style="border-left:1px solid #000000;overflow:hidden;padding:0px 3px 0px 3px;vertical-align:bottom;font-weight:bold;"></td> <td data-sheets-value='{"1":2,"2":"Dubbelwandig"}' style="overflow:hidden;padding:0px 3px 0px 3px;vertical-align:bottom;font-weight:bold;">Doppelschalig</td> <td data-sheets-value='{"1":2,"2":"Helder (A/H)"}' style="border-right:1px solid #000000;overflow:hidden;padding:0px 3px 0px 3px;vertical-align:bottom;font-weight:bold;">Klar (A/H)</td> <td data-sheets-numberformat='{"1":2,"2":"0.00","3":1}' data-sheets-value='{"1":3,"3":2.9}' style="overflow:hidden;padding:0px 3px 0px 3px;vertical-align:bottom;text-align:center;">2.90</td> <td data-sheets-numberformat='{"1":2,"2":"0","3":1}' data-sheets-value='{"1":3,"3":79}' style="overflow:hidden;padding:0px 3px 0px 3px;vertical-align:bottom;text-align:center;">79</td> <td data-sheets-numberformat='{"1":2,"2":"0","3":1}' data-sheets-value='{"1":3,"3":72}' style="overflow:hidden;padding:0px 3px 0px 3px;vertical-align:bottom;text-align:center;">72</td> <td data-sheets-numberformat='{"1":2,"2":"0","3":1}' data-sheets-value='{"1":3,"3":20}' style="border-right:1px solid #000000;overflow:hidden;padding:0px 3px 0px 3px;vertical-align:bottom;text-align:center;">20</td> </tr> <tr style="height:20px;"> <td style="border-left:1px solid #000000;overflow:hidden;padding:0px 3px 0px 3px;vertical-align:bottom;font-weight:bold;"></td> <td data-sheets-value='{"1":2,"2":"Dubbelwandig"}' style="overflow:hidden;padding:0px 3px 0px 3px;vertical-align:bottom;font-weight:bold;">Doppelschalig</td> <td data-sheets-value='{"1":2,"2":"Helder (A/A)"}' style="border-right:1px solid #000000;overflow:hidden;padding:0px 3px 0px 3px;vertical-align:bottom;font-weight:bold;">Klar (A/A)</td> <td data-sheets-numberformat='{"1":2,"2":"0.00","3":1}' data-sheets-value='{"1":3,"3":2.9}' style="overflow:hidden;padding:0px 3px 0px 3px;vertical-align:bottom;text-align:center;">2.90</td> <td data-sheets-numberformat='{"1":2,"2":"0","3":1}' data-sheets-value='{"1":3,"3":77}' style="overflow:hidden;padding:0px 3px 0px 3px;vertical-align:bottom;text-align:center;">77</td> <td data-sheets-numberformat='{"1":2,"2":"0","3":1}' data-sheets-value='{"1":3,"3":69}' style="overflow:hidden;padding:0px 3px 0px 3px;vertical-align:bottom;text-align:center;">69</td> <td data-sheets-numberformat='{"1":2,"2":"0","3":1}' data-sheets-value='{"1":3,"3":20}' style="border-right:1px solid #000000;overflow:hidden;padding:0px 3px 0px 3px;vertical-align:bottom;text-align:center;">20</td> </tr> <tr style="height:20px;"> <td style="border-left:1px solid #000000;overflow:hidden;padding:0px 3px 0px 3px;vertical-align:bottom;font-weight:bold;"></td> <td data-sheets-value='{"1":2,"2":"Dubbelwandig"}' style="overflow:hidden;padding:0px 3px 0px 3px;vertical-align:bottom;font-weight:bold;">Doppelschalig</td> <td data-sheets-value='{"1":2,"2":"Opaal (A/O)"}' style="border-right:1px solid #000000;overflow:hidden;padding:0px 3px 0px 3px;vertical-align:bottom;font-weight:bold;">Opal (A/O)</td> <td data-sheets-numberformat='{"1":2,"2":"0.00","3":1}' data-sheets-value='{"1":3,"3":2.9}' style="overflow:hidden;padding:0px 3px 0px 3px;vertical-align:bottom;text-align:center;">2.90</td> <td data-sheets-numberformat='{"1":2,"2":"0","3":1}' data-sheets-value='{"1":3,"3":73}' style="overflow:hidden;padding:0px 3px 0px 3px;vertical-align:bottom;text-align:center;">73</td> <td data-sheets-numberformat='{"1":2,"2":"0","3":1}' data-sheets-value='{"1":3,"3":63}' style="overflow:hidden;padding:0px 3px 0px 3px;vertical-align:bottom;text-align:center;">63</td> <td data-sheets-numberformat='{"1":2,"2":"0","3":1}' data-sheets-value='{"1":3,"3":20}' style="border-right:1px solid #000000;overflow:hidden;padding:0px 3px 0px 3px;vertical-align:bottom;text-align:center;">20</td> </tr> <tr style="height:20px;"> <td style="border-left:1px solid #000000;overflow:hidden;padding:0px 3px 0px 3px;vertical-align:bottom;font-weight:bold;"></td> <td data-sheets-value='{"1":2,"2":"Dubbelwandig"}' style="overflow:hidden;padding:0px 3px 0px 3px;vertical-align:bottom;font-weight:bold;">Doppelschalig</td> <td data-sheets-value='{"1":2,"2":"Opaal (A/D)"}' style="border-right:1px solid #000000;overflow:hidden;padding:0px 3px 0px 3px;vertical-align:bottom;font-weight:bold;">Opal (A/D)</td> <td data-sheets-numberformat='{"1":2,"2":"0.00","3":1}' data-sheets-value='{"1":3,"3":2.9}' style="overflow:hidden;padding:0px 3px 0px 3px;vertical-align:bottom;text-align:center;">2.90</td> <td data-sheets-numberformat='{"1":2,"2":"0","3":1}' data-sheets-value='{"1":3,"3":51}' style="overflow:hidden;padding:0px 3px 0px 3px;vertical-align:bottom;text-align:center;">51</td> <td data-sheets-numberformat='{"1":2,"2":"0","3":1}' data-sheets-value='{"1":3,"3":50}' style="overflow:hidden;padding:0px 3px 0px 3px;vertical-align:bottom;text-align:center;">50</td> <td data-sheets-numberformat='{"1":2,"2":"0","3":1}' data-sheets-value='{"1":3,"3":20}' style="border-right:1px solid #000000;overflow:hidden;padding:0px 3px 0px 3px;vertical-align:bottom;text-align:center;">20</td> </tr> <tr style="height:20px;"> <td style="border-left:1px solid #000000;overflow:hidden;padding:0px 3px 0px 3px;vertical-align:bottom;font-weight:bold;"></td> <td data-sheets-value='{"1":2,"2":"Driewandig"}' style="overflow:hidden;padding:0px 3px 0px 3px;vertical-align:bottom;font-weight:bold;">Dreischalig</td> <td data-sheets-value='{"1":2,"2":"Helder (A/H/H)"}' style="border-right:1px solid #000000;overflow:hidden;padding:0px 3px 0px 3px;vertical-align:bottom;font-weight:bold;">Klar (A/H/H)</td> <td data-sheets-numberformat='{"1":2,"2":"0.00","3":1}' data-sheets-value='{"1":3,"3":1.7}' style="overflow:hidden;padding:0px 3px 0px 3px;vertical-align:bottom;text-align:center;">1.70</td> <td data-sheets-numberformat='{"1":2,"2":"0","3":1}' data-sheets-value='{"1":3,"3":71}' style="overflow:hidden;padding:0px 3px 0px 3px;vertical-align:bottom;text-align:center;">71</td> <td data-sheets-numberformat='{"1":2,"2":"0","3":1}' data-sheets-value='{"1":3,"3":63}' style="overflow:hidden;padding:0px 3px 0px 3px;vertical-align:bottom;text-align:center;">63</td> <td data-sheets-numberformat='{"1":2,"2":"0","3":1}' data-sheets-value='{"1":3,"3":22}' style="border-right:1px solid #000000;overflow:hidden;padding:0px 3px 0px 3px;vertical-align:bottom;text-align:center;">22</td> </tr> <tr style="height:20px;"> <td style="border-left:1px solid #000000;overflow:hidden;padding:0px 3px 0px 3px;vertical-align:bottom;font-weight:bold;"></td> <td data-sheets-value='{"1":2,"2":"Driewandig"}' style="overflow:hidden;padding:0px 3px 0px 3px;vertical-align:bottom;font-weight:bold;">Dreischalig</td> <td data-sheets-value='{"1":2,"2":"Opaal (A/O/O)"}' style="border-right:1px solid #000000;overflow:hidden;padding:0px 3px 0px 3px;vertical-align:bottom;font-weight:bold;">Opal (A/O/O)</td> <td data-sheets-numberformat='{"1":2,"2":"0.00","3":1}' data-sheets-value='{"1":3,"3":1.7}' style="overflow:hidden;padding:0px 3px 0px 3px;vertical-align:bottom;text-align:center;">1.70</td> <td data-sheets-numberformat='{"1":2,"2":"0","3":1}' data-sheets-value='{"1":3,"3":61}' style="overflow:hidden;padding:0px 3px 0px 3px;vertical-align:bottom;text-align:center;">61</td> <td data-sheets-numberformat='{"1":2,"2":"0","3":1}' data-sheets-value='{"1":3,"3":48}' style="overflow:hidden;padding:0px 3px 0px 3px;vertical-align:bottom;text-align:center;">48</td> <td data-sheets-numberformat='{"1":2,"2":"0","3":1}' data-sheets-value='{"1":3,"3":22}' style="border-right:1px solid #000000;overflow:hidden;padding:0px 3px 0px 3px;vertical-align:bottom;text-align:center;">22</td> </tr> <tr style="height:20px;"> <td style="border-left:1px solid #000000;overflow:hidden;padding:0px 3px 0px 3px;vertical-align:bottom;font-weight:bold;"></td> <td data-sheets-value='{"1":2,"2":"Vierwandig"}' style="overflow:hidden;padding:0px 3px 0px 3px;vertical-align:bottom;font-weight:bold;">Vierschalig</td> <td data-sheets-value='{"1":2,"2":"Helder (A/H/H/H)"}' style="border-right:1px solid #000000;overflow:hidden;padding:0px 3px 0px 3px;vertical-align:bottom;font-weight:bold;">Klar (A/H/H/H)</td> <td data-sheets-numberformat='{"1":2,"2":"0.00","3":1}' data-sheets-value='{"1":3,"3":1.28}' style="overflow:hidden;padding:0px 3px 0px 3px;vertical-align:bottom;text-align:center;">1.28</td> <td data-sheets-numberformat='{"1":2,"2":"0","3":1}' data-sheets-value='{"1":3,"3":64}' style="overflow:hidden;padding:0px 3px 0px 3px;vertical-align:bottom;text-align:center;">64</td> <td data-sheets-numberformat='{"1":2,"2":"0","3":1}' data-sheets-value='{"1":3,"3":52}' style="overflow:hidden;padding:0px 3px 0px 3px;vertical-align:bottom;text-align:center;">52</td> <td data-sheets-numberformat='{"1":2,"2":"0","3":1}' data-sheets-value='{"1":3,"3":23}' style="border-right:1px solid #000000;overflow:hidden;padding:0px 3px 0px 3px;vertical-align:bottom;text-align:center;">23</td> </tr> <tr style="height:20px;"> <td style="border-bottom:1px solid #000000;border-left:1px solid #000000;overflow:hidden;padding:0px 3px 0px 3px;vertical-align:bottom;"></td> <td data-sheets-value='{"1":2,"2":"Vierwandig"}' style="border-bottom:1px solid #000000;overflow:hidden;padding:0px 3px 0px 3px;vertical-align:bottom;font-weight:bold;">Vierschalig</td> <td data-sheets-value='{"1":2,"2":"Opaal (A/H/O/H)"}' style="border-right:1px solid #000000;border-bottom:1px solid #000000;overflow:hidden;padding:0px 3px 0px 3px;vertical-align:bottom;font-weight:bold;">Opal (A/H/O/H)</td> <td data-sheets-numberformat='{"1":2,"2":"0.00","3":1}' data-sheets-value='{"1":3,"3":1.28}' style="border-bottom:1px solid #000000;overflow:hidden;padding:0px 3px 0px 3px;vertical-align:bottom;text-align:center;">1.28</td> <td data-sheets-numberformat='{"1":2,"2":"0","3":1}' data-sheets-value='{"1":3,"3":59}' style="border-bottom:1px solid #000000;overflow:hidden;padding:0px 3px 0px 3px;vertical-align:bottom;text-align:center;">59</td> <td data-sheets-numberformat='{"1":2,"2":"0","3":1}' data-sheets-value='{"1":3,"3":46}' style="border-bottom:1px solid #000000;overflow:hidden;padding:0px 3px 0px 3px;vertical-align:bottom;text-align:center;">46</td> <td data-sheets-numberformat='{"1":2,"2":"0","3":1}' data-sheets-value='{"1":3,"3":23}' style="border-right:1px solid #000000;border-bottom:1px solid #000000;overflow:hidden;padding:0px 3px 0px 3px;vertical-align:bottom;text-align:center;">23</td> </tr> <tr style="height:20px;"> <td data-sheets-value='{"1":2,"2":"Polycarbonaat"}' style="border-left:1px solid #000000;overflow:hidden;padding:0px 3px 0px 3px;vertical-align:bottom;font-weight:bold;">Polycarbonat</td> <td data-sheets-value='{"1":2,"2":"Enkelwandig"}' style="overflow:hidden;padding:0px 3px 0px 3px;vertical-align:bottom;font-weight:bold;">Einschalig</td> <td data-sheets-value='{"1":2,"2":"Heatstop Opaal (T)"}' style="border-right:1px solid #000000;overflow:hidden;padding:0px 3px 0px 3px;vertical-align:bottom;font-weight:bold;">Heatstop opal (T)</td> <td data-sheets-numberformat='{"1":2,"2":"0.00","3":1}' data-sheets-value='{"1":3,"3":5.17}' style="overflow:hidden;padding:0px 3px 0px 3px;vertical-align:bottom;text-align:center;">5.17</td> <td data-sheets-numberformat='{"1":2,"2":"0","3":1}' data-sheets-value='{"1":3,"3":49}' style="overflow:hidden;padding:0px 3px 0px 3px;vertical-align:bottom;text-align:center;">49</td> <td data-sheets-numberformat='{"1":2,"2":"0","3":1}' data-sheets-value='{"1":3,"3":59}' style="overflow:hidden;padding:0px 3px 0px 3px;vertical-align:bottom;text-align:center;">59</td> <td data-sheets-numberformat='{"1":2,"2":"0","3":1}' data-sheets-value='{"1":2,"2":"-"}' style="border-right:1px solid #000000;overflow:hidden;padding:0px 3px 0px 3px;vertical-align:bottom;text-align:center;">-</td> </tr> <tr style="height:20px;"> <td data-sheets-value='{"1":2,"2":"Heatstop PC"}' style="border-left:1px solid #000000;overflow:hidden;padding:0px 3px 0px 3px;vertical-align:bottom;font-weight:bold;">Heatstop PC</td> <td data-sheets-value='{"1":2,"2":"Dubbelwandig"}' style="overflow:hidden;padding:0px 3px 0px 3px;vertical-align:bottom;font-weight:bold;">Doppelschalig</td> <td data-sheets-value='{"1":2,"2":"Helder (T/H)"}' style="border-right:1px solid #000000;overflow:hidden;padding:0px 3px 0px 3px;vertical-align:bottom;font-weight:bold;">Klar (T/H)</td> <td data-sheets-numberformat='{"1":2,"2":"0.00","3":1}' data-sheets-value='{"1":3,"3":2.9}' style="overflow:hidden;padding:0px 3px 0px 3px;vertical-align:bottom;text-align:center;">2.90</td> <td data-sheets-numberformat='{"1":2,"2":"0","3":1}' data-sheets-value='{"1":3,"3":44}' style="overflow:hidden;padding:0px 3px 0px 3px;vertical-align:bottom;text-align:center;">44</td> <td data-sheets-numberformat='{"1":2,"2":"0","3":1}' data-sheets-value='{"1":3,"3":51}' style="overflow:hidden;padding:0px 3px 0px 3px;vertical-align:bottom;text-align:center;">51</td> <td data-sheets-numberformat='{"1":2,"2":"0","3":1}' data-sheets-value='{"1":3,"3":20}' style="border-right:1px solid #000000;overflow:hidden;padding:0px 3px 0px 3px;vertical-align:bottom;text-align:center;">20</td> </tr> <tr style="height:20px;"> <td style="border-left:1px solid #000000;overflow:hidden;padding:0px 3px 0px 3px;vertical-align:bottom;font-weight:bold;"></td> <td data-sheets-value='{"1":2,"2":"Dubbelwandig"}' style="overflow:hidden;padding:0px 3px 0px 3px;vertical-align:bottom;font-weight:bold;">Doppelschalig</td> <td data-sheets-value='{"1":2,"2":"Opaal (T/O)"}' style="border-right:1px solid #000000;overflow:hidden;padding:0px 3px 0px 3px;vertical-align:bottom;font-weight:bold;">Opal (T/O)</td> <td data-sheets-numberformat='{"1":2,"2":"0.00","3":1}' data-sheets-value='{"1":3,"3":2.9}' style="overflow:hidden;padding:0px 3px 0px 3px;vertical-align:bottom;text-align:center;">2.90</td> <td data-sheets-numberformat='{"1":2,"2":"0","3":1}' data-sheets-value='{"1":3,"3":41}' style="overflow:hidden;padding:0px 3px 0px 3px;vertical-align:bottom;text-align:center;">41</td> <td data-sheets-numberformat='{"1":2,"2":"0","3":1}' data-sheets-value='{"1":3,"3":45}' style="overflow:hidden;padding:0px 3px 0px 3px;vertical-align:bottom;text-align:center;">45</td> <td data-sheets-numberformat='{"1":2,"2":"0","3":1}' data-sheets-value='{"1":3,"3":20}' style="border-right:1px solid #000000;overflow:hidden;padding:0px 3px 0px 3px;vertical-align:bottom;text-align:center;">20</td> </tr> <tr style="height:20px;"> <td style="border-left:1px solid #000000;overflow:hidden;padding:0px 3px 0px 3px;vertical-align:bottom;font-weight:bold;"></td> <td data-sheets-value='{"1":2,"2":"Driewandig"}' style="overflow:hidden;padding:0px 3px 0px 3px;vertical-align:bott | skylux-160-ce-met-koepel-en-pvc-opstand-16-00-met-lm-motor-1050-x-1050-mm | 8586022060365 | 46872330207565
Rauch- und Wärmeabzug (RWA) | RWA-System | Skylux | Skylux 160° CE mit Kuppel und PVC-Aufsatzkranz 16/00 mit LM-Motor 1050 x 1650 mm |  | 30981 | 5412970309819 | 4258 | Ja | 30-45 | 59.83 | 1050 x 1650 mm | 1650 | 1050 |  | PCV 16/00 (16 cm hoch & Dachöffnung = Tageslichtmaß) | Rechteckig | 5.17 W/m²K - 1.28 W/m²K | 87% - 32% | 90% - 32% | 20dB - 23dB | 160° CE (für Industrie) | Lichtkuppel | ohne Windfang | E | Einzelmotor | Maximal ist eine vierschalige Lichtkuppel für dieses Produkt möglich | Ut-Wert LT-Wert g-Wert Rw-waarde EN 1873 : 2014 EN ISO 13468 EN 16153 EN 410 EN 410 EN ISO 140-3 Material Schalen Schalen (W/m²K) (%) (%) (dB) Acryl Einschalig Klar (H) 5.17 90 87 - PMMA Einschalig Opal (O) 5.17 83 76 - Doppelschalig Klar (H/H) 2.90 81 75 20 Doppelschalig Opal (O/O) 2.90 69 58 20 Dreischalig Klar (H/H/H) 1.70 73 65 22 Dreischalig Opal (O/H/O) 1.70 62 51 22 Vierschalig Klar (H/H/H/H) 1.28 64 54 23 Vierschalig Opal (H/H/O/H) 1.28 59 48 23 Polycarbonaat Einschalig Klar (A) 5.17 88 83 - PC Einschalig Opal (D) 5.17 58 60 - Doppelschalig Klar (A/H) 2.90 79 72 20 Doppelschalig Klar (A/A) 2.90 77 69 20 Doppelschalig Opal (A/O) 2.90 73 63 20 Doppelschalig Opal (A/D) 2.90 51 50 20 Dreischalig Klar (A/H/H) 1.70 71 63 22 Dreischalig Opal (A/O/O) 1.70 61 48 22 Vierschalig Klar (A/H/H/H) 1.28 64 52 23 Vierschalig Opal (A/H/O/H) 1.28 59 46 23 Polycarbonat Einschalig Heatstop opal (T) 5.17 49 59 - Heatstop PC Doppelschalig Klar (T/H) 2.90 44 51 20 Doppelschalig Opal (T/O) 2.90 41 45 20 Dreischalig Klar (T/H/H) 1.70 40 <td data-sheets-numberformat='{"1":2,"2":"0","3":1}' data-sheets-value='{"1":3,"3":44}' style="overflow:hidden;padding:0px 3px 0px | https://skylux.eu/de/products/skylux-160-ce-met-koepel-en-pvc-opstand-16-00-met-lm-motor-1050-x-1650-mm | https://skylux.eu/cdn/shop/files/Skylux-160deg-CE-met-koepel-en-pvc-opstand-1600-met-LM-motor-1050-x-1650-mm-RWA-systeem.jpg?v=1702979384&width=1600 | https://skylux.eu/cdn/shop/files/e5a82811-1bb0-48e4-a776-cacb59c7c092_24c59fd6-b738-4e8c-8c0d-d715c6b4aa4b.jpg?v=1688550885&width=1600 | //skylux.eu/cdn/shop/files/D_MH_Montageanleitung_Skylux_160_CE_LM.pdf?v=1503750771917917123 | //skylux.eu/cdn/shop/files/D_TD_Technische_Daten_Skylux_Skylux_160_CE_Elektrisch.pdf?v=10489854405570094672 | <style type="text/css" id="isPasted"> <!--td { border: 1px solid #cccccc; } br { mso-data-placement: same-cell; } --> </style> <table border="1" cellpadding="0" cellspacing="0" dir="ltr" style="table-layout:fixed;font-size:10pt;font-family:Arial;border-collapse:collapse;border:none;"><tbody> <tr style="height:20px;"> <td style="overflow:hidden;padding:0px 3px 0px 3px;vertical-align:bottom;"></td> <td style="overflow:hidden;padding:0px 3px 0px 3px;vertical-align:bottom;"></td> <td style="overflow:hidden;padding:0px 3px 0px 3px;vertical-align:bottom;"></td> <td data-sheets-value='{"1":2,"2":"Ut-waarde"}' style="overflow:hidden;padding:0px 3px 0px 3px;vertical-align:bottom;font-weight:bold;text-align:center;">Ut-Wert</td> <td data-sheets-value='{"1":2,"2":"LT-waarde"}' style="overflow:hidden;padding:0px 3px 0px 3px;vertical-align:bottom;font-weight:bold;text-align:center;">LT-Wert</td> <td data-sheets-value='{"1":2,"2":"g-waarde"}' style="overflow:hidden;padding:0px 3px 0px 3px;vertical-align:bottom;font-weight:bold;text-align:center;">g-Wert</td> <td data-sheets-value='{"1":2,"2":"Rw-waarde "}' style="overflow:hidden;padding:0px 3px 0px 3px;vertical-align:bottom;font-weight:bold;text-align:center;">Rw-waarde </td> </tr> <tr style="height:20px;"> <td style="overflow:hidden;padding:0px 3px 0px 3px;vertical-align:bottom;"></td> <td style="overflow:hidden;padding:0px 3px 0px 3px;vertical-align:bottom;"></td> <td style="overflow:hidden;padding:0px 3px 0px 3px;vertical-align:bottom;"></td> <td data-sheets-numberformat='{"1":2,"2":"0.00","3":1}' data-sheets-value='{"1":2,"2":"EN 1873 : 2014"}' style="overflow:hidden;padding:0px 3px 0px 3px;vertical-align:bottom;text-align:center;">EN 1873 : 2014</td> <td data-sheets-numberformat='{"1":2,"2":"0","3":1}' data-sheets-value='{"1":2,"2":"EN ISO 13468 EN 16153 EN 410"}' style="overflow:hidden;padding:0px 3px 0px 3px;vertical-align:bottom;text-align:center;">EN ISO 13468 EN 16153 EN 410</td> <td data-sheets-numberformat='{"1":2,"2":"0","3":1}' data-sheets-value='{"1":2,"2":"EN 410"}' style="overflow:hidden;padding:0px 3px 0px 3px;vertical-align:bottom;text-align:center;">EN 410</td> <td data-sheets-value='{"1":2,"2":"EN ISO 140-3\t\t"}' style="overflow:hidden;padding:0px 3px 0px 3px;vertical-align:bottom;text-align:center;">EN ISO 140-3 </td> </tr> <tr style="height:20px;"> <td data-sheets-value='{"1":2,"2":"Materiaal"}' style="border-bottom:1px solid #000000;overflow:hidden;padding:0px 3px 0px 3px;vertical-align:bottom;background-color:#000000;font-weight:bold;color:#ffffff;">Material</td> <td data-sheets-value='{"1":2,"2":"Wanden"}' style="border-bottom:1px solid #000000;overflow:hidden;padding:0px 3px 0px 3px;vertical-align:bottom;background-color:#000000;font-weight:bold;color:#ffffff;">Schalen</td> <td data-sheets-value='{"1":2,"2":"Schalen"}' style="border-bottom:1px solid #000000;overflow:hidden;padding:0px 3px 0px 3px;vertical-align:bottom;background-color:#000000;font-weight:bold;color:#ffffff;">Schalen</td> <td data-sheets-numberformat='{"1":2,"2":"0.00","3":1}' data-sheets-value='{"1":2,"2":"(W/m²K)\t"}' style="border-bottom:1px solid #000000;overflow:hidden;padding:0px 3px 0px 3px;vertical-align:bottom;background-color:#000000;font-weight:bold;color:#ffffff;text-align:center;">(W/m²K) </td> <td data-sheets-numberformat='{"1":2,"2":"0","3":1}' data-sheets-value='{"1":2,"2":"(%)"}' style="border-bottom:1px solid #000000;overflow:hidden;padding:0px 3px 0px 3px;vertical-align:bottom;background-color:#000000;font-weight:bold;color:#ffffff;text-align:center;">(%)</td> <td data-sheets-numberformat='{"1":2,"2":"0","3":1}' data-sheets-value='{"1":2,"2":"(%)"}' style="border-bottom:1px solid #000000;overflow:hidden;padding:0px 3px 0px 3px;vertical-align:bottom;background-color:#000000;font-weight:bold;color:#ffffff;text-align:center;">(%)</td> <td data-sheets-value='{"1":2,"2":"(dB)"}' style="border-bottom:1px solid #000000;overflow:hidden;padding:0px 3px 0px 3px;vertical-align:bottom;background-color:#000000;font-weight:bold;color:#ffffff;text-align:center;">(dB)</td> </tr> <tr style="height:20px;"> <td data-sheets-value='{"1":2,"2":"Acrylaat"}' style="border-left:1px solid #000000;overflow:hidden;padding:0px 3px 0px 3px;vertical-align:bottom;font-weight:bold;">Acryl</td> <td data-sheets-value='{"1":2,"2":"Enkelwandig"}' style="overflow:hidden;padding:0px 3px 0px 3px;vertical-align:bottom;font-weight:bold;">Einschalig</td> <td data-sheets-value='{"1":2,"2":"Helder (H)"}' style="border-right:1px solid #000000;overflow:hidden;padding:0px 3px 0px 3px;vertical-align:bottom;font-weight:bold;">Klar (H)</td> <td data-sheets-numberformat='{"1":2,"2":"0.00","3":1}' data-sheets-value='{"1":3,"3":5.17}' style="overflow:hidden;padding:0px 3px 0px 3px;vertical-align:bottom;text-align:center;">5.17</td> <td data-sheets-numberformat='{"1":2,"2":"0","3":1}' data-sheets-value='{"1":3,"3":90}' style="overflow:hidden;padding:0px 3px 0px 3px;vertical-align:bottom;text-align:center;">90</td> <td data-sheets-numberformat='{"1":2,"2":"0","3":1}' data-sheets-value='{"1":3,"3":87}' style="overflow:hidden;padding:0px 3px 0px 3px;vertical-align:bottom;text-align:center;">87</td> <td data-sheets-numberformat='{"1":2,"2":"0","3":1}' data-sheets-value='{"1":2,"2":"-"}' style="border-right:1px solid #000000;overflow:hidden;padding:0px 3px 0px 3px;vertical-align:bottom;text-align:center;">-</td> </tr> <tr style="height:20px;"> <td data-sheets-value='{"1":2,"2":"PMMA"}' style="border-left:1px solid #000000;overflow:hidden;padding:0px 3px 0px 3px;vertical-align:bottom;font-weight:bold;">PMMA</td> <td data-sheets-value='{"1":2,"2":"Enkelwandig"}' style="overflow:hidden;padding:0px 3px 0px 3px;vertical-align:bottom;font-weight:bold;">Einschalig</td> <td data-sheets-value='{"1":2,"2":"Opaal (O)"}' style="border-right:1px solid #000000;overflow:hidden;padding:0px 3px 0px 3px;vertical-align:bottom;font-weight:bold;">Opal (O)</td> <td data-sheets-numberformat='{"1":2,"2":"0.00","3":1}' data-sheets-value='{"1":3,"3":5.17}' style="overflow:hidden;padding:0px 3px 0px 3px;vertical-align:bottom;text-align:center;">5.17</td> <td data-sheets-numberformat='{"1":2,"2":"0","3":1}' data-sheets-value='{"1":3,"3":83}' style="overflow:hidden;padding:0px 3px 0px 3px;vertical-align:bottom;text-align:center;">83</td> <td data-sheets-numberformat='{"1":2,"2":"0","3":1}' data-sheets-value='{"1":3,"3":76}' style="overflow:hidden;padding:0px 3px 0px 3px;vertical-align:bottom;text-align:center;">76</td> <td data-sheets-numberformat='{"1":2,"2":"0","3":1}' data-sheets-value='{"1":2,"2":"-"}' style="border-right:1px solid #000000;overflow:hidden;padding:0px 3px 0px 3px;vertical-align:bottom;text-align:center;">-</td> </tr> <tr style="height:20px;"> <td style="border-left:1px solid #000000;overflow:hidden;padding:0px 3px 0px 3px;vertical-align:bottom;font-weight:bold;"></td> <td data-sheets-value='{"1":2,"2":"Dubbelwandig"}' style="overflow:hidden;padding:0px 3px 0px 3px;vertical-align:bottom;font-weight:bold;">Doppelschalig</td> <td data-sheets-value='{"1":2,"2":"Helder (H/H)"}' style="border-right:1px solid #000000;overflow:hidden;padding:0px 3px 0px 3px;vertical-align:bottom;font-weight:bold;">Klar (H/H)</td> <td data-sheets-numberformat='{"1":2,"2":"0.00","3":1}' data-sheets-value='{"1":3,"3":2.9}' style="overflow:hidden;padding:0px 3px 0px 3px;vertical-align:bottom;text-align:center;">2.90</td> <td data-sheets-numberformat='{"1":2,"2":"0","3":1}' data-sheets-value='{"1":3,"3":81}' style="overflow:hidden;padding:0px 3px 0px 3px;vertical-align:bottom;text-align:center;">81</td> <td data-sheets-numberformat='{"1":2,"2":"0","3":1}' data-sheets-value='{"1":3,"3":75}' style="overflow:hidden;padding:0px 3px 0px 3px;vertical-align:bottom;text-align:center;">75</td> <td data-sheets-numberformat='{"1":2,"2":"0","3":1}' data-sheets-value='{"1":3,"3":20}' style="border-right:1px solid #000000;overflow:hidden;padding:0px 3px 0px 3px;vertical-align:bottom;text-align:center;">20</td> </tr> <tr style="height:20px;"> <td style="border-left:1px solid #000000;overflow:hidden;padding:0px 3px 0px 3px;vertical-align:bottom;font-weight:bold;"></td> <td data-sheets-value='{"1":2,"2":"Dubbelwandig"}' style="overflow:hidden;padding:0px 3px 0px 3px;vertical-align:bottom;font-weight:bold;">Doppelschalig</td> <td data-sheets-value='{"1":2,"2":"Opaal (O/O)"}' style="border-right:1px solid #000000;overflow:hidden;padding:0px 3px 0px 3px;vertical-align:bottom;font-weight:bold;">Opal (O/O)</td> <td data-sheets-numberformat='{"1":2,"2":"0.00","3":1}' data-sheets-value='{"1":3,"3":2.9}' style="overflow:hidden;padding:0px 3px 0px 3px;vertical-align:bottom;text-align:center;">2.90</td> <td data-sheets-numberformat='{"1":2,"2":"0","3":1}' data-sheets-value='{"1":3,"3":69}' style="overflow:hidden;padding:0px 3px 0px 3px;vertical-align:bottom;text-align:center;">69</td> <td data-sheets-numberformat='{"1":2,"2":"0","3":1}' data-sheets-value='{"1":3,"3":58}' style="overflow:hidden;padding:0px 3px 0px 3px;vertical-align:bottom;text-align:center;">58</td> <td data-sheets-numberformat='{"1":2,"2":"0","3":1}' data-sheets-value='{"1":3,"3":20}' style="border-right:1px solid #000000;overflow:hidden;padding:0px 3px 0px 3px;vertical-align:bottom;text-align:center;">20</td> </tr> <tr style="height:20px;"> <td style="border-left:1px solid #000000;overflow:hidden;padding:0px 3px 0px 3px;vertical-align:bottom;font-weight:bold;"></td> <td data-sheets-value='{"1":2,"2":"Driewandig"}' style="overflow:hidden;padding:0px 3px 0px 3px;vertical-align:bottom;font-weight:bold;">Dreischalig</td> <td data-sheets-value='{"1":2,"2":"Helder (H/H/H)"}' style="border-right:1px solid #000000;overflow:hidden;padding:0px 3px 0px 3px;vertical-align:bottom;font-weight:bold;">Klar (H/H/H)</td> <td data-sheets-numberformat='{"1":2,"2":"0.00","3":1}' data-sheets-value='{"1":3,"3":1.7}' style="overflow:hidden;padding:0px 3px 0px 3px;vertical-align:bottom;text-align:center;">1.70</td> <td data-sheets-numberformat='{"1":2,"2":"0","3":1}' data-sheets-value='{"1":3,"3":73}' style="overflow:hidden;padding:0px 3px 0px 3px;vertical-align:bottom;text-align:center;">73</td> <td data-sheets-numberformat='{"1":2,"2":"0","3":1}' data-sheets-value='{"1":3,"3":65}' style="overflow:hidden;padding:0px 3px 0px 3px;vertical-align:bottom;text-align:center;">65</td> <td data-sheets-numberformat='{"1":2,"2":"0","3":1}' data-sheets-value='{"1":3,"3":22}' style="border-right:1px solid #000000;overflow:hidden;padding:0px 3px 0px 3px;vertical-align:bottom;text-align:center;">22</td> </tr> <tr style="height:20px;"> <td style="border-left:1px solid #000000;overflow:hidden;padding:0px 3px 0px 3px;vertical-align:bottom;font-weight:bold;"></td> <td data-sheets-value='{"1":2,"2":"Driewandig"}' style="overflow:hidden;padding:0px 3px 0px 3px;vertical-align:bottom;font-weight:bold;">Dreischalig</td> <td data-sheets-value='{"1":2,"2":"Opaal (O/H/O)"}' style="border-right:1px solid #000000;overflow:hidden;padding:0px 3px 0px 3px;vertical-align:bottom;font-weight:bold;">Opal (O/H/O)</td> <td data-sheets-numberformat='{"1":2,"2":"0.00","3":1}' data-sheets-value='{"1":3,"3":1.7}' style="overflow:hidden;padding:0px 3px 0px 3px;vertical-align:bottom;text-align:center;">1.70</td> <td data-sheets-numberformat='{"1":2,"2":"0","3":1}' data-sheets-value='{"1":3,"3":62}' style="overflow:hidden;padding:0px 3px 0px 3px;vertical-align:bottom;text-align:center;">62</td> <td data-sheets-numberformat='{"1":2,"2":"0","3":1}' data-sheets-value='{"1":3,"3":51}' style="overflow:hidden;padding:0px 3px 0px 3px;vertical-align:bottom;text-align:center;">51</td> <td data-sheets-numberformat='{"1":2,"2":"0","3":1}' data-sheets-value='{"1":3,"3":22}' style="border-right:1px solid #000000;overflow:hidden;padding:0px 3px 0px 3px;vertical-align:bottom;text-align:center;">22</td> </tr> <tr style="height:20px;"> <td style="border-left:1px solid #000000;overflow:hidden;padding:0px 3px 0px 3px;vertical-align:bottom;font-weight:bold;"></td> <td data-sheets-value='{"1":2,"2":"Vierwandig"}' style="overflow:hidden;padding:0px 3px 0px 3px;vertical-align:bottom;font-weight:bold;">Vierschalig</td> <td data-sheets-value='{"1":2,"2":"Helder (H/H/H/H)"}' style="border-right:1px solid #000000;overflow:hidden;padding:0px 3px 0px 3px;vertical-align:bottom;font-weight:bold;">Klar (H/H/H/H)</td> <td data-sheets-numberformat='{"1":2,"2":"0.00","3":1}' data-sheets-value='{"1":3,"3":1.28}' style="overflow:hidden;padding:0px 3px 0px 3px;vertical-align:bottom;text-align:center;">1.28</td> <td data-sheets-numberformat='{"1":2,"2":"0","3":1}' data-sheets-value='{"1":3,"3":64}' style="overflow:hidden;padding:0px 3px 0px 3px;vertical-align:bottom;text-align:center;">64</td> <td data-sheets-numberformat='{"1":2,"2":"0","3":1}' data-sheets-value='{"1":3,"3":54}' style="overflow:hidden;padding:0px 3px 0px 3px;vertical-align:bottom;text-align:center;">54</td> <td data-sheets-numberformat='{"1":2,"2":"0","3":1}' data-sheets-value='{"1":3,"3":23}' style="border-right:1px solid #000000;overflow:hidden;padding:0px 3px 0px 3px;vertical-align:bottom;text-align:center;">23</td> </tr> <tr style="height:20px;"> <td style="border-bottom:1px solid #000000;border-left:1px solid #000000;overflow:hidden;padding:0px 3px 0px 3px;vertical-align:bottom;"></td> <td data-sheets-value='{"1":2,"2":"Vierwandig"}' style="border-bottom:1px solid #000000;overflow:hidden;padding:0px 3px 0px 3px;vertical-align:bottom;font-weight:bold;">Vierschalig</td> <td data-sheets-value='{"1":2,"2":"Opaal (H/H/O/H)"}' style="border-right:1px solid #000000;border-bottom:1px solid #000000;overflow:hidden;padding:0px 3px 0px 3px;vertical-align:bottom;font-weight:bold;">Opal (H/H/O/H)</td> <td data-sheets-numberformat='{"1":2,"2":"0.00","3":1}' data-sheets-value='{"1":3,"3":1.28}' style="border-bottom:1px solid #000000;overflow:hidden;padding:0px 3px 0px 3px;vertical-align:bottom;text-align:center;">1.28</td> <td data-sheets-numberformat='{"1":2,"2":"0","3":1}' data-sheets-value='{"1":3,"3":59}' style="border-bottom:1px solid #000000;overflow:hidden;padding:0px 3px 0px 3px;vertical-align:bottom;text-align:center;">59</td> <td data-sheets-numberformat='{"1":2,"2":"0","3":1}' data-sheets-value='{"1":3,"3":48}' style="border-bottom:1px solid #000000;overflow:hidden;padding:0px 3px 0px 3px;vertical-align:bottom;text-align:center;">48</td> <td data-sheets-numberformat='{"1":2,"2":"0","3":1}' data-sheets-value='{"1":3,"3":23}' style="border-right:1px solid #000000;border-bottom:1px solid #000000;overflow:hidden;padding:0px 3px 0px 3px;vertical-align:bottom;text-align:center;">23</td> </tr> <tr style="height:20px;"> <td data-sheets-value='{"1":2,"2":"Polycarbonaat "}' style="border-left:1px solid #000000;overflow:hidden;padding:0px 3px 0px 3px;vertical-align:bottom;font-weight:bold;">Polycarbonaat </td> <td data-sheets-value='{"1":2,"2":"Enkelwandig"}' style="overflow:hidden;padding:0px 3px 0px 3px;vertical-align:bottom;font-weight:bold;">Einschalig</td> <td data-sheets-value='{"1":2,"2":"Helder (A)"}' style="border-right:1px solid #000000;overflow:hidden;padding:0px 3px 0px 3px;vertical-align:bottom;font-weight:bold;">Klar (A)</td> <td data-sheets-numberformat='{"1":2,"2":"0.00","3":1}' data-sheets-value='{"1":3,"3":5.17}' style="overflow:hidden;padding:0px 3px 0px 3px;vertical-align:bottom;text-align:center;">5.17</td> <td data-sheets-numberformat='{"1":2,"2":"0","3":1}' data-sheets-value='{"1":3,"3":88}' style="overflow:hidden;padding:0px 3px 0px 3px;vertical-align:bottom;text-align:center;">88</td> <td data-sheets-numberformat='{"1":2,"2":"0","3":1}' data-sheets-value='{"1":3,"3":83}' style="overflow:hidden;padding:0px 3px 0px 3px;vertical-align:bottom;text-align:center;">83</td> <td data-sheets-numberformat='{"1":2,"2":"0","3":1}' data-sheets-value='{"1":2,"2":"-"}' style="border-right:1px solid #000000;overflow:hidden;padding:0px 3px 0px 3px;vertical-align:bottom;text-align:center;">-</td> </tr> <tr style="height:20px;"> <td data-sheets-value='{"1":2,"2":"PC"}' style="border-left:1px solid #000000;overflow:hidden;padding:0px 3px 0px 3px;vertical-align:bottom;font-weight:bold;">PC</td> <td data-sheets-value='{"1":2,"2":"Enkelwandig"}' style="overflow:hidden;padding:0px 3px 0px 3px;vertical-align:bottom;font-weight:bold;">Einschalig</td> <td data-sheets-value='{"1":2,"2":"Opaal (D)"}' style="border-right:1px solid #000000;overflow:hidden;padding:0px 3px 0px 3px;vertical-align:bottom;font-weight:bold;">Opal (D)</td> <td data-sheets-numberformat='{"1":2,"2":"0.00","3":1}' data-sheets-value='{"1":3,"3":5.17}' style="overflow:hidden;padding:0px 3px 0px 3px;vertical-align:bottom;text-align:center;">5.17</td> <td data-sheets-numberformat='{"1":2,"2":"0","3":1}' data-sheets-value='{"1":3,"3":58}' style="overflow:hidden;padding:0px 3px 0px 3px;vertical-align:bottom;text-align:center;">58</td> <td data-sheets-numberformat='{"1":2,"2":"0","3":1}' data-sheets-value='{"1":3,"3":60}' style="overflow:hidden;padding:0px 3px 0px 3px;vertical-align:bottom;text-align:center;">60</td> <td data-sheets-numberformat='{"1":2,"2":"0","3":1}' data-sheets-value='{"1":2,"2":"-"}' style="border-right:1px solid #000000;overflow:hidden;padding:0px 3px 0px 3px;vertical-align:bottom;text-align:center;">-</td> </tr> <tr style="height:20px;"> <td style="border-left:1px solid #000000;overflow:hidden;padding:0px 3px 0px 3px;vertical-align:bottom;font-weight:bold;"></td> <td data-sheets-value='{"1":2,"2":"Dubbelwandig"}' style="overflow:hidden;padding:0px 3px 0px 3px;vertical-align:bottom;font-weight:bold;">Doppelschalig</td> <td data-sheets-value='{"1":2,"2":"Helder (A/H)"}' style="border-right:1px solid #000000;overflow:hidden;padding:0px 3px 0px 3px;vertical-align:bottom;font-weight:bold;">Klar (A/H)</td> <td data-sheets-numberformat='{"1":2,"2":"0.00","3":1}' data-sheets-value='{"1":3,"3":2.9}' style="overflow:hidden;padding:0px 3px 0px 3px;vertical-align:bottom;text-align:center;">2.90</td> <td data-sheets-numberformat='{"1":2,"2":"0","3":1}' data-sheets-value='{"1":3,"3":79}' style="overflow:hidden;padding:0px 3px 0px 3px;vertical-align:bottom;text-align:center;">79</td> <td data-sheets-numberformat='{"1":2,"2":"0","3":1}' data-sheets-value='{"1":3,"3":72}' style="overflow:hidden;padding:0px 3px 0px 3px;vertical-align:bottom;text-align:center;">72</td> <td data-sheets-numberformat='{"1":2,"2":"0","3":1}' data-sheets-value='{"1":3,"3":20}' style="border-right:1px solid #000000;overflow:hidden;padding:0px 3px 0px 3px;vertical-align:bottom;text-align:center;">20</td> </tr> <tr style="height:20px;"> <td style="border-left:1px solid #000000;overflow:hidden;padding:0px 3px 0px 3px;vertical-align:bottom;font-weight:bold;"></td> <td data-sheets-value='{"1":2,"2":"Dubbelwandig"}' style="overflow:hidden;padding:0px 3px 0px 3px;vertical-align:bottom;font-weight:bold;">Doppelschalig</td> <td data-sheets-value='{"1":2,"2":"Helder (A/A)"}' style="border-right:1px solid #000000;overflow:hidden;padding:0px 3px 0px 3px;vertical-align:bottom;font-weight:bold;">Klar (A/A)</td> <td data-sheets-numberformat='{"1":2,"2":"0.00","3":1}' data-sheets-value='{"1":3,"3":2.9}' style="overflow:hidden;padding:0px 3px 0px 3px;vertical-align:bottom;text-align:center;">2.90</td> <td data-sheets-numberformat='{"1":2,"2":"0","3":1}' data-sheets-value='{"1":3,"3":77}' style="overflow:hidden;padding:0px 3px 0px 3px;vertical-align:bottom;text-align:center;">77</td> <td data-sheets-numberformat='{"1":2,"2":"0","3":1}' data-sheets-value='{"1":3,"3":69}' style="overflow:hidden;padding:0px 3px 0px 3px;vertical-align:bottom;text-align:center;">69</td> <td data-sheets-numberformat='{"1":2,"2":"0","3":1}' data-sheets-value='{"1":3,"3":20}' style="border-right:1px solid #000000;overflow:hidden;padding:0px 3px 0px 3px;vertical-align:bottom;text-align:center;">20</td> </tr> <tr style="height:20px;"> <td style="border-left:1px solid #000000;overflow:hidden;padding:0px 3px 0px 3px;vertical-align:bottom;font-weight:bold;"></td> <td data-sheets-value='{"1":2,"2":"Dubbelwandig"}' style="overflow:hidden;padding:0px 3px 0px 3px;vertical-align:bottom;font-weight:bold;">Doppelschalig</td> <td data-sheets-value='{"1":2,"2":"Opaal (A/O)"}' style="border-right:1px solid #000000;overflow:hidden;padding:0px 3px 0px 3px;vertical-align:bottom;font-weight:bold;">Opal (A/O)</td> <td data-sheets-numberformat='{"1":2,"2":"0.00","3":1}' data-sheets-value='{"1":3,"3":2.9}' style="overflow:hidden;padding:0px 3px 0px 3px;vertical-align:bottom;text-align:center;">2.90</td> <td data-sheets-numberformat='{"1":2,"2":"0","3":1}' data-sheets-value='{"1":3,"3":73}' style="overflow:hidden;padding:0px 3px 0px 3px;vertical-align:bottom;text-align:center;">73</td> <td data-sheets-numberformat='{"1":2,"2":"0","3":1}' data-sheets-value='{"1":3,"3":63}' style="overflow:hidden;padding:0px 3px 0px 3px;vertical-align:bottom;text-align:center;">63</td> <td data-sheets-numberformat='{"1":2,"2":"0","3":1}' data-sheets-value='{"1":3,"3":20}' style="border-right:1px solid #000000;overflow:hidden;padding:0px 3px 0px 3px;vertical-align:bottom;text-align:center;">20</td> </tr> <tr style="height:20px;"> <td style="border-left:1px solid #000000;overflow:hidden;padding:0px 3px 0px 3px;vertical-align:bottom;font-weight:bold;"></td> <td data-sheets-value='{"1":2,"2":"Dubbelwandig"}' style="overflow:hidden;padding:0px 3px 0px 3px;vertical-align:bottom;font-weight:bold;">Doppelschalig</td> <td data-sheets-value='{"1":2,"2":"Opaal (A/D)"}' style="border-right:1px solid #000000;overflow:hidden;padding:0px 3px 0px 3px;vertical-align:bottom;font-weight:bold;">Opal (A/D)</td> <td data-sheets-numberformat='{"1":2,"2":"0.00","3":1}' data-sheets-value='{"1":3,"3":2.9}' style="overflow:hidden;padding:0px 3px 0px 3px;vertical-align:bottom;text-align:center;">2.90</td> <td data-sheets-numberformat='{"1":2,"2":"0","3":1}' data-sheets-value='{"1":3,"3":51}' style="overflow:hidden;padding:0px 3px 0px 3px;vertical-align:bottom;text-align:center;">51</td> <td data-sheets-numberformat='{"1":2,"2":"0","3":1}' data-sheets-value='{"1":3,"3":50}' style="overflow:hidden;padding:0px 3px 0px 3px;vertical-align:bottom;text-align:center;">50</td> <td data-sheets-numberformat='{"1":2,"2":"0","3":1}' data-sheets-value='{"1":3,"3":20}' style="border-right:1px solid #000000;overflow:hidden;padding:0px 3px 0px 3px;vertical-align:bottom;text-align:center;">20</td> </tr> <tr style="height:20px;"> <td style="border-left:1px solid #000000;overflow:hidden;padding:0px 3px 0px 3px;vertical-align:bottom;font-weight:bold;"></td> <td data-sheets-value='{"1":2,"2":"Driewandig"}' style="overflow:hidden;padding:0px 3px 0px 3px;vertical-align:bottom;font-weight:bold;">Dreischalig</td> <td data-sheets-value='{"1":2,"2":"Helder (A/H/H)"}' style="border-right:1px solid #000000;overflow:hidden;padding:0px 3px 0px 3px;vertical-align:bottom;font-weight:bold;">Klar (A/H/H)</td> <td data-sheets-numberformat='{"1":2,"2":"0.00","3":1}' data-sheets-value='{"1":3,"3":1.7}' style="overflow:hidden;padding:0px 3px 0px 3px;vertical-align:bottom;text-align:center;">1.70</td> <td data-sheets-numberformat='{"1":2,"2":"0","3":1}' data-sheets-value='{"1":3,"3":71}' style="overflow:hidden;padding:0px 3px 0px 3px;vertical-align:bottom;text-align:center;">71</td> <td data-sheets-numberformat='{"1":2,"2":"0","3":1}' data-sheets-value='{"1":3,"3":63}' style="overflow:hidden;padding:0px 3px 0px 3px;vertical-align:bottom;text-align:center;">63</td> <td data-sheets-numberformat='{"1":2,"2":"0","3":1}' data-sheets-value='{"1":3,"3":22}' style="border-right:1px solid #000000;overflow:hidden;padding:0px 3px 0px 3px;vertical-align:bottom;text-align:center;">22</td> </tr> <tr style="height:20px;"> <td style="border-left:1px solid #000000;overflow:hidden;padding:0px 3px 0px 3px;vertical-align:bottom;font-weight:bold;"></td> <td data-sheets-value='{"1":2,"2":"Driewandig"}' style="overflow:hidden;padding:0px 3px 0px 3px;vertical-align:bottom;font-weight:bold;">Dreischalig</td> <td data-sheets-value='{"1":2,"2":"Opaal (A/O/O)"}' style="border-right:1px solid #000000;overflow:hidden;padding:0px 3px 0px 3px;vertical-align:bottom;font-weight:bold;">Opal (A/O/O)</td> <td data-sheets-numberformat='{"1":2,"2":"0.00","3":1}' data-sheets-value='{"1":3,"3":1.7}' style="overflow:hidden;padding:0px 3px 0px 3px;vertical-align:bottom;text-align:center;">1.70</td> <td data-sheets-numberformat='{"1":2,"2":"0","3":1}' data-sheets-value='{"1":3,"3":61}' style="overflow:hidden;padding:0px 3px 0px 3px;vertical-align:bottom;text-align:center;">61</td> <td data-sheets-numberformat='{"1":2,"2":"0","3":1}' data-sheets-value='{"1":3,"3":48}' style="overflow:hidden;padding:0px 3px 0px 3px;vertical-align:bottom;text-align:center;">48</td> <td data-sheets-numberformat='{"1":2,"2":"0","3":1}' data-sheets-value='{"1":3,"3":22}' style="border-right:1px solid #000000;overflow:hidden;padding:0px 3px 0px 3px;vertical-align:bottom;text-align:center;">22</td> </tr> <tr style="height:20px;"> <td style="border-left:1px solid #000000;overflow:hidden;padding:0px 3px 0px 3px;vertical-align:bottom;font-weight:bold;"></td> <td data-sheets-value='{"1":2,"2":"Vierwandig"}' style="overflow:hidden;padding:0px 3px 0px 3px;vertical-align:bottom;font-weight:bold;">Vierschalig</td> <td data-sheets-value='{"1":2,"2":"Helder (A/H/H/H)"}' style="border-right:1px solid #000000;overflow:hidden;padding:0px 3px 0px 3px;vertical-align:bottom;font-weight:bold;">Klar (A/H/H/H)</td> <td data-sheets-numberformat='{"1":2,"2":"0.00","3":1}' data-sheets-value='{"1":3,"3":1.28}' style="overflow:hidden;padding:0px 3px 0px 3px;vertical-align:bottom;text-align:center;">1.28</td> <td data-sheets-numberformat='{"1":2,"2":"0","3":1}' data-sheets-value='{"1":3,"3":64}' style="overflow:hidden;padding:0px 3px 0px 3px;vertical-align:bottom;text-align:center;">64</td> <td data-sheets-numberformat='{"1":2,"2":"0","3":1}' data-sheets-value='{"1":3,"3":52}' style="overflow:hidden;padding:0px 3px 0px 3px;vertical-align:bottom;text-align:center;">52</td> <td data-sheets-numberformat='{"1":2,"2":"0","3":1}' data-sheets-value='{"1":3,"3":23}' style="border-right:1px solid #000000;overflow:hidden;padding:0px 3px 0px 3px;vertical-align:bottom;text-align:center;">23</td> </tr> <tr style="height:20px;"> <td style="border-bottom:1px solid #000000;border-left:1px solid #000000;overflow:hidden;padding:0px 3px 0px 3px;vertical-align:bottom;"></td> <td data-sheets-value='{"1":2,"2":"Vierwandig"}' style="border-bottom:1px solid #000000;overflow:hidden;padding:0px 3px 0px 3px;vertical-align:bottom;font-weight:bold;">Vierschalig</td> <td data-sheets-value='{"1":2,"2":"Opaal (A/H/O/H)"}' style="border-right:1px solid #000000;border-bottom:1px solid #000000;overflow:hidden;padding:0px 3px 0px 3px;vertical-align:bottom;font-weight:bold;">Opal (A/H/O/H)</td> <td data-sheets-numberformat='{"1":2,"2":"0.00","3":1}' data-sheets-value='{"1":3,"3":1.28}' style="border-bottom:1px solid #000000;overflow:hidden;padding:0px 3px 0px 3px;vertical-align:bottom;text-align:center;">1.28</td> <td data-sheets-numberformat='{"1":2,"2":"0","3":1}' data-sheets-value='{"1":3,"3":59}' style="border-bottom:1px solid #000000;overflow:hidden;padding:0px 3px 0px 3px;vertical-align:bottom;text-align:center;">59</td> <td data-sheets-numberformat='{"1":2,"2":"0","3":1}' data-sheets-value='{"1":3,"3":46}' style="border-bottom:1px solid #000000;overflow:hidden;padding:0px 3px 0px 3px;vertical-align:bottom;text-align:center;">46</td> <td data-sheets-numberformat='{"1":2,"2":"0","3":1}' data-sheets-value='{"1":3,"3":23}' style="border-right:1px solid #000000;border-bottom:1px solid #000000;overflow:hidden;padding:0px 3px 0px 3px;vertical-align:bottom;text-align:center;">23</td> </tr> <tr style="height:20px;"> <td data-sheets-value='{"1":2,"2":"Polycarbonaat"}' style="border-left:1px solid #000000;overflow:hidden;padding:0px 3px 0px 3px;vertical-align:bottom;font-weight:bold;">Polycarbonat</td> <td data-sheets-value='{"1":2,"2":"Enkelwandig"}' style="overflow:hidden;padding:0px 3px 0px 3px;vertical-align:bottom;font-weight:bold;">Einschalig</td> <td data-sheets-value='{"1":2,"2":"Heatstop Opaal (T)"}' style="border-right:1px solid #000000;overflow:hidden;padding:0px 3px 0px 3px;vertical-align:bottom;font-weight:bold;">Heatstop opal (T)</td> <td data-sheets-numberformat='{"1":2,"2":"0.00","3":1}' data-sheets-value='{"1":3,"3":5.17}' style="overflow:hidden;padding:0px 3px 0px 3px;vertical-align:bottom;text-align:center;">5.17</td> <td data-sheets-numberformat='{"1":2,"2":"0","3":1}' data-sheets-value='{"1":3,"3":49}' style="overflow:hidden;padding:0px 3px 0px 3px;vertical-align:bottom;text-align:center;">49</td> <td data-sheets-numberformat='{"1":2,"2":"0","3":1}' data-sheets-value='{"1":3,"3":59}' style="overflow:hidden;padding:0px 3px 0px 3px;vertical-align:bottom;text-align:center;">59</td> <td data-sheets-numberformat='{"1":2,"2":"0","3":1}' data-sheets-value='{"1":2,"2":"-"}' style="border-right:1px solid #000000;overflow:hidden;padding:0px 3px 0px 3px;vertical-align:bottom;text-align:center;">-</td> </tr> <tr style="height:20px;"> <td data-sheets-value='{"1":2,"2":"Heatstop PC"}' style="border-left:1px solid #000000;overflow:hidden;padding:0px 3px 0px 3px;vertical-align:bottom;font-weight:bold;">Heatstop PC</td> <td data-sheets-value='{"1":2,"2":"Dubbelwandig"}' style="overflow:hidden;padding:0px 3px 0px 3px;vertical-align:bottom;font-weight:bold;">Doppelschalig</td> <td data-sheets-value='{"1":2,"2":"Helder (T/H)"}' style="border-right:1px solid #000000;overflow:hidden;padding:0px 3px 0px 3px;vertical-align:bottom;font-weight:bold;">Klar (T/H)</td> <td data-sheets-numberformat='{"1":2,"2":"0.00","3":1}' data-sheets-value='{"1":3,"3":2.9}' style="overflow:hidden;padding:0px 3px 0px 3px;vertical-align:bottom;text-align:center;">2.90</td> <td data-sheets-numberformat='{"1":2,"2":"0","3":1}' data-sheets-value='{"1":3,"3":44}' style="overflow:hidden;padding:0px 3px 0px 3px;vertical-align:bottom;text-align:center;">44</td> <td data-sheets-numberformat='{"1":2,"2":"0","3":1}' data-sheets-value='{"1":3,"3":51}' style="overflow:hidden;padding:0px 3px 0px 3px;vertical-align:bottom;text-align:center;">51</td> <td data-sheets-numberformat='{"1":2,"2":"0","3":1}' data-sheets-value='{"1":3,"3":20}' style="border-right:1px solid #000000;overflow:hidden;padding:0px 3px 0px 3px;vertical-align:bottom;text-align:center;">20</td> </tr> <tr style="height:20px;"> <td style="border-left:1px solid #000000;overflow:hidden;padding:0px 3px 0px 3px;vertical-align:bottom;font-weight:bold;"></td> <td data-sheets-value='{"1":2,"2":"Dubbelwandig"}' style="overflow:hidden;padding:0px 3px 0px 3px;vertical-align:bottom;font-weight:bold;">Doppelschalig</td> <td data-sheets-value='{"1":2,"2":"Opaal (T/O)"}' style="border-right:1px solid #000000;overflow:hidden;padding:0px 3px 0px 3px;vertical-align:bottom;font-weight:bold;">Opal (T/O)</td> <td data-sheets-numberformat='{"1":2,"2":"0.00","3":1}' data-sheets-value='{"1":3,"3":2.9}' style="overflow:hidden;padding:0px 3px 0px 3px;vertical-align:bottom;text-align:center;">2.90</td> <td data-sheets-numberformat='{"1":2,"2":"0","3":1}' data-sheets-value='{"1":3,"3":41}' style="overflow:hidden;padding:0px 3px 0px 3px;vertical-align:bottom;text-align:center;">41</td> <td data-sheets-numberformat='{"1":2,"2":"0","3":1}' data-sheets-value='{"1":3,"3":45}' style="overflow:hidden;padding:0px 3px 0px 3px;vertical-align:bottom;text-align:center;">45</td> <td data-sheets-numberformat='{"1":2,"2":"0","3":1}' data-sheets-value='{"1":3,"3":20}' style="border-right:1px solid #000000;overflow:hidden;padding:0px 3px 0px 3px;vertical-align:bottom;text-align:center;">20</td> </tr> <tr style="height:20px;"> <td style="border-left:1px solid #000000;overflow:hidden;padding:0px 3px 0px 3px;vertical-align:bottom;font-weight:bold;"></td> <td data-sheets-value='{"1":2,"2":"Driewandig"}' style="overflow:hidden;padding:0px 3px 0px 3px;vertical-align:bott | skylux-160-ce-met-koepel-en-pvc-opstand-16-00-met-lm-motor-1050-x-1650-mm | 8586022125901 | 46872330273101
Rauch- und Wärmeabzug (RWA) | RWA-System | Skylux | Skylux 160° CE mit Kuppel und PVC-Aufsatzkranz 16/00 mit LM-Motor 1050 x 2250 mm |  | 50255 | 5412970502555 | 4941.65 | Ja | 30-45 | 74.48 | 1050 x 2250 mm | 2250 | 1050 |  | PCV 16/00 (16 cm hoch & Dachöffnung = Tageslichtmaß) | Rechteckig | 5.17 W/m²K - 1.28 W/m²K | 87% - 32% | 90% - 32% | 20dB - 23dB | 160° CE (für Industrie) | Lichtkuppel | ohne Windfang | E | Einzelmotor | Maximal ist eine vierschalige Lichtkuppel für dieses Produkt möglich | Ut-Wert LT-Wert g-Wert Rw-waarde EN 1873 : 2014 EN ISO 13468 EN 16153 EN 410 EN 410 EN ISO 140-3 Material Schalen Schalen (W/m²K) (%) (%) (dB) Acryl Einschalig Klar (H) 5.17 90 87 - PMMA Einschalig Opal (O) 5.17 83 76 - Doppelschalig Klar (H/H) 2.90 81 75 20 Doppelschalig Opal (O/O) 2.90 69 58 20 Dreischalig Klar (H/H/H) 1.70 73 65 22 Dreischalig Opal (O/H/O) 1.70 62 51 22 Vierschalig Klar (H/H/H/H) 1.28 64 54 23 Vierschalig Opal (H/H/O/H) 1.28 59 48 23 Polycarbonaat Einschalig Klar (A) 5.17 88 83 - PC Einschalig Opal (D) 5.17 58 60 - Doppelschalig Klar (A/H) 2.90 79 72 20 Doppelschalig Klar (A/A) 2.90 77 69 20 Doppelschalig Opal (A/O) 2.90 73 63 20 Doppelschalig Opal (A/D) 2.90 51 50 20 Dreischalig Klar (A/H/H) 1.70 71 63 22 Dreischalig Opal (A/O/O) 1.70 61 48 22 Vierschalig Klar (A/H/H/H) 1.28 64 52 23 Vierschalig Opal (A/H/O/H) 1.28 59 46 23 Polycarbonat Einschalig Heatstop opal (T) 5.17 49 59 - Heatstop PC Doppelschalig Klar (T/H) 2.90 44 51 20 Doppelschalig Opal (T/O) 2.90 41 45 20 Dreischalig Klar (T/H/H) 1.70 40 <td data-sheets-numberformat='{"1":2,"2":"0","3":1}' data-sheets-value='{"1":3,"3":44}' style="overflow:hidden;padding:0px 3px 0px | https://skylux.eu/de/products/skylux-160-ce-met-koepel-en-pvc-opstand-16-00-met-lm-motor-1050-x-2250-mm | https://skylux.eu/cdn/shop/files/Skylux-160deg-CE-met-koepel-en-pvc-opstand-1600-met-LM-motor-1050-x-2250-mm-RWA-systeem.jpg?v=1702979389&width=1600 | https://skylux.eu/cdn/shop/files/e5a82811-1bb0-48e4-a776-cacb59c7c092_05820465-64c4-404f-ade3-12fe43d2ed6c.jpg?v=1688550886&width=1600 | //skylux.eu/cdn/shop/files/D_MH_Montageanleitung_Skylux_160_CE_LM.pdf?v=1503750771917917123 | //skylux.eu/cdn/shop/files/D_TD_Technische_Daten_Skylux_Skylux_160_CE_Elektrisch.pdf?v=10489854405570094672 | <style type="text/css" id="isPasted"> <!--td { border: 1px solid #cccccc; } br { mso-data-placement: same-cell; } --> </style> <table border="1" cellpadding="0" cellspacing="0" dir="ltr" style="table-layout:fixed;font-size:10pt;font-family:Arial;border-collapse:collapse;border:none;"><tbody> <tr style="height:20px;"> <td style="overflow:hidden;padding:0px 3px 0px 3px;vertical-align:bottom;"></td> <td style="overflow:hidden;padding:0px 3px 0px 3px;vertical-align:bottom;"></td> <td style="overflow:hidden;padding:0px 3px 0px 3px;vertical-align:bottom;"></td> <td data-sheets-value='{"1":2,"2":"Ut-waarde"}' style="overflow:hidden;padding:0px 3px 0px 3px;vertical-align:bottom;font-weight:bold;text-align:center;">Ut-Wert</td> <td data-sheets-value='{"1":2,"2":"LT-waarde"}' style="overflow:hidden;padding:0px 3px 0px 3px;vertical-align:bottom;font-weight:bold;text-align:center;">LT-Wert</td> <td data-sheets-value='{"1":2,"2":"g-waarde"}' style="overflow:hidden;padding:0px 3px 0px 3px;vertical-align:bottom;font-weight:bold;text-align:center;">g-Wert</td> <td data-sheets-value='{"1":2,"2":"Rw-waarde "}' style="overflow:hidden;padding:0px 3px 0px 3px;vertical-align:bottom;font-weight:bold;text-align:center;">Rw-waarde </td> </tr> <tr style="height:20px;"> <td style="overflow:hidden;padding:0px 3px 0px 3px;vertical-align:bottom;"></td> <td style="overflow:hidden;padding:0px 3px 0px 3px;vertical-align:bottom;"></td> <td style="overflow:hidden;padding:0px 3px 0px 3px;vertical-align:bottom;"></td> <td data-sheets-numberformat='{"1":2,"2":"0.00","3":1}' data-sheets-value='{"1":2,"2":"EN 1873 : 2014"}' style="overflow:hidden;padding:0px 3px 0px 3px;vertical-align:bottom;text-align:center;">EN 1873 : 2014</td> <td data-sheets-numberformat='{"1":2,"2":"0","3":1}' data-sheets-value='{"1":2,"2":"EN ISO 13468 EN 16153 EN 410"}' style="overflow:hidden;padding:0px 3px 0px 3px;vertical-align:bottom;text-align:center;">EN ISO 13468 EN 16153 EN 410</td> <td data-sheets-numberformat='{"1":2,"2":"0","3":1}' data-sheets-value='{"1":2,"2":"EN 410"}' style="overflow:hidden;padding:0px 3px 0px 3px;vertical-align:bottom;text-align:center;">EN 410</td> <td data-sheets-value='{"1":2,"2":"EN ISO 140-3\t\t"}' style="overflow:hidden;padding:0px 3px 0px 3px;vertical-align:bottom;text-align:center;">EN ISO 140-3 </td> </tr> <tr style="height:20px;"> <td data-sheets-value='{"1":2,"2":"Materiaal"}' style="border-bottom:1px solid #000000;overflow:hidden;padding:0px 3px 0px 3px;vertical-align:bottom;background-color:#000000;font-weight:bold;color:#ffffff;">Material</td> <td data-sheets-value='{"1":2,"2":"Wanden"}' style="border-bottom:1px solid #000000;overflow:hidden;padding:0px 3px 0px 3px;vertical-align:bottom;background-color:#000000;font-weight:bold;color:#ffffff;">Schalen</td> <td data-sheets-value='{"1":2,"2":"Schalen"}' style="border-bottom:1px solid #000000;overflow:hidden;padding:0px 3px 0px 3px;vertical-align:bottom;background-color:#000000;font-weight:bold;color:#ffffff;">Schalen</td> <td data-sheets-numberformat='{"1":2,"2":"0.00","3":1}' data-sheets-value='{"1":2,"2":"(W/m²K)\t"}' style="border-bottom:1px solid #000000;overflow:hidden;padding:0px 3px 0px 3px;vertical-align:bottom;background-color:#000000;font-weight:bold;color:#ffffff;text-align:center;">(W/m²K) </td> <td data-sheets-numberformat='{"1":2,"2":"0","3":1}' data-sheets-value='{"1":2,"2":"(%)"}' style="border-bottom:1px solid #000000;overflow:hidden;padding:0px 3px 0px 3px;vertical-align:bottom;background-color:#000000;font-weight:bold;color:#ffffff;text-align:center;">(%)</td> <td data-sheets-numberformat='{"1":2,"2":"0","3":1}' data-sheets-value='{"1":2,"2":"(%)"}' style="border-bottom:1px solid #000000;overflow:hidden;padding:0px 3px 0px 3px;vertical-align:bottom;background-color:#000000;font-weight:bold;color:#ffffff;text-align:center;">(%)</td> <td data-sheets-value='{"1":2,"2":"(dB)"}' style="border-bottom:1px solid #000000;overflow:hidden;padding:0px 3px 0px 3px;vertical-align:bottom;background-color:#000000;font-weight:bold;color:#ffffff;text-align:center;">(dB)</td> </tr> <tr style="height:20px;"> <td data-sheets-value='{"1":2,"2":"Acrylaat"}' style="border-left:1px solid #000000;overflow:hidden;padding:0px 3px 0px 3px;vertical-align:bottom;font-weight:bold;">Acryl</td> <td data-sheets-value='{"1":2,"2":"Enkelwandig"}' style="overflow:hidden;padding:0px 3px 0px 3px;vertical-align:bottom;font-weight:bold;">Einschalig</td> <td data-sheets-value='{"1":2,"2":"Helder (H)"}' style="border-right:1px solid #000000;overflow:hidden;padding:0px 3px 0px 3px;vertical-align:bottom;font-weight:bold;">Klar (H)</td> <td data-sheets-numberformat='{"1":2,"2":"0.00","3":1}' data-sheets-value='{"1":3,"3":5.17}' style="overflow:hidden;padding:0px 3px 0px 3px;vertical-align:bottom;text-align:center;">5.17</td> <td data-sheets-numberformat='{"1":2,"2":"0","3":1}' data-sheets-value='{"1":3,"3":90}' style="overflow:hidden;padding:0px 3px 0px 3px;vertical-align:bottom;text-align:center;">90</td> <td data-sheets-numberformat='{"1":2,"2":"0","3":1}' data-sheets-value='{"1":3,"3":87}' style="overflow:hidden;padding:0px 3px 0px 3px;vertical-align:bottom;text-align:center;">87</td> <td data-sheets-numberformat='{"1":2,"2":"0","3":1}' data-sheets-value='{"1":2,"2":"-"}' style="border-right:1px solid #000000;overflow:hidden;padding:0px 3px 0px 3px;vertical-align:bottom;text-align:center;">-</td> </tr> <tr style="height:20px;"> <td data-sheets-value='{"1":2,"2":"PMMA"}' style="border-left:1px solid #000000;overflow:hidden;padding:0px 3px 0px 3px;vertical-align:bottom;font-weight:bold;">PMMA</td> <td data-sheets-value='{"1":2,"2":"Enkelwandig"}' style="overflow:hidden;padding:0px 3px 0px 3px;vertical-align:bottom;font-weight:bold;">Einschalig</td> <td data-sheets-value='{"1":2,"2":"Opaal (O)"}' style="border-right:1px solid #000000;overflow:hidden;padding:0px 3px 0px 3px;vertical-align:bottom;font-weight:bold;">Opal (O)</td> <td data-sheets-numberformat='{"1":2,"2":"0.00","3":1}' data-sheets-value='{"1":3,"3":5.17}' style="overflow:hidden;padding:0px 3px 0px 3px;vertical-align:bottom;text-align:center;">5.17</td> <td data-sheets-numberformat='{"1":2,"2":"0","3":1}' data-sheets-value='{"1":3,"3":83}' style="overflow:hidden;padding:0px 3px 0px 3px;vertical-align:bottom;text-align:center;">83</td> <td data-sheets-numberformat='{"1":2,"2":"0","3":1}' data-sheets-value='{"1":3,"3":76}' style="overflow:hidden;padding:0px 3px 0px 3px;vertical-align:bottom;text-align:center;">76</td> <td data-sheets-numberformat='{"1":2,"2":"0","3":1}' data-sheets-value='{"1":2,"2":"-"}' style="border-right:1px solid #000000;overflow:hidden;padding:0px 3px 0px 3px;vertical-align:bottom;text-align:center;">-</td> </tr> <tr style="height:20px;"> <td style="border-left:1px solid #000000;overflow:hidden;padding:0px 3px 0px 3px;vertical-align:bottom;font-weight:bold;"></td> <td data-sheets-value='{"1":2,"2":"Dubbelwandig"}' style="overflow:hidden;padding:0px 3px 0px 3px;vertical-align:bottom;font-weight:bold;">Doppelschalig</td> <td data-sheets-value='{"1":2,"2":"Helder (H/H)"}' style="border-right:1px solid #000000;overflow:hidden;padding:0px 3px 0px 3px;vertical-align:bottom;font-weight:bold;">Klar (H/H)</td> <td data-sheets-numberformat='{"1":2,"2":"0.00","3":1}' data-sheets-value='{"1":3,"3":2.9}' style="overflow:hidden;padding:0px 3px 0px 3px;vertical-align:bottom;text-align:center;">2.90</td> <td data-sheets-numberformat='{"1":2,"2":"0","3":1}' data-sheets-value='{"1":3,"3":81}' style="overflow:hidden;padding:0px 3px 0px 3px;vertical-align:bottom;text-align:center;">81</td> <td data-sheets-numberformat='{"1":2,"2":"0","3":1}' data-sheets-value='{"1":3,"3":75}' style="overflow:hidden;padding:0px 3px 0px 3px;vertical-align:bottom;text-align:center;">75</td> <td data-sheets-numberformat='{"1":2,"2":"0","3":1}' data-sheets-value='{"1":3,"3":20}' style="border-right:1px solid #000000;overflow:hidden;padding:0px 3px 0px 3px;vertical-align:bottom;text-align:center;">20</td> </tr> <tr style="height:20px;"> <td style="border-left:1px solid #000000;overflow:hidden;padding:0px 3px 0px 3px;vertical-align:bottom;font-weight:bold;"></td> <td data-sheets-value='{"1":2,"2":"Dubbelwandig"}' style="overflow:hidden;padding:0px 3px 0px 3px;vertical-align:bottom;font-weight:bold;">Doppelschalig</td> <td data-sheets-value='{"1":2,"2":"Opaal (O/O)"}' style="border-right:1px solid #000000;overflow:hidden;padding:0px 3px 0px 3px;vertical-align:bottom;font-weight:bold;">Opal (O/O)</td> <td data-sheets-numberformat='{"1":2,"2":"0.00","3":1}' data-sheets-value='{"1":3,"3":2.9}' style="overflow:hidden;padding:0px 3px 0px 3px;vertical-align:bottom;text-align:center;">2.90</td> <td data-sheets-numberformat='{"1":2,"2":"0","3":1}' data-sheets-value='{"1":3,"3":69}' style="overflow:hidden;padding:0px 3px 0px 3px;vertical-align:bottom;text-align:center;">69</td> <td data-sheets-numberformat='{"1":2,"2":"0","3":1}' data-sheets-value='{"1":3,"3":58}' style="overflow:hidden;padding:0px 3px 0px 3px;vertical-align:bottom;text-align:center;">58</td> <td data-sheets-numberformat='{"1":2,"2":"0","3":1}' data-sheets-value='{"1":3,"3":20}' style="border-right:1px solid #000000;overflow:hidden;padding:0px 3px 0px 3px;vertical-align:bottom;text-align:center;">20</td> </tr> <tr style="height:20px;"> <td style="border-left:1px solid #000000;overflow:hidden;padding:0px 3px 0px 3px;vertical-align:bottom;font-weight:bold;"></td> <td data-sheets-value='{"1":2,"2":"Driewandig"}' style="overflow:hidden;padding:0px 3px 0px 3px;vertical-align:bottom;font-weight:bold;">Dreischalig</td> <td data-sheets-value='{"1":2,"2":"Helder (H/H/H)"}' style="border-right:1px solid #000000;overflow:hidden;padding:0px 3px 0px 3px;vertical-align:bottom;font-weight:bold;">Klar (H/H/H)</td> <td data-sheets-numberformat='{"1":2,"2":"0.00","3":1}' data-sheets-value='{"1":3,"3":1.7}' style="overflow:hidden;padding:0px 3px 0px 3px;vertical-align:bottom;text-align:center;">1.70</td> <td data-sheets-numberformat='{"1":2,"2":"0","3":1}' data-sheets-value='{"1":3,"3":73}' style="overflow:hidden;padding:0px 3px 0px 3px;vertical-align:bottom;text-align:center;">73</td> <td data-sheets-numberformat='{"1":2,"2":"0","3":1}' data-sheets-value='{"1":3,"3":65}' style="overflow:hidden;padding:0px 3px 0px 3px;vertical-align:bottom;text-align:center;">65</td> <td data-sheets-numberformat='{"1":2,"2":"0","3":1}' data-sheets-value='{"1":3,"3":22}' style="border-right:1px solid #000000;overflow:hidden;padding:0px 3px 0px 3px;vertical-align:bottom;text-align:center;">22</td> </tr> <tr style="height:20px;"> <td style="border-left:1px solid #000000;overflow:hidden;padding:0px 3px 0px 3px;vertical-align:bottom;font-weight:bold;"></td> <td data-sheets-value='{"1":2,"2":"Driewandig"}' style="overflow:hidden;padding:0px 3px 0px 3px;vertical-align:bottom;font-weight:bold;">Dreischalig</td> <td data-sheets-value='{"1":2,"2":"Opaal (O/H/O)"}' style="border-right:1px solid #000000;overflow:hidden;padding:0px 3px 0px 3px;vertical-align:bottom;font-weight:bold;">Opal (O/H/O)</td> <td data-sheets-numberformat='{"1":2,"2":"0.00","3":1}' data-sheets-value='{"1":3,"3":1.7}' style="overflow:hidden;padding:0px 3px 0px 3px;vertical-align:bottom;text-align:center;">1.70</td> <td data-sheets-numberformat='{"1":2,"2":"0","3":1}' data-sheets-value='{"1":3,"3":62}' style="overflow:hidden;padding:0px 3px 0px 3px;vertical-align:bottom;text-align:center;">62</td> <td data-sheets-numberformat='{"1":2,"2":"0","3":1}' data-sheets-value='{"1":3,"3":51}' style="overflow:hidden;padding:0px 3px 0px 3px;vertical-align:bottom;text-align:center;">51</td> <td data-sheets-numberformat='{"1":2,"2":"0","3":1}' data-sheets-value='{"1":3,"3":22}' style="border-right:1px solid #000000;overflow:hidden;padding:0px 3px 0px 3px;vertical-align:bottom;text-align:center;">22</td> </tr> <tr style="height:20px;"> <td style="border-left:1px solid #000000;overflow:hidden;padding:0px 3px 0px 3px;vertical-align:bottom;font-weight:bold;"></td> <td data-sheets-value='{"1":2,"2":"Vierwandig"}' style="overflow:hidden;padding:0px 3px 0px 3px;vertical-align:bottom;font-weight:bold;">Vierschalig</td> <td data-sheets-value='{"1":2,"2":"Helder (H/H/H/H)"}' style="border-right:1px solid #000000;overflow:hidden;padding:0px 3px 0px 3px;vertical-align:bottom;font-weight:bold;">Klar (H/H/H/H)</td> <td data-sheets-numberformat='{"1":2,"2":"0.00","3":1}' data-sheets-value='{"1":3,"3":1.28}' style="overflow:hidden;padding:0px 3px 0px 3px;vertical-align:bottom;text-align:center;">1.28</td> <td data-sheets-numberformat='{"1":2,"2":"0","3":1}' data-sheets-value='{"1":3,"3":64}' style="overflow:hidden;padding:0px 3px 0px 3px;vertical-align:bottom;text-align:center;">64</td> <td data-sheets-numberformat='{"1":2,"2":"0","3":1}' data-sheets-value='{"1":3,"3":54}' style="overflow:hidden;padding:0px 3px 0px 3px;vertical-align:bottom;text-align:center;">54</td> <td data-sheets-numberformat='{"1":2,"2":"0","3":1}' data-sheets-value='{"1":3,"3":23}' style="border-right:1px solid #000000;overflow:hidden;padding:0px 3px 0px 3px;vertical-align:bottom;text-align:center;">23</td> </tr> <tr style="height:20px;"> <td style="border-bottom:1px solid #000000;border-left:1px solid #000000;overflow:hidden;padding:0px 3px 0px 3px;vertical-align:bottom;"></td> <td data-sheets-value='{"1":2,"2":"Vierwandig"}' style="border-bottom:1px solid #000000;overflow:hidden;padding:0px 3px 0px 3px;vertical-align:bottom;font-weight:bold;">Vierschalig</td> <td data-sheets-value='{"1":2,"2":"Opaal (H/H/O/H)"}' style="border-right:1px solid #000000;border-bottom:1px solid #000000;overflow:hidden;padding:0px 3px 0px 3px;vertical-align:bottom;font-weight:bold;">Opal (H/H/O/H)</td> <td data-sheets-numberformat='{"1":2,"2":"0.00","3":1}' data-sheets-value='{"1":3,"3":1.28}' style="border-bottom:1px solid #000000;overflow:hidden;padding:0px 3px 0px 3px;vertical-align:bottom;text-align:center;">1.28</td> <td data-sheets-numberformat='{"1":2,"2":"0","3":1}' data-sheets-value='{"1":3,"3":59}' style="border-bottom:1px solid #000000;overflow:hidden;padding:0px 3px 0px 3px;vertical-align:bottom;text-align:center;">59</td> <td data-sheets-numberformat='{"1":2,"2":"0","3":1}' data-sheets-value='{"1":3,"3":48}' style="border-bottom:1px solid #000000;overflow:hidden;padding:0px 3px 0px 3px;vertical-align:bottom;text-align:center;">48</td> <td data-sheets-numberformat='{"1":2,"2":"0","3":1}' data-sheets-value='{"1":3,"3":23}' style="border-right:1px solid #000000;border-bottom:1px solid #000000;overflow:hidden;padding:0px 3px 0px 3px;vertical-align:bottom;text-align:center;">23</td> </tr> <tr style="height:20px;"> <td data-sheets-value='{"1":2,"2":"Polycarbonaat "}' style="border-left:1px solid #000000;overflow:hidden;padding:0px 3px 0px 3px;vertical-align:bottom;font-weight:bold;">Polycarbonaat </td> <td data-sheets-value='{"1":2,"2":"Enkelwandig"}' style="overflow:hidden;padding:0px 3px 0px 3px;vertical-align:bottom;font-weight:bold;">Einschalig</td> <td data-sheets-value='{"1":2,"2":"Helder (A)"}' style="border-right:1px solid #000000;overflow:hidden;padding:0px 3px 0px 3px;vertical-align:bottom;font-weight:bold;">Klar (A)</td> <td data-sheets-numberformat='{"1":2,"2":"0.00","3":1}' data-sheets-value='{"1":3,"3":5.17}' style="overflow:hidden;padding:0px 3px 0px 3px;vertical-align:bottom;text-align:center;">5.17</td> <td data-sheets-numberformat='{"1":2,"2":"0","3":1}' data-sheets-value='{"1":3,"3":88}' style="overflow:hidden;padding:0px 3px 0px 3px;vertical-align:bottom;text-align:center;">88</td> <td data-sheets-numberformat='{"1":2,"2":"0","3":1}' data-sheets-value='{"1":3,"3":83}' style="overflow:hidden;padding:0px 3px 0px 3px;vertical-align:bottom;text-align:center;">83</td> <td data-sheets-numberformat='{"1":2,"2":"0","3":1}' data-sheets-value='{"1":2,"2":"-"}' style="border-right:1px solid #000000;overflow:hidden;padding:0px 3px 0px 3px;vertical-align:bottom;text-align:center;">-</td> </tr> <tr style="height:20px;"> <td data-sheets-value='{"1":2,"2":"PC"}' style="border-left:1px solid #000000;overflow:hidden;padding:0px 3px 0px 3px;vertical-align:bottom;font-weight:bold;">PC</td> <td data-sheets-value='{"1":2,"2":"Enkelwandig"}' style="overflow:hidden;padding:0px 3px 0px 3px;vertical-align:bottom;font-weight:bold;">Einschalig</td> <td data-sheets-value='{"1":2,"2":"Opaal (D)"}' style="border-right:1px solid #000000;overflow:hidden;padding:0px 3px 0px 3px;vertical-align:bottom;font-weight:bold;">Opal (D)</td> <td data-sheets-numberformat='{"1":2,"2":"0.00","3":1}' data-sheets-value='{"1":3,"3":5.17}' style="overflow:hidden;padding:0px 3px 0px 3px;vertical-align:bottom;text-align:center;">5.17</td> <td data-sheets-numberformat='{"1":2,"2":"0","3":1}' data-sheets-value='{"1":3,"3":58}' style="overflow:hidden;padding:0px 3px 0px 3px;vertical-align:bottom;text-align:center;">58</td> <td data-sheets-numberformat='{"1":2,"2":"0","3":1}' data-sheets-value='{"1":3,"3":60}' style="overflow:hidden;padding:0px 3px 0px 3px;vertical-align:bottom;text-align:center;">60</td> <td data-sheets-numberformat='{"1":2,"2":"0","3":1}' data-sheets-value='{"1":2,"2":"-"}' style="border-right:1px solid #000000;overflow:hidden;padding:0px 3px 0px 3px;vertical-align:bottom;text-align:center;">-</td> </tr> <tr style="height:20px;"> <td style="border-left:1px solid #000000;overflow:hidden;padding:0px 3px 0px 3px;vertical-align:bottom;font-weight:bold;"></td> <td data-sheets-value='{"1":2,"2":"Dubbelwandig"}' style="overflow:hidden;padding:0px 3px 0px 3px;vertical-align:bottom;font-weight:bold;">Doppelschalig</td> <td data-sheets-value='{"1":2,"2":"Helder (A/H)"}' style="border-right:1px solid #000000;overflow:hidden;padding:0px 3px 0px 3px;vertical-align:bottom;font-weight:bold;">Klar (A/H)</td> <td data-sheets-numberformat='{"1":2,"2":"0.00","3":1}' data-sheets-value='{"1":3,"3":2.9}' style="overflow:hidden;padding:0px 3px 0px 3px;vertical-align:bottom;text-align:center;">2.90</td> <td data-sheets-numberformat='{"1":2,"2":"0","3":1}' data-sheets-value='{"1":3,"3":79}' style="overflow:hidden;padding:0px 3px 0px 3px;vertical-align:bottom;text-align:center;">79</td> <td data-sheets-numberformat='{"1":2,"2":"0","3":1}' data-sheets-value='{"1":3,"3":72}' style="overflow:hidden;padding:0px 3px 0px 3px;vertical-align:bottom;text-align:center;">72</td> <td data-sheets-numberformat='{"1":2,"2":"0","3":1}' data-sheets-value='{"1":3,"3":20}' style="border-right:1px solid #000000;overflow:hidden;padding:0px 3px 0px 3px;vertical-align:bottom;text-align:center;">20</td> </tr> <tr style="height:20px;"> <td style="border-left:1px solid #000000;overflow:hidden;padding:0px 3px 0px 3px;vertical-align:bottom;font-weight:bold;"></td> <td data-sheets-value='{"1":2,"2":"Dubbelwandig"}' style="overflow:hidden;padding:0px 3px 0px 3px;vertical-align:bottom;font-weight:bold;">Doppelschalig</td> <td data-sheets-value='{"1":2,"2":"Helder (A/A)"}' style="border-right:1px solid #000000;overflow:hidden;padding:0px 3px 0px 3px;vertical-align:bottom;font-weight:bold;">Klar (A/A)</td> <td data-sheets-numberformat='{"1":2,"2":"0.00","3":1}' data-sheets-value='{"1":3,"3":2.9}' style="overflow:hidden;padding:0px 3px 0px 3px;vertical-align:bottom;text-align:center;">2.90</td> <td data-sheets-numberformat='{"1":2,"2":"0","3":1}' data-sheets-value='{"1":3,"3":77}' style="overflow:hidden;padding:0px 3px 0px 3px;vertical-align:bottom;text-align:center;">77</td> <td data-sheets-numberformat='{"1":2,"2":"0","3":1}' data-sheets-value='{"1":3,"3":69}' style="overflow:hidden;padding:0px 3px 0px 3px;vertical-align:bottom;text-align:center;">69</td> <td data-sheets-numberformat='{"1":2,"2":"0","3":1}' data-sheets-value='{"1":3,"3":20}' style="border-right:1px solid #000000;overflow:hidden;padding:0px 3px 0px 3px;vertical-align:bottom;text-align:center;">20</td> </tr> <tr style="height:20px;"> <td style="border-left:1px solid #000000;overflow:hidden;padding:0px 3px 0px 3px;vertical-align:bottom;font-weight:bold;"></td> <td data-sheets-value='{"1":2,"2":"Dubbelwandig"}' style="overflow:hidden;padding:0px 3px 0px 3px;vertical-align:bottom;font-weight:bold;">Doppelschalig</td> <td data-sheets-value='{"1":2,"2":"Opaal (A/O)"}' style="border-right:1px solid #000000;overflow:hidden;padding:0px 3px 0px 3px;vertical-align:bottom;font-weight:bold;">Opal (A/O)</td> <td data-sheets-numberformat='{"1":2,"2":"0.00","3":1}' data-sheets-value='{"1":3,"3":2.9}' style="overflow:hidden;padding:0px 3px 0px 3px;vertical-align:bottom;text-align:center;">2.90</td> <td data-sheets-numberformat='{"1":2,"2":"0","3":1}' data-sheets-value='{"1":3,"3":73}' style="overflow:hidden;padding:0px 3px 0px 3px;vertical-align:bottom;text-align:center;">73</td> <td data-sheets-numberformat='{"1":2,"2":"0","3":1}' data-sheets-value='{"1":3,"3":63}' style="overflow:hidden;padding:0px 3px 0px 3px;vertical-align:bottom;text-align:center;">63</td> <td data-sheets-numberformat='{"1":2,"2":"0","3":1}' data-sheets-value='{"1":3,"3":20}' style="border-right:1px solid #000000;overflow:hidden;padding:0px 3px 0px 3px;vertical-align:bottom;text-align:center;">20</td> </tr> <tr style="height:20px;"> <td style="border-left:1px solid #000000;overflow:hidden;padding:0px 3px 0px 3px;vertical-align:bottom;font-weight:bold;"></td> <td data-sheets-value='{"1":2,"2":"Dubbelwandig"}' style="overflow:hidden;padding:0px 3px 0px 3px;vertical-align:bottom;font-weight:bold;">Doppelschalig</td> <td data-sheets-value='{"1":2,"2":"Opaal (A/D)"}' style="border-right:1px solid #000000;overflow:hidden;padding:0px 3px 0px 3px;vertical-align:bottom;font-weight:bold;">Opal (A/D)</td> <td data-sheets-numberformat='{"1":2,"2":"0.00","3":1}' data-sheets-value='{"1":3,"3":2.9}' style="overflow:hidden;padding:0px 3px 0px 3px;vertical-align:bottom;text-align:center;">2.90</td> <td data-sheets-numberformat='{"1":2,"2":"0","3":1}' data-sheets-value='{"1":3,"3":51}' style="overflow:hidden;padding:0px 3px 0px 3px;vertical-align:bottom;text-align:center;">51</td> <td data-sheets-numberformat='{"1":2,"2":"0","3":1}' data-sheets-value='{"1":3,"3":50}' style="overflow:hidden;padding:0px 3px 0px 3px;vertical-align:bottom;text-align:center;">50</td> <td data-sheets-numberformat='{"1":2,"2":"0","3":1}' data-sheets-value='{"1":3,"3":20}' style="border-right:1px solid #000000;overflow:hidden;padding:0px 3px 0px 3px;vertical-align:bottom;text-align:center;">20</td> </tr> <tr style="height:20px;"> <td style="border-left:1px solid #000000;overflow:hidden;padding:0px 3px 0px 3px;vertical-align:bottom;font-weight:bold;"></td> <td data-sheets-value='{"1":2,"2":"Driewandig"}' style="overflow:hidden;padding:0px 3px 0px 3px;vertical-align:bottom;font-weight:bold;">Dreischalig</td> <td data-sheets-value='{"1":2,"2":"Helder (A/H/H)"}' style="border-right:1px solid #000000;overflow:hidden;padding:0px 3px 0px 3px;vertical-align:bottom;font-weight:bold;">Klar (A/H/H)</td> <td data-sheets-numberformat='{"1":2,"2":"0.00","3":1}' data-sheets-value='{"1":3,"3":1.7}' style="overflow:hidden;padding:0px 3px 0px 3px;vertical-align:bottom;text-align:center;">1.70</td> <td data-sheets-numberformat='{"1":2,"2":"0","3":1}' data-sheets-value='{"1":3,"3":71}' style="overflow:hidden;padding:0px 3px 0px 3px;vertical-align:bottom;text-align:center;">71</td> <td data-sheets-numberformat='{"1":2,"2":"0","3":1}' data-sheets-value='{"1":3,"3":63}' style="overflow:hidden;padding:0px 3px 0px 3px;vertical-align:bottom;text-align:center;">63</td> <td data-sheets-numberformat='{"1":2,"2":"0","3":1}' data-sheets-value='{"1":3,"3":22}' style="border-right:1px solid #000000;overflow:hidden;padding:0px 3px 0px 3px;vertical-align:bottom;text-align:center;">22</td> </tr> <tr style="height:20px;"> <td style="border-left:1px solid #000000;overflow:hidden;padding:0px 3px 0px 3px;vertical-align:bottom;font-weight:bold;"></td> <td data-sheets-value='{"1":2,"2":"Driewandig"}' style="overflow:hidden;padding:0px 3px 0px 3px;vertical-align:bottom;font-weight:bold;">Dreischalig</td> <td data-sheets-value='{"1":2,"2":"Opaal (A/O/O)"}' style="border-right:1px solid #000000;overflow:hidden;padding:0px 3px 0px 3px;vertical-align:bottom;font-weight:bold;">Opal (A/O/O)</td> <td data-sheets-numberformat='{"1":2,"2":"0.00","3":1}' data-sheets-value='{"1":3,"3":1.7}' style="overflow:hidden;padding:0px 3px 0px 3px;vertical-align:bottom;text-align:center;">1.70</td> <td data-sheets-numberformat='{"1":2,"2":"0","3":1}' data-sheets-value='{"1":3,"3":61}' style="overflow:hidden;padding:0px 3px 0px 3px;vertical-align:bottom;text-align:center;">61</td> <td data-sheets-numberformat='{"1":2,"2":"0","3":1}' data-sheets-value='{"1":3,"3":48}' style="overflow:hidden;padding:0px 3px 0px 3px;vertical-align:bottom;text-align:center;">48</td> <td data-sheets-numberformat='{"1":2,"2":"0","3":1}' data-sheets-value='{"1":3,"3":22}' style="border-right:1px solid #000000;overflow:hidden;padding:0px 3px 0px 3px;vertical-align:bottom;text-align:center;">22</td> </tr> <tr style="height:20px;"> <td style="border-left:1px solid #000000;overflow:hidden;padding:0px 3px 0px 3px;vertical-align:bottom;font-weight:bold;"></td> <td data-sheets-value='{"1":2,"2":"Vierwandig"}' style="overflow:hidden;padding:0px 3px 0px 3px;vertical-align:bottom;font-weight:bold;">Vierschalig</td> <td data-sheets-value='{"1":2,"2":"Helder (A/H/H/H)"}' style="border-right:1px solid #000000;overflow:hidden;padding:0px 3px 0px 3px;vertical-align:bottom;font-weight:bold;">Klar (A/H/H/H)</td> <td data-sheets-numberformat='{"1":2,"2":"0.00","3":1}' data-sheets-value='{"1":3,"3":1.28}' style="overflow:hidden;padding:0px 3px 0px 3px;vertical-align:bottom;text-align:center;">1.28</td> <td data-sheets-numberformat='{"1":2,"2":"0","3":1}' data-sheets-value='{"1":3,"3":64}' style="overflow:hidden;padding:0px 3px 0px 3px;vertical-align:bottom;text-align:center;">64</td> <td data-sheets-numberformat='{"1":2,"2":"0","3":1}' data-sheets-value='{"1":3,"3":52}' style="overflow:hidden;padding:0px 3px 0px 3px;vertical-align:bottom;text-align:center;">52</td> <td data-sheets-numberformat='{"1":2,"2":"0","3":1}' data-sheets-value='{"1":3,"3":23}' style="border-right:1px solid #000000;overflow:hidden;padding:0px 3px 0px 3px;vertical-align:bottom;text-align:center;">23</td> </tr> <tr style="height:20px;"> <td style="border-bottom:1px solid #000000;border-left:1px solid #000000;overflow:hidden;padding:0px 3px 0px 3px;vertical-align:bottom;"></td> <td data-sheets-value='{"1":2,"2":"Vierwandig"}' style="border-bottom:1px solid #000000;overflow:hidden;padding:0px 3px 0px 3px;vertical-align:bottom;font-weight:bold;">Vierschalig</td> <td data-sheets-value='{"1":2,"2":"Opaal (A/H/O/H)"}' style="border-right:1px solid #000000;border-bottom:1px solid #000000;overflow:hidden;padding:0px 3px 0px 3px;vertical-align:bottom;font-weight:bold;">Opal (A/H/O/H)</td> <td data-sheets-numberformat='{"1":2,"2":"0.00","3":1}' data-sheets-value='{"1":3,"3":1.28}' style="border-bottom:1px solid #000000;overflow:hidden;padding:0px 3px 0px 3px;vertical-align:bottom;text-align:center;">1.28</td> <td data-sheets-numberformat='{"1":2,"2":"0","3":1}' data-sheets-value='{"1":3,"3":59}' style="border-bottom:1px solid #000000;overflow:hidden;padding:0px 3px 0px 3px;vertical-align:bottom;text-align:center;">59</td> <td data-sheets-numberformat='{"1":2,"2":"0","3":1}' data-sheets-value='{"1":3,"3":46}' style="border-bottom:1px solid #000000;overflow:hidden;padding:0px 3px 0px 3px;vertical-align:bottom;text-align:center;">46</td> <td data-sheets-numberformat='{"1":2,"2":"0","3":1}' data-sheets-value='{"1":3,"3":23}' style="border-right:1px solid #000000;border-bottom:1px solid #000000;overflow:hidden;padding:0px 3px 0px 3px;vertical-align:bottom;text-align:center;">23</td> </tr> <tr style="height:20px;"> <td data-sheets-value='{"1":2,"2":"Polycarbonaat"}' style="border-left:1px solid #000000;overflow:hidden;padding:0px 3px 0px 3px;vertical-align:bottom;font-weight:bold;">Polycarbonat</td> <td data-sheets-value='{"1":2,"2":"Enkelwandig"}' style="overflow:hidden;padding:0px 3px 0px 3px;vertical-align:bottom;font-weight:bold;">Einschalig</td> <td data-sheets-value='{"1":2,"2":"Heatstop Opaal (T)"}' style="border-right:1px solid #000000;overflow:hidden;padding:0px 3px 0px 3px;vertical-align:bottom;font-weight:bold;">Heatstop opal (T)</td> <td data-sheets-numberformat='{"1":2,"2":"0.00","3":1}' data-sheets-value='{"1":3,"3":5.17}' style="overflow:hidden;padding:0px 3px 0px 3px;vertical-align:bottom;text-align:center;">5.17</td> <td data-sheets-numberformat='{"1":2,"2":"0","3":1}' data-sheets-value='{"1":3,"3":49}' style="overflow:hidden;padding:0px 3px 0px 3px;vertical-align:bottom;text-align:center;">49</td> <td data-sheets-numberformat='{"1":2,"2":"0","3":1}' data-sheets-value='{"1":3,"3":59}' style="overflow:hidden;padding:0px 3px 0px 3px;vertical-align:bottom;text-align:center;">59</td> <td data-sheets-numberformat='{"1":2,"2":"0","3":1}' data-sheets-value='{"1":2,"2":"-"}' style="border-right:1px solid #000000;overflow:hidden;padding:0px 3px 0px 3px;vertical-align:bottom;text-align:center;">-</td> </tr> <tr style="height:20px;"> <td data-sheets-value='{"1":2,"2":"Heatstop PC"}' style="border-left:1px solid #000000;overflow:hidden;padding:0px 3px 0px 3px;vertical-align:bottom;font-weight:bold;">Heatstop PC</td> <td data-sheets-value='{"1":2,"2":"Dubbelwandig"}' style="overflow:hidden;padding:0px 3px 0px 3px;vertical-align:bottom;font-weight:bold;">Doppelschalig</td> <td data-sheets-value='{"1":2,"2":"Helder (T/H)"}' style="border-right:1px solid #000000;overflow:hidden;padding:0px 3px 0px 3px;vertical-align:bottom;font-weight:bold;">Klar (T/H)</td> <td data-sheets-numberformat='{"1":2,"2":"0.00","3":1}' data-sheets-value='{"1":3,"3":2.9}' style="overflow:hidden;padding:0px 3px 0px 3px;vertical-align:bottom;text-align:center;">2.90</td> <td data-sheets-numberformat='{"1":2,"2":"0","3":1}' data-sheets-value='{"1":3,"3":44}' style="overflow:hidden;padding:0px 3px 0px 3px;vertical-align:bottom;text-align:center;">44</td> <td data-sheets-numberformat='{"1":2,"2":"0","3":1}' data-sheets-value='{"1":3,"3":51}' style="overflow:hidden;padding:0px 3px 0px 3px;vertical-align:bottom;text-align:center;">51</td> <td data-sheets-numberformat='{"1":2,"2":"0","3":1}' data-sheets-value='{"1":3,"3":20}' style="border-right:1px solid #000000;overflow:hidden;padding:0px 3px 0px 3px;vertical-align:bottom;text-align:center;">20</td> </tr> <tr style="height:20px;"> <td style="border-left:1px solid #000000;overflow:hidden;padding:0px 3px 0px 3px;vertical-align:bottom;font-weight:bold;"></td> <td data-sheets-value='{"1":2,"2":"Dubbelwandig"}' style="overflow:hidden;padding:0px 3px 0px 3px;vertical-align:bottom;font-weight:bold;">Doppelschalig</td> <td data-sheets-value='{"1":2,"2":"Opaal (T/O)"}' style="border-right:1px solid #000000;overflow:hidden;padding:0px 3px 0px 3px;vertical-align:bottom;font-weight:bold;">Opal (T/O)</td> <td data-sheets-numberformat='{"1":2,"2":"0.00","3":1}' data-sheets-value='{"1":3,"3":2.9}' style="overflow:hidden;padding:0px 3px 0px 3px;vertical-align:bottom;text-align:center;">2.90</td> <td data-sheets-numberformat='{"1":2,"2":"0","3":1}' data-sheets-value='{"1":3,"3":41}' style="overflow:hidden;padding:0px 3px 0px 3px;vertical-align:bottom;text-align:center;">41</td> <td data-sheets-numberformat='{"1":2,"2":"0","3":1}' data-sheets-value='{"1":3,"3":45}' style="overflow:hidden;padding:0px 3px 0px 3px;vertical-align:bottom;text-align:center;">45</td> <td data-sheets-numberformat='{"1":2,"2":"0","3":1}' data-sheets-value='{"1":3,"3":20}' style="border-right:1px solid #000000;overflow:hidden;padding:0px 3px 0px 3px;vertical-align:bottom;text-align:center;">20</td> </tr> <tr style="height:20px;"> <td style="border-left:1px solid #000000;overflow:hidden;padding:0px 3px 0px 3px;vertical-align:bottom;font-weight:bold;"></td> <td data-sheets-value='{"1":2,"2":"Driewandig"}' style="overflow:hidden;padding:0px 3px 0px 3px;vertical-align:bott | skylux-160-ce-met-koepel-en-pvc-opstand-16-00-met-lm-motor-1050-x-2250-mm | 8586022158669 | 46872330338637
Rauch- und Wärmeabzug (RWA) | RWA-System | Skylux | Skylux 160° CE mit Kuppel und PVC-Aufsatzkranz 16/00 mit LM-Motor 1100 x 1100 mm |  | 28230 | 5412970282303 | 3650.6 | Ja | 30-45 | 50.99 | 1100 x 1100 mm | 1100 | 1100 |  | PCV 16/00 (16 cm hoch & Dachöffnung = Tageslichtmaß) | Quadratisch | 5.17 W/m²K - 1.28 W/m²K | 87% - 32% | 90% - 32% | 20dB - 23dB | 160° CE (für Industrie) | Lichtkuppel | ohne Windfang | E | Einzelmotor | Maximal ist eine vierschalige Lichtkuppel für dieses Produkt möglich | Ut-Wert LT-Wert g-Wert Rw-waarde EN 1873 : 2014 EN ISO 13468 EN 16153 EN 410 EN 410 EN ISO 140-3 Material Schalen Schalen (W/m²K) (%) (%) (dB) Acryl Einschalig Klar (H) 5.17 90 87 - PMMA Einschalig Opal (O) 5.17 83 76 - Doppelschalig Klar (H/H) 2.90 81 75 20 Doppelschalig Opal (O/O) 2.90 69 58 20 Dreischalig Klar (H/H/H) 1.70 73 65 22 Dreischalig Opal (O/H/O) 1.70 62 51 22 Vierschalig Klar (H/H/H/H) 1.28 64 54 23 Vierschalig Opal (H/H/O/H) 1.28 59 48 23 Polycarbonaat Einschalig Klar (A) 5.17 88 83 - PC Einschalig Opal (D) 5.17 58 60 - Doppelschalig Klar (A/H) 2.90 79 72 20 Doppelschalig Klar (A/A) 2.90 77 69 20 Doppelschalig Opal (A/O) 2.90 73 63 20 Doppelschalig Opal (A/D) 2.90 51 50 20 Dreischalig Klar (A/H/H) 1.70 71 63 22 Dreischalig Opal (A/O/O) 1.70 61 48 22 Vierschalig Klar (A/H/H/H) 1.28 64 52 23 Vierschalig Opal (A/H/O/H) 1.28 59 46 23 Polycarbonat Einschalig Heatstop opal (T) 5.17 49 59 - Heatstop PC Doppelschalig Klar (T/H) 2.90 44 51 20 Doppelschalig Opal (T/O) 2.90 41 45 20 Dreischalig Klar (T/H/H) 1.70 40 <td data-sheets-numberformat='{"1":2,"2":"0","3":1}' data-sheets-value='{"1":3,"3":44}' style="overflow:hidden;padding:0px 3px 0px | https://skylux.eu/de/products/skylux-160-ce-met-koepel-en-pvc-opstand-16-00-met-lm-motor-1100-x-1100-mm | https://skylux.eu/cdn/shop/files/Skylux-160deg-CE-met-koepel-en-pvc-opstand-1600-met-LM-motor-1100-x-1100-mm-RWA-systeem.jpg?v=1702979394&width=1600 | https://skylux.eu/cdn/shop/files/e5a82811-1bb0-48e4-a776-cacb59c7c092_f293adf0-3608-4377-9045-e11aacd1c48c.jpg?v=1688550887&width=1600 | //skylux.eu/cdn/shop/files/D_MH_Montageanleitung_Skylux_160_CE_LM.pdf?v=1503750771917917123 | //skylux.eu/cdn/shop/files/D_TD_Technische_Daten_Skylux_Skylux_160_CE_Elektrisch.pdf?v=10489854405570094672 | <style type="text/css" id="isPasted"> <!--td { border: 1px solid #cccccc; } br { mso-data-placement: same-cell; } --> </style> <table border="1" cellpadding="0" cellspacing="0" dir="ltr" style="table-layout:fixed;font-size:10pt;font-family:Arial;border-collapse:collapse;border:none;"><tbody> <tr style="height:20px;"> <td style="overflow:hidden;padding:0px 3px 0px 3px;vertical-align:bottom;"></td> <td style="overflow:hidden;padding:0px 3px 0px 3px;vertical-align:bottom;"></td> <td style="overflow:hidden;padding:0px 3px 0px 3px;vertical-align:bottom;"></td> <td data-sheets-value='{"1":2,"2":"Ut-waarde"}' style="overflow:hidden;padding:0px 3px 0px 3px;vertical-align:bottom;font-weight:bold;text-align:center;">Ut-Wert</td> <td data-sheets-value='{"1":2,"2":"LT-waarde"}' style="overflow:hidden;padding:0px 3px 0px 3px;vertical-align:bottom;font-weight:bold;text-align:center;">LT-Wert</td> <td data-sheets-value='{"1":2,"2":"g-waarde"}' style="overflow:hidden;padding:0px 3px 0px 3px;vertical-align:bottom;font-weight:bold;text-align:center;">g-Wert</td> <td data-sheets-value='{"1":2,"2":"Rw-waarde "}' style="overflow:hidden;padding:0px 3px 0px 3px;vertical-align:bottom;font-weight:bold;text-align:center;">Rw-waarde </td> </tr> <tr style="height:20px;"> <td style="overflow:hidden;padding:0px 3px 0px 3px;vertical-align:bottom;"></td> <td style="overflow:hidden;padding:0px 3px 0px 3px;vertical-align:bottom;"></td> <td style="overflow:hidden;padding:0px 3px 0px 3px;vertical-align:bottom;"></td> <td data-sheets-numberformat='{"1":2,"2":"0.00","3":1}' data-sheets-value='{"1":2,"2":"EN 1873 : 2014"}' style="overflow:hidden;padding:0px 3px 0px 3px;vertical-align:bottom;text-align:center;">EN 1873 : 2014</td> <td data-sheets-numberformat='{"1":2,"2":"0","3":1}' data-sheets-value='{"1":2,"2":"EN ISO 13468 EN 16153 EN 410"}' style="overflow:hidden;padding:0px 3px 0px 3px;vertical-align:bottom;text-align:center;">EN ISO 13468 EN 16153 EN 410</td> <td data-sheets-numberformat='{"1":2,"2":"0","3":1}' data-sheets-value='{"1":2,"2":"EN 410"}' style="overflow:hidden;padding:0px 3px 0px 3px;vertical-align:bottom;text-align:center;">EN 410</td> <td data-sheets-value='{"1":2,"2":"EN ISO 140-3\t\t"}' style="overflow:hidden;padding:0px 3px 0px 3px;vertical-align:bottom;text-align:center;">EN ISO 140-3 </td> </tr> <tr style="height:20px;"> <td data-sheets-value='{"1":2,"2":"Materiaal"}' style="border-bottom:1px solid #000000;overflow:hidden;padding:0px 3px 0px 3px;vertical-align:bottom;background-color:#000000;font-weight:bold;color:#ffffff;">Material</td> <td data-sheets-value='{"1":2,"2":"Wanden"}' style="border-bottom:1px solid #000000;overflow:hidden;padding:0px 3px 0px 3px;vertical-align:bottom;background-color:#000000;font-weight:bold;color:#ffffff;">Schalen</td> <td data-sheets-value='{"1":2,"2":"Schalen"}' style="border-bottom:1px solid #000000;overflow:hidden;padding:0px 3px 0px 3px;vertical-align:bottom;background-color:#000000;font-weight:bold;color:#ffffff;">Schalen</td> <td data-sheets-numberformat='{"1":2,"2":"0.00","3":1}' data-sheets-value='{"1":2,"2":"(W/m²K)\t"}' style="border-bottom:1px solid #000000;overflow:hidden;padding:0px 3px 0px 3px;vertical-align:bottom;background-color:#000000;font-weight:bold;color:#ffffff;text-align:center;">(W/m²K) </td> <td data-sheets-numberformat='{"1":2,"2":"0","3":1}' data-sheets-value='{"1":2,"2":"(%)"}' style="border-bottom:1px solid #000000;overflow:hidden;padding:0px 3px 0px 3px;vertical-align:bottom;background-color:#000000;font-weight:bold;color:#ffffff;text-align:center;">(%)</td> <td data-sheets-numberformat='{"1":2,"2":"0","3":1}' data-sheets-value='{"1":2,"2":"(%)"}' style="border-bottom:1px solid #000000;overflow:hidden;padding:0px 3px 0px 3px;vertical-align:bottom;background-color:#000000;font-weight:bold;color:#ffffff;text-align:center;">(%)</td> <td data-sheets-value='{"1":2,"2":"(dB)"}' style="border-bottom:1px solid #000000;overflow:hidden;padding:0px 3px 0px 3px;vertical-align:bottom;background-color:#000000;font-weight:bold;color:#ffffff;text-align:center;">(dB)</td> </tr> <tr style="height:20px;"> <td data-sheets-value='{"1":2,"2":"Acrylaat"}' style="border-left:1px solid #000000;overflow:hidden;padding:0px 3px 0px 3px;vertical-align:bottom;font-weight:bold;">Acryl</td> <td data-sheets-value='{"1":2,"2":"Enkelwandig"}' style="overflow:hidden;padding:0px 3px 0px 3px;vertical-align:bottom;font-weight:bold;">Einschalig</td> <td data-sheets-value='{"1":2,"2":"Helder (H)"}' style="border-right:1px solid #000000;overflow:hidden;padding:0px 3px 0px 3px;vertical-align:bottom;font-weight:bold;">Klar (H)</td> <td data-sheets-numberformat='{"1":2,"2":"0.00","3":1}' data-sheets-value='{"1":3,"3":5.17}' style="overflow:hidden;padding:0px 3px 0px 3px;vertical-align:bottom;text-align:center;">5.17</td> <td data-sheets-numberformat='{"1":2,"2":"0","3":1}' data-sheets-value='{"1":3,"3":90}' style="overflow:hidden;padding:0px 3px 0px 3px;vertical-align:bottom;text-align:center;">90</td> <td data-sheets-numberformat='{"1":2,"2":"0","3":1}' data-sheets-value='{"1":3,"3":87}' style="overflow:hidden;padding:0px 3px 0px 3px;vertical-align:bottom;text-align:center;">87</td> <td data-sheets-numberformat='{"1":2,"2":"0","3":1}' data-sheets-value='{"1":2,"2":"-"}' style="border-right:1px solid #000000;overflow:hidden;padding:0px 3px 0px 3px;vertical-align:bottom;text-align:center;">-</td> </tr> <tr style="height:20px;"> <td data-sheets-value='{"1":2,"2":"PMMA"}' style="border-left:1px solid #000000;overflow:hidden;padding:0px 3px 0px 3px;vertical-align:bottom;font-weight:bold;">PMMA</td> <td data-sheets-value='{"1":2,"2":"Enkelwandig"}' style="overflow:hidden;padding:0px 3px 0px 3px;vertical-align:bottom;font-weight:bold;">Einschalig</td> <td data-sheets-value='{"1":2,"2":"Opaal (O)"}' style="border-right:1px solid #000000;overflow:hidden;padding:0px 3px 0px 3px;vertical-align:bottom;font-weight:bold;">Opal (O)</td> <td data-sheets-numberformat='{"1":2,"2":"0.00","3":1}' data-sheets-value='{"1":3,"3":5.17}' style="overflow:hidden;padding:0px 3px 0px 3px;vertical-align:bottom;text-align:center;">5.17</td> <td data-sheets-numberformat='{"1":2,"2":"0","3":1}' data-sheets-value='{"1":3,"3":83}' style="overflow:hidden;padding:0px 3px 0px 3px;vertical-align:bottom;text-align:center;">83</td> <td data-sheets-numberformat='{"1":2,"2":"0","3":1}' data-sheets-value='{"1":3,"3":76}' style="overflow:hidden;padding:0px 3px 0px 3px;vertical-align:bottom;text-align:center;">76</td> <td data-sheets-numberformat='{"1":2,"2":"0","3":1}' data-sheets-value='{"1":2,"2":"-"}' style="border-right:1px solid #000000;overflow:hidden;padding:0px 3px 0px 3px;vertical-align:bottom;text-align:center;">-</td> </tr> <tr style="height:20px;"> <td style="border-left:1px solid #000000;overflow:hidden;padding:0px 3px 0px 3px;vertical-align:bottom;font-weight:bold;"></td> <td data-sheets-value='{"1":2,"2":"Dubbelwandig"}' style="overflow:hidden;padding:0px 3px 0px 3px;vertical-align:bottom;font-weight:bold;">Doppelschalig</td> <td data-sheets-value='{"1":2,"2":"Helder (H/H)"}' style="border-right:1px solid #000000;overflow:hidden;padding:0px 3px 0px 3px;vertical-align:bottom;font-weight:bold;">Klar (H/H)</td> <td data-sheets-numberformat='{"1":2,"2":"0.00","3":1}' data-sheets-value='{"1":3,"3":2.9}' style="overflow:hidden;padding:0px 3px 0px 3px;vertical-align:bottom;text-align:center;">2.90</td> <td data-sheets-numberformat='{"1":2,"2":"0","3":1}' data-sheets-value='{"1":3,"3":81}' style="overflow:hidden;padding:0px 3px 0px 3px;vertical-align:bottom;text-align:center;">81</td> <td data-sheets-numberformat='{"1":2,"2":"0","3":1}' data-sheets-value='{"1":3,"3":75}' style="overflow:hidden;padding:0px 3px 0px 3px;vertical-align:bottom;text-align:center;">75</td> <td data-sheets-numberformat='{"1":2,"2":"0","3":1}' data-sheets-value='{"1":3,"3":20}' style="border-right:1px solid #000000;overflow:hidden;padding:0px 3px 0px 3px;vertical-align:bottom;text-align:center;">20</td> </tr> <tr style="height:20px;"> <td style="border-left:1px solid #000000;overflow:hidden;padding:0px 3px 0px 3px;vertical-align:bottom;font-weight:bold;"></td> <td data-sheets-value='{"1":2,"2":"Dubbelwandig"}' style="overflow:hidden;padding:0px 3px 0px 3px;vertical-align:bottom;font-weight:bold;">Doppelschalig</td> <td data-sheets-value='{"1":2,"2":"Opaal (O/O)"}' style="border-right:1px solid #000000;overflow:hidden;padding:0px 3px 0px 3px;vertical-align:bottom;font-weight:bold;">Opal (O/O)</td> <td data-sheets-numberformat='{"1":2,"2":"0.00","3":1}' data-sheets-value='{"1":3,"3":2.9}' style="overflow:hidden;padding:0px 3px 0px 3px;vertical-align:bottom;text-align:center;">2.90</td> <td data-sheets-numberformat='{"1":2,"2":"0","3":1}' data-sheets-value='{"1":3,"3":69}' style="overflow:hidden;padding:0px 3px 0px 3px;vertical-align:bottom;text-align:center;">69</td> <td data-sheets-numberformat='{"1":2,"2":"0","3":1}' data-sheets-value='{"1":3,"3":58}' style="overflow:hidden;padding:0px 3px 0px 3px;vertical-align:bottom;text-align:center;">58</td> <td data-sheets-numberformat='{"1":2,"2":"0","3":1}' data-sheets-value='{"1":3,"3":20}' style="border-right:1px solid #000000;overflow:hidden;padding:0px 3px 0px 3px;vertical-align:bottom;text-align:center;">20</td> </tr> <tr style="height:20px;"> <td style="border-left:1px solid #000000;overflow:hidden;padding:0px 3px 0px 3px;vertical-align:bottom;font-weight:bold;"></td> <td data-sheets-value='{"1":2,"2":"Driewandig"}' style="overflow:hidden;padding:0px 3px 0px 3px;vertical-align:bottom;font-weight:bold;">Dreischalig</td> <td data-sheets-value='{"1":2,"2":"Helder (H/H/H)"}' style="border-right:1px solid #000000;overflow:hidden;padding:0px 3px 0px 3px;vertical-align:bottom;font-weight:bold;">Klar (H/H/H)</td> <td data-sheets-numberformat='{"1":2,"2":"0.00","3":1}' data-sheets-value='{"1":3,"3":1.7}' style="overflow:hidden;padding:0px 3px 0px 3px;vertical-align:bottom;text-align:center;">1.70</td> <td data-sheets-numberformat='{"1":2,"2":"0","3":1}' data-sheets-value='{"1":3,"3":73}' style="overflow:hidden;padding:0px 3px 0px 3px;vertical-align:bottom;text-align:center;">73</td> <td data-sheets-numberformat='{"1":2,"2":"0","3":1}' data-sheets-value='{"1":3,"3":65}' style="overflow:hidden;padding:0px 3px 0px 3px;vertical-align:bottom;text-align:center;">65</td> <td data-sheets-numberformat='{"1":2,"2":"0","3":1}' data-sheets-value='{"1":3,"3":22}' style="border-right:1px solid #000000;overflow:hidden;padding:0px 3px 0px 3px;vertical-align:bottom;text-align:center;">22</td> </tr> <tr style="height:20px;"> <td style="border-left:1px solid #000000;overflow:hidden;padding:0px 3px 0px 3px;vertical-align:bottom;font-weight:bold;"></td> <td data-sheets-value='{"1":2,"2":"Driewandig"}' style="overflow:hidden;padding:0px 3px 0px 3px;vertical-align:bottom;font-weight:bold;">Dreischalig</td> <td data-sheets-value='{"1":2,"2":"Opaal (O/H/O)"}' style="border-right:1px solid #000000;overflow:hidden;padding:0px 3px 0px 3px;vertical-align:bottom;font-weight:bold;">Opal (O/H/O)</td> <td data-sheets-numberformat='{"1":2,"2":"0.00","3":1}' data-sheets-value='{"1":3,"3":1.7}' style="overflow:hidden;padding:0px 3px 0px 3px;vertical-align:bottom;text-align:center;">1.70</td> <td data-sheets-numberformat='{"1":2,"2":"0","3":1}' data-sheets-value='{"1":3,"3":62}' style="overflow:hidden;padding:0px 3px 0px 3px;vertical-align:bottom;text-align:center;">62</td> <td data-sheets-numberformat='{"1":2,"2":"0","3":1}' data-sheets-value='{"1":3,"3":51}' style="overflow:hidden;padding:0px 3px 0px 3px;vertical-align:bottom;text-align:center;">51</td> <td data-sheets-numberformat='{"1":2,"2":"0","3":1}' data-sheets-value='{"1":3,"3":22}' style="border-right:1px solid #000000;overflow:hidden;padding:0px 3px 0px 3px;vertical-align:bottom;text-align:center;">22</td> </tr> <tr style="height:20px;"> <td style="border-left:1px solid #000000;overflow:hidden;padding:0px 3px 0px 3px;vertical-align:bottom;font-weight:bold;"></td> <td data-sheets-value='{"1":2,"2":"Vierwandig"}' style="overflow:hidden;padding:0px 3px 0px 3px;vertical-align:bottom;font-weight:bold;">Vierschalig</td> <td data-sheets-value='{"1":2,"2":"Helder (H/H/H/H)"}' style="border-right:1px solid #000000;overflow:hidden;padding:0px 3px 0px 3px;vertical-align:bottom;font-weight:bold;">Klar (H/H/H/H)</td> <td data-sheets-numberformat='{"1":2,"2":"0.00","3":1}' data-sheets-value='{"1":3,"3":1.28}' style="overflow:hidden;padding:0px 3px 0px 3px;vertical-align:bottom;text-align:center;">1.28</td> <td data-sheets-numberformat='{"1":2,"2":"0","3":1}' data-sheets-value='{"1":3,"3":64}' style="overflow:hidden;padding:0px 3px 0px 3px;vertical-align:bottom;text-align:center;">64</td> <td data-sheets-numberformat='{"1":2,"2":"0","3":1}' data-sheets-value='{"1":3,"3":54}' style="overflow:hidden;padding:0px 3px 0px 3px;vertical-align:bottom;text-align:center;">54</td> <td data-sheets-numberformat='{"1":2,"2":"0","3":1}' data-sheets-value='{"1":3,"3":23}' style="border-right:1px solid #000000;overflow:hidden;padding:0px 3px 0px 3px;vertical-align:bottom;text-align:center;">23</td> </tr> <tr style="height:20px;"> <td style="border-bottom:1px solid #000000;border-left:1px solid #000000;overflow:hidden;padding:0px 3px 0px 3px;vertical-align:bottom;"></td> <td data-sheets-value='{"1":2,"2":"Vierwandig"}' style="border-bottom:1px solid #000000;overflow:hidden;padding:0px 3px 0px 3px;vertical-align:bottom;font-weight:bold;">Vierschalig</td> <td data-sheets-value='{"1":2,"2":"Opaal (H/H/O/H)"}' style="border-right:1px solid #000000;border-bottom:1px solid #000000;overflow:hidden;padding:0px 3px 0px 3px;vertical-align:bottom;font-weight:bold;">Opal (H/H/O/H)</td> <td data-sheets-numberformat='{"1":2,"2":"0.00","3":1}' data-sheets-value='{"1":3,"3":1.28}' style="border-bottom:1px solid #000000;overflow:hidden;padding:0px 3px 0px 3px;vertical-align:bottom;text-align:center;">1.28</td> <td data-sheets-numberformat='{"1":2,"2":"0","3":1}' data-sheets-value='{"1":3,"3":59}' style="border-bottom:1px solid #000000;overflow:hidden;padding:0px 3px 0px 3px;vertical-align:bottom;text-align:center;">59</td> <td data-sheets-numberformat='{"1":2,"2":"0","3":1}' data-sheets-value='{"1":3,"3":48}' style="border-bottom:1px solid #000000;overflow:hidden;padding:0px 3px 0px 3px;vertical-align:bottom;text-align:center;">48</td> <td data-sheets-numberformat='{"1":2,"2":"0","3":1}' data-sheets-value='{"1":3,"3":23}' style="border-right:1px solid #000000;border-bottom:1px solid #000000;overflow:hidden;padding:0px 3px 0px 3px;vertical-align:bottom;text-align:center;">23</td> </tr> <tr style="height:20px;"> <td data-sheets-value='{"1":2,"2":"Polycarbonaat "}' style="border-left:1px solid #000000;overflow:hidden;padding:0px 3px 0px 3px;vertical-align:bottom;font-weight:bold;">Polycarbonaat </td> <td data-sheets-value='{"1":2,"2":"Enkelwandig"}' style="overflow:hidden;padding:0px 3px 0px 3px;vertical-align:bottom;font-weight:bold;">Einschalig</td> <td data-sheets-value='{"1":2,"2":"Helder (A)"}' style="border-right:1px solid #000000;overflow:hidden;padding:0px 3px 0px 3px;vertical-align:bottom;font-weight:bold;">Klar (A)</td> <td data-sheets-numberformat='{"1":2,"2":"0.00","3":1}' data-sheets-value='{"1":3,"3":5.17}' style="overflow:hidden;padding:0px 3px 0px 3px;vertical-align:bottom;text-align:center;">5.17</td> <td data-sheets-numberformat='{"1":2,"2":"0","3":1}' data-sheets-value='{"1":3,"3":88}' style="overflow:hidden;padding:0px 3px 0px 3px;vertical-align:bottom;text-align:center;">88</td> <td data-sheets-numberformat='{"1":2,"2":"0","3":1}' data-sheets-value='{"1":3,"3":83}' style="overflow:hidden;padding:0px 3px 0px 3px;vertical-align:bottom;text-align:center;">83</td> <td data-sheets-numberformat='{"1":2,"2":"0","3":1}' data-sheets-value='{"1":2,"2":"-"}' style="border-right:1px solid #000000;overflow:hidden;padding:0px 3px 0px 3px;vertical-align:bottom;text-align:center;">-</td> </tr> <tr style="height:20px;"> <td data-sheets-value='{"1":2,"2":"PC"}' style="border-left:1px solid #000000;overflow:hidden;padding:0px 3px 0px 3px;vertical-align:bottom;font-weight:bold;">PC</td> <td data-sheets-value='{"1":2,"2":"Enkelwandig"}' style="overflow:hidden;padding:0px 3px 0px 3px;vertical-align:bottom;font-weight:bold;">Einschalig</td> <td data-sheets-value='{"1":2,"2":"Opaal (D)"}' style="border-right:1px solid #000000;overflow:hidden;padding:0px 3px 0px 3px;vertical-align:bottom;font-weight:bold;">Opal (D)</td> <td data-sheets-numberformat='{"1":2,"2":"0.00","3":1}' data-sheets-value='{"1":3,"3":5.17}' style="overflow:hidden;padding:0px 3px 0px 3px;vertical-align:bottom;text-align:center;">5.17</td> <td data-sheets-numberformat='{"1":2,"2":"0","3":1}' data-sheets-value='{"1":3,"3":58}' style="overflow:hidden;padding:0px 3px 0px 3px;vertical-align:bottom;text-align:center;">58</td> <td data-sheets-numberformat='{"1":2,"2":"0","3":1}' data-sheets-value='{"1":3,"3":60}' style="overflow:hidden;padding:0px 3px 0px 3px;vertical-align:bottom;text-align:center;">60</td> <td data-sheets-numberformat='{"1":2,"2":"0","3":1}' data-sheets-value='{"1":2,"2":"-"}' style="border-right:1px solid #000000;overflow:hidden;padding:0px 3px 0px 3px;vertical-align:bottom;text-align:center;">-</td> </tr> <tr style="height:20px;"> <td style="border-left:1px solid #000000;overflow:hidden;padding:0px 3px 0px 3px;vertical-align:bottom;font-weight:bold;"></td> <td data-sheets-value='{"1":2,"2":"Dubbelwandig"}' style="overflow:hidden;padding:0px 3px 0px 3px;vertical-align:bottom;font-weight:bold;">Doppelschalig</td> <td data-sheets-value='{"1":2,"2":"Helder (A/H)"}' style="border-right:1px solid #000000;overflow:hidden;padding:0px 3px 0px 3px;vertical-align:bottom;font-weight:bold;">Klar (A/H)</td> <td data-sheets-numberformat='{"1":2,"2":"0.00","3":1}' data-sheets-value='{"1":3,"3":2.9}' style="overflow:hidden;padding:0px 3px 0px 3px;vertical-align:bottom;text-align:center;">2.90</td> <td data-sheets-numberformat='{"1":2,"2":"0","3":1}' data-sheets-value='{"1":3,"3":79}' style="overflow:hidden;padding:0px 3px 0px 3px;vertical-align:bottom;text-align:center;">79</td> <td data-sheets-numberformat='{"1":2,"2":"0","3":1}' data-sheets-value='{"1":3,"3":72}' style="overflow:hidden;padding:0px 3px 0px 3px;vertical-align:bottom;text-align:center;">72</td> <td data-sheets-numberformat='{"1":2,"2":"0","3":1}' data-sheets-value='{"1":3,"3":20}' style="border-right:1px solid #000000;overflow:hidden;padding:0px 3px 0px 3px;vertical-align:bottom;text-align:center;">20</td> </tr> <tr style="height:20px;"> <td style="border-left:1px solid #000000;overflow:hidden;padding:0px 3px 0px 3px;vertical-align:bottom;font-weight:bold;"></td> <td data-sheets-value='{"1":2,"2":"Dubbelwandig"}' style="overflow:hidden;padding:0px 3px 0px 3px;vertical-align:bottom;font-weight:bold;">Doppelschalig</td> <td data-sheets-value='{"1":2,"2":"Helder (A/A)"}' style="border-right:1px solid #000000;overflow:hidden;padding:0px 3px 0px 3px;vertical-align:bottom;font-weight:bold;">Klar (A/A)</td> <td data-sheets-numberformat='{"1":2,"2":"0.00","3":1}' data-sheets-value='{"1":3,"3":2.9}' style="overflow:hidden;padding:0px 3px 0px 3px;vertical-align:bottom;text-align:center;">2.90</td> <td data-sheets-numberformat='{"1":2,"2":"0","3":1}' data-sheets-value='{"1":3,"3":77}' style="overflow:hidden;padding:0px 3px 0px 3px;vertical-align:bottom;text-align:center;">77</td> <td data-sheets-numberformat='{"1":2,"2":"0","3":1}' data-sheets-value='{"1":3,"3":69}' style="overflow:hidden;padding:0px 3px 0px 3px;vertical-align:bottom;text-align:center;">69</td> <td data-sheets-numberformat='{"1":2,"2":"0","3":1}' data-sheets-value='{"1":3,"3":20}' style="border-right:1px solid #000000;overflow:hidden;padding:0px 3px 0px 3px;vertical-align:bottom;text-align:center;">20</td> </tr> <tr style="height:20px;"> <td style="border-left:1px solid #000000;overflow:hidden;padding:0px 3px 0px 3px;vertical-align:bottom;font-weight:bold;"></td> <td data-sheets-value='{"1":2,"2":"Dubbelwandig"}' style="overflow:hidden;padding:0px 3px 0px 3px;vertical-align:bottom;font-weight:bold;">Doppelschalig</td> <td data-sheets-value='{"1":2,"2":"Opaal (A/O)"}' style="border-right:1px solid #000000;overflow:hidden;padding:0px 3px 0px 3px;vertical-align:bottom;font-weight:bold;">Opal (A/O)</td> <td data-sheets-numberformat='{"1":2,"2":"0.00","3":1}' data-sheets-value='{"1":3,"3":2.9}' style="overflow:hidden;padding:0px 3px 0px 3px;vertical-align:bottom;text-align:center;">2.90</td> <td data-sheets-numberformat='{"1":2,"2":"0","3":1}' data-sheets-value='{"1":3,"3":73}' style="overflow:hidden;padding:0px 3px 0px 3px;vertical-align:bottom;text-align:center;">73</td> <td data-sheets-numberformat='{"1":2,"2":"0","3":1}' data-sheets-value='{"1":3,"3":63}' style="overflow:hidden;padding:0px 3px 0px 3px;vertical-align:bottom;text-align:center;">63</td> <td data-sheets-numberformat='{"1":2,"2":"0","3":1}' data-sheets-value='{"1":3,"3":20}' style="border-right:1px solid #000000;overflow:hidden;padding:0px 3px 0px 3px;vertical-align:bottom;text-align:center;">20</td> </tr> <tr style="height:20px;"> <td style="border-left:1px solid #000000;overflow:hidden;padding:0px 3px 0px 3px;vertical-align:bottom;font-weight:bold;"></td> <td data-sheets-value='{"1":2,"2":"Dubbelwandig"}' style="overflow:hidden;padding:0px 3px 0px 3px;vertical-align:bottom;font-weight:bold;">Doppelschalig</td> <td data-sheets-value='{"1":2,"2":"Opaal (A/D)"}' style="border-right:1px solid #000000;overflow:hidden;padding:0px 3px 0px 3px;vertical-align:bottom;font-weight:bold;">Opal (A/D)</td> <td data-sheets-numberformat='{"1":2,"2":"0.00","3":1}' data-sheets-value='{"1":3,"3":2.9}' style="overflow:hidden;padding:0px 3px 0px 3px;vertical-align:bottom;text-align:center;">2.90</td> <td data-sheets-numberformat='{"1":2,"2":"0","3":1}' data-sheets-value='{"1":3,"3":51}' style="overflow:hidden;padding:0px 3px 0px 3px;vertical-align:bottom;text-align:center;">51</td> <td data-sheets-numberformat='{"1":2,"2":"0","3":1}' data-sheets-value='{"1":3,"3":50}' style="overflow:hidden;padding:0px 3px 0px 3px;vertical-align:bottom;text-align:center;">50</td> <td data-sheets-numberformat='{"1":2,"2":"0","3":1}' data-sheets-value='{"1":3,"3":20}' style="border-right:1px solid #000000;overflow:hidden;padding:0px 3px 0px 3px;vertical-align:bottom;text-align:center;">20</td> </tr> <tr style="height:20px;"> <td style="border-left:1px solid #000000;overflow:hidden;padding:0px 3px 0px 3px;vertical-align:bottom;font-weight:bold;"></td> <td data-sheets-value='{"1":2,"2":"Driewandig"}' style="overflow:hidden;padding:0px 3px 0px 3px;vertical-align:bottom;font-weight:bold;">Dreischalig</td> <td data-sheets-value='{"1":2,"2":"Helder (A/H/H)"}' style="border-right:1px solid #000000;overflow:hidden;padding:0px 3px 0px 3px;vertical-align:bottom;font-weight:bold;">Klar (A/H/H)</td> <td data-sheets-numberformat='{"1":2,"2":"0.00","3":1}' data-sheets-value='{"1":3,"3":1.7}' style="overflow:hidden;padding:0px 3px 0px 3px;vertical-align:bottom;text-align:center;">1.70</td> <td data-sheets-numberformat='{"1":2,"2":"0","3":1}' data-sheets-value='{"1":3,"3":71}' style="overflow:hidden;padding:0px 3px 0px 3px;vertical-align:bottom;text-align:center;">71</td> <td data-sheets-numberformat='{"1":2,"2":"0","3":1}' data-sheets-value='{"1":3,"3":63}' style="overflow:hidden;padding:0px 3px 0px 3px;vertical-align:bottom;text-align:center;">63</td> <td data-sheets-numberformat='{"1":2,"2":"0","3":1}' data-sheets-value='{"1":3,"3":22}' style="border-right:1px solid #000000;overflow:hidden;padding:0px 3px 0px 3px;vertical-align:bottom;text-align:center;">22</td> </tr> <tr style="height:20px;"> <td style="border-left:1px solid #000000;overflow:hidden;padding:0px 3px 0px 3px;vertical-align:bottom;font-weight:bold;"></td> <td data-sheets-value='{"1":2,"2":"Driewandig"}' style="overflow:hidden;padding:0px 3px 0px 3px;vertical-align:bottom;font-weight:bold;">Dreischalig</td> <td data-sheets-value='{"1":2,"2":"Opaal (A/O/O)"}' style="border-right:1px solid #000000;overflow:hidden;padding:0px 3px 0px 3px;vertical-align:bottom;font-weight:bold;">Opal (A/O/O)</td> <td data-sheets-numberformat='{"1":2,"2":"0.00","3":1}' data-sheets-value='{"1":3,"3":1.7}' style="overflow:hidden;padding:0px 3px 0px 3px;vertical-align:bottom;text-align:center;">1.70</td> <td data-sheets-numberformat='{"1":2,"2":"0","3":1}' data-sheets-value='{"1":3,"3":61}' style="overflow:hidden;padding:0px 3px 0px 3px;vertical-align:bottom;text-align:center;">61</td> <td data-sheets-numberformat='{"1":2,"2":"0","3":1}' data-sheets-value='{"1":3,"3":48}' style="overflow:hidden;padding:0px 3px 0px 3px;vertical-align:bottom;text-align:center;">48</td> <td data-sheets-numberformat='{"1":2,"2":"0","3":1}' data-sheets-value='{"1":3,"3":22}' style="border-right:1px solid #000000;overflow:hidden;padding:0px 3px 0px 3px;vertical-align:bottom;text-align:center;">22</td> </tr> <tr style="height:20px;"> <td style="border-left:1px solid #000000;overflow:hidden;padding:0px 3px 0px 3px;vertical-align:bottom;font-weight:bold;"></td> <td data-sheets-value='{"1":2,"2":"Vierwandig"}' style="overflow:hidden;padding:0px 3px 0px 3px;vertical-align:bottom;font-weight:bold;">Vierschalig</td> <td data-sheets-value='{"1":2,"2":"Helder (A/H/H/H)"}' style="border-right:1px solid #000000;overflow:hidden;padding:0px 3px 0px 3px;vertical-align:bottom;font-weight:bold;">Klar (A/H/H/H)</td> <td data-sheets-numberformat='{"1":2,"2":"0.00","3":1}' data-sheets-value='{"1":3,"3":1.28}' style="overflow:hidden;padding:0px 3px 0px 3px;vertical-align:bottom;text-align:center;">1.28</td> <td data-sheets-numberformat='{"1":2,"2":"0","3":1}' data-sheets-value='{"1":3,"3":64}' style="overflow:hidden;padding:0px 3px 0px 3px;vertical-align:bottom;text-align:center;">64</td> <td data-sheets-numberformat='{"1":2,"2":"0","3":1}' data-sheets-value='{"1":3,"3":52}' style="overflow:hidden;padding:0px 3px 0px 3px;vertical-align:bottom;text-align:center;">52</td> <td data-sheets-numberformat='{"1":2,"2":"0","3":1}' data-sheets-value='{"1":3,"3":23}' style="border-right:1px solid #000000;overflow:hidden;padding:0px 3px 0px 3px;vertical-align:bottom;text-align:center;">23</td> </tr> <tr style="height:20px;"> <td style="border-bottom:1px solid #000000;border-left:1px solid #000000;overflow:hidden;padding:0px 3px 0px 3px;vertical-align:bottom;"></td> <td data-sheets-value='{"1":2,"2":"Vierwandig"}' style="border-bottom:1px solid #000000;overflow:hidden;padding:0px 3px 0px 3px;vertical-align:bottom;font-weight:bold;">Vierschalig</td> <td data-sheets-value='{"1":2,"2":"Opaal (A/H/O/H)"}' style="border-right:1px solid #000000;border-bottom:1px solid #000000;overflow:hidden;padding:0px 3px 0px 3px;vertical-align:bottom;font-weight:bold;">Opal (A/H/O/H)</td> <td data-sheets-numberformat='{"1":2,"2":"0.00","3":1}' data-sheets-value='{"1":3,"3":1.28}' style="border-bottom:1px solid #000000;overflow:hidden;padding:0px 3px 0px 3px;vertical-align:bottom;text-align:center;">1.28</td> <td data-sheets-numberformat='{"1":2,"2":"0","3":1}' data-sheets-value='{"1":3,"3":59}' style="border-bottom:1px solid #000000;overflow:hidden;padding:0px 3px 0px 3px;vertical-align:bottom;text-align:center;">59</td> <td data-sheets-numberformat='{"1":2,"2":"0","3":1}' data-sheets-value='{"1":3,"3":46}' style="border-bottom:1px solid #000000;overflow:hidden;padding:0px 3px 0px 3px;vertical-align:bottom;text-align:center;">46</td> <td data-sheets-numberformat='{"1":2,"2":"0","3":1}' data-sheets-value='{"1":3,"3":23}' style="border-right:1px solid #000000;border-bottom:1px solid #000000;overflow:hidden;padding:0px 3px 0px 3px;vertical-align:bottom;text-align:center;">23</td> </tr> <tr style="height:20px;"> <td data-sheets-value='{"1":2,"2":"Polycarbonaat"}' style="border-left:1px solid #000000;overflow:hidden;padding:0px 3px 0px 3px;vertical-align:bottom;font-weight:bold;">Polycarbonat</td> <td data-sheets-value='{"1":2,"2":"Enkelwandig"}' style="overflow:hidden;padding:0px 3px 0px 3px;vertical-align:bottom;font-weight:bold;">Einschalig</td> <td data-sheets-value='{"1":2,"2":"Heatstop Opaal (T)"}' style="border-right:1px solid #000000;overflow:hidden;padding:0px 3px 0px 3px;vertical-align:bottom;font-weight:bold;">Heatstop opal (T)</td> <td data-sheets-numberformat='{"1":2,"2":"0.00","3":1}' data-sheets-value='{"1":3,"3":5.17}' style="overflow:hidden;padding:0px 3px 0px 3px;vertical-align:bottom;text-align:center;">5.17</td> <td data-sheets-numberformat='{"1":2,"2":"0","3":1}' data-sheets-value='{"1":3,"3":49}' style="overflow:hidden;padding:0px 3px 0px 3px;vertical-align:bottom;text-align:center;">49</td> <td data-sheets-numberformat='{"1":2,"2":"0","3":1}' data-sheets-value='{"1":3,"3":59}' style="overflow:hidden;padding:0px 3px 0px 3px;vertical-align:bottom;text-align:center;">59</td> <td data-sheets-numberformat='{"1":2,"2":"0","3":1}' data-sheets-value='{"1":2,"2":"-"}' style="border-right:1px solid #000000;overflow:hidden;padding:0px 3px 0px 3px;vertical-align:bottom;text-align:center;">-</td> </tr> <tr style="height:20px;"> <td data-sheets-value='{"1":2,"2":"Heatstop PC"}' style="border-left:1px solid #000000;overflow:hidden;padding:0px 3px 0px 3px;vertical-align:bottom;font-weight:bold;">Heatstop PC</td> <td data-sheets-value='{"1":2,"2":"Dubbelwandig"}' style="overflow:hidden;padding:0px 3px 0px 3px;vertical-align:bottom;font-weight:bold;">Doppelschalig</td> <td data-sheets-value='{"1":2,"2":"Helder (T/H)"}' style="border-right:1px solid #000000;overflow:hidden;padding:0px 3px 0px 3px;vertical-align:bottom;font-weight:bold;">Klar (T/H)</td> <td data-sheets-numberformat='{"1":2,"2":"0.00","3":1}' data-sheets-value='{"1":3,"3":2.9}' style="overflow:hidden;padding:0px 3px 0px 3px;vertical-align:bottom;text-align:center;">2.90</td> <td data-sheets-numberformat='{"1":2,"2":"0","3":1}' data-sheets-value='{"1":3,"3":44}' style="overflow:hidden;padding:0px 3px 0px 3px;vertical-align:bottom;text-align:center;">44</td> <td data-sheets-numberformat='{"1":2,"2":"0","3":1}' data-sheets-value='{"1":3,"3":51}' style="overflow:hidden;padding:0px 3px 0px 3px;vertical-align:bottom;text-align:center;">51</td> <td data-sheets-numberformat='{"1":2,"2":"0","3":1}' data-sheets-value='{"1":3,"3":20}' style="border-right:1px solid #000000;overflow:hidden;padding:0px 3px 0px 3px;vertical-align:bottom;text-align:center;">20</td> </tr> <tr style="height:20px;"> <td style="border-left:1px solid #000000;overflow:hidden;padding:0px 3px 0px 3px;vertical-align:bottom;font-weight:bold;"></td> <td data-sheets-value='{"1":2,"2":"Dubbelwandig"}' style="overflow:hidden;padding:0px 3px 0px 3px;vertical-align:bottom;font-weight:bold;">Doppelschalig</td> <td data-sheets-value='{"1":2,"2":"Opaal (T/O)"}' style="border-right:1px solid #000000;overflow:hidden;padding:0px 3px 0px 3px;vertical-align:bottom;font-weight:bold;">Opal (T/O)</td> <td data-sheets-numberformat='{"1":2,"2":"0.00","3":1}' data-sheets-value='{"1":3,"3":2.9}' style="overflow:hidden;padding:0px 3px 0px 3px;vertical-align:bottom;text-align:center;">2.90</td> <td data-sheets-numberformat='{"1":2,"2":"0","3":1}' data-sheets-value='{"1":3,"3":41}' style="overflow:hidden;padding:0px 3px 0px 3px;vertical-align:bottom;text-align:center;">41</td> <td data-sheets-numberformat='{"1":2,"2":"0","3":1}' data-sheets-value='{"1":3,"3":45}' style="overflow:hidden;padding:0px 3px 0px 3px;vertical-align:bottom;text-align:center;">45</td> <td data-sheets-numberformat='{"1":2,"2":"0","3":1}' data-sheets-value='{"1":3,"3":20}' style="border-right:1px solid #000000;overflow:hidden;padding:0px 3px 0px 3px;vertical-align:bottom;text-align:center;">20</td> </tr> <tr style="height:20px;"> <td style="border-left:1px solid #000000;overflow:hidden;padding:0px 3px 0px 3px;vertical-align:bottom;font-weight:bold;"></td> <td data-sheets-value='{"1":2,"2":"Driewandig"}' style="overflow:hidden;padding:0px 3px 0px 3px;vertical-align:bott | skylux-160-ce-met-koepel-en-pvc-opstand-16-00-met-lm-motor-1100-x-1100-mm | 8586022224205 | 46872330436941
Rauch- und Wärmeabzug (RWA) | RWA-System | Skylux | Skylux 160° CE mit Kuppel und PVC-Aufsatzkranz 16/00 mit LM-Motor 1100 x 1400 mm |  | 30279 | 5412970302797 | 4086.2 | Ja | 30-45 | 55.41 | 1100 x 1400 mm | 1400 | 1100 |  | PCV 16/00 (16 cm hoch & Dachöffnung = Tageslichtmaß) | Rechteckig | 5.17 W/m²K - 1.28 W/m²K | 87% - 32% | 90% - 32% | 20dB - 23dB | 160° CE (für Industrie) | Lichtkuppel | ohne Windfang | E | Einzelmotor | Maximal ist eine vierschalige Lichtkuppel für dieses Produkt möglich | Ut-Wert LT-Wert g-Wert Rw-waarde EN 1873 : 2014 EN ISO 13468 EN 16153 EN 410 EN 410 EN ISO 140-3 Material Schalen Schalen (W/m²K) (%) (%) (dB) Acryl Einschalig Klar (H) 5.17 90 87 - PMMA Einschalig Opal (O) 5.17 83 76 - Doppelschalig Klar (H/H) 2.90 81 75 20 Doppelschalig Opal (O/O) 2.90 69 58 20 Dreischalig Klar (H/H/H) 1.70 73 65 22 Dreischalig Opal (O/H/O) 1.70 62 51 22 Vierschalig Klar (H/H/H/H) 1.28 64 54 23 Vierschalig Opal (H/H/O/H) 1.28 59 48 23 Polycarbonaat Einschalig Klar (A) 5.17 88 83 - PC Einschalig Opal (D) 5.17 58 60 - Doppelschalig Klar (A/H) 2.90 79 72 20 Doppelschalig Klar (A/A) 2.90 77 69 20 Doppelschalig Opal (A/O) 2.90 73 63 20 Doppelschalig Opal (A/D) 2.90 51 50 20 Dreischalig Klar (A/H/H) 1.70 71 63 22 Dreischalig Opal (A/O/O) 1.70 61 48 22 Vierschalig Klar (A/H/H/H) 1.28 64 52 23 Vierschalig Opal (A/H/O/H) 1.28 59 46 23 Polycarbonat Einschalig Heatstop opal (T) 5.17 49 59 - Heatstop PC Doppelschalig Klar (T/H) 2.90 44 51 20 Doppelschalig Opal (T/O) 2.90 41 45 20 Dreischalig Klar (T/H/H) 1.70 40 <td data-sheets-numberformat='{"1":2,"2":"0","3":1}' data-sheets-value='{"1":3,"3":44}' style="overflow:hidden;padding:0px 3px 0px | https://skylux.eu/de/products/skylux-160-ce-met-koepel-en-pvc-opstand-16-00-met-lm-motor-1100-x-1400-mm | https://skylux.eu/cdn/shop/files/Skylux-160deg-CE-met-koepel-en-pvc-opstand-1600-met-LM-motor-1100-x-1400-mm-RWA-systeem.jpg?v=1702979399&width=1600 | https://skylux.eu/cdn/shop/files/e5a82811-1bb0-48e4-a776-cacb59c7c092_a3493fba-bbac-429a-9017-775f00c3334b.jpg?v=1688550888&width=1600 | //skylux.eu/cdn/shop/files/D_MH_Montageanleitung_Skylux_160_CE_LM.pdf?v=1503750771917917123 | //skylux.eu/cdn/shop/files/D_TD_Technische_Daten_Skylux_Skylux_160_CE_Elektrisch.pdf?v=10489854405570094672 | <style type="text/css" id="isPasted"> <!--td { border: 1px solid #cccccc; } br { mso-data-placement: same-cell; } --> </style> <table border="1" cellpadding="0" cellspacing="0" dir="ltr" style="table-layout:fixed;font-size:10pt;font-family:Arial;border-collapse:collapse;border:none;"><tbody> <tr style="height:20px;"> <td style="overflow:hidden;padding:0px 3px 0px 3px;vertical-align:bottom;"></td> <td style="overflow:hidden;padding:0px 3px 0px 3px;vertical-align:bottom;"></td> <td style="overflow:hidden;padding:0px 3px 0px 3px;vertical-align:bottom;"></td> <td data-sheets-value='{"1":2,"2":"Ut-waarde"}' style="overflow:hidden;padding:0px 3px 0px 3px;vertical-align:bottom;font-weight:bold;text-align:center;">Ut-Wert</td> <td data-sheets-value='{"1":2,"2":"LT-waarde"}' style="overflow:hidden;padding:0px 3px 0px 3px;vertical-align:bottom;font-weight:bold;text-align:center;">LT-Wert</td> <td data-sheets-value='{"1":2,"2":"g-waarde"}' style="overflow:hidden;padding:0px 3px 0px 3px;vertical-align:bottom;font-weight:bold;text-align:center;">g-Wert</td> <td data-sheets-value='{"1":2,"2":"Rw-waarde "}' style="overflow:hidden;padding:0px 3px 0px 3px;vertical-align:bottom;font-weight:bold;text-align:center;">Rw-waarde </td> </tr> <tr style="height:20px;"> <td style="overflow:hidden;padding:0px 3px 0px 3px;vertical-align:bottom;"></td> <td style="overflow:hidden;padding:0px 3px 0px 3px;vertical-align:bottom;"></td> <td style="overflow:hidden;padding:0px 3px 0px 3px;vertical-align:bottom;"></td> <td data-sheets-numberformat='{"1":2,"2":"0.00","3":1}' data-sheets-value='{"1":2,"2":"EN 1873 : 2014"}' style="overflow:hidden;padding:0px 3px 0px 3px;vertical-align:bottom;text-align:center;">EN 1873 : 2014</td> <td data-sheets-numberformat='{"1":2,"2":"0","3":1}' data-sheets-value='{"1":2,"2":"EN ISO 13468 EN 16153 EN 410"}' style="overflow:hidden;padding:0px 3px 0px 3px;vertical-align:bottom;text-align:center;">EN ISO 13468 EN 16153 EN 410</td> <td data-sheets-numberformat='{"1":2,"2":"0","3":1}' data-sheets-value='{"1":2,"2":"EN 410"}' style="overflow:hidden;padding:0px 3px 0px 3px;vertical-align:bottom;text-align:center;">EN 410</td> <td data-sheets-value='{"1":2,"2":"EN ISO 140-3\t\t"}' style="overflow:hidden;padding:0px 3px 0px 3px;vertical-align:bottom;text-align:center;">EN ISO 140-3 </td> </tr> <tr style="height:20px;"> <td data-sheets-value='{"1":2,"2":"Materiaal"}' style="border-bottom:1px solid #000000;overflow:hidden;padding:0px 3px 0px 3px;vertical-align:bottom;background-color:#000000;font-weight:bold;color:#ffffff;">Material</td> <td data-sheets-value='{"1":2,"2":"Wanden"}' style="border-bottom:1px solid #000000;overflow:hidden;padding:0px 3px 0px 3px;vertical-align:bottom;background-color:#000000;font-weight:bold;color:#ffffff;">Schalen</td> <td data-sheets-value='{"1":2,"2":"Schalen"}' style="border-bottom:1px solid #000000;overflow:hidden;padding:0px 3px 0px 3px;vertical-align:bottom;background-color:#000000;font-weight:bold;color:#ffffff;">Schalen</td> <td data-sheets-numberformat='{"1":2,"2":"0.00","3":1}' data-sheets-value='{"1":2,"2":"(W/m²K)\t"}' style="border-bottom:1px solid #000000;overflow:hidden;padding:0px 3px 0px 3px;vertical-align:bottom;background-color:#000000;font-weight:bold;color:#ffffff;text-align:center;">(W/m²K) </td> <td data-sheets-numberformat='{"1":2,"2":"0","3":1}' data-sheets-value='{"1":2,"2":"(%)"}' style="border-bottom:1px solid #000000;overflow:hidden;padding:0px 3px 0px 3px;vertical-align:bottom;background-color:#000000;font-weight:bold;color:#ffffff;text-align:center;">(%)</td> <td data-sheets-numberformat='{"1":2,"2":"0","3":1}' data-sheets-value='{"1":2,"2":"(%)"}' style="border-bottom:1px solid #000000;overflow:hidden;padding:0px 3px 0px 3px;vertical-align:bottom;background-color:#000000;font-weight:bold;color:#ffffff;text-align:center;">(%)</td> <td data-sheets-value='{"1":2,"2":"(dB)"}' style="border-bottom:1px solid #000000;overflow:hidden;padding:0px 3px 0px 3px;vertical-align:bottom;background-color:#000000;font-weight:bold;color:#ffffff;text-align:center;">(dB)</td> </tr> <tr style="height:20px;"> <td data-sheets-value='{"1":2,"2":"Acrylaat"}' style="border-left:1px solid #000000;overflow:hidden;padding:0px 3px 0px 3px;vertical-align:bottom;font-weight:bold;">Acryl</td> <td data-sheets-value='{"1":2,"2":"Enkelwandig"}' style="overflow:hidden;padding:0px 3px 0px 3px;vertical-align:bottom;font-weight:bold;">Einschalig</td> <td data-sheets-value='{"1":2,"2":"Helder (H)"}' style="border-right:1px solid #000000;overflow:hidden;padding:0px 3px 0px 3px;vertical-align:bottom;font-weight:bold;">Klar (H)</td> <td data-sheets-numberformat='{"1":2,"2":"0.00","3":1}' data-sheets-value='{"1":3,"3":5.17}' style="overflow:hidden;padding:0px 3px 0px 3px;vertical-align:bottom;text-align:center;">5.17</td> <td data-sheets-numberformat='{"1":2,"2":"0","3":1}' data-sheets-value='{"1":3,"3":90}' style="overflow:hidden;padding:0px 3px 0px 3px;vertical-align:bottom;text-align:center;">90</td> <td data-sheets-numberformat='{"1":2,"2":"0","3":1}' data-sheets-value='{"1":3,"3":87}' style="overflow:hidden;padding:0px 3px 0px 3px;vertical-align:bottom;text-align:center;">87</td> <td data-sheets-numberformat='{"1":2,"2":"0","3":1}' data-sheets-value='{"1":2,"2":"-"}' style="border-right:1px solid #000000;overflow:hidden;padding:0px 3px 0px 3px;vertical-align:bottom;text-align:center;">-</td> </tr> <tr style="height:20px;"> <td data-sheets-value='{"1":2,"2":"PMMA"}' style="border-left:1px solid #000000;overflow:hidden;padding:0px 3px 0px 3px;vertical-align:bottom;font-weight:bold;">PMMA</td> <td data-sheets-value='{"1":2,"2":"Enkelwandig"}' style="overflow:hidden;padding:0px 3px 0px 3px;vertical-align:bottom;font-weight:bold;">Einschalig</td> <td data-sheets-value='{"1":2,"2":"Opaal (O)"}' style="border-right:1px solid #000000;overflow:hidden;padding:0px 3px 0px 3px;vertical-align:bottom;font-weight:bold;">Opal (O)</td> <td data-sheets-numberformat='{"1":2,"2":"0.00","3":1}' data-sheets-value='{"1":3,"3":5.17}' style="overflow:hidden;padding:0px 3px 0px 3px;vertical-align:bottom;text-align:center;">5.17</td> <td data-sheets-numberformat='{"1":2,"2":"0","3":1}' data-sheets-value='{"1":3,"3":83}' style="overflow:hidden;padding:0px 3px 0px 3px;vertical-align:bottom;text-align:center;">83</td> <td data-sheets-numberformat='{"1":2,"2":"0","3":1}' data-sheets-value='{"1":3,"3":76}' style="overflow:hidden;padding:0px 3px 0px 3px;vertical-align:bottom;text-align:center;">76</td> <td data-sheets-numberformat='{"1":2,"2":"0","3":1}' data-sheets-value='{"1":2,"2":"-"}' style="border-right:1px solid #000000;overflow:hidden;padding:0px 3px 0px 3px;vertical-align:bottom;text-align:center;">-</td> </tr> <tr style="height:20px;"> <td style="border-left:1px solid #000000;overflow:hidden;padding:0px 3px 0px 3px;vertical-align:bottom;font-weight:bold;"></td> <td data-sheets-value='{"1":2,"2":"Dubbelwandig"}' style="overflow:hidden;padding:0px 3px 0px 3px;vertical-align:bottom;font-weight:bold;">Doppelschalig</td> <td data-sheets-value='{"1":2,"2":"Helder (H/H)"}' style="border-right:1px solid #000000;overflow:hidden;padding:0px 3px 0px 3px;vertical-align:bottom;font-weight:bold;">Klar (H/H)</td> <td data-sheets-numberformat='{"1":2,"2":"0.00","3":1}' data-sheets-value='{"1":3,"3":2.9}' style="overflow:hidden;padding:0px 3px 0px 3px;vertical-align:bottom;text-align:center;">2.90</td> <td data-sheets-numberformat='{"1":2,"2":"0","3":1}' data-sheets-value='{"1":3,"3":81}' style="overflow:hidden;padding:0px 3px 0px 3px;vertical-align:bottom;text-align:center;">81</td> <td data-sheets-numberformat='{"1":2,"2":"0","3":1}' data-sheets-value='{"1":3,"3":75}' style="overflow:hidden;padding:0px 3px 0px 3px;vertical-align:bottom;text-align:center;">75</td> <td data-sheets-numberformat='{"1":2,"2":"0","3":1}' data-sheets-value='{"1":3,"3":20}' style="border-right:1px solid #000000;overflow:hidden;padding:0px 3px 0px 3px;vertical-align:bottom;text-align:center;">20</td> </tr> <tr style="height:20px;"> <td style="border-left:1px solid #000000;overflow:hidden;padding:0px 3px 0px 3px;vertical-align:bottom;font-weight:bold;"></td> <td data-sheets-value='{"1":2,"2":"Dubbelwandig"}' style="overflow:hidden;padding:0px 3px 0px 3px;vertical-align:bottom;font-weight:bold;">Doppelschalig</td> <td data-sheets-value='{"1":2,"2":"Opaal (O/O)"}' style="border-right:1px solid #000000;overflow:hidden;padding:0px 3px 0px 3px;vertical-align:bottom;font-weight:bold;">Opal (O/O)</td> <td data-sheets-numberformat='{"1":2,"2":"0.00","3":1}' data-sheets-value='{"1":3,"3":2.9}' style="overflow:hidden;padding:0px 3px 0px 3px;vertical-align:bottom;text-align:center;">2.90</td> <td data-sheets-numberformat='{"1":2,"2":"0","3":1}' data-sheets-value='{"1":3,"3":69}' style="overflow:hidden;padding:0px 3px 0px 3px;vertical-align:bottom;text-align:center;">69</td> <td data-sheets-numberformat='{"1":2,"2":"0","3":1}' data-sheets-value='{"1":3,"3":58}' style="overflow:hidden;padding:0px 3px 0px 3px;vertical-align:bottom;text-align:center;">58</td> <td data-sheets-numberformat='{"1":2,"2":"0","3":1}' data-sheets-value='{"1":3,"3":20}' style="border-right:1px solid #000000;overflow:hidden;padding:0px 3px 0px 3px;vertical-align:bottom;text-align:center;">20</td> </tr> <tr style="height:20px;"> <td style="border-left:1px solid #000000;overflow:hidden;padding:0px 3px 0px 3px;vertical-align:bottom;font-weight:bold;"></td> <td data-sheets-value='{"1":2,"2":"Driewandig"}' style="overflow:hidden;padding:0px 3px 0px 3px;vertical-align:bottom;font-weight:bold;">Dreischalig</td> <td data-sheets-value='{"1":2,"2":"Helder (H/H/H)"}' style="border-right:1px solid #000000;overflow:hidden;padding:0px 3px 0px 3px;vertical-align:bottom;font-weight:bold;">Klar (H/H/H)</td> <td data-sheets-numberformat='{"1":2,"2":"0.00","3":1}' data-sheets-value='{"1":3,"3":1.7}' style="overflow:hidden;padding:0px 3px 0px 3px;vertical-align:bottom;text-align:center;">1.70</td> <td data-sheets-numberformat='{"1":2,"2":"0","3":1}' data-sheets-value='{"1":3,"3":73}' style="overflow:hidden;padding:0px 3px 0px 3px;vertical-align:bottom;text-align:center;">73</td> <td data-sheets-numberformat='{"1":2,"2":"0","3":1}' data-sheets-value='{"1":3,"3":65}' style="overflow:hidden;padding:0px 3px 0px 3px;vertical-align:bottom;text-align:center;">65</td> <td data-sheets-numberformat='{"1":2,"2":"0","3":1}' data-sheets-value='{"1":3,"3":22}' style="border-right:1px solid #000000;overflow:hidden;padding:0px 3px 0px 3px;vertical-align:bottom;text-align:center;">22</td> </tr> <tr style="height:20px;"> <td style="border-left:1px solid #000000;overflow:hidden;padding:0px 3px 0px 3px;vertical-align:bottom;font-weight:bold;"></td> <td data-sheets-value='{"1":2,"2":"Driewandig"}' style="overflow:hidden;padding:0px 3px 0px 3px;vertical-align:bottom;font-weight:bold;">Dreischalig</td> <td data-sheets-value='{"1":2,"2":"Opaal (O/H/O)"}' style="border-right:1px solid #000000;overflow:hidden;padding:0px 3px 0px 3px;vertical-align:bottom;font-weight:bold;">Opal (O/H/O)</td> <td data-sheets-numberformat='{"1":2,"2":"0.00","3":1}' data-sheets-value='{"1":3,"3":1.7}' style="overflow:hidden;padding:0px 3px 0px 3px;vertical-align:bottom;text-align:center;">1.70</td> <td data-sheets-numberformat='{"1":2,"2":"0","3":1}' data-sheets-value='{"1":3,"3":62}' style="overflow:hidden;padding:0px 3px 0px 3px;vertical-align:bottom;text-align:center;">62</td> <td data-sheets-numberformat='{"1":2,"2":"0","3":1}' data-sheets-value='{"1":3,"3":51}' style="overflow:hidden;padding:0px 3px 0px 3px;vertical-align:bottom;text-align:center;">51</td> <td data-sheets-numberformat='{"1":2,"2":"0","3":1}' data-sheets-value='{"1":3,"3":22}' style="border-right:1px solid #000000;overflow:hidden;padding:0px 3px 0px 3px;vertical-align:bottom;text-align:center;">22</td> </tr> <tr style="height:20px;"> <td style="border-left:1px solid #000000;overflow:hidden;padding:0px 3px 0px 3px;vertical-align:bottom;font-weight:bold;"></td> <td data-sheets-value='{"1":2,"2":"Vierwandig"}' style="overflow:hidden;padding:0px 3px 0px 3px;vertical-align:bottom;font-weight:bold;">Vierschalig</td> <td data-sheets-value='{"1":2,"2":"Helder (H/H/H/H)"}' style="border-right:1px solid #000000;overflow:hidden;padding:0px 3px 0px 3px;vertical-align:bottom;font-weight:bold;">Klar (H/H/H/H)</td> <td data-sheets-numberformat='{"1":2,"2":"0.00","3":1}' data-sheets-value='{"1":3,"3":1.28}' style="overflow:hidden;padding:0px 3px 0px 3px;vertical-align:bottom;text-align:center;">1.28</td> <td data-sheets-numberformat='{"1":2,"2":"0","3":1}' data-sheets-value='{"1":3,"3":64}' style="overflow:hidden;padding:0px 3px 0px 3px;vertical-align:bottom;text-align:center;">64</td> <td data-sheets-numberformat='{"1":2,"2":"0","3":1}' data-sheets-value='{"1":3,"3":54}' style="overflow:hidden;padding:0px 3px 0px 3px;vertical-align:bottom;text-align:center;">54</td> <td data-sheets-numberformat='{"1":2,"2":"0","3":1}' data-sheets-value='{"1":3,"3":23}' style="border-right:1px solid #000000;overflow:hidden;padding:0px 3px 0px 3px;vertical-align:bottom;text-align:center;">23</td> </tr> <tr style="height:20px;"> <td style="border-bottom:1px solid #000000;border-left:1px solid #000000;overflow:hidden;padding:0px 3px 0px 3px;vertical-align:bottom;"></td> <td data-sheets-value='{"1":2,"2":"Vierwandig"}' style="border-bottom:1px solid #000000;overflow:hidden;padding:0px 3px 0px 3px;vertical-align:bottom;font-weight:bold;">Vierschalig</td> <td data-sheets-value='{"1":2,"2":"Opaal (H/H/O/H)"}' style="border-right:1px solid #000000;border-bottom:1px solid #000000;overflow:hidden;padding:0px 3px 0px 3px;vertical-align:bottom;font-weight:bold;">Opal (H/H/O/H)</td> <td data-sheets-numberformat='{"1":2,"2":"0.00","3":1}' data-sheets-value='{"1":3,"3":1.28}' style="border-bottom:1px solid #000000;overflow:hidden;padding:0px 3px 0px 3px;vertical-align:bottom;text-align:center;">1.28</td> <td data-sheets-numberformat='{"1":2,"2":"0","3":1}' data-sheets-value='{"1":3,"3":59}' style="border-bottom:1px solid #000000;overflow:hidden;padding:0px 3px 0px 3px;vertical-align:bottom;text-align:center;">59</td> <td data-sheets-numberformat='{"1":2,"2":"0","3":1}' data-sheets-value='{"1":3,"3":48}' style="border-bottom:1px solid #000000;overflow:hidden;padding:0px 3px 0px 3px;vertical-align:bottom;text-align:center;">48</td> <td data-sheets-numberformat='{"1":2,"2":"0","3":1}' data-sheets-value='{"1":3,"3":23}' style="border-right:1px solid #000000;border-bottom:1px solid #000000;overflow:hidden;padding:0px 3px 0px 3px;vertical-align:bottom;text-align:center;">23</td> </tr> <tr style="height:20px;"> <td data-sheets-value='{"1":2,"2":"Polycarbonaat "}' style="border-left:1px solid #000000;overflow:hidden;padding:0px 3px 0px 3px;vertical-align:bottom;font-weight:bold;">Polycarbonaat </td> <td data-sheets-value='{"1":2,"2":"Enkelwandig"}' style="overflow:hidden;padding:0px 3px 0px 3px;vertical-align:bottom;font-weight:bold;">Einschalig</td> <td data-sheets-value='{"1":2,"2":"Helder (A)"}' style="border-right:1px solid #000000;overflow:hidden;padding:0px 3px 0px 3px;vertical-align:bottom;font-weight:bold;">Klar (A)</td> <td data-sheets-numberformat='{"1":2,"2":"0.00","3":1}' data-sheets-value='{"1":3,"3":5.17}' style="overflow:hidden;padding:0px 3px 0px 3px;vertical-align:bottom;text-align:center;">5.17</td> <td data-sheets-numberformat='{"1":2,"2":"0","3":1}' data-sheets-value='{"1":3,"3":88}' style="overflow:hidden;padding:0px 3px 0px 3px;vertical-align:bottom;text-align:center;">88</td> <td data-sheets-numberformat='{"1":2,"2":"0","3":1}' data-sheets-value='{"1":3,"3":83}' style="overflow:hidden;padding:0px 3px 0px 3px;vertical-align:bottom;text-align:center;">83</td> <td data-sheets-numberformat='{"1":2,"2":"0","3":1}' data-sheets-value='{"1":2,"2":"-"}' style="border-right:1px solid #000000;overflow:hidden;padding:0px 3px 0px 3px;vertical-align:bottom;text-align:center;">-</td> </tr> <tr style="height:20px;"> <td data-sheets-value='{"1":2,"2":"PC"}' style="border-left:1px solid #000000;overflow:hidden;padding:0px 3px 0px 3px;vertical-align:bottom;font-weight:bold;">PC</td> <td data-sheets-value='{"1":2,"2":"Enkelwandig"}' style="overflow:hidden;padding:0px 3px 0px 3px;vertical-align:bottom;font-weight:bold;">Einschalig</td> <td data-sheets-value='{"1":2,"2":"Opaal (D)"}' style="border-right:1px solid #000000;overflow:hidden;padding:0px 3px 0px 3px;vertical-align:bottom;font-weight:bold;">Opal (D)</td> <td data-sheets-numberformat='{"1":2,"2":"0.00","3":1}' data-sheets-value='{"1":3,"3":5.17}' style="overflow:hidden;padding:0px 3px 0px 3px;vertical-align:bottom;text-align:center;">5.17</td> <td data-sheets-numberformat='{"1":2,"2":"0","3":1}' data-sheets-value='{"1":3,"3":58}' style="overflow:hidden;padding:0px 3px 0px 3px;vertical-align:bottom;text-align:center;">58</td> <td data-sheets-numberformat='{"1":2,"2":"0","3":1}' data-sheets-value='{"1":3,"3":60}' style="overflow:hidden;padding:0px 3px 0px 3px;vertical-align:bottom;text-align:center;">60</td> <td data-sheets-numberformat='{"1":2,"2":"0","3":1}' data-sheets-value='{"1":2,"2":"-"}' style="border-right:1px solid #000000;overflow:hidden;padding:0px 3px 0px 3px;vertical-align:bottom;text-align:center;">-</td> </tr> <tr style="height:20px;"> <td style="border-left:1px solid #000000;overflow:hidden;padding:0px 3px 0px 3px;vertical-align:bottom;font-weight:bold;"></td> <td data-sheets-value='{"1":2,"2":"Dubbelwandig"}' style="overflow:hidden;padding:0px 3px 0px 3px;vertical-align:bottom;font-weight:bold;">Doppelschalig</td> <td data-sheets-value='{"1":2,"2":"Helder (A/H)"}' style="border-right:1px solid #000000;overflow:hidden;padding:0px 3px 0px 3px;vertical-align:bottom;font-weight:bold;">Klar (A/H)</td> <td data-sheets-numberformat='{"1":2,"2":"0.00","3":1}' data-sheets-value='{"1":3,"3":2.9}' style="overflow:hidden;padding:0px 3px 0px 3px;vertical-align:bottom;text-align:center;">2.90</td> <td data-sheets-numberformat='{"1":2,"2":"0","3":1}' data-sheets-value='{"1":3,"3":79}' style="overflow:hidden;padding:0px 3px 0px 3px;vertical-align:bottom;text-align:center;">79</td> <td data-sheets-numberformat='{"1":2,"2":"0","3":1}' data-sheets-value='{"1":3,"3":72}' style="overflow:hidden;padding:0px 3px 0px 3px;vertical-align:bottom;text-align:center;">72</td> <td data-sheets-numberformat='{"1":2,"2":"0","3":1}' data-sheets-value='{"1":3,"3":20}' style="border-right:1px solid #000000;overflow:hidden;padding:0px 3px 0px 3px;vertical-align:bottom;text-align:center;">20</td> </tr> <tr style="height:20px;"> <td style="border-left:1px solid #000000;overflow:hidden;padding:0px 3px 0px 3px;vertical-align:bottom;font-weight:bold;"></td> <td data-sheets-value='{"1":2,"2":"Dubbelwandig"}' style="overflow:hidden;padding:0px 3px 0px 3px;vertical-align:bottom;font-weight:bold;">Doppelschalig</td> <td data-sheets-value='{"1":2,"2":"Helder (A/A)"}' style="border-right:1px solid #000000;overflow:hidden;padding:0px 3px 0px 3px;vertical-align:bottom;font-weight:bold;">Klar (A/A)</td> <td data-sheets-numberformat='{"1":2,"2":"0.00","3":1}' data-sheets-value='{"1":3,"3":2.9}' style="overflow:hidden;padding:0px 3px 0px 3px;vertical-align:bottom;text-align:center;">2.90</td> <td data-sheets-numberformat='{"1":2,"2":"0","3":1}' data-sheets-value='{"1":3,"3":77}' style="overflow:hidden;padding:0px 3px 0px 3px;vertical-align:bottom;text-align:center;">77</td> <td data-sheets-numberformat='{"1":2,"2":"0","3":1}' data-sheets-value='{"1":3,"3":69}' style="overflow:hidden;padding:0px 3px 0px 3px;vertical-align:bottom;text-align:center;">69</td> <td data-sheets-numberformat='{"1":2,"2":"0","3":1}' data-sheets-value='{"1":3,"3":20}' style="border-right:1px solid #000000;overflow:hidden;padding:0px 3px 0px 3px;vertical-align:bottom;text-align:center;">20</td> </tr> <tr style="height:20px;"> <td style="border-left:1px solid #000000;overflow:hidden;padding:0px 3px 0px 3px;vertical-align:bottom;font-weight:bold;"></td> <td data-sheets-value='{"1":2,"2":"Dubbelwandig"}' style="overflow:hidden;padding:0px 3px 0px 3px;vertical-align:bottom;font-weight:bold;">Doppelschalig</td> <td data-sheets-value='{"1":2,"2":"Opaal (A/O)"}' style="border-right:1px solid #000000;overflow:hidden;padding:0px 3px 0px 3px;vertical-align:bottom;font-weight:bold;">Opal (A/O)</td> <td data-sheets-numberformat='{"1":2,"2":"0.00","3":1}' data-sheets-value='{"1":3,"3":2.9}' style="overflow:hidden;padding:0px 3px 0px 3px;vertical-align:bottom;text-align:center;">2.90</td> <td data-sheets-numberformat='{"1":2,"2":"0","3":1}' data-sheets-value='{"1":3,"3":73}' style="overflow:hidden;padding:0px 3px 0px 3px;vertical-align:bottom;text-align:center;">73</td> <td data-sheets-numberformat='{"1":2,"2":"0","3":1}' data-sheets-value='{"1":3,"3":63}' style="overflow:hidden;padding:0px 3px 0px 3px;vertical-align:bottom;text-align:center;">63</td> <td data-sheets-numberformat='{"1":2,"2":"0","3":1}' data-sheets-value='{"1":3,"3":20}' style="border-right:1px solid #000000;overflow:hidden;padding:0px 3px 0px 3px;vertical-align:bottom;text-align:center;">20</td> </tr> <tr style="height:20px;"> <td style="border-left:1px solid #000000;overflow:hidden;padding:0px 3px 0px 3px;vertical-align:bottom;font-weight:bold;"></td> <td data-sheets-value='{"1":2,"2":"Dubbelwandig"}' style="overflow:hidden;padding:0px 3px 0px 3px;vertical-align:bottom;font-weight:bold;">Doppelschalig</td> <td data-sheets-value='{"1":2,"2":"Opaal (A/D)"}' style="border-right:1px solid #000000;overflow:hidden;padding:0px 3px 0px 3px;vertical-align:bottom;font-weight:bold;">Opal (A/D)</td> <td data-sheets-numberformat='{"1":2,"2":"0.00","3":1}' data-sheets-value='{"1":3,"3":2.9}' style="overflow:hidden;padding:0px 3px 0px 3px;vertical-align:bottom;text-align:center;">2.90</td> <td data-sheets-numberformat='{"1":2,"2":"0","3":1}' data-sheets-value='{"1":3,"3":51}' style="overflow:hidden;padding:0px 3px 0px 3px;vertical-align:bottom;text-align:center;">51</td> <td data-sheets-numberformat='{"1":2,"2":"0","3":1}' data-sheets-value='{"1":3,"3":50}' style="overflow:hidden;padding:0px 3px 0px 3px;vertical-align:bottom;text-align:center;">50</td> <td data-sheets-numberformat='{"1":2,"2":"0","3":1}' data-sheets-value='{"1":3,"3":20}' style="border-right:1px solid #000000;overflow:hidden;padding:0px 3px 0px 3px;vertical-align:bottom;text-align:center;">20</td> </tr> <tr style="height:20px;"> <td style="border-left:1px solid #000000;overflow:hidden;padding:0px 3px 0px 3px;vertical-align:bottom;font-weight:bold;"></td> <td data-sheets-value='{"1":2,"2":"Driewandig"}' style="overflow:hidden;padding:0px 3px 0px 3px;vertical-align:bottom;font-weight:bold;">Dreischalig</td> <td data-sheets-value='{"1":2,"2":"Helder (A/H/H)"}' style="border-right:1px solid #000000;overflow:hidden;padding:0px 3px 0px 3px;vertical-align:bottom;font-weight:bold;">Klar (A/H/H)</td> <td data-sheets-numberformat='{"1":2,"2":"0.00","3":1}' data-sheets-value='{"1":3,"3":1.7}' style="overflow:hidden;padding:0px 3px 0px 3px;vertical-align:bottom;text-align:center;">1.70</td> <td data-sheets-numberformat='{"1":2,"2":"0","3":1}' data-sheets-value='{"1":3,"3":71}' style="overflow:hidden;padding:0px 3px 0px 3px;vertical-align:bottom;text-align:center;">71</td> <td data-sheets-numberformat='{"1":2,"2":"0","3":1}' data-sheets-value='{"1":3,"3":63}' style="overflow:hidden;padding:0px 3px 0px 3px;vertical-align:bottom;text-align:center;">63</td> <td data-sheets-numberformat='{"1":2,"2":"0","3":1}' data-sheets-value='{"1":3,"3":22}' style="border-right:1px solid #000000;overflow:hidden;padding:0px 3px 0px 3px;vertical-align:bottom;text-align:center;">22</td> </tr> <tr style="height:20px;"> <td style="border-left:1px solid #000000;overflow:hidden;padding:0px 3px 0px 3px;vertical-align:bottom;font-weight:bold;"></td> <td data-sheets-value='{"1":2,"2":"Driewandig"}' style="overflow:hidden;padding:0px 3px 0px 3px;vertical-align:bottom;font-weight:bold;">Dreischalig</td> <td data-sheets-value='{"1":2,"2":"Opaal (A/O/O)"}' style="border-right:1px solid #000000;overflow:hidden;padding:0px 3px 0px 3px;vertical-align:bottom;font-weight:bold;">Opal (A/O/O)</td> <td data-sheets-numberformat='{"1":2,"2":"0.00","3":1}' data-sheets-value='{"1":3,"3":1.7}' style="overflow:hidden;padding:0px 3px 0px 3px;vertical-align:bottom;text-align:center;">1.70</td> <td data-sheets-numberformat='{"1":2,"2":"0","3":1}' data-sheets-value='{"1":3,"3":61}' style="overflow:hidden;padding:0px 3px 0px 3px;vertical-align:bottom;text-align:center;">61</td> <td data-sheets-numberformat='{"1":2,"2":"0","3":1}' data-sheets-value='{"1":3,"3":48}' style="overflow:hidden;padding:0px 3px 0px 3px;vertical-align:bottom;text-align:center;">48</td> <td data-sheets-numberformat='{"1":2,"2":"0","3":1}' data-sheets-value='{"1":3,"3":22}' style="border-right:1px solid #000000;overflow:hidden;padding:0px 3px 0px 3px;vertical-align:bottom;text-align:center;">22</td> </tr> <tr style="height:20px;"> <td style="border-left:1px solid #000000;overflow:hidden;padding:0px 3px 0px 3px;vertical-align:bottom;font-weight:bold;"></td> <td data-sheets-value='{"1":2,"2":"Vierwandig"}' style="overflow:hidden;padding:0px 3px 0px 3px;vertical-align:bottom;font-weight:bold;">Vierschalig</td> <td data-sheets-value='{"1":2,"2":"Helder (A/H/H/H)"}' style="border-right:1px solid #000000;overflow:hidden;padding:0px 3px 0px 3px;vertical-align:bottom;font-weight:bold;">Klar (A/H/H/H)</td> <td data-sheets-numberformat='{"1":2,"2":"0.00","3":1}' data-sheets-value='{"1":3,"3":1.28}' style="overflow:hidden;padding:0px 3px 0px 3px;vertical-align:bottom;text-align:center;">1.28</td> <td data-sheets-numberformat='{"1":2,"2":"0","3":1}' data-sheets-value='{"1":3,"3":64}' style="overflow:hidden;padding:0px 3px 0px 3px;vertical-align:bottom;text-align:center;">64</td> <td data-sheets-numberformat='{"1":2,"2":"0","3":1}' data-sheets-value='{"1":3,"3":52}' style="overflow:hidden;padding:0px 3px 0px 3px;vertical-align:bottom;text-align:center;">52</td> <td data-sheets-numberformat='{"1":2,"2":"0","3":1}' data-sheets-value='{"1":3,"3":23}' style="border-right:1px solid #000000;overflow:hidden;padding:0px 3px 0px 3px;vertical-align:bottom;text-align:center;">23</td> </tr> <tr style="height:20px;"> <td style="border-bottom:1px solid #000000;border-left:1px solid #000000;overflow:hidden;padding:0px 3px 0px 3px;vertical-align:bottom;"></td> <td data-sheets-value='{"1":2,"2":"Vierwandig"}' style="border-bottom:1px solid #000000;overflow:hidden;padding:0px 3px 0px 3px;vertical-align:bottom;font-weight:bold;">Vierschalig</td> <td data-sheets-value='{"1":2,"2":"Opaal (A/H/O/H)"}' style="border-right:1px solid #000000;border-bottom:1px solid #000000;overflow:hidden;padding:0px 3px 0px 3px;vertical-align:bottom;font-weight:bold;">Opal (A/H/O/H)</td> <td data-sheets-numberformat='{"1":2,"2":"0.00","3":1}' data-sheets-value='{"1":3,"3":1.28}' style="border-bottom:1px solid #000000;overflow:hidden;padding:0px 3px 0px 3px;vertical-align:bottom;text-align:center;">1.28</td> <td data-sheets-numberformat='{"1":2,"2":"0","3":1}' data-sheets-value='{"1":3,"3":59}' style="border-bottom:1px solid #000000;overflow:hidden;padding:0px 3px 0px 3px;vertical-align:bottom;text-align:center;">59</td> <td data-sheets-numberformat='{"1":2,"2":"0","3":1}' data-sheets-value='{"1":3,"3":46}' style="border-bottom:1px solid #000000;overflow:hidden;padding:0px 3px 0px 3px;vertical-align:bottom;text-align:center;">46</td> <td data-sheets-numberformat='{"1":2,"2":"0","3":1}' data-sheets-value='{"1":3,"3":23}' style="border-right:1px solid #000000;border-bottom:1px solid #000000;overflow:hidden;padding:0px 3px 0px 3px;vertical-align:bottom;text-align:center;">23</td> </tr> <tr style="height:20px;"> <td data-sheets-value='{"1":2,"2":"Polycarbonaat"}' style="border-left:1px solid #000000;overflow:hidden;padding:0px 3px 0px 3px;vertical-align:bottom;font-weight:bold;">Polycarbonat</td> <td data-sheets-value='{"1":2,"2":"Enkelwandig"}' style="overflow:hidden;padding:0px 3px 0px 3px;vertical-align:bottom;font-weight:bold;">Einschalig</td> <td data-sheets-value='{"1":2,"2":"Heatstop Opaal (T)"}' style="border-right:1px solid #000000;overflow:hidden;padding:0px 3px 0px 3px;vertical-align:bottom;font-weight:bold;">Heatstop opal (T)</td> <td data-sheets-numberformat='{"1":2,"2":"0.00","3":1}' data-sheets-value='{"1":3,"3":5.17}' style="overflow:hidden;padding:0px 3px 0px 3px;vertical-align:bottom;text-align:center;">5.17</td> <td data-sheets-numberformat='{"1":2,"2":"0","3":1}' data-sheets-value='{"1":3,"3":49}' style="overflow:hidden;padding:0px 3px 0px 3px;vertical-align:bottom;text-align:center;">49</td> <td data-sheets-numberformat='{"1":2,"2":"0","3":1}' data-sheets-value='{"1":3,"3":59}' style="overflow:hidden;padding:0px 3px 0px 3px;vertical-align:bottom;text-align:center;">59</td> <td data-sheets-numberformat='{"1":2,"2":"0","3":1}' data-sheets-value='{"1":2,"2":"-"}' style="border-right:1px solid #000000;overflow:hidden;padding:0px 3px 0px 3px;vertical-align:bottom;text-align:center;">-</td> </tr> <tr style="height:20px;"> <td data-sheets-value='{"1":2,"2":"Heatstop PC"}' style="border-left:1px solid #000000;overflow:hidden;padding:0px 3px 0px 3px;vertical-align:bottom;font-weight:bold;">Heatstop PC</td> <td data-sheets-value='{"1":2,"2":"Dubbelwandig"}' style="overflow:hidden;padding:0px 3px 0px 3px;vertical-align:bottom;font-weight:bold;">Doppelschalig</td> <td data-sheets-value='{"1":2,"2":"Helder (T/H)"}' style="border-right:1px solid #000000;overflow:hidden;padding:0px 3px 0px 3px;vertical-align:bottom;font-weight:bold;">Klar (T/H)</td> <td data-sheets-numberformat='{"1":2,"2":"0.00","3":1}' data-sheets-value='{"1":3,"3":2.9}' style="overflow:hidden;padding:0px 3px 0px 3px;vertical-align:bottom;text-align:center;">2.90</td> <td data-sheets-numberformat='{"1":2,"2":"0","3":1}' data-sheets-value='{"1":3,"3":44}' style="overflow:hidden;padding:0px 3px 0px 3px;vertical-align:bottom;text-align:center;">44</td> <td data-sheets-numberformat='{"1":2,"2":"0","3":1}' data-sheets-value='{"1":3,"3":51}' style="overflow:hidden;padding:0px 3px 0px 3px;vertical-align:bottom;text-align:center;">51</td> <td data-sheets-numberformat='{"1":2,"2":"0","3":1}' data-sheets-value='{"1":3,"3":20}' style="border-right:1px solid #000000;overflow:hidden;padding:0px 3px 0px 3px;vertical-align:bottom;text-align:center;">20</td> </tr> <tr style="height:20px;"> <td style="border-left:1px solid #000000;overflow:hidden;padding:0px 3px 0px 3px;vertical-align:bottom;font-weight:bold;"></td> <td data-sheets-value='{"1":2,"2":"Dubbelwandig"}' style="overflow:hidden;padding:0px 3px 0px 3px;vertical-align:bottom;font-weight:bold;">Doppelschalig</td> <td data-sheets-value='{"1":2,"2":"Opaal (T/O)"}' style="border-right:1px solid #000000;overflow:hidden;padding:0px 3px 0px 3px;vertical-align:bottom;font-weight:bold;">Opal (T/O)</td> <td data-sheets-numberformat='{"1":2,"2":"0.00","3":1}' data-sheets-value='{"1":3,"3":2.9}' style="overflow:hidden;padding:0px 3px 0px 3px;vertical-align:bottom;text-align:center;">2.90</td> <td data-sheets-numberformat='{"1":2,"2":"0","3":1}' data-sheets-value='{"1":3,"3":41}' style="overflow:hidden;padding:0px 3px 0px 3px;vertical-align:bottom;text-align:center;">41</td> <td data-sheets-numberformat='{"1":2,"2":"0","3":1}' data-sheets-value='{"1":3,"3":45}' style="overflow:hidden;padding:0px 3px 0px 3px;vertical-align:bottom;text-align:center;">45</td> <td data-sheets-numberformat='{"1":2,"2":"0","3":1}' data-sheets-value='{"1":3,"3":20}' style="border-right:1px solid #000000;overflow:hidden;padding:0px 3px 0px 3px;vertical-align:bottom;text-align:center;">20</td> </tr> <tr style="height:20px;"> <td style="border-left:1px solid #000000;overflow:hidden;padding:0px 3px 0px 3px;vertical-align:bottom;font-weight:bold;"></td> <td data-sheets-value='{"1":2,"2":"Driewandig"}' style="overflow:hidden;padding:0px 3px 0px 3px;vertical-align:bott | skylux-160-ce-met-koepel-en-pvc-opstand-16-00-met-lm-motor-1100-x-1400-mm | 8586022289741 | 46872330535245
Rauch- und Wärmeabzug (RWA) | RWA-System | Skylux | Skylux 160° CE mit Kuppel und PVC-Aufsatzkranz 16/00 mit LM-Motor 1100 x 1700 mm |  | 28645 | 5412970286455 | 4189.05 | Ja | 30-45 | 59.84 | 1100 x 1700 mm | 1700 | 1100 |  | PCV 16/00 (16 cm hoch & Dachöffnung = Tageslichtmaß) | Rechteckig | 5.17 W/m²K - 1.28 W/m²K | 87% - 32% | 90% - 32% | 20dB - 23dB | 160° CE (für Industrie) | Lichtkuppel | ohne Windfang | E | Einzelmotor | Maximal ist eine vierschalige Lichtkuppel für dieses Produkt möglich | Ut-Wert LT-Wert g-Wert Rw-waarde EN 1873 : 2014 EN ISO 13468 EN 16153 EN 410 EN 410 EN ISO 140-3 Material Schalen Schalen (W/m²K) (%) (%) (dB) Acryl Einschalig Klar (H) 5.17 90 87 - PMMA Einschalig Opal (O) 5.17 83 76 - Doppelschalig Klar (H/H) 2.90 81 75 20 Doppelschalig Opal (O/O) 2.90 69 58 20 Dreischalig Klar (H/H/H) 1.70 73 65 22 Dreischalig Opal (O/H/O) 1.70 62 51 22 Vierschalig Klar (H/H/H/H) 1.28 64 54 23 Vierschalig Opal (H/H/O/H) 1.28 59 48 23 Polycarbonaat Einschalig Klar (A) 5.17 88 83 - PC Einschalig Opal (D) 5.17 58 60 - Doppelschalig Klar (A/H) 2.90 79 72 20 Doppelschalig Klar (A/A) 2.90 77 69 20 Doppelschalig Opal (A/O) 2.90 73 63 20 Doppelschalig Opal (A/D) 2.90 51 50 20 Dreischalig Klar (A/H/H) 1.70 71 63 22 Dreischalig Opal (A/O/O) 1.70 61 48 22 Vierschalig Klar (A/H/H/H) 1.28 64 52 23 Vierschalig Opal (A/H/O/H) 1.28 59 46 23 Polycarbonat Einschalig Heatstop opal (T) 5.17 49 59 - Heatstop PC Doppelschalig Klar (T/H) 2.90 44 51 20 Doppelschalig Opal (T/O) 2.90 41 45 20 Dreischalig Klar (T/H/H) 1.70 40 <td data-sheets-numberformat='{"1":2,"2":"0","3":1}' data-sheets-value='{"1":3,"3":44}' style="overflow:hidden;padding:0px 3px 0px | https://skylux.eu/de/products/skylux-160-ce-met-koepel-en-pvc-opstand-16-00-met-lm-motor-1100-x-1700-mm | https://skylux.eu/cdn/shop/files/Skylux-160deg-CE-met-koepel-en-pvc-opstand-1600-met-LM-motor-1100-x-1700-mm-RWA-systeem.jpg?v=1702979405&width=1600 | https://skylux.eu/cdn/shop/files/e5a82811-1bb0-48e4-a776-cacb59c7c092_67405aa1-0675-4490-85da-3e3d5315852b.jpg?v=1688550889&width=1600 | //skylux.eu/cdn/shop/files/D_MH_Montageanleitung_Skylux_160_CE_LM.pdf?v=1503750771917917123 | //skylux.eu/cdn/shop/files/D_TD_Technische_Daten_Skylux_Skylux_160_CE_Elektrisch.pdf?v=10489854405570094672 | <style type="text/css" id="isPasted"> <!--td { border: 1px solid #cccccc; } br { mso-data-placement: same-cell; } --> </style> <table border="1" cellpadding="0" cellspacing="0" dir="ltr" style="table-layout:fixed;font-size:10pt;font-family:Arial;border-collapse:collapse;border:none;"><tbody> <tr style="height:20px;"> <td style="overflow:hidden;padding:0px 3px 0px 3px;vertical-align:bottom;"></td> <td style="overflow:hidden;padding:0px 3px 0px 3px;vertical-align:bottom;"></td> <td style="overflow:hidden;padding:0px 3px 0px 3px;vertical-align:bottom;"></td> <td data-sheets-value='{"1":2,"2":"Ut-waarde"}' style="overflow:hidden;padding:0px 3px 0px 3px;vertical-align:bottom;font-weight:bold;text-align:center;">Ut-Wert</td> <td data-sheets-value='{"1":2,"2":"LT-waarde"}' style="overflow:hidden;padding:0px 3px 0px 3px;vertical-align:bottom;font-weight:bold;text-align:center;">LT-Wert</td> <td data-sheets-value='{"1":2,"2":"g-waarde"}' style="overflow:hidden;padding:0px 3px 0px 3px;vertical-align:bottom;font-weight:bold;text-align:center;">g-Wert</td> <td data-sheets-value='{"1":2,"2":"Rw-waarde "}' style="overflow:hidden;padding:0px 3px 0px 3px;vertical-align:bottom;font-weight:bold;text-align:center;">Rw-waarde </td> </tr> <tr style="height:20px;"> <td style="overflow:hidden;padding:0px 3px 0px 3px;vertical-align:bottom;"></td> <td style="overflow:hidden;padding:0px 3px 0px 3px;vertical-align:bottom;"></td> <td style="overflow:hidden;padding:0px 3px 0px 3px;vertical-align:bottom;"></td> <td data-sheets-numberformat='{"1":2,"2":"0.00","3":1}' data-sheets-value='{"1":2,"2":"EN 1873 : 2014"}' style="overflow:hidden;padding:0px 3px 0px 3px;vertical-align:bottom;text-align:center;">EN 1873 : 2014</td> <td data-sheets-numberformat='{"1":2,"2":"0","3":1}' data-sheets-value='{"1":2,"2":"EN ISO 13468 EN 16153 EN 410"}' style="overflow:hidden;padding:0px 3px 0px 3px;vertical-align:bottom;text-align:center;">EN ISO 13468 EN 16153 EN 410</td> <td data-sheets-numberformat='{"1":2,"2":"0","3":1}' data-sheets-value='{"1":2,"2":"EN 410"}' style="overflow:hidden;padding:0px 3px 0px 3px;vertical-align:bottom;text-align:center;">EN 410</td> <td data-sheets-value='{"1":2,"2":"EN ISO 140-3\t\t"}' style="overflow:hidden;padding:0px 3px 0px 3px;vertical-align:bottom;text-align:center;">EN ISO 140-3 </td> </tr> <tr style="height:20px;"> <td data-sheets-value='{"1":2,"2":"Materiaal"}' style="border-bottom:1px solid #000000;overflow:hidden;padding:0px 3px 0px 3px;vertical-align:bottom;background-color:#000000;font-weight:bold;color:#ffffff;">Material</td> <td data-sheets-value='{"1":2,"2":"Wanden"}' style="border-bottom:1px solid #000000;overflow:hidden;padding:0px 3px 0px 3px;vertical-align:bottom;background-color:#000000;font-weight:bold;color:#ffffff;">Schalen</td> <td data-sheets-value='{"1":2,"2":"Schalen"}' style="border-bottom:1px solid #000000;overflow:hidden;padding:0px 3px 0px 3px;vertical-align:bottom;background-color:#000000;font-weight:bold;color:#ffffff;">Schalen</td> <td data-sheets-numberformat='{"1":2,"2":"0.00","3":1}' data-sheets-value='{"1":2,"2":"(W/m²K)\t"}' style="border-bottom:1px solid #000000;overflow:hidden;padding:0px 3px 0px 3px;vertical-align:bottom;background-color:#000000;font-weight:bold;color:#ffffff;text-align:center;">(W/m²K) </td> <td data-sheets-numberformat='{"1":2,"2":"0","3":1}' data-sheets-value='{"1":2,"2":"(%)"}' style="border-bottom:1px solid #000000;overflow:hidden;padding:0px 3px 0px 3px;vertical-align:bottom;background-color:#000000;font-weight:bold;color:#ffffff;text-align:center;">(%)</td> <td data-sheets-numberformat='{"1":2,"2":"0","3":1}' data-sheets-value='{"1":2,"2":"(%)"}' style="border-bottom:1px solid #000000;overflow:hidden;padding:0px 3px 0px 3px;vertical-align:bottom;background-color:#000000;font-weight:bold;color:#ffffff;text-align:center;">(%)</td> <td data-sheets-value='{"1":2,"2":"(dB)"}' style="border-bottom:1px solid #000000;overflow:hidden;padding:0px 3px 0px 3px;vertical-align:bottom;background-color:#000000;font-weight:bold;color:#ffffff;text-align:center;">(dB)</td> </tr> <tr style="height:20px;"> <td data-sheets-value='{"1":2,"2":"Acrylaat"}' style="border-left:1px solid #000000;overflow:hidden;padding:0px 3px 0px 3px;vertical-align:bottom;font-weight:bold;">Acryl</td> <td data-sheets-value='{"1":2,"2":"Enkelwandig"}' style="overflow:hidden;padding:0px 3px 0px 3px;vertical-align:bottom;font-weight:bold;">Einschalig</td> <td data-sheets-value='{"1":2,"2":"Helder (H)"}' style="border-right:1px solid #000000;overflow:hidden;padding:0px 3px 0px 3px;vertical-align:bottom;font-weight:bold;">Klar (H)</td> <td data-sheets-numberformat='{"1":2,"2":"0.00","3":1}' data-sheets-value='{"1":3,"3":5.17}' style="overflow:hidden;padding:0px 3px 0px 3px;vertical-align:bottom;text-align:center;">5.17</td> <td data-sheets-numberformat='{"1":2,"2":"0","3":1}' data-sheets-value='{"1":3,"3":90}' style="overflow:hidden;padding:0px 3px 0px 3px;vertical-align:bottom;text-align:center;">90</td> <td data-sheets-numberformat='{"1":2,"2":"0","3":1}' data-sheets-value='{"1":3,"3":87}' style="overflow:hidden;padding:0px 3px 0px 3px;vertical-align:bottom;text-align:center;">87</td> <td data-sheets-numberformat='{"1":2,"2":"0","3":1}' data-sheets-value='{"1":2,"2":"-"}' style="border-right:1px solid #000000;overflow:hidden;padding:0px 3px 0px 3px;vertical-align:bottom;text-align:center;">-</td> </tr> <tr style="height:20px;"> <td data-sheets-value='{"1":2,"2":"PMMA"}' style="border-left:1px solid #000000;overflow:hidden;padding:0px 3px 0px 3px;vertical-align:bottom;font-weight:bold;">PMMA</td> <td data-sheets-value='{"1":2,"2":"Enkelwandig"}' style="overflow:hidden;padding:0px 3px 0px 3px;vertical-align:bottom;font-weight:bold;">Einschalig</td> <td data-sheets-value='{"1":2,"2":"Opaal (O)"}' style="border-right:1px solid #000000;overflow:hidden;padding:0px 3px 0px 3px;vertical-align:bottom;font-weight:bold;">Opal (O)</td> <td data-sheets-numberformat='{"1":2,"2":"0.00","3":1}' data-sheets-value='{"1":3,"3":5.17}' style="overflow:hidden;padding:0px 3px 0px 3px;vertical-align:bottom;text-align:center;">5.17</td> <td data-sheets-numberformat='{"1":2,"2":"0","3":1}' data-sheets-value='{"1":3,"3":83}' style="overflow:hidden;padding:0px 3px 0px 3px;vertical-align:bottom;text-align:center;">83</td> <td data-sheets-numberformat='{"1":2,"2":"0","3":1}' data-sheets-value='{"1":3,"3":76}' style="overflow:hidden;padding:0px 3px 0px 3px;vertical-align:bottom;text-align:center;">76</td> <td data-sheets-numberformat='{"1":2,"2":"0","3":1}' data-sheets-value='{"1":2,"2":"-"}' style="border-right:1px solid #000000;overflow:hidden;padding:0px 3px 0px 3px;vertical-align:bottom;text-align:center;">-</td> </tr> <tr style="height:20px;"> <td style="border-left:1px solid #000000;overflow:hidden;padding:0px 3px 0px 3px;vertical-align:bottom;font-weight:bold;"></td> <td data-sheets-value='{"1":2,"2":"Dubbelwandig"}' style="overflow:hidden;padding:0px 3px 0px 3px;vertical-align:bottom;font-weight:bold;">Doppelschalig</td> <td data-sheets-value='{"1":2,"2":"Helder (H/H)"}' style="border-right:1px solid #000000;overflow:hidden;padding:0px 3px 0px 3px;vertical-align:bottom;font-weight:bold;">Klar (H/H)</td> <td data-sheets-numberformat='{"1":2,"2":"0.00","3":1}' data-sheets-value='{"1":3,"3":2.9}' style="overflow:hidden;padding:0px 3px 0px 3px;vertical-align:bottom;text-align:center;">2.90</td> <td data-sheets-numberformat='{"1":2,"2":"0","3":1}' data-sheets-value='{"1":3,"3":81}' style="overflow:hidden;padding:0px 3px 0px 3px;vertical-align:bottom;text-align:center;">81</td> <td data-sheets-numberformat='{"1":2,"2":"0","3":1}' data-sheets-value='{"1":3,"3":75}' style="overflow:hidden;padding:0px 3px 0px 3px;vertical-align:bottom;text-align:center;">75</td> <td data-sheets-numberformat='{"1":2,"2":"0","3":1}' data-sheets-value='{"1":3,"3":20}' style="border-right:1px solid #000000;overflow:hidden;padding:0px 3px 0px 3px;vertical-align:bottom;text-align:center;">20</td> </tr> <tr style="height:20px;"> <td style="border-left:1px solid #000000;overflow:hidden;padding:0px 3px 0px 3px;vertical-align:bottom;font-weight:bold;"></td> <td data-sheets-value='{"1":2,"2":"Dubbelwandig"}' style="overflow:hidden;padding:0px 3px 0px 3px;vertical-align:bottom;font-weight:bold;">Doppelschalig</td> <td data-sheets-value='{"1":2,"2":"Opaal (O/O)"}' style="border-right:1px solid #000000;overflow:hidden;padding:0px 3px 0px 3px;vertical-align:bottom;font-weight:bold;">Opal (O/O)</td> <td data-sheets-numberformat='{"1":2,"2":"0.00","3":1}' data-sheets-value='{"1":3,"3":2.9}' style="overflow:hidden;padding:0px 3px 0px 3px;vertical-align:bottom;text-align:center;">2.90</td> <td data-sheets-numberformat='{"1":2,"2":"0","3":1}' data-sheets-value='{"1":3,"3":69}' style="overflow:hidden;padding:0px 3px 0px 3px;vertical-align:bottom;text-align:center;">69</td> <td data-sheets-numberformat='{"1":2,"2":"0","3":1}' data-sheets-value='{"1":3,"3":58}' style="overflow:hidden;padding:0px 3px 0px 3px;vertical-align:bottom;text-align:center;">58</td> <td data-sheets-numberformat='{"1":2,"2":"0","3":1}' data-sheets-value='{"1":3,"3":20}' style="border-right:1px solid #000000;overflow:hidden;padding:0px 3px 0px 3px;vertical-align:bottom;text-align:center;">20</td> </tr> <tr style="height:20px;"> <td style="border-left:1px solid #000000;overflow:hidden;padding:0px 3px 0px 3px;vertical-align:bottom;font-weight:bold;"></td> <td data-sheets-value='{"1":2,"2":"Driewandig"}' style="overflow:hidden;padding:0px 3px 0px 3px;vertical-align:bottom;font-weight:bold;">Dreischalig</td> <td data-sheets-value='{"1":2,"2":"Helder (H/H/H)"}' style="border-right:1px solid #000000;overflow:hidden;padding:0px 3px 0px 3px;vertical-align:bottom;font-weight:bold;">Klar (H/H/H)</td> <td data-sheets-numberformat='{"1":2,"2":"0.00","3":1}' data-sheets-value='{"1":3,"3":1.7}' style="overflow:hidden;padding:0px 3px 0px 3px;vertical-align:bottom;text-align:center;">1.70</td> <td data-sheets-numberformat='{"1":2,"2":"0","3":1}' data-sheets-value='{"1":3,"3":73}' style="overflow:hidden;padding:0px 3px 0px 3px;vertical-align:bottom;text-align:center;">73</td> <td data-sheets-numberformat='{"1":2,"2":"0","3":1}' data-sheets-value='{"1":3,"3":65}' style="overflow:hidden;padding:0px 3px 0px 3px;vertical-align:bottom;text-align:center;">65</td> <td data-sheets-numberformat='{"1":2,"2":"0","3":1}' data-sheets-value='{"1":3,"3":22}' style="border-right:1px solid #000000;overflow:hidden;padding:0px 3px 0px 3px;vertical-align:bottom;text-align:center;">22</td> </tr> <tr style="height:20px;"> <td style="border-left:1px solid #000000;overflow:hidden;padding:0px 3px 0px 3px;vertical-align:bottom;font-weight:bold;"></td> <td data-sheets-value='{"1":2,"2":"Driewandig"}' style="overflow:hidden;padding:0px 3px 0px 3px;vertical-align:bottom;font-weight:bold;">Dreischalig</td> <td data-sheets-value='{"1":2,"2":"Opaal (O/H/O)"}' style="border-right:1px solid #000000;overflow:hidden;padding:0px 3px 0px 3px;vertical-align:bottom;font-weight:bold;">Opal (O/H/O)</td> <td data-sheets-numberformat='{"1":2,"2":"0.00","3":1}' data-sheets-value='{"1":3,"3":1.7}' style="overflow:hidden;padding:0px 3px 0px 3px;vertical-align:bottom;text-align:center;">1.70</td> <td data-sheets-numberformat='{"1":2,"2":"0","3":1}' data-sheets-value='{"1":3,"3":62}' style="overflow:hidden;padding:0px 3px 0px 3px;vertical-align:bottom;text-align:center;">62</td> <td data-sheets-numberformat='{"1":2,"2":"0","3":1}' data-sheets-value='{"1":3,"3":51}' style="overflow:hidden;padding:0px 3px 0px 3px;vertical-align:bottom;text-align:center;">51</td> <td data-sheets-numberformat='{"1":2,"2":"0","3":1}' data-sheets-value='{"1":3,"3":22}' style="border-right:1px solid #000000;overflow:hidden;padding:0px 3px 0px 3px;vertical-align:bottom;text-align:center;">22</td> </tr> <tr style="height:20px;"> <td style="border-left:1px solid #000000;overflow:hidden;padding:0px 3px 0px 3px;vertical-align:bottom;font-weight:bold;"></td> <td data-sheets-value='{"1":2,"2":"Vierwandig"}' style="overflow:hidden;padding:0px 3px 0px 3px;vertical-align:bottom;font-weight:bold;">Vierschalig</td> <td data-sheets-value='{"1":2,"2":"Helder (H/H/H/H)"}' style="border-right:1px solid #000000;overflow:hidden;padding:0px 3px 0px 3px;vertical-align:bottom;font-weight:bold;">Klar (H/H/H/H)</td> <td data-sheets-numberformat='{"1":2,"2":"0.00","3":1}' data-sheets-value='{"1":3,"3":1.28}' style="overflow:hidden;padding:0px 3px 0px 3px;vertical-align:bottom;text-align:center;">1.28</td> <td data-sheets-numberformat='{"1":2,"2":"0","3":1}' data-sheets-value='{"1":3,"3":64}' style="overflow:hidden;padding:0px 3px 0px 3px;vertical-align:bottom;text-align:center;">64</td> <td data-sheets-numberformat='{"1":2,"2":"0","3":1}' data-sheets-value='{"1":3,"3":54}' style="overflow:hidden;padding:0px 3px 0px 3px;vertical-align:bottom;text-align:center;">54</td> <td data-sheets-numberformat='{"1":2,"2":"0","3":1}' data-sheets-value='{"1":3,"3":23}' style="border-right:1px solid #000000;overflow:hidden;padding:0px 3px 0px 3px;vertical-align:bottom;text-align:center;">23</td> </tr> <tr style="height:20px;"> <td style="border-bottom:1px solid #000000;border-left:1px solid #000000;overflow:hidden;padding:0px 3px 0px 3px;vertical-align:bottom;"></td> <td data-sheets-value='{"1":2,"2":"Vierwandig"}' style="border-bottom:1px solid #000000;overflow:hidden;padding:0px 3px 0px 3px;vertical-align:bottom;font-weight:bold;">Vierschalig</td> <td data-sheets-value='{"1":2,"2":"Opaal (H/H/O/H)"}' style="border-right:1px solid #000000;border-bottom:1px solid #000000;overflow:hidden;padding:0px 3px 0px 3px;vertical-align:bottom;font-weight:bold;">Opal (H/H/O/H)</td> <td data-sheets-numberformat='{"1":2,"2":"0.00","3":1}' data-sheets-value='{"1":3,"3":1.28}' style="border-bottom:1px solid #000000;overflow:hidden;padding:0px 3px 0px 3px;vertical-align:bottom;text-align:center;">1.28</td> <td data-sheets-numberformat='{"1":2,"2":"0","3":1}' data-sheets-value='{"1":3,"3":59}' style="border-bottom:1px solid #000000;overflow:hidden;padding:0px 3px 0px 3px;vertical-align:bottom;text-align:center;">59</td> <td data-sheets-numberformat='{"1":2,"2":"0","3":1}' data-sheets-value='{"1":3,"3":48}' style="border-bottom:1px solid #000000;overflow:hidden;padding:0px 3px 0px 3px;vertical-align:bottom;text-align:center;">48</td> <td data-sheets-numberformat='{"1":2,"2":"0","3":1}' data-sheets-value='{"1":3,"3":23}' style="border-right:1px solid #000000;border-bottom:1px solid #000000;overflow:hidden;padding:0px 3px 0px 3px;vertical-align:bottom;text-align:center;">23</td> </tr> <tr style="height:20px;"> <td data-sheets-value='{"1":2,"2":"Polycarbonaat "}' style="border-left:1px solid #000000;overflow:hidden;padding:0px 3px 0px 3px;vertical-align:bottom;font-weight:bold;">Polycarbonaat </td> <td data-sheets-value='{"1":2,"2":"Enkelwandig"}' style="overflow:hidden;padding:0px 3px 0px 3px;vertical-align:bottom;font-weight:bold;">Einschalig</td> <td data-sheets-value='{"1":2,"2":"Helder (A)"}' style="border-right:1px solid #000000;overflow:hidden;padding:0px 3px 0px 3px;vertical-align:bottom;font-weight:bold;">Klar (A)</td> <td data-sheets-numberformat='{"1":2,"2":"0.00","3":1}' data-sheets-value='{"1":3,"3":5.17}' style="overflow:hidden;padding:0px 3px 0px 3px;vertical-align:bottom;text-align:center;">5.17</td> <td data-sheets-numberformat='{"1":2,"2":"0","3":1}' data-sheets-value='{"1":3,"3":88}' style="overflow:hidden;padding:0px 3px 0px 3px;vertical-align:bottom;text-align:center;">88</td> <td data-sheets-numberformat='{"1":2,"2":"0","3":1}' data-sheets-value='{"1":3,"3":83}' style="overflow:hidden;padding:0px 3px 0px 3px;vertical-align:bottom;text-align:center;">83</td> <td data-sheets-numberformat='{"1":2,"2":"0","3":1}' data-sheets-value='{"1":2,"2":"-"}' style="border-right:1px solid #000000;overflow:hidden;padding:0px 3px 0px 3px;vertical-align:bottom;text-align:center;">-</td> </tr> <tr style="height:20px;"> <td data-sheets-value='{"1":2,"2":"PC"}' style="border-left:1px solid #000000;overflow:hidden;padding:0px 3px 0px 3px;vertical-align:bottom;font-weight:bold;">PC</td> <td data-sheets-value='{"1":2,"2":"Enkelwandig"}' style="overflow:hidden;padding:0px 3px 0px 3px;vertical-align:bottom;font-weight:bold;">Einschalig</td> <td data-sheets-value='{"1":2,"2":"Opaal (D)"}' style="border-right:1px solid #000000;overflow:hidden;padding:0px 3px 0px 3px;vertical-align:bottom;font-weight:bold;">Opal (D)</td> <td data-sheets-numberformat='{"1":2,"2":"0.00","3":1}' data-sheets-value='{"1":3,"3":5.17}' style="overflow:hidden;padding:0px 3px 0px 3px;vertical-align:bottom;text-align:center;">5.17</td> <td data-sheets-numberformat='{"1":2,"2":"0","3":1}' data-sheets-value='{"1":3,"3":58}' style="overflow:hidden;padding:0px 3px 0px 3px;vertical-align:bottom;text-align:center;">58</td> <td data-sheets-numberformat='{"1":2,"2":"0","3":1}' data-sheets-value='{"1":3,"3":60}' style="overflow:hidden;padding:0px 3px 0px 3px;vertical-align:bottom;text-align:center;">60</td> <td data-sheets-numberformat='{"1":2,"2":"0","3":1}' data-sheets-value='{"1":2,"2":"-"}' style="border-right:1px solid #000000;overflow:hidden;padding:0px 3px 0px 3px;vertical-align:bottom;text-align:center;">-</td> </tr> <tr style="height:20px;"> <td style="border-left:1px solid #000000;overflow:hidden;padding:0px 3px 0px 3px;vertical-align:bottom;font-weight:bold;"></td> <td data-sheets-value='{"1":2,"2":"Dubbelwandig"}' style="overflow:hidden;padding:0px 3px 0px 3px;vertical-align:bottom;font-weight:bold;">Doppelschalig</td> <td data-sheets-value='{"1":2,"2":"Helder (A/H)"}' style="border-right:1px solid #000000;overflow:hidden;padding:0px 3px 0px 3px;vertical-align:bottom;font-weight:bold;">Klar (A/H)</td> <td data-sheets-numberformat='{"1":2,"2":"0.00","3":1}' data-sheets-value='{"1":3,"3":2.9}' style="overflow:hidden;padding:0px 3px 0px 3px;vertical-align:bottom;text-align:center;">2.90</td> <td data-sheets-numberformat='{"1":2,"2":"0","3":1}' data-sheets-value='{"1":3,"3":79}' style="overflow:hidden;padding:0px 3px 0px 3px;vertical-align:bottom;text-align:center;">79</td> <td data-sheets-numberformat='{"1":2,"2":"0","3":1}' data-sheets-value='{"1":3,"3":72}' style="overflow:hidden;padding:0px 3px 0px 3px;vertical-align:bottom;text-align:center;">72</td> <td data-sheets-numberformat='{"1":2,"2":"0","3":1}' data-sheets-value='{"1":3,"3":20}' style="border-right:1px solid #000000;overflow:hidden;padding:0px 3px 0px 3px;vertical-align:bottom;text-align:center;">20</td> </tr> <tr style="height:20px;"> <td style="border-left:1px solid #000000;overflow:hidden;padding:0px 3px 0px 3px;vertical-align:bottom;font-weight:bold;"></td> <td data-sheets-value='{"1":2,"2":"Dubbelwandig"}' style="overflow:hidden;padding:0px 3px 0px 3px;vertical-align:bottom;font-weight:bold;">Doppelschalig</td> <td data-sheets-value='{"1":2,"2":"Helder (A/A)"}' style="border-right:1px solid #000000;overflow:hidden;padding:0px 3px 0px 3px;vertical-align:bottom;font-weight:bold;">Klar (A/A)</td> <td data-sheets-numberformat='{"1":2,"2":"0.00","3":1}' data-sheets-value='{"1":3,"3":2.9}' style="overflow:hidden;padding:0px 3px 0px 3px;vertical-align:bottom;text-align:center;">2.90</td> <td data-sheets-numberformat='{"1":2,"2":"0","3":1}' data-sheets-value='{"1":3,"3":77}' style="overflow:hidden;padding:0px 3px 0px 3px;vertical-align:bottom;text-align:center;">77</td> <td data-sheets-numberformat='{"1":2,"2":"0","3":1}' data-sheets-value='{"1":3,"3":69}' style="overflow:hidden;padding:0px 3px 0px 3px;vertical-align:bottom;text-align:center;">69</td> <td data-sheets-numberformat='{"1":2,"2":"0","3":1}' data-sheets-value='{"1":3,"3":20}' style="border-right:1px solid #000000;overflow:hidden;padding:0px 3px 0px 3px;vertical-align:bottom;text-align:center;">20</td> </tr> <tr style="height:20px;"> <td style="border-left:1px solid #000000;overflow:hidden;padding:0px 3px 0px 3px;vertical-align:bottom;font-weight:bold;"></td> <td data-sheets-value='{"1":2,"2":"Dubbelwandig"}' style="overflow:hidden;padding:0px 3px 0px 3px;vertical-align:bottom;font-weight:bold;">Doppelschalig</td> <td data-sheets-value='{"1":2,"2":"Opaal (A/O)"}' style="border-right:1px solid #000000;overflow:hidden;padding:0px 3px 0px 3px;vertical-align:bottom;font-weight:bold;">Opal (A/O)</td> <td data-sheets-numberformat='{"1":2,"2":"0.00","3":1}' data-sheets-value='{"1":3,"3":2.9}' style="overflow:hidden;padding:0px 3px 0px 3px;vertical-align:bottom;text-align:center;">2.90</td> <td data-sheets-numberformat='{"1":2,"2":"0","3":1}' data-sheets-value='{"1":3,"3":73}' style="overflow:hidden;padding:0px 3px 0px 3px;vertical-align:bottom;text-align:center;">73</td> <td data-sheets-numberformat='{"1":2,"2":"0","3":1}' data-sheets-value='{"1":3,"3":63}' style="overflow:hidden;padding:0px 3px 0px 3px;vertical-align:bottom;text-align:center;">63</td> <td data-sheets-numberformat='{"1":2,"2":"0","3":1}' data-sheets-value='{"1":3,"3":20}' style="border-right:1px solid #000000;overflow:hidden;padding:0px 3px 0px 3px;vertical-align:bottom;text-align:center;">20</td> </tr> <tr style="height:20px;"> <td style="border-left:1px solid #000000;overflow:hidden;padding:0px 3px 0px 3px;vertical-align:bottom;font-weight:bold;"></td> <td data-sheets-value='{"1":2,"2":"Dubbelwandig"}' style="overflow:hidden;padding:0px 3px 0px 3px;vertical-align:bottom;font-weight:bold;">Doppelschalig</td> <td data-sheets-value='{"1":2,"2":"Opaal (A/D)"}' style="border-right:1px solid #000000;overflow:hidden;padding:0px 3px 0px 3px;vertical-align:bottom;font-weight:bold;">Opal (A/D)</td> <td data-sheets-numberformat='{"1":2,"2":"0.00","3":1}' data-sheets-value='{"1":3,"3":2.9}' style="overflow:hidden;padding:0px 3px 0px 3px;vertical-align:bottom;text-align:center;">2.90</td> <td data-sheets-numberformat='{"1":2,"2":"0","3":1}' data-sheets-value='{"1":3,"3":51}' style="overflow:hidden;padding:0px 3px 0px 3px;vertical-align:bottom;text-align:center;">51</td> <td data-sheets-numberformat='{"1":2,"2":"0","3":1}' data-sheets-value='{"1":3,"3":50}' style="overflow:hidden;padding:0px 3px 0px 3px;vertical-align:bottom;text-align:center;">50</td> <td data-sheets-numberformat='{"1":2,"2":"0","3":1}' data-sheets-value='{"1":3,"3":20}' style="border-right:1px solid #000000;overflow:hidden;padding:0px 3px 0px 3px;vertical-align:bottom;text-align:center;">20</td> </tr> <tr style="height:20px;"> <td style="border-left:1px solid #000000;overflow:hidden;padding:0px 3px 0px 3px;vertical-align:bottom;font-weight:bold;"></td> <td data-sheets-value='{"1":2,"2":"Driewandig"}' style="overflow:hidden;padding:0px 3px 0px 3px;vertical-align:bottom;font-weight:bold;">Dreischalig</td> <td data-sheets-value='{"1":2,"2":"Helder (A/H/H)"}' style="border-right:1px solid #000000;overflow:hidden;padding:0px 3px 0px 3px;vertical-align:bottom;font-weight:bold;">Klar (A/H/H)</td> <td data-sheets-numberformat='{"1":2,"2":"0.00","3":1}' data-sheets-value='{"1":3,"3":1.7}' style="overflow:hidden;padding:0px 3px 0px 3px;vertical-align:bottom;text-align:center;">1.70</td> <td data-sheets-numberformat='{"1":2,"2":"0","3":1}' data-sheets-value='{"1":3,"3":71}' style="overflow:hidden;padding:0px 3px 0px 3px;vertical-align:bottom;text-align:center;">71</td> <td data-sheets-numberformat='{"1":2,"2":"0","3":1}' data-sheets-value='{"1":3,"3":63}' style="overflow:hidden;padding:0px 3px 0px 3px;vertical-align:bottom;text-align:center;">63</td> <td data-sheets-numberformat='{"1":2,"2":"0","3":1}' data-sheets-value='{"1":3,"3":22}' style="border-right:1px solid #000000;overflow:hidden;padding:0px 3px 0px 3px;vertical-align:bottom;text-align:center;">22</td> </tr> <tr style="height:20px;"> <td style="border-left:1px solid #000000;overflow:hidden;padding:0px 3px 0px 3px;vertical-align:bottom;font-weight:bold;"></td> <td data-sheets-value='{"1":2,"2":"Driewandig"}' style="overflow:hidden;padding:0px 3px 0px 3px;vertical-align:bottom;font-weight:bold;">Dreischalig</td> <td data-sheets-value='{"1":2,"2":"Opaal (A/O/O)"}' style="border-right:1px solid #000000;overflow:hidden;padding:0px 3px 0px 3px;vertical-align:bottom;font-weight:bold;">Opal (A/O/O)</td> <td data-sheets-numberformat='{"1":2,"2":"0.00","3":1}' data-sheets-value='{"1":3,"3":1.7}' style="overflow:hidden;padding:0px 3px 0px 3px;vertical-align:bottom;text-align:center;">1.70</td> <td data-sheets-numberformat='{"1":2,"2":"0","3":1}' data-sheets-value='{"1":3,"3":61}' style="overflow:hidden;padding:0px 3px 0px 3px;vertical-align:bottom;text-align:center;">61</td> <td data-sheets-numberformat='{"1":2,"2":"0","3":1}' data-sheets-value='{"1":3,"3":48}' style="overflow:hidden;padding:0px 3px 0px 3px;vertical-align:bottom;text-align:center;">48</td> <td data-sheets-numberformat='{"1":2,"2":"0","3":1}' data-sheets-value='{"1":3,"3":22}' style="border-right:1px solid #000000;overflow:hidden;padding:0px 3px 0px 3px;vertical-align:bottom;text-align:center;">22</td> </tr> <tr style="height:20px;"> <td style="border-left:1px solid #000000;overflow:hidden;padding:0px 3px 0px 3px;vertical-align:bottom;font-weight:bold;"></td> <td data-sheets-value='{"1":2,"2":"Vierwandig"}' style="overflow:hidden;padding:0px 3px 0px 3px;vertical-align:bottom;font-weight:bold;">Vierschalig</td> <td data-sheets-value='{"1":2,"2":"Helder (A/H/H/H)"}' style="border-right:1px solid #000000;overflow:hidden;padding:0px 3px 0px 3px;vertical-align:bottom;font-weight:bold;">Klar (A/H/H/H)</td> <td data-sheets-numberformat='{"1":2,"2":"0.00","3":1}' data-sheets-value='{"1":3,"3":1.28}' style="overflow:hidden;padding:0px 3px 0px 3px;vertical-align:bottom;text-align:center;">1.28</td> <td data-sheets-numberformat='{"1":2,"2":"0","3":1}' data-sheets-value='{"1":3,"3":64}' style="overflow:hidden;padding:0px 3px 0px 3px;vertical-align:bottom;text-align:center;">64</td> <td data-sheets-numberformat='{"1":2,"2":"0","3":1}' data-sheets-value='{"1":3,"3":52}' style="overflow:hidden;padding:0px 3px 0px 3px;vertical-align:bottom;text-align:center;">52</td> <td data-sheets-numberformat='{"1":2,"2":"0","3":1}' data-sheets-value='{"1":3,"3":23}' style="border-right:1px solid #000000;overflow:hidden;padding:0px 3px 0px 3px;vertical-align:bottom;text-align:center;">23</td> </tr> <tr style="height:20px;"> <td style="border-bottom:1px solid #000000;border-left:1px solid #000000;overflow:hidden;padding:0px 3px 0px 3px;vertical-align:bottom;"></td> <td data-sheets-value='{"1":2,"2":"Vierwandig"}' style="border-bottom:1px solid #000000;overflow:hidden;padding:0px 3px 0px 3px;vertical-align:bottom;font-weight:bold;">Vierschalig</td> <td data-sheets-value='{"1":2,"2":"Opaal (A/H/O/H)"}' style="border-right:1px solid #000000;border-bottom:1px solid #000000;overflow:hidden;padding:0px 3px 0px 3px;vertical-align:bottom;font-weight:bold;">Opal (A/H/O/H)</td> <td data-sheets-numberformat='{"1":2,"2":"0.00","3":1}' data-sheets-value='{"1":3,"3":1.28}' style="border-bottom:1px solid #000000;overflow:hidden;padding:0px 3px 0px 3px;vertical-align:bottom;text-align:center;">1.28</td> <td data-sheets-numberformat='{"1":2,"2":"0","3":1}' data-sheets-value='{"1":3,"3":59}' style="border-bottom:1px solid #000000;overflow:hidden;padding:0px 3px 0px 3px;vertical-align:bottom;text-align:center;">59</td> <td data-sheets-numberformat='{"1":2,"2":"0","3":1}' data-sheets-value='{"1":3,"3":46}' style="border-bottom:1px solid #000000;overflow:hidden;padding:0px 3px 0px 3px;vertical-align:bottom;text-align:center;">46</td> <td data-sheets-numberformat='{"1":2,"2":"0","3":1}' data-sheets-value='{"1":3,"3":23}' style="border-right:1px solid #000000;border-bottom:1px solid #000000;overflow:hidden;padding:0px 3px 0px 3px;vertical-align:bottom;text-align:center;">23</td> </tr> <tr style="height:20px;"> <td data-sheets-value='{"1":2,"2":"Polycarbonaat"}' style="border-left:1px solid #000000;overflow:hidden;padding:0px 3px 0px 3px;vertical-align:bottom;font-weight:bold;">Polycarbonat</td> <td data-sheets-value='{"1":2,"2":"Enkelwandig"}' style="overflow:hidden;padding:0px 3px 0px 3px;vertical-align:bottom;font-weight:bold;">Einschalig</td> <td data-sheets-value='{"1":2,"2":"Heatstop Opaal (T)"}' style="border-right:1px solid #000000;overflow:hidden;padding:0px 3px 0px 3px;vertical-align:bottom;font-weight:bold;">Heatstop opal (T)</td> <td data-sheets-numberformat='{"1":2,"2":"0.00","3":1}' data-sheets-value='{"1":3,"3":5.17}' style="overflow:hidden;padding:0px 3px 0px 3px;vertical-align:bottom;text-align:center;">5.17</td> <td data-sheets-numberformat='{"1":2,"2":"0","3":1}' data-sheets-value='{"1":3,"3":49}' style="overflow:hidden;padding:0px 3px 0px 3px;vertical-align:bottom;text-align:center;">49</td> <td data-sheets-numberformat='{"1":2,"2":"0","3":1}' data-sheets-value='{"1":3,"3":59}' style="overflow:hidden;padding:0px 3px 0px 3px;vertical-align:bottom;text-align:center;">59</td> <td data-sheets-numberformat='{"1":2,"2":"0","3":1}' data-sheets-value='{"1":2,"2":"-"}' style="border-right:1px solid #000000;overflow:hidden;padding:0px 3px 0px 3px;vertical-align:bottom;text-align:center;">-</td> </tr> <tr style="height:20px;"> <td data-sheets-value='{"1":2,"2":"Heatstop PC"}' style="border-left:1px solid #000000;overflow:hidden;padding:0px 3px 0px 3px;vertical-align:bottom;font-weight:bold;">Heatstop PC</td> <td data-sheets-value='{"1":2,"2":"Dubbelwandig"}' style="overflow:hidden;padding:0px 3px 0px 3px;vertical-align:bottom;font-weight:bold;">Doppelschalig</td> <td data-sheets-value='{"1":2,"2":"Helder (T/H)"}' style="border-right:1px solid #000000;overflow:hidden;padding:0px 3px 0px 3px;vertical-align:bottom;font-weight:bold;">Klar (T/H)</td> <td data-sheets-numberformat='{"1":2,"2":"0.00","3":1}' data-sheets-value='{"1":3,"3":2.9}' style="overflow:hidden;padding:0px 3px 0px 3px;vertical-align:bottom;text-align:center;">2.90</td> <td data-sheets-numberformat='{"1":2,"2":"0","3":1}' data-sheets-value='{"1":3,"3":44}' style="overflow:hidden;padding:0px 3px 0px 3px;vertical-align:bottom;text-align:center;">44</td> <td data-sheets-numberformat='{"1":2,"2":"0","3":1}' data-sheets-value='{"1":3,"3":51}' style="overflow:hidden;padding:0px 3px 0px 3px;vertical-align:bottom;text-align:center;">51</td> <td data-sheets-numberformat='{"1":2,"2":"0","3":1}' data-sheets-value='{"1":3,"3":20}' style="border-right:1px solid #000000;overflow:hidden;padding:0px 3px 0px 3px;vertical-align:bottom;text-align:center;">20</td> </tr> <tr style="height:20px;"> <td style="border-left:1px solid #000000;overflow:hidden;padding:0px 3px 0px 3px;vertical-align:bottom;font-weight:bold;"></td> <td data-sheets-value='{"1":2,"2":"Dubbelwandig"}' style="overflow:hidden;padding:0px 3px 0px 3px;vertical-align:bottom;font-weight:bold;">Doppelschalig</td> <td data-sheets-value='{"1":2,"2":"Opaal (T/O)"}' style="border-right:1px solid #000000;overflow:hidden;padding:0px 3px 0px 3px;vertical-align:bottom;font-weight:bold;">Opal (T/O)</td> <td data-sheets-numberformat='{"1":2,"2":"0.00","3":1}' data-sheets-value='{"1":3,"3":2.9}' style="overflow:hidden;padding:0px 3px 0px 3px;vertical-align:bottom;text-align:center;">2.90</td> <td data-sheets-numberformat='{"1":2,"2":"0","3":1}' data-sheets-value='{"1":3,"3":41}' style="overflow:hidden;padding:0px 3px 0px 3px;vertical-align:bottom;text-align:center;">41</td> <td data-sheets-numberformat='{"1":2,"2":"0","3":1}' data-sheets-value='{"1":3,"3":45}' style="overflow:hidden;padding:0px 3px 0px 3px;vertical-align:bottom;text-align:center;">45</td> <td data-sheets-numberformat='{"1":2,"2":"0","3":1}' data-sheets-value='{"1":3,"3":20}' style="border-right:1px solid #000000;overflow:hidden;padding:0px 3px 0px 3px;vertical-align:bottom;text-align:center;">20</td> </tr> <tr style="height:20px;"> <td style="border-left:1px solid #000000;overflow:hidden;padding:0px 3px 0px 3px;vertical-align:bottom;font-weight:bold;"></td> <td data-sheets-value='{"1":2,"2":"Driewandig"}' style="overflow:hidden;padding:0px 3px 0px 3px;vertical-align:bott | skylux-160-ce-met-koepel-en-pvc-opstand-16-00-met-lm-motor-1100-x-1700-mm | 8586022322509 | 46872330600781
Rauch- und Wärmeabzug (RWA) | RWA-System | Skylux | Skylux 160° CE mit Kuppel und PVC-Aufsatzkranz 16/00 mit LM-Motor 1100 x 2300 mm |  | 30373 | 5412970303732 | 4948.9 | Ja | 30-45 | 74.89 | 1100 x 2300 mm | 2300 | 1100 |  | PCV 16/00 (16 cm hoch & Dachöffnung = Tageslichtmaß) | Rechteckig | 5.17 W/m²K - 1.28 W/m²K | 87% - 32% | 90% - 32% | 20dB - 23dB | 160° CE (für Industrie) | Lichtkuppel | ohne Windfang | E | Einzelmotor | Maximal ist eine vierschalige Lichtkuppel für dieses Produkt möglich | Ut-Wert LT-Wert g-Wert Rw-waarde EN 1873 : 2014 EN ISO 13468 EN 16153 EN 410 EN 410 EN ISO 140-3 Material Schalen Schalen (W/m²K) (%) (%) (dB) Acryl Einschalig Klar (H) 5.17 90 87 - PMMA Einschalig Opal (O) 5.17 83 76 - Doppelschalig Klar (H/H) 2.90 81 75 20 Doppelschalig Opal (O/O) 2.90 69 58 20 Dreischalig Klar (H/H/H) 1.70 73 65 22 Dreischalig Opal (O/H/O) 1.70 62 51 22 Vierschalig Klar (H/H/H/H) 1.28 64 54 23 Vierschalig Opal (H/H/O/H) 1.28 59 48 23 Polycarbonaat Einschalig Klar (A) 5.17 88 83 - PC Einschalig Opal (D) 5.17 58 60 - Doppelschalig Klar (A/H) 2.90 79 72 20 Doppelschalig Klar (A/A) 2.90 77 69 20 Doppelschalig Opal (A/O) 2.90 73 63 20 Doppelschalig Opal (A/D) 2.90 51 50 20 Dreischalig Klar (A/H/H) 1.70 71 63 22 Dreischalig Opal (A/O/O) 1.70 61 48 22 Vierschalig Klar (A/H/H/H) 1.28 64 52 23 Vierschalig Opal (A/H/O/H) 1.28 59 46 23 Polycarbonat Einschalig Heatstop opal (T) 5.17 49 59 - Heatstop PC Doppelschalig Klar (T/H) 2.90 44 51 20 Doppelschalig Opal (T/O) 2.90 41 45 20 Dreischalig Klar (T/H/H) 1.70 40 <td data-sheets-numberformat='{"1":2,"2":"0","3":1}' data-sheets-value='{"1":3,"3":44}' style="overflow:hidden;padding:0px 3px 0px | https://skylux.eu/de/products/skylux-160-ce-met-koepel-en-pvc-opstand-16-00-met-lm-motor-1100-x-2300-mm | https://skylux.eu/cdn/shop/files/Skylux-160deg-CE-met-koepel-en-pvc-opstand-1600-met-LM-motor-1100-x-2300-mm-RWA-systeem.jpg?v=1702979410&width=1600 | https://skylux.eu/cdn/shop/files/e5a82811-1bb0-48e4-a776-cacb59c7c092_7f6d94a0-c934-4330-ae13-3c4b5c56a39a.jpg?v=1688550890&width=1600 | //skylux.eu/cdn/shop/files/D_MH_Montageanleitung_Skylux_160_CE_LM.pdf?v=1503750771917917123 | //skylux.eu/cdn/shop/files/D_TD_Technische_Daten_Skylux_Skylux_160_CE_Elektrisch.pdf?v=10489854405570094672 | <style type="text/css" id="isPasted"> <!--td { border: 1px solid #cccccc; } br { mso-data-placement: same-cell; } --> </style> <table border="1" cellpadding="0" cellspacing="0" dir="ltr" style="table-layout:fixed;font-size:10pt;font-family:Arial;border-collapse:collapse;border:none;"><tbody> <tr style="height:20px;"> <td style="overflow:hidden;padding:0px 3px 0px 3px;vertical-align:bottom;"></td> <td style="overflow:hidden;padding:0px 3px 0px 3px;vertical-align:bottom;"></td> <td style="overflow:hidden;padding:0px 3px 0px 3px;vertical-align:bottom;"></td> <td data-sheets-value='{"1":2,"2":"Ut-waarde"}' style="overflow:hidden;padding:0px 3px 0px 3px;vertical-align:bottom;font-weight:bold;text-align:center;">Ut-Wert</td> <td data-sheets-value='{"1":2,"2":"LT-waarde"}' style="overflow:hidden;padding:0px 3px 0px 3px;vertical-align:bottom;font-weight:bold;text-align:center;">LT-Wert</td> <td data-sheets-value='{"1":2,"2":"g-waarde"}' style="overflow:hidden;padding:0px 3px 0px 3px;vertical-align:bottom;font-weight:bold;text-align:center;">g-Wert</td> <td data-sheets-value='{"1":2,"2":"Rw-waarde "}' style="overflow:hidden;padding:0px 3px 0px 3px;vertical-align:bottom;font-weight:bold;text-align:center;">Rw-waarde </td> </tr> <tr style="height:20px;"> <td style="overflow:hidden;padding:0px 3px 0px 3px;vertical-align:bottom;"></td> <td style="overflow:hidden;padding:0px 3px 0px 3px;vertical-align:bottom;"></td> <td style="overflow:hidden;padding:0px 3px 0px 3px;vertical-align:bottom;"></td> <td data-sheets-numberformat='{"1":2,"2":"0.00","3":1}' data-sheets-value='{"1":2,"2":"EN 1873 : 2014"}' style="overflow:hidden;padding:0px 3px 0px 3px;vertical-align:bottom;text-align:center;">EN 1873 : 2014</td> <td data-sheets-numberformat='{"1":2,"2":"0","3":1}' data-sheets-value='{"1":2,"2":"EN ISO 13468 EN 16153 EN 410"}' style="overflow:hidden;padding:0px 3px 0px 3px;vertical-align:bottom;text-align:center;">EN ISO 13468 EN 16153 EN 410</td> <td data-sheets-numberformat='{"1":2,"2":"0","3":1}' data-sheets-value='{"1":2,"2":"EN 410"}' style="overflow:hidden;padding:0px 3px 0px 3px;vertical-align:bottom;text-align:center;">EN 410</td> <td data-sheets-value='{"1":2,"2":"EN ISO 140-3\t\t"}' style="overflow:hidden;padding:0px 3px 0px 3px;vertical-align:bottom;text-align:center;">EN ISO 140-3 </td> </tr> <tr style="height:20px;"> <td data-sheets-value='{"1":2,"2":"Materiaal"}' style="border-bottom:1px solid #000000;overflow:hidden;padding:0px 3px 0px 3px;vertical-align:bottom;background-color:#000000;font-weight:bold;color:#ffffff;">Material</td> <td data-sheets-value='{"1":2,"2":"Wanden"}' style="border-bottom:1px solid #000000;overflow:hidden;padding:0px 3px 0px 3px;vertical-align:bottom;background-color:#000000;font-weight:bold;color:#ffffff;">Schalen</td> <td data-sheets-value='{"1":2,"2":"Schalen"}' style="border-bottom:1px solid #000000;overflow:hidden;padding:0px 3px 0px 3px;vertical-align:bottom;background-color:#000000;font-weight:bold;color:#ffffff;">Schalen</td> <td data-sheets-numberformat='{"1":2,"2":"0.00","3":1}' data-sheets-value='{"1":2,"2":"(W/m²K)\t"}' style="border-bottom:1px solid #000000;overflow:hidden;padding:0px 3px 0px 3px;vertical-align:bottom;background-color:#000000;font-weight:bold;color:#ffffff;text-align:center;">(W/m²K) </td> <td data-sheets-numberformat='{"1":2,"2":"0","3":1}' data-sheets-value='{"1":2,"2":"(%)"}' style="border-bottom:1px solid #000000;overflow:hidden;padding:0px 3px 0px 3px;vertical-align:bottom;background-color:#000000;font-weight:bold;color:#ffffff;text-align:center;">(%)</td> <td data-sheets-numberformat='{"1":2,"2":"0","3":1}' data-sheets-value='{"1":2,"2":"(%)"}' style="border-bottom:1px solid #000000;overflow:hidden;padding:0px 3px 0px 3px;vertical-align:bottom;background-color:#000000;font-weight:bold;color:#ffffff;text-align:center;">(%)</td> <td data-sheets-value='{"1":2,"2":"(dB)"}' style="border-bottom:1px solid #000000;overflow:hidden;padding:0px 3px 0px 3px;vertical-align:bottom;background-color:#000000;font-weight:bold;color:#ffffff;text-align:center;">(dB)</td> </tr> <tr style="height:20px;"> <td data-sheets-value='{"1":2,"2":"Acrylaat"}' style="border-left:1px solid #000000;overflow:hidden;padding:0px 3px 0px 3px;vertical-align:bottom;font-weight:bold;">Acryl</td> <td data-sheets-value='{"1":2,"2":"Enkelwandig"}' style="overflow:hidden;padding:0px 3px 0px 3px;vertical-align:bottom;font-weight:bold;">Einschalig</td> <td data-sheets-value='{"1":2,"2":"Helder (H)"}' style="border-right:1px solid #000000;overflow:hidden;padding:0px 3px 0px 3px;vertical-align:bottom;font-weight:bold;">Klar (H)</td> <td data-sheets-numberformat='{"1":2,"2":"0.00","3":1}' data-sheets-value='{"1":3,"3":5.17}' style="overflow:hidden;padding:0px 3px 0px 3px;vertical-align:bottom;text-align:center;">5.17</td> <td data-sheets-numberformat='{"1":2,"2":"0","3":1}' data-sheets-value='{"1":3,"3":90}' style="overflow:hidden;padding:0px 3px 0px 3px;vertical-align:bottom;text-align:center;">90</td> <td data-sheets-numberformat='{"1":2,"2":"0","3":1}' data-sheets-value='{"1":3,"3":87}' style="overflow:hidden;padding:0px 3px 0px 3px;vertical-align:bottom;text-align:center;">87</td> <td data-sheets-numberformat='{"1":2,"2":"0","3":1}' data-sheets-value='{"1":2,"2":"-"}' style="border-right:1px solid #000000;overflow:hidden;padding:0px 3px 0px 3px;vertical-align:bottom;text-align:center;">-</td> </tr> <tr style="height:20px;"> <td data-sheets-value='{"1":2,"2":"PMMA"}' style="border-left:1px solid #000000;overflow:hidden;padding:0px 3px 0px 3px;vertical-align:bottom;font-weight:bold;">PMMA</td> <td data-sheets-value='{"1":2,"2":"Enkelwandig"}' style="overflow:hidden;padding:0px 3px 0px 3px;vertical-align:bottom;font-weight:bold;">Einschalig</td> <td data-sheets-value='{"1":2,"2":"Opaal (O)"}' style="border-right:1px solid #000000;overflow:hidden;padding:0px 3px 0px 3px;vertical-align:bottom;font-weight:bold;">Opal (O)</td> <td data-sheets-numberformat='{"1":2,"2":"0.00","3":1}' data-sheets-value='{"1":3,"3":5.17}' style="overflow:hidden;padding:0px 3px 0px 3px;vertical-align:bottom;text-align:center;">5.17</td> <td data-sheets-numberformat='{"1":2,"2":"0","3":1}' data-sheets-value='{"1":3,"3":83}' style="overflow:hidden;padding:0px 3px 0px 3px;vertical-align:bottom;text-align:center;">83</td> <td data-sheets-numberformat='{"1":2,"2":"0","3":1}' data-sheets-value='{"1":3,"3":76}' style="overflow:hidden;padding:0px 3px 0px 3px;vertical-align:bottom;text-align:center;">76</td> <td data-sheets-numberformat='{"1":2,"2":"0","3":1}' data-sheets-value='{"1":2,"2":"-"}' style="border-right:1px solid #000000;overflow:hidden;padding:0px 3px 0px 3px;vertical-align:bottom;text-align:center;">-</td> </tr> <tr style="height:20px;"> <td style="border-left:1px solid #000000;overflow:hidden;padding:0px 3px 0px 3px;vertical-align:bottom;font-weight:bold;"></td> <td data-sheets-value='{"1":2,"2":"Dubbelwandig"}' style="overflow:hidden;padding:0px 3px 0px 3px;vertical-align:bottom;font-weight:bold;">Doppelschalig</td> <td data-sheets-value='{"1":2,"2":"Helder (H/H)"}' style="border-right:1px solid #000000;overflow:hidden;padding:0px 3px 0px 3px;vertical-align:bottom;font-weight:bold;">Klar (H/H)</td> <td data-sheets-numberformat='{"1":2,"2":"0.00","3":1}' data-sheets-value='{"1":3,"3":2.9}' style="overflow:hidden;padding:0px 3px 0px 3px;vertical-align:bottom;text-align:center;">2.90</td> <td data-sheets-numberformat='{"1":2,"2":"0","3":1}' data-sheets-value='{"1":3,"3":81}' style="overflow:hidden;padding:0px 3px 0px 3px;vertical-align:bottom;text-align:center;">81</td> <td data-sheets-numberformat='{"1":2,"2":"0","3":1}' data-sheets-value='{"1":3,"3":75}' style="overflow:hidden;padding:0px 3px 0px 3px;vertical-align:bottom;text-align:center;">75</td> <td data-sheets-numberformat='{"1":2,"2":"0","3":1}' data-sheets-value='{"1":3,"3":20}' style="border-right:1px solid #000000;overflow:hidden;padding:0px 3px 0px 3px;vertical-align:bottom;text-align:center;">20</td> </tr> <tr style="height:20px;"> <td style="border-left:1px solid #000000;overflow:hidden;padding:0px 3px 0px 3px;vertical-align:bottom;font-weight:bold;"></td> <td data-sheets-value='{"1":2,"2":"Dubbelwandig"}' style="overflow:hidden;padding:0px 3px 0px 3px;vertical-align:bottom;font-weight:bold;">Doppelschalig</td> <td data-sheets-value='{"1":2,"2":"Opaal (O/O)"}' style="border-right:1px solid #000000;overflow:hidden;padding:0px 3px 0px 3px;vertical-align:bottom;font-weight:bold;">Opal (O/O)</td> <td data-sheets-numberformat='{"1":2,"2":"0.00","3":1}' data-sheets-value='{"1":3,"3":2.9}' style="overflow:hidden;padding:0px 3px 0px 3px;vertical-align:bottom;text-align:center;">2.90</td> <td data-sheets-numberformat='{"1":2,"2":"0","3":1}' data-sheets-value='{"1":3,"3":69}' style="overflow:hidden;padding:0px 3px 0px 3px;vertical-align:bottom;text-align:center;">69</td> <td data-sheets-numberformat='{"1":2,"2":"0","3":1}' data-sheets-value='{"1":3,"3":58}' style="overflow:hidden;padding:0px 3px 0px 3px;vertical-align:bottom;text-align:center;">58</td> <td data-sheets-numberformat='{"1":2,"2":"0","3":1}' data-sheets-value='{"1":3,"3":20}' style="border-right:1px solid #000000;overflow:hidden;padding:0px 3px 0px 3px;vertical-align:bottom;text-align:center;">20</td> </tr> <tr style="height:20px;"> <td style="border-left:1px solid #000000;overflow:hidden;padding:0px 3px 0px 3px;vertical-align:bottom;font-weight:bold;"></td> <td data-sheets-value='{"1":2,"2":"Driewandig"}' style="overflow:hidden;padding:0px 3px 0px 3px;vertical-align:bottom;font-weight:bold;">Dreischalig</td> <td data-sheets-value='{"1":2,"2":"Helder (H/H/H)"}' style="border-right:1px solid #000000;overflow:hidden;padding:0px 3px 0px 3px;vertical-align:bottom;font-weight:bold;">Klar (H/H/H)</td> <td data-sheets-numberformat='{"1":2,"2":"0.00","3":1}' data-sheets-value='{"1":3,"3":1.7}' style="overflow:hidden;padding:0px 3px 0px 3px;vertical-align:bottom;text-align:center;">1.70</td> <td data-sheets-numberformat='{"1":2,"2":"0","3":1}' data-sheets-value='{"1":3,"3":73}' style="overflow:hidden;padding:0px 3px 0px 3px;vertical-align:bottom;text-align:center;">73</td> <td data-sheets-numberformat='{"1":2,"2":"0","3":1}' data-sheets-value='{"1":3,"3":65}' style="overflow:hidden;padding:0px 3px 0px 3px;vertical-align:bottom;text-align:center;">65</td> <td data-sheets-numberformat='{"1":2,"2":"0","3":1}' data-sheets-value='{"1":3,"3":22}' style="border-right:1px solid #000000;overflow:hidden;padding:0px 3px 0px 3px;vertical-align:bottom;text-align:center;">22</td> </tr> <tr style="height:20px;"> <td style="border-left:1px solid #000000;overflow:hidden;padding:0px 3px 0px 3px;vertical-align:bottom;font-weight:bold;"></td> <td data-sheets-value='{"1":2,"2":"Driewandig"}' style="overflow:hidden;padding:0px 3px 0px 3px;vertical-align:bottom;font-weight:bold;">Dreischalig</td> <td data-sheets-value='{"1":2,"2":"Opaal (O/H/O)"}' style="border-right:1px solid #000000;overflow:hidden;padding:0px 3px 0px 3px;vertical-align:bottom;font-weight:bold;">Opal (O/H/O)</td> <td data-sheets-numberformat='{"1":2,"2":"0.00","3":1}' data-sheets-value='{"1":3,"3":1.7}' style="overflow:hidden;padding:0px 3px 0px 3px;vertical-align:bottom;text-align:center;">1.70</td> <td data-sheets-numberformat='{"1":2,"2":"0","3":1}' data-sheets-value='{"1":3,"3":62}' style="overflow:hidden;padding:0px 3px 0px 3px;vertical-align:bottom;text-align:center;">62</td> <td data-sheets-numberformat='{"1":2,"2":"0","3":1}' data-sheets-value='{"1":3,"3":51}' style="overflow:hidden;padding:0px 3px 0px 3px;vertical-align:bottom;text-align:center;">51</td> <td data-sheets-numberformat='{"1":2,"2":"0","3":1}' data-sheets-value='{"1":3,"3":22}' style="border-right:1px solid #000000;overflow:hidden;padding:0px 3px 0px 3px;vertical-align:bottom;text-align:center;">22</td> </tr> <tr style="height:20px;"> <td style="border-left:1px solid #000000;overflow:hidden;padding:0px 3px 0px 3px;vertical-align:bottom;font-weight:bold;"></td> <td data-sheets-value='{"1":2,"2":"Vierwandig"}' style="overflow:hidden;padding:0px 3px 0px 3px;vertical-align:bottom;font-weight:bold;">Vierschalig</td> <td data-sheets-value='{"1":2,"2":"Helder (H/H/H/H)"}' style="border-right:1px solid #000000;overflow:hidden;padding:0px 3px 0px 3px;vertical-align:bottom;font-weight:bold;">Klar (H/H/H/H)</td> <td data-sheets-numberformat='{"1":2,"2":"0.00","3":1}' data-sheets-value='{"1":3,"3":1.28}' style="overflow:hidden;padding:0px 3px 0px 3px;vertical-align:bottom;text-align:center;">1.28</td> <td data-sheets-numberformat='{"1":2,"2":"0","3":1}' data-sheets-value='{"1":3,"3":64}' style="overflow:hidden;padding:0px 3px 0px 3px;vertical-align:bottom;text-align:center;">64</td> <td data-sheets-numberformat='{"1":2,"2":"0","3":1}' data-sheets-value='{"1":3,"3":54}' style="overflow:hidden;padding:0px 3px 0px 3px;vertical-align:bottom;text-align:center;">54</td> <td data-sheets-numberformat='{"1":2,"2":"0","3":1}' data-sheets-value='{"1":3,"3":23}' style="border-right:1px solid #000000;overflow:hidden;padding:0px 3px 0px 3px;vertical-align:bottom;text-align:center;">23</td> </tr> <tr style="height:20px;"> <td style="border-bottom:1px solid #000000;border-left:1px solid #000000;overflow:hidden;padding:0px 3px 0px 3px;vertical-align:bottom;"></td> <td data-sheets-value='{"1":2,"2":"Vierwandig"}' style="border-bottom:1px solid #000000;overflow:hidden;padding:0px 3px 0px 3px;vertical-align:bottom;font-weight:bold;">Vierschalig</td> <td data-sheets-value='{"1":2,"2":"Opaal (H/H/O/H)"}' style="border-right:1px solid #000000;border-bottom:1px solid #000000;overflow:hidden;padding:0px 3px 0px 3px;vertical-align:bottom;font-weight:bold;">Opal (H/H/O/H)</td> <td data-sheets-numberformat='{"1":2,"2":"0.00","3":1}' data-sheets-value='{"1":3,"3":1.28}' style="border-bottom:1px solid #000000;overflow:hidden;padding:0px 3px 0px 3px;vertical-align:bottom;text-align:center;">1.28</td> <td data-sheets-numberformat='{"1":2,"2":"0","3":1}' data-sheets-value='{"1":3,"3":59}' style="border-bottom:1px solid #000000;overflow:hidden;padding:0px 3px 0px 3px;vertical-align:bottom;text-align:center;">59</td> <td data-sheets-numberformat='{"1":2,"2":"0","3":1}' data-sheets-value='{"1":3,"3":48}' style="border-bottom:1px solid #000000;overflow:hidden;padding:0px 3px 0px 3px;vertical-align:bottom;text-align:center;">48</td> <td data-sheets-numberformat='{"1":2,"2":"0","3":1}' data-sheets-value='{"1":3,"3":23}' style="border-right:1px solid #000000;border-bottom:1px solid #000000;overflow:hidden;padding:0px 3px 0px 3px;vertical-align:bottom;text-align:center;">23</td> </tr> <tr style="height:20px;"> <td data-sheets-value='{"1":2,"2":"Polycarbonaat "}' style="border-left:1px solid #000000;overflow:hidden;padding:0px 3px 0px 3px;vertical-align:bottom;font-weight:bold;">Polycarbonaat </td> <td data-sheets-value='{"1":2,"2":"Enkelwandig"}' style="overflow:hidden;padding:0px 3px 0px 3px;vertical-align:bottom;font-weight:bold;">Einschalig</td> <td data-sheets-value='{"1":2,"2":"Helder (A)"}' style="border-right:1px solid #000000;overflow:hidden;padding:0px 3px 0px 3px;vertical-align:bottom;font-weight:bold;">Klar (A)</td> <td data-sheets-numberformat='{"1":2,"2":"0.00","3":1}' data-sheets-value='{"1":3,"3":5.17}' style="overflow:hidden;padding:0px 3px 0px 3px;vertical-align:bottom;text-align:center;">5.17</td> <td data-sheets-numberformat='{"1":2,"2":"0","3":1}' data-sheets-value='{"1":3,"3":88}' style="overflow:hidden;padding:0px 3px 0px 3px;vertical-align:bottom;text-align:center;">88</td> <td data-sheets-numberformat='{"1":2,"2":"0","3":1}' data-sheets-value='{"1":3,"3":83}' style="overflow:hidden;padding:0px 3px 0px 3px;vertical-align:bottom;text-align:center;">83</td> <td data-sheets-numberformat='{"1":2,"2":"0","3":1}' data-sheets-value='{"1":2,"2":"-"}' style="border-right:1px solid #000000;overflow:hidden;padding:0px 3px 0px 3px;vertical-align:bottom;text-align:center;">-</td> </tr> <tr style="height:20px;"> <td data-sheets-value='{"1":2,"2":"PC"}' style="border-left:1px solid #000000;overflow:hidden;padding:0px 3px 0px 3px;vertical-align:bottom;font-weight:bold;">PC</td> <td data-sheets-value='{"1":2,"2":"Enkelwandig"}' style="overflow:hidden;padding:0px 3px 0px 3px;vertical-align:bottom;font-weight:bold;">Einschalig</td> <td data-sheets-value='{"1":2,"2":"Opaal (D)"}' style="border-right:1px solid #000000;overflow:hidden;padding:0px 3px 0px 3px;vertical-align:bottom;font-weight:bold;">Opal (D)</td> <td data-sheets-numberformat='{"1":2,"2":"0.00","3":1}' data-sheets-value='{"1":3,"3":5.17}' style="overflow:hidden;padding:0px 3px 0px 3px;vertical-align:bottom;text-align:center;">5.17</td> <td data-sheets-numberformat='{"1":2,"2":"0","3":1}' data-sheets-value='{"1":3,"3":58}' style="overflow:hidden;padding:0px 3px 0px 3px;vertical-align:bottom;text-align:center;">58</td> <td data-sheets-numberformat='{"1":2,"2":"0","3":1}' data-sheets-value='{"1":3,"3":60}' style="overflow:hidden;padding:0px 3px 0px 3px;vertical-align:bottom;text-align:center;">60</td> <td data-sheets-numberformat='{"1":2,"2":"0","3":1}' data-sheets-value='{"1":2,"2":"-"}' style="border-right:1px solid #000000;overflow:hidden;padding:0px 3px 0px 3px;vertical-align:bottom;text-align:center;">-</td> </tr> <tr style="height:20px;"> <td style="border-left:1px solid #000000;overflow:hidden;padding:0px 3px 0px 3px;vertical-align:bottom;font-weight:bold;"></td> <td data-sheets-value='{"1":2,"2":"Dubbelwandig"}' style="overflow:hidden;padding:0px 3px 0px 3px;vertical-align:bottom;font-weight:bold;">Doppelschalig</td> <td data-sheets-value='{"1":2,"2":"Helder (A/H)"}' style="border-right:1px solid #000000;overflow:hidden;padding:0px 3px 0px 3px;vertical-align:bottom;font-weight:bold;">Klar (A/H)</td> <td data-sheets-numberformat='{"1":2,"2":"0.00","3":1}' data-sheets-value='{"1":3,"3":2.9}' style="overflow:hidden;padding:0px 3px 0px 3px;vertical-align:bottom;text-align:center;">2.90</td> <td data-sheets-numberformat='{"1":2,"2":"0","3":1}' data-sheets-value='{"1":3,"3":79}' style="overflow:hidden;padding:0px 3px 0px 3px;vertical-align:bottom;text-align:center;">79</td> <td data-sheets-numberformat='{"1":2,"2":"0","3":1}' data-sheets-value='{"1":3,"3":72}' style="overflow:hidden;padding:0px 3px 0px 3px;vertical-align:bottom;text-align:center;">72</td> <td data-sheets-numberformat='{"1":2,"2":"0","3":1}' data-sheets-value='{"1":3,"3":20}' style="border-right:1px solid #000000;overflow:hidden;padding:0px 3px 0px 3px;vertical-align:bottom;text-align:center;">20</td> </tr> <tr style="height:20px;"> <td style="border-left:1px solid #000000;overflow:hidden;padding:0px 3px 0px 3px;vertical-align:bottom;font-weight:bold;"></td> <td data-sheets-value='{"1":2,"2":"Dubbelwandig"}' style="overflow:hidden;padding:0px 3px 0px 3px;vertical-align:bottom;font-weight:bold;">Doppelschalig</td> <td data-sheets-value='{"1":2,"2":"Helder (A/A)"}' style="border-right:1px solid #000000;overflow:hidden;padding:0px 3px 0px 3px;vertical-align:bottom;font-weight:bold;">Klar (A/A)</td> <td data-sheets-numberformat='{"1":2,"2":"0.00","3":1}' data-sheets-value='{"1":3,"3":2.9}' style="overflow:hidden;padding:0px 3px 0px 3px;vertical-align:bottom;text-align:center;">2.90</td> <td data-sheets-numberformat='{"1":2,"2":"0","3":1}' data-sheets-value='{"1":3,"3":77}' style="overflow:hidden;padding:0px 3px 0px 3px;vertical-align:bottom;text-align:center;">77</td> <td data-sheets-numberformat='{"1":2,"2":"0","3":1}' data-sheets-value='{"1":3,"3":69}' style="overflow:hidden;padding:0px 3px 0px 3px;vertical-align:bottom;text-align:center;">69</td> <td data-sheets-numberformat='{"1":2,"2":"0","3":1}' data-sheets-value='{"1":3,"3":20}' style="border-right:1px solid #000000;overflow:hidden;padding:0px 3px 0px 3px;vertical-align:bottom;text-align:center;">20</td> </tr> <tr style="height:20px;"> <td style="border-left:1px solid #000000;overflow:hidden;padding:0px 3px 0px 3px;vertical-align:bottom;font-weight:bold;"></td> <td data-sheets-value='{"1":2,"2":"Dubbelwandig"}' style="overflow:hidden;padding:0px 3px 0px 3px;vertical-align:bottom;font-weight:bold;">Doppelschalig</td> <td data-sheets-value='{"1":2,"2":"Opaal (A/O)"}' style="border-right:1px solid #000000;overflow:hidden;padding:0px 3px 0px 3px;vertical-align:bottom;font-weight:bold;">Opal (A/O)</td> <td data-sheets-numberformat='{"1":2,"2":"0.00","3":1}' data-sheets-value='{"1":3,"3":2.9}' style="overflow:hidden;padding:0px 3px 0px 3px;vertical-align:bottom;text-align:center;">2.90</td> <td data-sheets-numberformat='{"1":2,"2":"0","3":1}' data-sheets-value='{"1":3,"3":73}' style="overflow:hidden;padding:0px 3px 0px 3px;vertical-align:bottom;text-align:center;">73</td> <td data-sheets-numberformat='{"1":2,"2":"0","3":1}' data-sheets-value='{"1":3,"3":63}' style="overflow:hidden;padding:0px 3px 0px 3px;vertical-align:bottom;text-align:center;">63</td> <td data-sheets-numberformat='{"1":2,"2":"0","3":1}' data-sheets-value='{"1":3,"3":20}' style="border-right:1px solid #000000;overflow:hidden;padding:0px 3px 0px 3px;vertical-align:bottom;text-align:center;">20</td> </tr> <tr style="height:20px;"> <td style="border-left:1px solid #000000;overflow:hidden;padding:0px 3px 0px 3px;vertical-align:bottom;font-weight:bold;"></td> <td data-sheets-value='{"1":2,"2":"Dubbelwandig"}' style="overflow:hidden;padding:0px 3px 0px 3px;vertical-align:bottom;font-weight:bold;">Doppelschalig</td> <td data-sheets-value='{"1":2,"2":"Opaal (A/D)"}' style="border-right:1px solid #000000;overflow:hidden;padding:0px 3px 0px 3px;vertical-align:bottom;font-weight:bold;">Opal (A/D)</td> <td data-sheets-numberformat='{"1":2,"2":"0.00","3":1}' data-sheets-value='{"1":3,"3":2.9}' style="overflow:hidden;padding:0px 3px 0px 3px;vertical-align:bottom;text-align:center;">2.90</td> <td data-sheets-numberformat='{"1":2,"2":"0","3":1}' data-sheets-value='{"1":3,"3":51}' style="overflow:hidden;padding:0px 3px 0px 3px;vertical-align:bottom;text-align:center;">51</td> <td data-sheets-numberformat='{"1":2,"2":"0","3":1}' data-sheets-value='{"1":3,"3":50}' style="overflow:hidden;padding:0px 3px 0px 3px;vertical-align:bottom;text-align:center;">50</td> <td data-sheets-numberformat='{"1":2,"2":"0","3":1}' data-sheets-value='{"1":3,"3":20}' style="border-right:1px solid #000000;overflow:hidden;padding:0px 3px 0px 3px;vertical-align:bottom;text-align:center;">20</td> </tr> <tr style="height:20px;"> <td style="border-left:1px solid #000000;overflow:hidden;padding:0px 3px 0px 3px;vertical-align:bottom;font-weight:bold;"></td> <td data-sheets-value='{"1":2,"2":"Driewandig"}' style="overflow:hidden;padding:0px 3px 0px 3px;vertical-align:bottom;font-weight:bold;">Dreischalig</td> <td data-sheets-value='{"1":2,"2":"Helder (A/H/H)"}' style="border-right:1px solid #000000;overflow:hidden;padding:0px 3px 0px 3px;vertical-align:bottom;font-weight:bold;">Klar (A/H/H)</td> <td data-sheets-numberformat='{"1":2,"2":"0.00","3":1}' data-sheets-value='{"1":3,"3":1.7}' style="overflow:hidden;padding:0px 3px 0px 3px;vertical-align:bottom;text-align:center;">1.70</td> <td data-sheets-numberformat='{"1":2,"2":"0","3":1}' data-sheets-value='{"1":3,"3":71}' style="overflow:hidden;padding:0px 3px 0px 3px;vertical-align:bottom;text-align:center;">71</td> <td data-sheets-numberformat='{"1":2,"2":"0","3":1}' data-sheets-value='{"1":3,"3":63}' style="overflow:hidden;padding:0px 3px 0px 3px;vertical-align:bottom;text-align:center;">63</td> <td data-sheets-numberformat='{"1":2,"2":"0","3":1}' data-sheets-value='{"1":3,"3":22}' style="border-right:1px solid #000000;overflow:hidden;padding:0px 3px 0px 3px;vertical-align:bottom;text-align:center;">22</td> </tr> <tr style="height:20px;"> <td style="border-left:1px solid #000000;overflow:hidden;padding:0px 3px 0px 3px;vertical-align:bottom;font-weight:bold;"></td> <td data-sheets-value='{"1":2,"2":"Driewandig"}' style="overflow:hidden;padding:0px 3px 0px 3px;vertical-align:bottom;font-weight:bold;">Dreischalig</td> <td data-sheets-value='{"1":2,"2":"Opaal (A/O/O)"}' style="border-right:1px solid #000000;overflow:hidden;padding:0px 3px 0px 3px;vertical-align:bottom;font-weight:bold;">Opal (A/O/O)</td> <td data-sheets-numberformat='{"1":2,"2":"0.00","3":1}' data-sheets-value='{"1":3,"3":1.7}' style="overflow:hidden;padding:0px 3px 0px 3px;vertical-align:bottom;text-align:center;">1.70</td> <td data-sheets-numberformat='{"1":2,"2":"0","3":1}' data-sheets-value='{"1":3,"3":61}' style="overflow:hidden;padding:0px 3px 0px 3px;vertical-align:bottom;text-align:center;">61</td> <td data-sheets-numberformat='{"1":2,"2":"0","3":1}' data-sheets-value='{"1":3,"3":48}' style="overflow:hidden;padding:0px 3px 0px 3px;vertical-align:bottom;text-align:center;">48</td> <td data-sheets-numberformat='{"1":2,"2":"0","3":1}' data-sheets-value='{"1":3,"3":22}' style="border-right:1px solid #000000;overflow:hidden;padding:0px 3px 0px 3px;vertical-align:bottom;text-align:center;">22</td> </tr> <tr style="height:20px;"> <td style="border-left:1px solid #000000;overflow:hidden;padding:0px 3px 0px 3px;vertical-align:bottom;font-weight:bold;"></td> <td data-sheets-value='{"1":2,"2":"Vierwandig"}' style="overflow:hidden;padding:0px 3px 0px 3px;vertical-align:bottom;font-weight:bold;">Vierschalig</td> <td data-sheets-value='{"1":2,"2":"Helder (A/H/H/H)"}' style="border-right:1px solid #000000;overflow:hidden;padding:0px 3px 0px 3px;vertical-align:bottom;font-weight:bold;">Klar (A/H/H/H)</td> <td data-sheets-numberformat='{"1":2,"2":"0.00","3":1}' data-sheets-value='{"1":3,"3":1.28}' style="overflow:hidden;padding:0px 3px 0px 3px;vertical-align:bottom;text-align:center;">1.28</td> <td data-sheets-numberformat='{"1":2,"2":"0","3":1}' data-sheets-value='{"1":3,"3":64}' style="overflow:hidden;padding:0px 3px 0px 3px;vertical-align:bottom;text-align:center;">64</td> <td data-sheets-numberformat='{"1":2,"2":"0","3":1}' data-sheets-value='{"1":3,"3":52}' style="overflow:hidden;padding:0px 3px 0px 3px;vertical-align:bottom;text-align:center;">52</td> <td data-sheets-numberformat='{"1":2,"2":"0","3":1}' data-sheets-value='{"1":3,"3":23}' style="border-right:1px solid #000000;overflow:hidden;padding:0px 3px 0px 3px;vertical-align:bottom;text-align:center;">23</td> </tr> <tr style="height:20px;"> <td style="border-bottom:1px solid #000000;border-left:1px solid #000000;overflow:hidden;padding:0px 3px 0px 3px;vertical-align:bottom;"></td> <td data-sheets-value='{"1":2,"2":"Vierwandig"}' style="border-bottom:1px solid #000000;overflow:hidden;padding:0px 3px 0px 3px;vertical-align:bottom;font-weight:bold;">Vierschalig</td> <td data-sheets-value='{"1":2,"2":"Opaal (A/H/O/H)"}' style="border-right:1px solid #000000;border-bottom:1px solid #000000;overflow:hidden;padding:0px 3px 0px 3px;vertical-align:bottom;font-weight:bold;">Opal (A/H/O/H)</td> <td data-sheets-numberformat='{"1":2,"2":"0.00","3":1}' data-sheets-value='{"1":3,"3":1.28}' style="border-bottom:1px solid #000000;overflow:hidden;padding:0px 3px 0px 3px;vertical-align:bottom;text-align:center;">1.28</td> <td data-sheets-numberformat='{"1":2,"2":"0","3":1}' data-sheets-value='{"1":3,"3":59}' style="border-bottom:1px solid #000000;overflow:hidden;padding:0px 3px 0px 3px;vertical-align:bottom;text-align:center;">59</td> <td data-sheets-numberformat='{"1":2,"2":"0","3":1}' data-sheets-value='{"1":3,"3":46}' style="border-bottom:1px solid #000000;overflow:hidden;padding:0px 3px 0px 3px;vertical-align:bottom;text-align:center;">46</td> <td data-sheets-numberformat='{"1":2,"2":"0","3":1}' data-sheets-value='{"1":3,"3":23}' style="border-right:1px solid #000000;border-bottom:1px solid #000000;overflow:hidden;padding:0px 3px 0px 3px;vertical-align:bottom;text-align:center;">23</td> </tr> <tr style="height:20px;"> <td data-sheets-value='{"1":2,"2":"Polycarbonaat"}' style="border-left:1px solid #000000;overflow:hidden;padding:0px 3px 0px 3px;vertical-align:bottom;font-weight:bold;">Polycarbonat</td> <td data-sheets-value='{"1":2,"2":"Enkelwandig"}' style="overflow:hidden;padding:0px 3px 0px 3px;vertical-align:bottom;font-weight:bold;">Einschalig</td> <td data-sheets-value='{"1":2,"2":"Heatstop Opaal (T)"}' style="border-right:1px solid #000000;overflow:hidden;padding:0px 3px 0px 3px;vertical-align:bottom;font-weight:bold;">Heatstop opal (T)</td> <td data-sheets-numberformat='{"1":2,"2":"0.00","3":1}' data-sheets-value='{"1":3,"3":5.17}' style="overflow:hidden;padding:0px 3px 0px 3px;vertical-align:bottom;text-align:center;">5.17</td> <td data-sheets-numberformat='{"1":2,"2":"0","3":1}' data-sheets-value='{"1":3,"3":49}' style="overflow:hidden;padding:0px 3px 0px 3px;vertical-align:bottom;text-align:center;">49</td> <td data-sheets-numberformat='{"1":2,"2":"0","3":1}' data-sheets-value='{"1":3,"3":59}' style="overflow:hidden;padding:0px 3px 0px 3px;vertical-align:bottom;text-align:center;">59</td> <td data-sheets-numberformat='{"1":2,"2":"0","3":1}' data-sheets-value='{"1":2,"2":"-"}' style="border-right:1px solid #000000;overflow:hidden;padding:0px 3px 0px 3px;vertical-align:bottom;text-align:center;">-</td> </tr> <tr style="height:20px;"> <td data-sheets-value='{"1":2,"2":"Heatstop PC"}' style="border-left:1px solid #000000;overflow:hidden;padding:0px 3px 0px 3px;vertical-align:bottom;font-weight:bold;">Heatstop PC</td> <td data-sheets-value='{"1":2,"2":"Dubbelwandig"}' style="overflow:hidden;padding:0px 3px 0px 3px;vertical-align:bottom;font-weight:bold;">Doppelschalig</td> <td data-sheets-value='{"1":2,"2":"Helder (T/H)"}' style="border-right:1px solid #000000;overflow:hidden;padding:0px 3px 0px 3px;vertical-align:bottom;font-weight:bold;">Klar (T/H)</td> <td data-sheets-numberformat='{"1":2,"2":"0.00","3":1}' data-sheets-value='{"1":3,"3":2.9}' style="overflow:hidden;padding:0px 3px 0px 3px;vertical-align:bottom;text-align:center;">2.90</td> <td data-sheets-numberformat='{"1":2,"2":"0","3":1}' data-sheets-value='{"1":3,"3":44}' style="overflow:hidden;padding:0px 3px 0px 3px;vertical-align:bottom;text-align:center;">44</td> <td data-sheets-numberformat='{"1":2,"2":"0","3":1}' data-sheets-value='{"1":3,"3":51}' style="overflow:hidden;padding:0px 3px 0px 3px;vertical-align:bottom;text-align:center;">51</td> <td data-sheets-numberformat='{"1":2,"2":"0","3":1}' data-sheets-value='{"1":3,"3":20}' style="border-right:1px solid #000000;overflow:hidden;padding:0px 3px 0px 3px;vertical-align:bottom;text-align:center;">20</td> </tr> <tr style="height:20px;"> <td style="border-left:1px solid #000000;overflow:hidden;padding:0px 3px 0px 3px;vertical-align:bottom;font-weight:bold;"></td> <td data-sheets-value='{"1":2,"2":"Dubbelwandig"}' style="overflow:hidden;padding:0px 3px 0px 3px;vertical-align:bottom;font-weight:bold;">Doppelschalig</td> <td data-sheets-value='{"1":2,"2":"Opaal (T/O)"}' style="border-right:1px solid #000000;overflow:hidden;padding:0px 3px 0px 3px;vertical-align:bottom;font-weight:bold;">Opal (T/O)</td> <td data-sheets-numberformat='{"1":2,"2":"0.00","3":1}' data-sheets-value='{"1":3,"3":2.9}' style="overflow:hidden;padding:0px 3px 0px 3px;vertical-align:bottom;text-align:center;">2.90</td> <td data-sheets-numberformat='{"1":2,"2":"0","3":1}' data-sheets-value='{"1":3,"3":41}' style="overflow:hidden;padding:0px 3px 0px 3px;vertical-align:bottom;text-align:center;">41</td> <td data-sheets-numberformat='{"1":2,"2":"0","3":1}' data-sheets-value='{"1":3,"3":45}' style="overflow:hidden;padding:0px 3px 0px 3px;vertical-align:bottom;text-align:center;">45</td> <td data-sheets-numberformat='{"1":2,"2":"0","3":1}' data-sheets-value='{"1":3,"3":20}' style="border-right:1px solid #000000;overflow:hidden;padding:0px 3px 0px 3px;vertical-align:bottom;text-align:center;">20</td> </tr> <tr style="height:20px;"> <td style="border-left:1px solid #000000;overflow:hidden;padding:0px 3px 0px 3px;vertical-align:bottom;font-weight:bold;"></td> <td data-sheets-value='{"1":2,"2":"Driewandig"}' style="overflow:hidden;padding:0px 3px 0px 3px;vertical-align:bott | skylux-160-ce-met-koepel-en-pvc-opstand-16-00-met-lm-motor-1100-x-2300-mm | 8586022355277 | 46872330666317
Rauch- und Wärmeabzug (RWA) | RWA-System | Skylux | Skylux 160° CE mit Kuppel und PVC-Aufsatzkranz 16/00 mit LM-Motor 1200 x 1200 mm |  | 27763 | 5412970277637 | 3818.8 | Ja | 30-45 | 56.91 | 1200 x 1200 mm | 1200 | 1200 |  | PCV 16/00 (16 cm hoch & Dachöffnung = Tageslichtmaß) | Quadratisch | 5.17 W/m²K - 1.28 W/m²K | 87% - 32% | 90% - 32% | 20dB - 23dB | 160° CE (für Industrie) | Lichtkuppel | ohne Windfang | E | Einzelmotor | Maximal ist eine vierschalige Lichtkuppel für dieses Produkt möglich | Ut-Wert LT-Wert g-Wert Rw-waarde EN 1873 : 2014 EN ISO 13468 EN 16153 EN 410 EN 410 EN ISO 140-3 Material Schalen Schalen (W/m²K) (%) (%) (dB) Acryl Einschalig Klar (H) 5.17 90 87 - PMMA Einschalig Opal (O) 5.17 83 76 - Doppelschalig Klar (H/H) 2.90 81 75 20 Doppelschalig Opal (O/O) 2.90 69 58 20 Dreischalig Klar (H/H/H) 1.70 73 65 22 Dreischalig Opal (O/H/O) 1.70 62 51 22 Vierschalig Klar (H/H/H/H) 1.28 64 54 23 Vierschalig Opal (H/H/O/H) 1.28 59 48 23 Polycarbonaat Einschalig Klar (A) 5.17 88 83 - PC Einschalig Opal (D) 5.17 58 60 - Doppelschalig Klar (A/H) 2.90 79 72 20 Doppelschalig Klar (A/A) 2.90 77 69 20 Doppelschalig Opal (A/O) 2.90 73 63 20 Doppelschalig Opal (A/D) 2.90 51 50 20 Dreischalig Klar (A/H/H) 1.70 71 63 22 Dreischalig Opal (A/O/O) 1.70 61 48 22 Vierschalig Klar (A/H/H/H) 1.28 64 52 23 Vierschalig Opal (A/H/O/H) 1.28 59 46 23 Polycarbonat Einschalig Heatstop opal (T) 5.17 49 59 - Heatstop PC Doppelschalig Klar (T/H) 2.90 44 51 20 Doppelschalig Opal (T/O) 2.90 41 45 20 Dreischalig Klar (T/H/H) 1.70 40 <td data-sheets-numberformat='{"1":2,"2":"0","3":1}' data-sheets-value='{"1":3,"3":44}' style="overflow:hidden;padding:0px 3px 0px | https://skylux.eu/de/products/skylux-160-ce-met-koepel-en-pvc-opstand-16-00-met-lm-motor-1200-x-1200-mm | https://skylux.eu/cdn/shop/files/Skylux-160deg-CE-met-koepel-en-pvc-opstand-1600-met-LM-motor-1200-x-1200-mm-RWA-systeem.jpg?v=1702979415&width=1600 | https://skylux.eu/cdn/shop/files/e5a82811-1bb0-48e4-a776-cacb59c7c092_9f3590e3-9327-4cbd-bf2c-34df1f54a7f5.jpg?v=1688550891&width=1600 | //skylux.eu/cdn/shop/files/D_MH_Montageanleitung_Skylux_160_CE_LM.pdf?v=1503750771917917123 | //skylux.eu/cdn/shop/files/D_TD_Technische_Daten_Skylux_Skylux_160_CE_Elektrisch.pdf?v=10489854405570094672 | <style type="text/css" id="isPasted"> <!--td { border: 1px solid #cccccc; } br { mso-data-placement: same-cell; } --> </style> <table border="1" cellpadding="0" cellspacing="0" dir="ltr" style="table-layout:fixed;font-size:10pt;font-family:Arial;border-collapse:collapse;border:none;"><tbody> <tr style="height:20px;"> <td style="overflow:hidden;padding:0px 3px 0px 3px;vertical-align:bottom;"></td> <td style="overflow:hidden;padding:0px 3px 0px 3px;vertical-align:bottom;"></td> <td style="overflow:hidden;padding:0px 3px 0px 3px;vertical-align:bottom;"></td> <td data-sheets-value='{"1":2,"2":"Ut-waarde"}' style="overflow:hidden;padding:0px 3px 0px 3px;vertical-align:bottom;font-weight:bold;text-align:center;">Ut-Wert</td> <td data-sheets-value='{"1":2,"2":"LT-waarde"}' style="overflow:hidden;padding:0px 3px 0px 3px;vertical-align:bottom;font-weight:bold;text-align:center;">LT-Wert</td> <td data-sheets-value='{"1":2,"2":"g-waarde"}' style="overflow:hidden;padding:0px 3px 0px 3px;vertical-align:bottom;font-weight:bold;text-align:center;">g-Wert</td> <td data-sheets-value='{"1":2,"2":"Rw-waarde "}' style="overflow:hidden;padding:0px 3px 0px 3px;vertical-align:bottom;font-weight:bold;text-align:center;">Rw-waarde </td> </tr> <tr style="height:20px;"> <td style="overflow:hidden;padding:0px 3px 0px 3px;vertical-align:bottom;"></td> <td style="overflow:hidden;padding:0px 3px 0px 3px;vertical-align:bottom;"></td> <td style="overflow:hidden;padding:0px 3px 0px 3px;vertical-align:bottom;"></td> <td data-sheets-numberformat='{"1":2,"2":"0.00","3":1}' data-sheets-value='{"1":2,"2":"EN 1873 : 2014"}' style="overflow:hidden;padding:0px 3px 0px 3px;vertical-align:bottom;text-align:center;">EN 1873 : 2014</td> <td data-sheets-numberformat='{"1":2,"2":"0","3":1}' data-sheets-value='{"1":2,"2":"EN ISO 13468 EN 16153 EN 410"}' style="overflow:hidden;padding:0px 3px 0px 3px;vertical-align:bottom;text-align:center;">EN ISO 13468 EN 16153 EN 410</td> <td data-sheets-numberformat='{"1":2,"2":"0","3":1}' data-sheets-value='{"1":2,"2":"EN 410"}' style="overflow:hidden;padding:0px 3px 0px 3px;vertical-align:bottom;text-align:center;">EN 410</td> <td data-sheets-value='{"1":2,"2":"EN ISO 140-3\t\t"}' style="overflow:hidden;padding:0px 3px 0px 3px;vertical-align:bottom;text-align:center;">EN ISO 140-3 </td> </tr> <tr style="height:20px;"> <td data-sheets-value='{"1":2,"2":"Materiaal"}' style="border-bottom:1px solid #000000;overflow:hidden;padding:0px 3px 0px 3px;vertical-align:bottom;background-color:#000000;font-weight:bold;color:#ffffff;">Material</td> <td data-sheets-value='{"1":2,"2":"Wanden"}' style="border-bottom:1px solid #000000;overflow:hidden;padding:0px 3px 0px 3px;vertical-align:bottom;background-color:#000000;font-weight:bold;color:#ffffff;">Schalen</td> <td data-sheets-value='{"1":2,"2":"Schalen"}' style="border-bottom:1px solid #000000;overflow:hidden;padding:0px 3px 0px 3px;vertical-align:bottom;background-color:#000000;font-weight:bold;color:#ffffff;">Schalen</td> <td data-sheets-numberformat='{"1":2,"2":"0.00","3":1}' data-sheets-value='{"1":2,"2":"(W/m²K)\t"}' style="border-bottom:1px solid #000000;overflow:hidden;padding:0px 3px 0px 3px;vertical-align:bottom;background-color:#000000;font-weight:bold;color:#ffffff;text-align:center;">(W/m²K) </td> <td data-sheets-numberformat='{"1":2,"2":"0","3":1}' data-sheets-value='{"1":2,"2":"(%)"}' style="border-bottom:1px solid #000000;overflow:hidden;padding:0px 3px 0px 3px;vertical-align:bottom;background-color:#000000;font-weight:bold;color:#ffffff;text-align:center;">(%)</td> <td data-sheets-numberformat='{"1":2,"2":"0","3":1}' data-sheets-value='{"1":2,"2":"(%)"}' style="border-bottom:1px solid #000000;overflow:hidden;padding:0px 3px 0px 3px;vertical-align:bottom;background-color:#000000;font-weight:bold;color:#ffffff;text-align:center;">(%)</td> <td data-sheets-value='{"1":2,"2":"(dB)"}' style="border-bottom:1px solid #000000;overflow:hidden;padding:0px 3px 0px 3px;vertical-align:bottom;background-color:#000000;font-weight:bold;color:#ffffff;text-align:center;">(dB)</td> </tr> <tr style="height:20px;"> <td data-sheets-value='{"1":2,"2":"Acrylaat"}' style="border-left:1px solid #000000;overflow:hidden;padding:0px 3px 0px 3px;vertical-align:bottom;font-weight:bold;">Acryl</td> <td data-sheets-value='{"1":2,"2":"Enkelwandig"}' style="overflow:hidden;padding:0px 3px 0px 3px;vertical-align:bottom;font-weight:bold;">Einschalig</td> <td data-sheets-value='{"1":2,"2":"Helder (H)"}' style="border-right:1px solid #000000;overflow:hidden;padding:0px 3px 0px 3px;vertical-align:bottom;font-weight:bold;">Klar (H)</td> <td data-sheets-numberformat='{"1":2,"2":"0.00","3":1}' data-sheets-value='{"1":3,"3":5.17}' style="overflow:hidden;padding:0px 3px 0px 3px;vertical-align:bottom;text-align:center;">5.17</td> <td data-sheets-numberformat='{"1":2,"2":"0","3":1}' data-sheets-value='{"1":3,"3":90}' style="overflow:hidden;padding:0px 3px 0px 3px;vertical-align:bottom;text-align:center;">90</td> <td data-sheets-numberformat='{"1":2,"2":"0","3":1}' data-sheets-value='{"1":3,"3":87}' style="overflow:hidden;padding:0px 3px 0px 3px;vertical-align:bottom;text-align:center;">87</td> <td data-sheets-numberformat='{"1":2,"2":"0","3":1}' data-sheets-value='{"1":2,"2":"-"}' style="border-right:1px solid #000000;overflow:hidden;padding:0px 3px 0px 3px;vertical-align:bottom;text-align:center;">-</td> </tr> <tr style="height:20px;"> <td data-sheets-value='{"1":2,"2":"PMMA"}' style="border-left:1px solid #000000;overflow:hidden;padding:0px 3px 0px 3px;vertical-align:bottom;font-weight:bold;">PMMA</td> <td data-sheets-value='{"1":2,"2":"Enkelwandig"}' style="overflow:hidden;padding:0px 3px 0px 3px;vertical-align:bottom;font-weight:bold;">Einschalig</td> <td data-sheets-value='{"1":2,"2":"Opaal (O)"}' style="border-right:1px solid #000000;overflow:hidden;padding:0px 3px 0px 3px;vertical-align:bottom;font-weight:bold;">Opal (O)</td> <td data-sheets-numberformat='{"1":2,"2":"0.00","3":1}' data-sheets-value='{"1":3,"3":5.17}' style="overflow:hidden;padding:0px 3px 0px 3px;vertical-align:bottom;text-align:center;">5.17</td> <td data-sheets-numberformat='{"1":2,"2":"0","3":1}' data-sheets-value='{"1":3,"3":83}' style="overflow:hidden;padding:0px 3px 0px 3px;vertical-align:bottom;text-align:center;">83</td> <td data-sheets-numberformat='{"1":2,"2":"0","3":1}' data-sheets-value='{"1":3,"3":76}' style="overflow:hidden;padding:0px 3px 0px 3px;vertical-align:bottom;text-align:center;">76</td> <td data-sheets-numberformat='{"1":2,"2":"0","3":1}' data-sheets-value='{"1":2,"2":"-"}' style="border-right:1px solid #000000;overflow:hidden;padding:0px 3px 0px 3px;vertical-align:bottom;text-align:center;">-</td> </tr> <tr style="height:20px;"> <td style="border-left:1px solid #000000;overflow:hidden;padding:0px 3px 0px 3px;vertical-align:bottom;font-weight:bold;"></td> <td data-sheets-value='{"1":2,"2":"Dubbelwandig"}' style="overflow:hidden;padding:0px 3px 0px 3px;vertical-align:bottom;font-weight:bold;">Doppelschalig</td> <td data-sheets-value='{"1":2,"2":"Helder (H/H)"}' style="border-right:1px solid #000000;overflow:hidden;padding:0px 3px 0px 3px;vertical-align:bottom;font-weight:bold;">Klar (H/H)</td> <td data-sheets-numberformat='{"1":2,"2":"0.00","3":1}' data-sheets-value='{"1":3,"3":2.9}' style="overflow:hidden;padding:0px 3px 0px 3px;vertical-align:bottom;text-align:center;">2.90</td> <td data-sheets-numberformat='{"1":2,"2":"0","3":1}' data-sheets-value='{"1":3,"3":81}' style="overflow:hidden;padding:0px 3px 0px 3px;vertical-align:bottom;text-align:center;">81</td> <td data-sheets-numberformat='{"1":2,"2":"0","3":1}' data-sheets-value='{"1":3,"3":75}' style="overflow:hidden;padding:0px 3px 0px 3px;vertical-align:bottom;text-align:center;">75</td> <td data-sheets-numberformat='{"1":2,"2":"0","3":1}' data-sheets-value='{"1":3,"3":20}' style="border-right:1px solid #000000;overflow:hidden;padding:0px 3px 0px 3px;vertical-align:bottom;text-align:center;">20</td> </tr> <tr style="height:20px;"> <td style="border-left:1px solid #000000;overflow:hidden;padding:0px 3px 0px 3px;vertical-align:bottom;font-weight:bold;"></td> <td data-sheets-value='{"1":2,"2":"Dubbelwandig"}' style="overflow:hidden;padding:0px 3px 0px 3px;vertical-align:bottom;font-weight:bold;">Doppelschalig</td> <td data-sheets-value='{"1":2,"2":"Opaal (O/O)"}' style="border-right:1px solid #000000;overflow:hidden;padding:0px 3px 0px 3px;vertical-align:bottom;font-weight:bold;">Opal (O/O)</td> <td data-sheets-numberformat='{"1":2,"2":"0.00","3":1}' data-sheets-value='{"1":3,"3":2.9}' style="overflow:hidden;padding:0px 3px 0px 3px;vertical-align:bottom;text-align:center;">2.90</td> <td data-sheets-numberformat='{"1":2,"2":"0","3":1}' data-sheets-value='{"1":3,"3":69}' style="overflow:hidden;padding:0px 3px 0px 3px;vertical-align:bottom;text-align:center;">69</td> <td data-sheets-numberformat='{"1":2,"2":"0","3":1}' data-sheets-value='{"1":3,"3":58}' style="overflow:hidden;padding:0px 3px 0px 3px;vertical-align:bottom;text-align:center;">58</td> <td data-sheets-numberformat='{"1":2,"2":"0","3":1}' data-sheets-value='{"1":3,"3":20}' style="border-right:1px solid #000000;overflow:hidden;padding:0px 3px 0px 3px;vertical-align:bottom;text-align:center;">20</td> </tr> <tr style="height:20px;"> <td style="border-left:1px solid #000000;overflow:hidden;padding:0px 3px 0px 3px;vertical-align:bottom;font-weight:bold;"></td> <td data-sheets-value='{"1":2,"2":"Driewandig"}' style="overflow:hidden;padding:0px 3px 0px 3px;vertical-align:bottom;font-weight:bold;">Dreischalig</td> <td data-sheets-value='{"1":2,"2":"Helder (H/H/H)"}' style="border-right:1px solid #000000;overflow:hidden;padding:0px 3px 0px 3px;vertical-align:bottom;font-weight:bold;">Klar (H/H/H)</td> <td data-sheets-numberformat='{"1":2,"2":"0.00","3":1}' data-sheets-value='{"1":3,"3":1.7}' style="overflow:hidden;padding:0px 3px 0px 3px;vertical-align:bottom;text-align:center;">1.70</td> <td data-sheets-numberformat='{"1":2,"2":"0","3":1}' data-sheets-value='{"1":3,"3":73}' style="overflow:hidden;padding:0px 3px 0px 3px;vertical-align:bottom;text-align:center;">73</td> <td data-sheets-numberformat='{"1":2,"2":"0","3":1}' data-sheets-value='{"1":3,"3":65}' style="overflow:hidden;padding:0px 3px 0px 3px;vertical-align:bottom;text-align:center;">65</td> <td data-sheets-numberformat='{"1":2,"2":"0","3":1}' data-sheets-value='{"1":3,"3":22}' style="border-right:1px solid #000000;overflow:hidden;padding:0px 3px 0px 3px;vertical-align:bottom;text-align:center;">22</td> </tr> <tr style="height:20px;"> <td style="border-left:1px solid #000000;overflow:hidden;padding:0px 3px 0px 3px;vertical-align:bottom;font-weight:bold;"></td> <td data-sheets-value='{"1":2,"2":"Driewandig"}' style="overflow:hidden;padding:0px 3px 0px 3px;vertical-align:bottom;font-weight:bold;">Dreischalig</td> <td data-sheets-value='{"1":2,"2":"Opaal (O/H/O)"}' style="border-right:1px solid #000000;overflow:hidden;padding:0px 3px 0px 3px;vertical-align:bottom;font-weight:bold;">Opal (O/H/O)</td> <td data-sheets-numberformat='{"1":2,"2":"0.00","3":1}' data-sheets-value='{"1":3,"3":1.7}' style="overflow:hidden;padding:0px 3px 0px 3px;vertical-align:bottom;text-align:center;">1.70</td> <td data-sheets-numberformat='{"1":2,"2":"0","3":1}' data-sheets-value='{"1":3,"3":62}' style="overflow:hidden;padding:0px 3px 0px 3px;vertical-align:bottom;text-align:center;">62</td> <td data-sheets-numberformat='{"1":2,"2":"0","3":1}' data-sheets-value='{"1":3,"3":51}' style="overflow:hidden;padding:0px 3px 0px 3px;vertical-align:bottom;text-align:center;">51</td> <td data-sheets-numberformat='{"1":2,"2":"0","3":1}' data-sheets-value='{"1":3,"3":22}' style="border-right:1px solid #000000;overflow:hidden;padding:0px 3px 0px 3px;vertical-align:bottom;text-align:center;">22</td> </tr> <tr style="height:20px;"> <td style="border-left:1px solid #000000;overflow:hidden;padding:0px 3px 0px 3px;vertical-align:bottom;font-weight:bold;"></td> <td data-sheets-value='{"1":2,"2":"Vierwandig"}' style="overflow:hidden;padding:0px 3px 0px 3px;vertical-align:bottom;font-weight:bold;">Vierschalig</td> <td data-sheets-value='{"1":2,"2":"Helder (H/H/H/H)"}' style="border-right:1px solid #000000;overflow:hidden;padding:0px 3px 0px 3px;vertical-align:bottom;font-weight:bold;">Klar (H/H/H/H)</td> <td data-sheets-numberformat='{"1":2,"2":"0.00","3":1}' data-sheets-value='{"1":3,"3":1.28}' style="overflow:hidden;padding:0px 3px 0px 3px;vertical-align:bottom;text-align:center;">1.28</td> <td data-sheets-numberformat='{"1":2,"2":"0","3":1}' data-sheets-value='{"1":3,"3":64}' style="overflow:hidden;padding:0px 3px 0px 3px;vertical-align:bottom;text-align:center;">64</td> <td data-sheets-numberformat='{"1":2,"2":"0","3":1}' data-sheets-value='{"1":3,"3":54}' style="overflow:hidden;padding:0px 3px 0px 3px;vertical-align:bottom;text-align:center;">54</td> <td data-sheets-numberformat='{"1":2,"2":"0","3":1}' data-sheets-value='{"1":3,"3":23}' style="border-right:1px solid #000000;overflow:hidden;padding:0px 3px 0px 3px;vertical-align:bottom;text-align:center;">23</td> </tr> <tr style="height:20px;"> <td style="border-bottom:1px solid #000000;border-left:1px solid #000000;overflow:hidden;padding:0px 3px 0px 3px;vertical-align:bottom;"></td> <td data-sheets-value='{"1":2,"2":"Vierwandig"}' style="border-bottom:1px solid #000000;overflow:hidden;padding:0px 3px 0px 3px;vertical-align:bottom;font-weight:bold;">Vierschalig</td> <td data-sheets-value='{"1":2,"2":"Opaal (H/H/O/H)"}' style="border-right:1px solid #000000;border-bottom:1px solid #000000;overflow:hidden;padding:0px 3px 0px 3px;vertical-align:bottom;font-weight:bold;">Opal (H/H/O/H)</td> <td data-sheets-numberformat='{"1":2,"2":"0.00","3":1}' data-sheets-value='{"1":3,"3":1.28}' style="border-bottom:1px solid #000000;overflow:hidden;padding:0px 3px 0px 3px;vertical-align:bottom;text-align:center;">1.28</td> <td data-sheets-numberformat='{"1":2,"2":"0","3":1}' data-sheets-value='{"1":3,"3":59}' style="border-bottom:1px solid #000000;overflow:hidden;padding:0px 3px 0px 3px;vertical-align:bottom;text-align:center;">59</td> <td data-sheets-numberformat='{"1":2,"2":"0","3":1}' data-sheets-value='{"1":3,"3":48}' style="border-bottom:1px solid #000000;overflow:hidden;padding:0px 3px 0px 3px;vertical-align:bottom;text-align:center;">48</td> <td data-sheets-numberformat='{"1":2,"2":"0","3":1}' data-sheets-value='{"1":3,"3":23}' style="border-right:1px solid #000000;border-bottom:1px solid #000000;overflow:hidden;padding:0px 3px 0px 3px;vertical-align:bottom;text-align:center;">23</td> </tr> <tr style="height:20px;"> <td data-sheets-value='{"1":2,"2":"Polycarbonaat "}' style="border-left:1px solid #000000;overflow:hidden;padding:0px 3px 0px 3px;vertical-align:bottom;font-weight:bold;">Polycarbonaat </td> <td data-sheets-value='{"1":2,"2":"Enkelwandig"}' style="overflow:hidden;padding:0px 3px 0px 3px;vertical-align:bottom;font-weight:bold;">Einschalig</td> <td data-sheets-value='{"1":2,"2":"Helder (A)"}' style="border-right:1px solid #000000;overflow:hidden;padding:0px 3px 0px 3px;vertical-align:bottom;font-weight:bold;">Klar (A)</td> <td data-sheets-numberformat='{"1":2,"2":"0.00","3":1}' data-sheets-value='{"1":3,"3":5.17}' style="overflow:hidden;padding:0px 3px 0px 3px;vertical-align:bottom;text-align:center;">5.17</td> <td data-sheets-numberformat='{"1":2,"2":"0","3":1}' data-sheets-value='{"1":3,"3":88}' style="overflow:hidden;padding:0px 3px 0px 3px;vertical-align:bottom;text-align:center;">88</td> <td data-sheets-numberformat='{"1":2,"2":"0","3":1}' data-sheets-value='{"1":3,"3":83}' style="overflow:hidden;padding:0px 3px 0px 3px;vertical-align:bottom;text-align:center;">83</td> <td data-sheets-numberformat='{"1":2,"2":"0","3":1}' data-sheets-value='{"1":2,"2":"-"}' style="border-right:1px solid #000000;overflow:hidden;padding:0px 3px 0px 3px;vertical-align:bottom;text-align:center;">-</td> </tr> <tr style="height:20px;"> <td data-sheets-value='{"1":2,"2":"PC"}' style="border-left:1px solid #000000;overflow:hidden;padding:0px 3px 0px 3px;vertical-align:bottom;font-weight:bold;">PC</td> <td data-sheets-value='{"1":2,"2":"Enkelwandig"}' style="overflow:hidden;padding:0px 3px 0px 3px;vertical-align:bottom;font-weight:bold;">Einschalig</td> <td data-sheets-value='{"1":2,"2":"Opaal (D)"}' style="border-right:1px solid #000000;overflow:hidden;padding:0px 3px 0px 3px;vertical-align:bottom;font-weight:bold;">Opal (D)</td> <td data-sheets-numberformat='{"1":2,"2":"0.00","3":1}' data-sheets-value='{"1":3,"3":5.17}' style="overflow:hidden;padding:0px 3px 0px 3px;vertical-align:bottom;text-align:center;">5.17</td> <td data-sheets-numberformat='{"1":2,"2":"0","3":1}' data-sheets-value='{"1":3,"3":58}' style="overflow:hidden;padding:0px 3px 0px 3px;vertical-align:bottom;text-align:center;">58</td> <td data-sheets-numberformat='{"1":2,"2":"0","3":1}' data-sheets-value='{"1":3,"3":60}' style="overflow:hidden;padding:0px 3px 0px 3px;vertical-align:bottom;text-align:center;">60</td> <td data-sheets-numberformat='{"1":2,"2":"0","3":1}' data-sheets-value='{"1":2,"2":"-"}' style="border-right:1px solid #000000;overflow:hidden;padding:0px 3px 0px 3px;vertical-align:bottom;text-align:center;">-</td> </tr> <tr style="height:20px;"> <td style="border-left:1px solid #000000;overflow:hidden;padding:0px 3px 0px 3px;vertical-align:bottom;font-weight:bold;"></td> <td data-sheets-value='{"1":2,"2":"Dubbelwandig"}' style="overflow:hidden;padding:0px 3px 0px 3px;vertical-align:bottom;font-weight:bold;">Doppelschalig</td> <td data-sheets-value='{"1":2,"2":"Helder (A/H)"}' style="border-right:1px solid #000000;overflow:hidden;padding:0px 3px 0px 3px;vertical-align:bottom;font-weight:bold;">Klar (A/H)</td> <td data-sheets-numberformat='{"1":2,"2":"0.00","3":1}' data-sheets-value='{"1":3,"3":2.9}' style="overflow:hidden;padding:0px 3px 0px 3px;vertical-align:bottom;text-align:center;">2.90</td> <td data-sheets-numberformat='{"1":2,"2":"0","3":1}' data-sheets-value='{"1":3,"3":79}' style="overflow:hidden;padding:0px 3px 0px 3px;vertical-align:bottom;text-align:center;">79</td> <td data-sheets-numberformat='{"1":2,"2":"0","3":1}' data-sheets-value='{"1":3,"3":72}' style="overflow:hidden;padding:0px 3px 0px 3px;vertical-align:bottom;text-align:center;">72</td> <td data-sheets-numberformat='{"1":2,"2":"0","3":1}' data-sheets-value='{"1":3,"3":20}' style="border-right:1px solid #000000;overflow:hidden;padding:0px 3px 0px 3px;vertical-align:bottom;text-align:center;">20</td> </tr> <tr style="height:20px;"> <td style="border-left:1px solid #000000;overflow:hidden;padding:0px 3px 0px 3px;vertical-align:bottom;font-weight:bold;"></td> <td data-sheets-value='{"1":2,"2":"Dubbelwandig"}' style="overflow:hidden;padding:0px 3px 0px 3px;vertical-align:bottom;font-weight:bold;">Doppelschalig</td> <td data-sheets-value='{"1":2,"2":"Helder (A/A)"}' style="border-right:1px solid #000000;overflow:hidden;padding:0px 3px 0px 3px;vertical-align:bottom;font-weight:bold;">Klar (A/A)</td> <td data-sheets-numberformat='{"1":2,"2":"0.00","3":1}' data-sheets-value='{"1":3,"3":2.9}' style="overflow:hidden;padding:0px 3px 0px 3px;vertical-align:bottom;text-align:center;">2.90</td> <td data-sheets-numberformat='{"1":2,"2":"0","3":1}' data-sheets-value='{"1":3,"3":77}' style="overflow:hidden;padding:0px 3px 0px 3px;vertical-align:bottom;text-align:center;">77</td> <td data-sheets-numberformat='{"1":2,"2":"0","3":1}' data-sheets-value='{"1":3,"3":69}' style="overflow:hidden;padding:0px 3px 0px 3px;vertical-align:bottom;text-align:center;">69</td> <td data-sheets-numberformat='{"1":2,"2":"0","3":1}' data-sheets-value='{"1":3,"3":20}' style="border-right:1px solid #000000;overflow:hidden;padding:0px 3px 0px 3px;vertical-align:bottom;text-align:center;">20</td> </tr> <tr style="height:20px;"> <td style="border-left:1px solid #000000;overflow:hidden;padding:0px 3px 0px 3px;vertical-align:bottom;font-weight:bold;"></td> <td data-sheets-value='{"1":2,"2":"Dubbelwandig"}' style="overflow:hidden;padding:0px 3px 0px 3px;vertical-align:bottom;font-weight:bold;">Doppelschalig</td> <td data-sheets-value='{"1":2,"2":"Opaal (A/O)"}' style="border-right:1px solid #000000;overflow:hidden;padding:0px 3px 0px 3px;vertical-align:bottom;font-weight:bold;">Opal (A/O)</td> <td data-sheets-numberformat='{"1":2,"2":"0.00","3":1}' data-sheets-value='{"1":3,"3":2.9}' style="overflow:hidden;padding:0px 3px 0px 3px;vertical-align:bottom;text-align:center;">2.90</td> <td data-sheets-numberformat='{"1":2,"2":"0","3":1}' data-sheets-value='{"1":3,"3":73}' style="overflow:hidden;padding:0px 3px 0px 3px;vertical-align:bottom;text-align:center;">73</td> <td data-sheets-numberformat='{"1":2,"2":"0","3":1}' data-sheets-value='{"1":3,"3":63}' style="overflow:hidden;padding:0px 3px 0px 3px;vertical-align:bottom;text-align:center;">63</td> <td data-sheets-numberformat='{"1":2,"2":"0","3":1}' data-sheets-value='{"1":3,"3":20}' style="border-right:1px solid #000000;overflow:hidden;padding:0px 3px 0px 3px;vertical-align:bottom;text-align:center;">20</td> </tr> <tr style="height:20px;"> <td style="border-left:1px solid #000000;overflow:hidden;padding:0px 3px 0px 3px;vertical-align:bottom;font-weight:bold;"></td> <td data-sheets-value='{"1":2,"2":"Dubbelwandig"}' style="overflow:hidden;padding:0px 3px 0px 3px;vertical-align:bottom;font-weight:bold;">Doppelschalig</td> <td data-sheets-value='{"1":2,"2":"Opaal (A/D)"}' style="border-right:1px solid #000000;overflow:hidden;padding:0px 3px 0px 3px;vertical-align:bottom;font-weight:bold;">Opal (A/D)</td> <td data-sheets-numberformat='{"1":2,"2":"0.00","3":1}' data-sheets-value='{"1":3,"3":2.9}' style="overflow:hidden;padding:0px 3px 0px 3px;vertical-align:bottom;text-align:center;">2.90</td> <td data-sheets-numberformat='{"1":2,"2":"0","3":1}' data-sheets-value='{"1":3,"3":51}' style="overflow:hidden;padding:0px 3px 0px 3px;vertical-align:bottom;text-align:center;">51</td> <td data-sheets-numberformat='{"1":2,"2":"0","3":1}' data-sheets-value='{"1":3,"3":50}' style="overflow:hidden;padding:0px 3px 0px 3px;vertical-align:bottom;text-align:center;">50</td> <td data-sheets-numberformat='{"1":2,"2":"0","3":1}' data-sheets-value='{"1":3,"3":20}' style="border-right:1px solid #000000;overflow:hidden;padding:0px 3px 0px 3px;vertical-align:bottom;text-align:center;">20</td> </tr> <tr style="height:20px;"> <td style="border-left:1px solid #000000;overflow:hidden;padding:0px 3px 0px 3px;vertical-align:bottom;font-weight:bold;"></td> <td data-sheets-value='{"1":2,"2":"Driewandig"}' style="overflow:hidden;padding:0px 3px 0px 3px;vertical-align:bottom;font-weight:bold;">Dreischalig</td> <td data-sheets-value='{"1":2,"2":"Helder (A/H/H)"}' style="border-right:1px solid #000000;overflow:hidden;padding:0px 3px 0px 3px;vertical-align:bottom;font-weight:bold;">Klar (A/H/H)</td> <td data-sheets-numberformat='{"1":2,"2":"0.00","3":1}' data-sheets-value='{"1":3,"3":1.7}' style="overflow:hidden;padding:0px 3px 0px 3px;vertical-align:bottom;text-align:center;">1.70</td> <td data-sheets-numberformat='{"1":2,"2":"0","3":1}' data-sheets-value='{"1":3,"3":71}' style="overflow:hidden;padding:0px 3px 0px 3px;vertical-align:bottom;text-align:center;">71</td> <td data-sheets-numberformat='{"1":2,"2":"0","3":1}' data-sheets-value='{"1":3,"3":63}' style="overflow:hidden;padding:0px 3px 0px 3px;vertical-align:bottom;text-align:center;">63</td> <td data-sheets-numberformat='{"1":2,"2":"0","3":1}' data-sheets-value='{"1":3,"3":22}' style="border-right:1px solid #000000;overflow:hidden;padding:0px 3px 0px 3px;vertical-align:bottom;text-align:center;">22</td> </tr> <tr style="height:20px;"> <td style="border-left:1px solid #000000;overflow:hidden;padding:0px 3px 0px 3px;vertical-align:bottom;font-weight:bold;"></td> <td data-sheets-value='{"1":2,"2":"Driewandig"}' style="overflow:hidden;padding:0px 3px 0px 3px;vertical-align:bottom;font-weight:bold;">Dreischalig</td> <td data-sheets-value='{"1":2,"2":"Opaal (A/O/O)"}' style="border-right:1px solid #000000;overflow:hidden;padding:0px 3px 0px 3px;vertical-align:bottom;font-weight:bold;">Opal (A/O/O)</td> <td data-sheets-numberformat='{"1":2,"2":"0.00","3":1}' data-sheets-value='{"1":3,"3":1.7}' style="overflow:hidden;padding:0px 3px 0px 3px;vertical-align:bottom;text-align:center;">1.70</td> <td data-sheets-numberformat='{"1":2,"2":"0","3":1}' data-sheets-value='{"1":3,"3":61}' style="overflow:hidden;padding:0px 3px 0px 3px;vertical-align:bottom;text-align:center;">61</td> <td data-sheets-numberformat='{"1":2,"2":"0","3":1}' data-sheets-value='{"1":3,"3":48}' style="overflow:hidden;padding:0px 3px 0px 3px;vertical-align:bottom;text-align:center;">48</td> <td data-sheets-numberformat='{"1":2,"2":"0","3":1}' data-sheets-value='{"1":3,"3":22}' style="border-right:1px solid #000000;overflow:hidden;padding:0px 3px 0px 3px;vertical-align:bottom;text-align:center;">22</td> </tr> <tr style="height:20px;"> <td style="border-left:1px solid #000000;overflow:hidden;padding:0px 3px 0px 3px;vertical-align:bottom;font-weight:bold;"></td> <td data-sheets-value='{"1":2,"2":"Vierwandig"}' style="overflow:hidden;padding:0px 3px 0px 3px;vertical-align:bottom;font-weight:bold;">Vierschalig</td> <td data-sheets-value='{"1":2,"2":"Helder (A/H/H/H)"}' style="border-right:1px solid #000000;overflow:hidden;padding:0px 3px 0px 3px;vertical-align:bottom;font-weight:bold;">Klar (A/H/H/H)</td> <td data-sheets-numberformat='{"1":2,"2":"0.00","3":1}' data-sheets-value='{"1":3,"3":1.28}' style="overflow:hidden;padding:0px 3px 0px 3px;vertical-align:bottom;text-align:center;">1.28</td> <td data-sheets-numberformat='{"1":2,"2":"0","3":1}' data-sheets-value='{"1":3,"3":64}' style="overflow:hidden;padding:0px 3px 0px 3px;vertical-align:bottom;text-align:center;">64</td> <td data-sheets-numberformat='{"1":2,"2":"0","3":1}' data-sheets-value='{"1":3,"3":52}' style="overflow:hidden;padding:0px 3px 0px 3px;vertical-align:bottom;text-align:center;">52</td> <td data-sheets-numberformat='{"1":2,"2":"0","3":1}' data-sheets-value='{"1":3,"3":23}' style="border-right:1px solid #000000;overflow:hidden;padding:0px 3px 0px 3px;vertical-align:bottom;text-align:center;">23</td> </tr> <tr style="height:20px;"> <td style="border-bottom:1px solid #000000;border-left:1px solid #000000;overflow:hidden;padding:0px 3px 0px 3px;vertical-align:bottom;"></td> <td data-sheets-value='{"1":2,"2":"Vierwandig"}' style="border-bottom:1px solid #000000;overflow:hidden;padding:0px 3px 0px 3px;vertical-align:bottom;font-weight:bold;">Vierschalig</td> <td data-sheets-value='{"1":2,"2":"Opaal (A/H/O/H)"}' style="border-right:1px solid #000000;border-bottom:1px solid #000000;overflow:hidden;padding:0px 3px 0px 3px;vertical-align:bottom;font-weight:bold;">Opal (A/H/O/H)</td> <td data-sheets-numberformat='{"1":2,"2":"0.00","3":1}' data-sheets-value='{"1":3,"3":1.28}' style="border-bottom:1px solid #000000;overflow:hidden;padding:0px 3px 0px 3px;vertical-align:bottom;text-align:center;">1.28</td> <td data-sheets-numberformat='{"1":2,"2":"0","3":1}' data-sheets-value='{"1":3,"3":59}' style="border-bottom:1px solid #000000;overflow:hidden;padding:0px 3px 0px 3px;vertical-align:bottom;text-align:center;">59</td> <td data-sheets-numberformat='{"1":2,"2":"0","3":1}' data-sheets-value='{"1":3,"3":46}' style="border-bottom:1px solid #000000;overflow:hidden;padding:0px 3px 0px 3px;vertical-align:bottom;text-align:center;">46</td> <td data-sheets-numberformat='{"1":2,"2":"0","3":1}' data-sheets-value='{"1":3,"3":23}' style="border-right:1px solid #000000;border-bottom:1px solid #000000;overflow:hidden;padding:0px 3px 0px 3px;vertical-align:bottom;text-align:center;">23</td> </tr> <tr style="height:20px;"> <td data-sheets-value='{"1":2,"2":"Polycarbonaat"}' style="border-left:1px solid #000000;overflow:hidden;padding:0px 3px 0px 3px;vertical-align:bottom;font-weight:bold;">Polycarbonat</td> <td data-sheets-value='{"1":2,"2":"Enkelwandig"}' style="overflow:hidden;padding:0px 3px 0px 3px;vertical-align:bottom;font-weight:bold;">Einschalig</td> <td data-sheets-value='{"1":2,"2":"Heatstop Opaal (T)"}' style="border-right:1px solid #000000;overflow:hidden;padding:0px 3px 0px 3px;vertical-align:bottom;font-weight:bold;">Heatstop opal (T)</td> <td data-sheets-numberformat='{"1":2,"2":"0.00","3":1}' data-sheets-value='{"1":3,"3":5.17}' style="overflow:hidden;padding:0px 3px 0px 3px;vertical-align:bottom;text-align:center;">5.17</td> <td data-sheets-numberformat='{"1":2,"2":"0","3":1}' data-sheets-value='{"1":3,"3":49}' style="overflow:hidden;padding:0px 3px 0px 3px;vertical-align:bottom;text-align:center;">49</td> <td data-sheets-numberformat='{"1":2,"2":"0","3":1}' data-sheets-value='{"1":3,"3":59}' style="overflow:hidden;padding:0px 3px 0px 3px;vertical-align:bottom;text-align:center;">59</td> <td data-sheets-numberformat='{"1":2,"2":"0","3":1}' data-sheets-value='{"1":2,"2":"-"}' style="border-right:1px solid #000000;overflow:hidden;padding:0px 3px 0px 3px;vertical-align:bottom;text-align:center;">-</td> </tr> <tr style="height:20px;"> <td data-sheets-value='{"1":2,"2":"Heatstop PC"}' style="border-left:1px solid #000000;overflow:hidden;padding:0px 3px 0px 3px;vertical-align:bottom;font-weight:bold;">Heatstop PC</td> <td data-sheets-value='{"1":2,"2":"Dubbelwandig"}' style="overflow:hidden;padding:0px 3px 0px 3px;vertical-align:bottom;font-weight:bold;">Doppelschalig</td> <td data-sheets-value='{"1":2,"2":"Helder (T/H)"}' style="border-right:1px solid #000000;overflow:hidden;padding:0px 3px 0px 3px;vertical-align:bottom;font-weight:bold;">Klar (T/H)</td> <td data-sheets-numberformat='{"1":2,"2":"0.00","3":1}' data-sheets-value='{"1":3,"3":2.9}' style="overflow:hidden;padding:0px 3px 0px 3px;vertical-align:bottom;text-align:center;">2.90</td> <td data-sheets-numberformat='{"1":2,"2":"0","3":1}' data-sheets-value='{"1":3,"3":44}' style="overflow:hidden;padding:0px 3px 0px 3px;vertical-align:bottom;text-align:center;">44</td> <td data-sheets-numberformat='{"1":2,"2":"0","3":1}' data-sheets-value='{"1":3,"3":51}' style="overflow:hidden;padding:0px 3px 0px 3px;vertical-align:bottom;text-align:center;">51</td> <td data-sheets-numberformat='{"1":2,"2":"0","3":1}' data-sheets-value='{"1":3,"3":20}' style="border-right:1px solid #000000;overflow:hidden;padding:0px 3px 0px 3px;vertical-align:bottom;text-align:center;">20</td> </tr> <tr style="height:20px;"> <td style="border-left:1px solid #000000;overflow:hidden;padding:0px 3px 0px 3px;vertical-align:bottom;font-weight:bold;"></td> <td data-sheets-value='{"1":2,"2":"Dubbelwandig"}' style="overflow:hidden;padding:0px 3px 0px 3px;vertical-align:bottom;font-weight:bold;">Doppelschalig</td> <td data-sheets-value='{"1":2,"2":"Opaal (T/O)"}' style="border-right:1px solid #000000;overflow:hidden;padding:0px 3px 0px 3px;vertical-align:bottom;font-weight:bold;">Opal (T/O)</td> <td data-sheets-numberformat='{"1":2,"2":"0.00","3":1}' data-sheets-value='{"1":3,"3":2.9}' style="overflow:hidden;padding:0px 3px 0px 3px;vertical-align:bottom;text-align:center;">2.90</td> <td data-sheets-numberformat='{"1":2,"2":"0","3":1}' data-sheets-value='{"1":3,"3":41}' style="overflow:hidden;padding:0px 3px 0px 3px;vertical-align:bottom;text-align:center;">41</td> <td data-sheets-numberformat='{"1":2,"2":"0","3":1}' data-sheets-value='{"1":3,"3":45}' style="overflow:hidden;padding:0px 3px 0px 3px;vertical-align:bottom;text-align:center;">45</td> <td data-sheets-numberformat='{"1":2,"2":"0","3":1}' data-sheets-value='{"1":3,"3":20}' style="border-right:1px solid #000000;overflow:hidden;padding:0px 3px 0px 3px;vertical-align:bottom;text-align:center;">20</td> </tr> <tr style="height:20px;"> <td style="border-left:1px solid #000000;overflow:hidden;padding:0px 3px 0px 3px;vertical-align:bottom;font-weight:bold;"></td> <td data-sheets-value='{"1":2,"2":"Driewandig"}' style="overflow:hidden;padding:0px 3px 0px 3px;vertical-align:bott | skylux-160-ce-met-koepel-en-pvc-opstand-16-00-met-lm-motor-1200-x-1200-mm | 8586022388045 | 46872330699085
Rauch- und Wärmeabzug (RWA) | RWA-System | Skylux | Skylux 160° CE mit Kuppel und PVC-Aufsatzkranz 16/00 mit LM-Motor 1200 x 1400 mm |  | 29640 | 5412970296409 | 4179.35 | Ja | 30-45 | 60.81 | 1200 x 1400 mm | 1400 | 1200 |  | PCV 16/00 (16 cm hoch & Dachöffnung = Tageslichtmaß) | Rechteckig | 5.17 W/m²K - 1.28 W/m²K | 87% - 32% | 90% - 32% | 20dB - 23dB | 160° CE (für Industrie) | Lichtkuppel | ohne Windfang | E | Einzelmotor | Maximal ist eine vierschalige Lichtkuppel für dieses Produkt möglich | Ut-Wert LT-Wert g-Wert Rw-waarde EN 1873 : 2014 EN ISO 13468 EN 16153 EN 410 EN 410 EN ISO 140-3 Material Schalen Schalen (W/m²K) (%) (%) (dB) Acryl Einschalig Klar (H) 5.17 90 87 - PMMA Einschalig Opal (O) 5.17 83 76 - Doppelschalig Klar (H/H) 2.90 81 75 20 Doppelschalig Opal (O/O) 2.90 69 58 20 Dreischalig Klar (H/H/H) 1.70 73 65 22 Dreischalig Opal (O/H/O) 1.70 62 51 22 Vierschalig Klar (H/H/H/H) 1.28 64 54 23 Vierschalig Opal (H/H/O/H) 1.28 59 48 23 Polycarbonaat Einschalig Klar (A) 5.17 88 83 - PC Einschalig Opal (D) 5.17 58 60 - Doppelschalig Klar (A/H) 2.90 79 72 20 Doppelschalig Klar (A/A) 2.90 77 69 20 Doppelschalig Opal (A/O) 2.90 73 63 20 Doppelschalig Opal (A/D) 2.90 51 50 20 Dreischalig Klar (A/H/H) 1.70 71 63 22 Dreischalig Opal (A/O/O) 1.70 61 48 22 Vierschalig Klar (A/H/H/H) 1.28 64 52 23 Vierschalig Opal (A/H/O/H) 1.28 59 46 23 Polycarbonat Einschalig Heatstop opal (T) 5.17 49 59 - Heatstop PC Doppelschalig Klar (T/H) 2.90 44 51 20 Doppelschalig Opal (T/O) 2.90 41 45 20 Dreischalig Klar (T/H/H) 1.70 40 <td data-sheets-numberformat='{"1":2,"2":"0","3":1}' data-sheets-value='{"1":3,"3":44}' style="overflow:hidden;padding:0px 3px 0px | https://skylux.eu/de/products/skylux-160-ce-met-koepel-en-pvc-opstand-16-00-met-lm-motor-1200-x-1400-mm | https://skylux.eu/cdn/shop/files/Skylux-160deg-CE-met-koepel-en-pvc-opstand-1600-met-LM-motor-1200-x-1400-mm-RWA-systeem.jpg?v=1702979421&width=1600 | https://skylux.eu/cdn/shop/files/e5a82811-1bb0-48e4-a776-cacb59c7c092_acebd866-2c9d-4f96-8516-5c360f4b9876.jpg?v=1688550892&width=1600 | //skylux.eu/cdn/shop/files/D_MH_Montageanleitung_Skylux_160_CE_LM.pdf?v=1503750771917917123 | //skylux.eu/cdn/shop/files/D_TD_Technische_Daten_Skylux_Skylux_160_CE_Elektrisch.pdf?v=10489854405570094672 | <style type="text/css" id="isPasted"> <!--td { border: 1px solid #cccccc; } br { mso-data-placement: same-cell; } --> </style> <table border="1" cellpadding="0" cellspacing="0" dir="ltr" style="table-layout:fixed;font-size:10pt;font-family:Arial;border-collapse:collapse;border:none;"><tbody> <tr style="height:20px;"> <td style="overflow:hidden;padding:0px 3px 0px 3px;vertical-align:bottom;"></td> <td style="overflow:hidden;padding:0px 3px 0px 3px;vertical-align:bottom;"></td> <td style="overflow:hidden;padding:0px 3px 0px 3px;vertical-align:bottom;"></td> <td data-sheets-value='{"1":2,"2":"Ut-waarde"}' style="overflow:hidden;padding:0px 3px 0px 3px;vertical-align:bottom;font-weight:bold;text-align:center;">Ut-Wert</td> <td data-sheets-value='{"1":2,"2":"LT-waarde"}' style="overflow:hidden;padding:0px 3px 0px 3px;vertical-align:bottom;font-weight:bold;text-align:center;">LT-Wert</td> <td data-sheets-value='{"1":2,"2":"g-waarde"}' style="overflow:hidden;padding:0px 3px 0px 3px;vertical-align:bottom;font-weight:bold;text-align:center;">g-Wert</td> <td data-sheets-value='{"1":2,"2":"Rw-waarde "}' style="overflow:hidden;padding:0px 3px 0px 3px;vertical-align:bottom;font-weight:bold;text-align:center;">Rw-waarde </td> </tr> <tr style="height:20px;"> <td style="overflow:hidden;padding:0px 3px 0px 3px;vertical-align:bottom;"></td> <td style="overflow:hidden;padding:0px 3px 0px 3px;vertical-align:bottom;"></td> <td style="overflow:hidden;padding:0px 3px 0px 3px;vertical-align:bottom;"></td> <td data-sheets-numberformat='{"1":2,"2":"0.00","3":1}' data-sheets-value='{"1":2,"2":"EN 1873 : 2014"}' style="overflow:hidden;padding:0px 3px 0px 3px;vertical-align:bottom;text-align:center;">EN 1873 : 2014</td> <td data-sheets-numberformat='{"1":2,"2":"0","3":1}' data-sheets-value='{"1":2,"2":"EN ISO 13468 EN 16153 EN 410"}' style="overflow:hidden;padding:0px 3px 0px 3px;vertical-align:bottom;text-align:center;">EN ISO 13468 EN 16153 EN 410</td> <td data-sheets-numberformat='{"1":2,"2":"0","3":1}' data-sheets-value='{"1":2,"2":"EN 410"}' style="overflow:hidden;padding:0px 3px 0px 3px;vertical-align:bottom;text-align:center;">EN 410</td> <td data-sheets-value='{"1":2,"2":"EN ISO 140-3\t\t"}' style="overflow:hidden;padding:0px 3px 0px 3px;vertical-align:bottom;text-align:center;">EN ISO 140-3 </td> </tr> <tr style="height:20px;"> <td data-sheets-value='{"1":2,"2":"Materiaal"}' style="border-bottom:1px solid #000000;overflow:hidden;padding:0px 3px 0px 3px;vertical-align:bottom;background-color:#000000;font-weight:bold;color:#ffffff;">Material</td> <td data-sheets-value='{"1":2,"2":"Wanden"}' style="border-bottom:1px solid #000000;overflow:hidden;padding:0px 3px 0px 3px;vertical-align:bottom;background-color:#000000;font-weight:bold;color:#ffffff;">Schalen</td> <td data-sheets-value='{"1":2,"2":"Schalen"}' style="border-bottom:1px solid #000000;overflow:hidden;padding:0px 3px 0px 3px;vertical-align:bottom;background-color:#000000;font-weight:bold;color:#ffffff;">Schalen</td> <td data-sheets-numberformat='{"1":2,"2":"0.00","3":1}' data-sheets-value='{"1":2,"2":"(W/m²K)\t"}' style="border-bottom:1px solid #000000;overflow:hidden;padding:0px 3px 0px 3px;vertical-align:bottom;background-color:#000000;font-weight:bold;color:#ffffff;text-align:center;">(W/m²K) </td> <td data-sheets-numberformat='{"1":2,"2":"0","3":1}' data-sheets-value='{"1":2,"2":"(%)"}' style="border-bottom:1px solid #000000;overflow:hidden;padding:0px 3px 0px 3px;vertical-align:bottom;background-color:#000000;font-weight:bold;color:#ffffff;text-align:center;">(%)</td> <td data-sheets-numberformat='{"1":2,"2":"0","3":1}' data-sheets-value='{"1":2,"2":"(%)"}' style="border-bottom:1px solid #000000;overflow:hidden;padding:0px 3px 0px 3px;vertical-align:bottom;background-color:#000000;font-weight:bold;color:#ffffff;text-align:center;">(%)</td> <td data-sheets-value='{"1":2,"2":"(dB)"}' style="border-bottom:1px solid #000000;overflow:hidden;padding:0px 3px 0px 3px;vertical-align:bottom;background-color:#000000;font-weight:bold;color:#ffffff;text-align:center;">(dB)</td> </tr> <tr style="height:20px;"> <td data-sheets-value='{"1":2,"2":"Acrylaat"}' style="border-left:1px solid #000000;overflow:hidden;padding:0px 3px 0px 3px;vertical-align:bottom;font-weight:bold;">Acryl</td> <td data-sheets-value='{"1":2,"2":"Enkelwandig"}' style="overflow:hidden;padding:0px 3px 0px 3px;vertical-align:bottom;font-weight:bold;">Einschalig</td> <td data-sheets-value='{"1":2,"2":"Helder (H)"}' style="border-right:1px solid #000000;overflow:hidden;padding:0px 3px 0px 3px;vertical-align:bottom;font-weight:bold;">Klar (H)</td> <td data-sheets-numberformat='{"1":2,"2":"0.00","3":1}' data-sheets-value='{"1":3,"3":5.17}' style="overflow:hidden;padding:0px 3px 0px 3px;vertical-align:bottom;text-align:center;">5.17</td> <td data-sheets-numberformat='{"1":2,"2":"0","3":1}' data-sheets-value='{"1":3,"3":90}' style="overflow:hidden;padding:0px 3px 0px 3px;vertical-align:bottom;text-align:center;">90</td> <td data-sheets-numberformat='{"1":2,"2":"0","3":1}' data-sheets-value='{"1":3,"3":87}' style="overflow:hidden;padding:0px 3px 0px 3px;vertical-align:bottom;text-align:center;">87</td> <td data-sheets-numberformat='{"1":2,"2":"0","3":1}' data-sheets-value='{"1":2,"2":"-"}' style="border-right:1px solid #000000;overflow:hidden;padding:0px 3px 0px 3px;vertical-align:bottom;text-align:center;">-</td> </tr> <tr style="height:20px;"> <td data-sheets-value='{"1":2,"2":"PMMA"}' style="border-left:1px solid #000000;overflow:hidden;padding:0px 3px 0px 3px;vertical-align:bottom;font-weight:bold;">PMMA</td> <td data-sheets-value='{"1":2,"2":"Enkelwandig"}' style="overflow:hidden;padding:0px 3px 0px 3px;vertical-align:bottom;font-weight:bold;">Einschalig</td> <td data-sheets-value='{"1":2,"2":"Opaal (O)"}' style="border-right:1px solid #000000;overflow:hidden;padding:0px 3px 0px 3px;vertical-align:bottom;font-weight:bold;">Opal (O)</td> <td data-sheets-numberformat='{"1":2,"2":"0.00","3":1}' data-sheets-value='{"1":3,"3":5.17}' style="overflow:hidden;padding:0px 3px 0px 3px;vertical-align:bottom;text-align:center;">5.17</td> <td data-sheets-numberformat='{"1":2,"2":"0","3":1}' data-sheets-value='{"1":3,"3":83}' style="overflow:hidden;padding:0px 3px 0px 3px;vertical-align:bottom;text-align:center;">83</td> <td data-sheets-numberformat='{"1":2,"2":"0","3":1}' data-sheets-value='{"1":3,"3":76}' style="overflow:hidden;padding:0px 3px 0px 3px;vertical-align:bottom;text-align:center;">76</td> <td data-sheets-numberformat='{"1":2,"2":"0","3":1}' data-sheets-value='{"1":2,"2":"-"}' style="border-right:1px solid #000000;overflow:hidden;padding:0px 3px 0px 3px;vertical-align:bottom;text-align:center;">-</td> </tr> <tr style="height:20px;"> <td style="border-left:1px solid #000000;overflow:hidden;padding:0px 3px 0px 3px;vertical-align:bottom;font-weight:bold;"></td> <td data-sheets-value='{"1":2,"2":"Dubbelwandig"}' style="overflow:hidden;padding:0px 3px 0px 3px;vertical-align:bottom;font-weight:bold;">Doppelschalig</td> <td data-sheets-value='{"1":2,"2":"Helder (H/H)"}' style="border-right:1px solid #000000;overflow:hidden;padding:0px 3px 0px 3px;vertical-align:bottom;font-weight:bold;">Klar (H/H)</td> <td data-sheets-numberformat='{"1":2,"2":"0.00","3":1}' data-sheets-value='{"1":3,"3":2.9}' style="overflow:hidden;padding:0px 3px 0px 3px;vertical-align:bottom;text-align:center;">2.90</td> <td data-sheets-numberformat='{"1":2,"2":"0","3":1}' data-sheets-value='{"1":3,"3":81}' style="overflow:hidden;padding:0px 3px 0px 3px;vertical-align:bottom;text-align:center;">81</td> <td data-sheets-numberformat='{"1":2,"2":"0","3":1}' data-sheets-value='{"1":3,"3":75}' style="overflow:hidden;padding:0px 3px 0px 3px;vertical-align:bottom;text-align:center;">75</td> <td data-sheets-numberformat='{"1":2,"2":"0","3":1}' data-sheets-value='{"1":3,"3":20}' style="border-right:1px solid #000000;overflow:hidden;padding:0px 3px 0px 3px;vertical-align:bottom;text-align:center;">20</td> </tr> <tr style="height:20px;"> <td style="border-left:1px solid #000000;overflow:hidden;padding:0px 3px 0px 3px;vertical-align:bottom;font-weight:bold;"></td> <td data-sheets-value='{"1":2,"2":"Dubbelwandig"}' style="overflow:hidden;padding:0px 3px 0px 3px;vertical-align:bottom;font-weight:bold;">Doppelschalig</td> <td data-sheets-value='{"1":2,"2":"Opaal (O/O)"}' style="border-right:1px solid #000000;overflow:hidden;padding:0px 3px 0px 3px;vertical-align:bottom;font-weight:bold;">Opal (O/O)</td> <td data-sheets-numberformat='{"1":2,"2":"0.00","3":1}' data-sheets-value='{"1":3,"3":2.9}' style="overflow:hidden;padding:0px 3px 0px 3px;vertical-align:bottom;text-align:center;">2.90</td> <td data-sheets-numberformat='{"1":2,"2":"0","3":1}' data-sheets-value='{"1":3,"3":69}' style="overflow:hidden;padding:0px 3px 0px 3px;vertical-align:bottom;text-align:center;">69</td> <td data-sheets-numberformat='{"1":2,"2":"0","3":1}' data-sheets-value='{"1":3,"3":58}' style="overflow:hidden;padding:0px 3px 0px 3px;vertical-align:bottom;text-align:center;">58</td> <td data-sheets-numberformat='{"1":2,"2":"0","3":1}' data-sheets-value='{"1":3,"3":20}' style="border-right:1px solid #000000;overflow:hidden;padding:0px 3px 0px 3px;vertical-align:bottom;text-align:center;">20</td> </tr> <tr style="height:20px;"> <td style="border-left:1px solid #000000;overflow:hidden;padding:0px 3px 0px 3px;vertical-align:bottom;font-weight:bold;"></td> <td data-sheets-value='{"1":2,"2":"Driewandig"}' style="overflow:hidden;padding:0px 3px 0px 3px;vertical-align:bottom;font-weight:bold;">Dreischalig</td> <td data-sheets-value='{"1":2,"2":"Helder (H/H/H)"}' style="border-right:1px solid #000000;overflow:hidden;padding:0px 3px 0px 3px;vertical-align:bottom;font-weight:bold;">Klar (H/H/H)</td> <td data-sheets-numberformat='{"1":2,"2":"0.00","3":1}' data-sheets-value='{"1":3,"3":1.7}' style="overflow:hidden;padding:0px 3px 0px 3px;vertical-align:bottom;text-align:center;">1.70</td> <td data-sheets-numberformat='{"1":2,"2":"0","3":1}' data-sheets-value='{"1":3,"3":73}' style="overflow:hidden;padding:0px 3px 0px 3px;vertical-align:bottom;text-align:center;">73</td> <td data-sheets-numberformat='{"1":2,"2":"0","3":1}' data-sheets-value='{"1":3,"3":65}' style="overflow:hidden;padding:0px 3px 0px 3px;vertical-align:bottom;text-align:center;">65</td> <td data-sheets-numberformat='{"1":2,"2":"0","3":1}' data-sheets-value='{"1":3,"3":22}' style="border-right:1px solid #000000;overflow:hidden;padding:0px 3px 0px 3px;vertical-align:bottom;text-align:center;">22</td> </tr> <tr style="height:20px;"> <td style="border-left:1px solid #000000;overflow:hidden;padding:0px 3px 0px 3px;vertical-align:bottom;font-weight:bold;"></td> <td data-sheets-value='{"1":2,"2":"Driewandig"}' style="overflow:hidden;padding:0px 3px 0px 3px;vertical-align:bottom;font-weight:bold;">Dreischalig</td> <td data-sheets-value='{"1":2,"2":"Opaal (O/H/O)"}' style="border-right:1px solid #000000;overflow:hidden;padding:0px 3px 0px 3px;vertical-align:bottom;font-weight:bold;">Opal (O/H/O)</td> <td data-sheets-numberformat='{"1":2,"2":"0.00","3":1}' data-sheets-value='{"1":3,"3":1.7}' style="overflow:hidden;padding:0px 3px 0px 3px;vertical-align:bottom;text-align:center;">1.70</td> <td data-sheets-numberformat='{"1":2,"2":"0","3":1}' data-sheets-value='{"1":3,"3":62}' style="overflow:hidden;padding:0px 3px 0px 3px;vertical-align:bottom;text-align:center;">62</td> <td data-sheets-numberformat='{"1":2,"2":"0","3":1}' data-sheets-value='{"1":3,"3":51}' style="overflow:hidden;padding:0px 3px 0px 3px;vertical-align:bottom;text-align:center;">51</td> <td data-sheets-numberformat='{"1":2,"2":"0","3":1}' data-sheets-value='{"1":3,"3":22}' style="border-right:1px solid #000000;overflow:hidden;padding:0px 3px 0px 3px;vertical-align:bottom;text-align:center;">22</td> </tr> <tr style="height:20px;"> <td style="border-left:1px solid #000000;overflow:hidden;padding:0px 3px 0px 3px;vertical-align:bottom;font-weight:bold;"></td> <td data-sheets-value='{"1":2,"2":"Vierwandig"}' style="overflow:hidden;padding:0px 3px 0px 3px;vertical-align:bottom;font-weight:bold;">Vierschalig</td> <td data-sheets-value='{"1":2,"2":"Helder (H/H/H/H)"}' style="border-right:1px solid #000000;overflow:hidden;padding:0px 3px 0px 3px;vertical-align:bottom;font-weight:bold;">Klar (H/H/H/H)</td> <td data-sheets-numberformat='{"1":2,"2":"0.00","3":1}' data-sheets-value='{"1":3,"3":1.28}' style="overflow:hidden;padding:0px 3px 0px 3px;vertical-align:bottom;text-align:center;">1.28</td> <td data-sheets-numberformat='{"1":2,"2":"0","3":1}' data-sheets-value='{"1":3,"3":64}' style="overflow:hidden;padding:0px 3px 0px 3px;vertical-align:bottom;text-align:center;">64</td> <td data-sheets-numberformat='{"1":2,"2":"0","3":1}' data-sheets-value='{"1":3,"3":54}' style="overflow:hidden;padding:0px 3px 0px 3px;vertical-align:bottom;text-align:center;">54</td> <td data-sheets-numberformat='{"1":2,"2":"0","3":1}' data-sheets-value='{"1":3,"3":23}' style="border-right:1px solid #000000;overflow:hidden;padding:0px 3px 0px 3px;vertical-align:bottom;text-align:center;">23</td> </tr> <tr style="height:20px;"> <td style="border-bottom:1px solid #000000;border-left:1px solid #000000;overflow:hidden;padding:0px 3px 0px 3px;vertical-align:bottom;"></td> <td data-sheets-value='{"1":2,"2":"Vierwandig"}' style="border-bottom:1px solid #000000;overflow:hidden;padding:0px 3px 0px 3px;vertical-align:bottom;font-weight:bold;">Vierschalig</td> <td data-sheets-value='{"1":2,"2":"Opaal (H/H/O/H)"}' style="border-right:1px solid #000000;border-bottom:1px solid #000000;overflow:hidden;padding:0px 3px 0px 3px;vertical-align:bottom;font-weight:bold;">Opal (H/H/O/H)</td> <td data-sheets-numberformat='{"1":2,"2":"0.00","3":1}' data-sheets-value='{"1":3,"3":1.28}' style="border-bottom:1px solid #000000;overflow:hidden;padding:0px 3px 0px 3px;vertical-align:bottom;text-align:center;">1.28</td> <td data-sheets-numberformat='{"1":2,"2":"0","3":1}' data-sheets-value='{"1":3,"3":59}' style="border-bottom:1px solid #000000;overflow:hidden;padding:0px 3px 0px 3px;vertical-align:bottom;text-align:center;">59</td> <td data-sheets-numberformat='{"1":2,"2":"0","3":1}' data-sheets-value='{"1":3,"3":48}' style="border-bottom:1px solid #000000;overflow:hidden;padding:0px 3px 0px 3px;vertical-align:bottom;text-align:center;">48</td> <td data-sheets-numberformat='{"1":2,"2":"0","3":1}' data-sheets-value='{"1":3,"3":23}' style="border-right:1px solid #000000;border-bottom:1px solid #000000;overflow:hidden;padding:0px 3px 0px 3px;vertical-align:bottom;text-align:center;">23</td> </tr> <tr style="height:20px;"> <td data-sheets-value='{"1":2,"2":"Polycarbonaat "}' style="border-left:1px solid #000000;overflow:hidden;padding:0px 3px 0px 3px;vertical-align:bottom;font-weight:bold;">Polycarbonaat </td> <td data-sheets-value='{"1":2,"2":"Enkelwandig"}' style="overflow:hidden;padding:0px 3px 0px 3px;vertical-align:bottom;font-weight:bold;">Einschalig</td> <td data-sheets-value='{"1":2,"2":"Helder (A)"}' style="border-right:1px solid #000000;overflow:hidden;padding:0px 3px 0px 3px;vertical-align:bottom;font-weight:bold;">Klar (A)</td> <td data-sheets-numberformat='{"1":2,"2":"0.00","3":1}' data-sheets-value='{"1":3,"3":5.17}' style="overflow:hidden;padding:0px 3px 0px 3px;vertical-align:bottom;text-align:center;">5.17</td> <td data-sheets-numberformat='{"1":2,"2":"0","3":1}' data-sheets-value='{"1":3,"3":88}' style="overflow:hidden;padding:0px 3px 0px 3px;vertical-align:bottom;text-align:center;">88</td> <td data-sheets-numberformat='{"1":2,"2":"0","3":1}' data-sheets-value='{"1":3,"3":83}' style="overflow:hidden;padding:0px 3px 0px 3px;vertical-align:bottom;text-align:center;">83</td> <td data-sheets-numberformat='{"1":2,"2":"0","3":1}' data-sheets-value='{"1":2,"2":"-"}' style="border-right:1px solid #000000;overflow:hidden;padding:0px 3px 0px 3px;vertical-align:bottom;text-align:center;">-</td> </tr> <tr style="height:20px;"> <td data-sheets-value='{"1":2,"2":"PC"}' style="border-left:1px solid #000000;overflow:hidden;padding:0px 3px 0px 3px;vertical-align:bottom;font-weight:bold;">PC</td> <td data-sheets-value='{"1":2,"2":"Enkelwandig"}' style="overflow:hidden;padding:0px 3px 0px 3px;vertical-align:bottom;font-weight:bold;">Einschalig</td> <td data-sheets-value='{"1":2,"2":"Opaal (D)"}' style="border-right:1px solid #000000;overflow:hidden;padding:0px 3px 0px 3px;vertical-align:bottom;font-weight:bold;">Opal (D)</td> <td data-sheets-numberformat='{"1":2,"2":"0.00","3":1}' data-sheets-value='{"1":3,"3":5.17}' style="overflow:hidden;padding:0px 3px 0px 3px;vertical-align:bottom;text-align:center;">5.17</td> <td data-sheets-numberformat='{"1":2,"2":"0","3":1}' data-sheets-value='{"1":3,"3":58}' style="overflow:hidden;padding:0px 3px 0px 3px;vertical-align:bottom;text-align:center;">58</td> <td data-sheets-numberformat='{"1":2,"2":"0","3":1}' data-sheets-value='{"1":3,"3":60}' style="overflow:hidden;padding:0px 3px 0px 3px;vertical-align:bottom;text-align:center;">60</td> <td data-sheets-numberformat='{"1":2,"2":"0","3":1}' data-sheets-value='{"1":2,"2":"-"}' style="border-right:1px solid #000000;overflow:hidden;padding:0px 3px 0px 3px;vertical-align:bottom;text-align:center;">-</td> </tr> <tr style="height:20px;"> <td style="border-left:1px solid #000000;overflow:hidden;padding:0px 3px 0px 3px;vertical-align:bottom;font-weight:bold;"></td> <td data-sheets-value='{"1":2,"2":"Dubbelwandig"}' style="overflow:hidden;padding:0px 3px 0px 3px;vertical-align:bottom;font-weight:bold;">Doppelschalig</td> <td data-sheets-value='{"1":2,"2":"Helder (A/H)"}' style="border-right:1px solid #000000;overflow:hidden;padding:0px 3px 0px 3px;vertical-align:bottom;font-weight:bold;">Klar (A/H)</td> <td data-sheets-numberformat='{"1":2,"2":"0.00","3":1}' data-sheets-value='{"1":3,"3":2.9}' style="overflow:hidden;padding:0px 3px 0px 3px;vertical-align:bottom;text-align:center;">2.90</td> <td data-sheets-numberformat='{"1":2,"2":"0","3":1}' data-sheets-value='{"1":3,"3":79}' style="overflow:hidden;padding:0px 3px 0px 3px;vertical-align:bottom;text-align:center;">79</td> <td data-sheets-numberformat='{"1":2,"2":"0","3":1}' data-sheets-value='{"1":3,"3":72}' style="overflow:hidden;padding:0px 3px 0px 3px;vertical-align:bottom;text-align:center;">72</td> <td data-sheets-numberformat='{"1":2,"2":"0","3":1}' data-sheets-value='{"1":3,"3":20}' style="border-right:1px solid #000000;overflow:hidden;padding:0px 3px 0px 3px;vertical-align:bottom;text-align:center;">20</td> </tr> <tr style="height:20px;"> <td style="border-left:1px solid #000000;overflow:hidden;padding:0px 3px 0px 3px;vertical-align:bottom;font-weight:bold;"></td> <td data-sheets-value='{"1":2,"2":"Dubbelwandig"}' style="overflow:hidden;padding:0px 3px 0px 3px;vertical-align:bottom;font-weight:bold;">Doppelschalig</td> <td data-sheets-value='{"1":2,"2":"Helder (A/A)"}' style="border-right:1px solid #000000;overflow:hidden;padding:0px 3px 0px 3px;vertical-align:bottom;font-weight:bold;">Klar (A/A)</td> <td data-sheets-numberformat='{"1":2,"2":"0.00","3":1}' data-sheets-value='{"1":3,"3":2.9}' style="overflow:hidden;padding:0px 3px 0px 3px;vertical-align:bottom;text-align:center;">2.90</td> <td data-sheets-numberformat='{"1":2,"2":"0","3":1}' data-sheets-value='{"1":3,"3":77}' style="overflow:hidden;padding:0px 3px 0px 3px;vertical-align:bottom;text-align:center;">77</td> <td data-sheets-numberformat='{"1":2,"2":"0","3":1}' data-sheets-value='{"1":3,"3":69}' style="overflow:hidden;padding:0px 3px 0px 3px;vertical-align:bottom;text-align:center;">69</td> <td data-sheets-numberformat='{"1":2,"2":"0","3":1}' data-sheets-value='{"1":3,"3":20}' style="border-right:1px solid #000000;overflow:hidden;padding:0px 3px 0px 3px;vertical-align:bottom;text-align:center;">20</td> </tr> <tr style="height:20px;"> <td style="border-left:1px solid #000000;overflow:hidden;padding:0px 3px 0px 3px;vertical-align:bottom;font-weight:bold;"></td> <td data-sheets-value='{"1":2,"2":"Dubbelwandig"}' style="overflow:hidden;padding:0px 3px 0px 3px;vertical-align:bottom;font-weight:bold;">Doppelschalig</td> <td data-sheets-value='{"1":2,"2":"Opaal (A/O)"}' style="border-right:1px solid #000000;overflow:hidden;padding:0px 3px 0px 3px;vertical-align:bottom;font-weight:bold;">Opal (A/O)</td> <td data-sheets-numberformat='{"1":2,"2":"0.00","3":1}' data-sheets-value='{"1":3,"3":2.9}' style="overflow:hidden;padding:0px 3px 0px 3px;vertical-align:bottom;text-align:center;">2.90</td> <td data-sheets-numberformat='{"1":2,"2":"0","3":1}' data-sheets-value='{"1":3,"3":73}' style="overflow:hidden;padding:0px 3px 0px 3px;vertical-align:bottom;text-align:center;">73</td> <td data-sheets-numberformat='{"1":2,"2":"0","3":1}' data-sheets-value='{"1":3,"3":63}' style="overflow:hidden;padding:0px 3px 0px 3px;vertical-align:bottom;text-align:center;">63</td> <td data-sheets-numberformat='{"1":2,"2":"0","3":1}' data-sheets-value='{"1":3,"3":20}' style="border-right:1px solid #000000;overflow:hidden;padding:0px 3px 0px 3px;vertical-align:bottom;text-align:center;">20</td> </tr> <tr style="height:20px;"> <td style="border-left:1px solid #000000;overflow:hidden;padding:0px 3px 0px 3px;vertical-align:bottom;font-weight:bold;"></td> <td data-sheets-value='{"1":2,"2":"Dubbelwandig"}' style="overflow:hidden;padding:0px 3px 0px 3px;vertical-align:bottom;font-weight:bold;">Doppelschalig</td> <td data-sheets-value='{"1":2,"2":"Opaal (A/D)"}' style="border-right:1px solid #000000;overflow:hidden;padding:0px 3px 0px 3px;vertical-align:bottom;font-weight:bold;">Opal (A/D)</td> <td data-sheets-numberformat='{"1":2,"2":"0.00","3":1}' data-sheets-value='{"1":3,"3":2.9}' style="overflow:hidden;padding:0px 3px 0px 3px;vertical-align:bottom;text-align:center;">2.90</td> <td data-sheets-numberformat='{"1":2,"2":"0","3":1}' data-sheets-value='{"1":3,"3":51}' style="overflow:hidden;padding:0px 3px 0px 3px;vertical-align:bottom;text-align:center;">51</td> <td data-sheets-numberformat='{"1":2,"2":"0","3":1}' data-sheets-value='{"1":3,"3":50}' style="overflow:hidden;padding:0px 3px 0px 3px;vertical-align:bottom;text-align:center;">50</td> <td data-sheets-numberformat='{"1":2,"2":"0","3":1}' data-sheets-value='{"1":3,"3":20}' style="border-right:1px solid #000000;overflow:hidden;padding:0px 3px 0px 3px;vertical-align:bottom;text-align:center;">20</td> </tr> <tr style="height:20px;"> <td style="border-left:1px solid #000000;overflow:hidden;padding:0px 3px 0px 3px;vertical-align:bottom;font-weight:bold;"></td> <td data-sheets-value='{"1":2,"2":"Driewandig"}' style="overflow:hidden;padding:0px 3px 0px 3px;vertical-align:bottom;font-weight:bold;">Dreischalig</td> <td data-sheets-value='{"1":2,"2":"Helder (A/H/H)"}' style="border-right:1px solid #000000;overflow:hidden;padding:0px 3px 0px 3px;vertical-align:bottom;font-weight:bold;">Klar (A/H/H)</td> <td data-sheets-numberformat='{"1":2,"2":"0.00","3":1}' data-sheets-value='{"1":3,"3":1.7}' style="overflow:hidden;padding:0px 3px 0px 3px;vertical-align:bottom;text-align:center;">1.70</td> <td data-sheets-numberformat='{"1":2,"2":"0","3":1}' data-sheets-value='{"1":3,"3":71}' style="overflow:hidden;padding:0px 3px 0px 3px;vertical-align:bottom;text-align:center;">71</td> <td data-sheets-numberformat='{"1":2,"2":"0","3":1}' data-sheets-value='{"1":3,"3":63}' style="overflow:hidden;padding:0px 3px 0px 3px;vertical-align:bottom;text-align:center;">63</td> <td data-sheets-numberformat='{"1":2,"2":"0","3":1}' data-sheets-value='{"1":3,"3":22}' style="border-right:1px solid #000000;overflow:hidden;padding:0px 3px 0px 3px;vertical-align:bottom;text-align:center;">22</td> </tr> <tr style="height:20px;"> <td style="border-left:1px solid #000000;overflow:hidden;padding:0px 3px 0px 3px;vertical-align:bottom;font-weight:bold;"></td> <td data-sheets-value='{"1":2,"2":"Driewandig"}' style="overflow:hidden;padding:0px 3px 0px 3px;vertical-align:bottom;font-weight:bold;">Dreischalig</td> <td data-sheets-value='{"1":2,"2":"Opaal (A/O/O)"}' style="border-right:1px solid #000000;overflow:hidden;padding:0px 3px 0px 3px;vertical-align:bottom;font-weight:bold;">Opal (A/O/O)</td> <td data-sheets-numberformat='{"1":2,"2":"0.00","3":1}' data-sheets-value='{"1":3,"3":1.7}' style="overflow:hidden;padding:0px 3px 0px 3px;vertical-align:bottom;text-align:center;">1.70</td> <td data-sheets-numberformat='{"1":2,"2":"0","3":1}' data-sheets-value='{"1":3,"3":61}' style="overflow:hidden;padding:0px 3px 0px 3px;vertical-align:bottom;text-align:center;">61</td> <td data-sheets-numberformat='{"1":2,"2":"0","3":1}' data-sheets-value='{"1":3,"3":48}' style="overflow:hidden;padding:0px 3px 0px 3px;vertical-align:bottom;text-align:center;">48</td> <td data-sheets-numberformat='{"1":2,"2":"0","3":1}' data-sheets-value='{"1":3,"3":22}' style="border-right:1px solid #000000;overflow:hidden;padding:0px 3px 0px 3px;vertical-align:bottom;text-align:center;">22</td> </tr> <tr style="height:20px;"> <td style="border-left:1px solid #000000;overflow:hidden;padding:0px 3px 0px 3px;vertical-align:bottom;font-weight:bold;"></td> <td data-sheets-value='{"1":2,"2":"Vierwandig"}' style="overflow:hidden;padding:0px 3px 0px 3px;vertical-align:bottom;font-weight:bold;">Vierschalig</td> <td data-sheets-value='{"1":2,"2":"Helder (A/H/H/H)"}' style="border-right:1px solid #000000;overflow:hidden;padding:0px 3px 0px 3px;vertical-align:bottom;font-weight:bold;">Klar (A/H/H/H)</td> <td data-sheets-numberformat='{"1":2,"2":"0.00","3":1}' data-sheets-value='{"1":3,"3":1.28}' style="overflow:hidden;padding:0px 3px 0px 3px;vertical-align:bottom;text-align:center;">1.28</td> <td data-sheets-numberformat='{"1":2,"2":"0","3":1}' data-sheets-value='{"1":3,"3":64}' style="overflow:hidden;padding:0px 3px 0px 3px;vertical-align:bottom;text-align:center;">64</td> <td data-sheets-numberformat='{"1":2,"2":"0","3":1}' data-sheets-value='{"1":3,"3":52}' style="overflow:hidden;padding:0px 3px 0px 3px;vertical-align:bottom;text-align:center;">52</td> <td data-sheets-numberformat='{"1":2,"2":"0","3":1}' data-sheets-value='{"1":3,"3":23}' style="border-right:1px solid #000000;overflow:hidden;padding:0px 3px 0px 3px;vertical-align:bottom;text-align:center;">23</td> </tr> <tr style="height:20px;"> <td style="border-bottom:1px solid #000000;border-left:1px solid #000000;overflow:hidden;padding:0px 3px 0px 3px;vertical-align:bottom;"></td> <td data-sheets-value='{"1":2,"2":"Vierwandig"}' style="border-bottom:1px solid #000000;overflow:hidden;padding:0px 3px 0px 3px;vertical-align:bottom;font-weight:bold;">Vierschalig</td> <td data-sheets-value='{"1":2,"2":"Opaal (A/H/O/H)"}' style="border-right:1px solid #000000;border-bottom:1px solid #000000;overflow:hidden;padding:0px 3px 0px 3px;vertical-align:bottom;font-weight:bold;">Opal (A/H/O/H)</td> <td data-sheets-numberformat='{"1":2,"2":"0.00","3":1}' data-sheets-value='{"1":3,"3":1.28}' style="border-bottom:1px solid #000000;overflow:hidden;padding:0px 3px 0px 3px;vertical-align:bottom;text-align:center;">1.28</td> <td data-sheets-numberformat='{"1":2,"2":"0","3":1}' data-sheets-value='{"1":3,"3":59}' style="border-bottom:1px solid #000000;overflow:hidden;padding:0px 3px 0px 3px;vertical-align:bottom;text-align:center;">59</td> <td data-sheets-numberformat='{"1":2,"2":"0","3":1}' data-sheets-value='{"1":3,"3":46}' style="border-bottom:1px solid #000000;overflow:hidden;padding:0px 3px 0px 3px;vertical-align:bottom;text-align:center;">46</td> <td data-sheets-numberformat='{"1":2,"2":"0","3":1}' data-sheets-value='{"1":3,"3":23}' style="border-right:1px solid #000000;border-bottom:1px solid #000000;overflow:hidden;padding:0px 3px 0px 3px;vertical-align:bottom;text-align:center;">23</td> </tr> <tr style="height:20px;"> <td data-sheets-value='{"1":2,"2":"Polycarbonaat"}' style="border-left:1px solid #000000;overflow:hidden;padding:0px 3px 0px 3px;vertical-align:bottom;font-weight:bold;">Polycarbonat</td> <td data-sheets-value='{"1":2,"2":"Enkelwandig"}' style="overflow:hidden;padding:0px 3px 0px 3px;vertical-align:bottom;font-weight:bold;">Einschalig</td> <td data-sheets-value='{"1":2,"2":"Heatstop Opaal (T)"}' style="border-right:1px solid #000000;overflow:hidden;padding:0px 3px 0px 3px;vertical-align:bottom;font-weight:bold;">Heatstop opal (T)</td> <td data-sheets-numberformat='{"1":2,"2":"0.00","3":1}' data-sheets-value='{"1":3,"3":5.17}' style="overflow:hidden;padding:0px 3px 0px 3px;vertical-align:bottom;text-align:center;">5.17</td> <td data-sheets-numberformat='{"1":2,"2":"0","3":1}' data-sheets-value='{"1":3,"3":49}' style="overflow:hidden;padding:0px 3px 0px 3px;vertical-align:bottom;text-align:center;">49</td> <td data-sheets-numberformat='{"1":2,"2":"0","3":1}' data-sheets-value='{"1":3,"3":59}' style="overflow:hidden;padding:0px 3px 0px 3px;vertical-align:bottom;text-align:center;">59</td> <td data-sheets-numberformat='{"1":2,"2":"0","3":1}' data-sheets-value='{"1":2,"2":"-"}' style="border-right:1px solid #000000;overflow:hidden;padding:0px 3px 0px 3px;vertical-align:bottom;text-align:center;">-</td> </tr> <tr style="height:20px;"> <td data-sheets-value='{"1":2,"2":"Heatstop PC"}' style="border-left:1px solid #000000;overflow:hidden;padding:0px 3px 0px 3px;vertical-align:bottom;font-weight:bold;">Heatstop PC</td> <td data-sheets-value='{"1":2,"2":"Dubbelwandig"}' style="overflow:hidden;padding:0px 3px 0px 3px;vertical-align:bottom;font-weight:bold;">Doppelschalig</td> <td data-sheets-value='{"1":2,"2":"Helder (T/H)"}' style="border-right:1px solid #000000;overflow:hidden;padding:0px 3px 0px 3px;vertical-align:bottom;font-weight:bold;">Klar (T/H)</td> <td data-sheets-numberformat='{"1":2,"2":"0.00","3":1}' data-sheets-value='{"1":3,"3":2.9}' style="overflow:hidden;padding:0px 3px 0px 3px;vertical-align:bottom;text-align:center;">2.90</td> <td data-sheets-numberformat='{"1":2,"2":"0","3":1}' data-sheets-value='{"1":3,"3":44}' style="overflow:hidden;padding:0px 3px 0px 3px;vertical-align:bottom;text-align:center;">44</td> <td data-sheets-numberformat='{"1":2,"2":"0","3":1}' data-sheets-value='{"1":3,"3":51}' style="overflow:hidden;padding:0px 3px 0px 3px;vertical-align:bottom;text-align:center;">51</td> <td data-sheets-numberformat='{"1":2,"2":"0","3":1}' data-sheets-value='{"1":3,"3":20}' style="border-right:1px solid #000000;overflow:hidden;padding:0px 3px 0px 3px;vertical-align:bottom;text-align:center;">20</td> </tr> <tr style="height:20px;"> <td style="border-left:1px solid #000000;overflow:hidden;padding:0px 3px 0px 3px;vertical-align:bottom;font-weight:bold;"></td> <td data-sheets-value='{"1":2,"2":"Dubbelwandig"}' style="overflow:hidden;padding:0px 3px 0px 3px;vertical-align:bottom;font-weight:bold;">Doppelschalig</td> <td data-sheets-value='{"1":2,"2":"Opaal (T/O)"}' style="border-right:1px solid #000000;overflow:hidden;padding:0px 3px 0px 3px;vertical-align:bottom;font-weight:bold;">Opal (T/O)</td> <td data-sheets-numberformat='{"1":2,"2":"0.00","3":1}' data-sheets-value='{"1":3,"3":2.9}' style="overflow:hidden;padding:0px 3px 0px 3px;vertical-align:bottom;text-align:center;">2.90</td> <td data-sheets-numberformat='{"1":2,"2":"0","3":1}' data-sheets-value='{"1":3,"3":41}' style="overflow:hidden;padding:0px 3px 0px 3px;vertical-align:bottom;text-align:center;">41</td> <td data-sheets-numberformat='{"1":2,"2":"0","3":1}' data-sheets-value='{"1":3,"3":45}' style="overflow:hidden;padding:0px 3px 0px 3px;vertical-align:bottom;text-align:center;">45</td> <td data-sheets-numberformat='{"1":2,"2":"0","3":1}' data-sheets-value='{"1":3,"3":20}' style="border-right:1px solid #000000;overflow:hidden;padding:0px 3px 0px 3px;vertical-align:bottom;text-align:center;">20</td> </tr> <tr style="height:20px;"> <td style="border-left:1px solid #000000;overflow:hidden;padding:0px 3px 0px 3px;vertical-align:bottom;font-weight:bold;"></td> <td data-sheets-value='{"1":2,"2":"Driewandig"}' style="overflow:hidden;padding:0px 3px 0px 3px;vertical-align:bott | skylux-160-ce-met-koepel-en-pvc-opstand-16-00-met-lm-motor-1200-x-1400-mm | 8586022420813 | 46872330764621
Rauch- und Wärmeabzug (RWA) | RWA-System | Skylux | Skylux 160° CE mit Kuppel und PVC-Aufsatzkranz 16/00 mit LM-Motor 1200 x 1500 mm |  | 30655 | 5412970306559 | 4417.75 | Ja | 30-45 | 60.98 | 1200 x 1500 mm | 1500 | 1200 |  | PCV 16/00 (16 cm hoch & Dachöffnung = Tageslichtmaß) | Rechteckig | 5.17 W/m²K - 1.28 W/m²K | 87% - 32% | 90% - 32% | 20dB - 23dB | 160° CE (für Industrie) | Lichtkuppel | ohne Windfang | E | Einzelmotor | Maximal ist eine vierschalige Lichtkuppel für dieses Produkt möglich | Ut-Wert LT-Wert g-Wert Rw-waarde EN 1873 : 2014 EN ISO 13468 EN 16153 EN 410 EN 410 EN ISO 140-3 Material Schalen Schalen (W/m²K) (%) (%) (dB) Acryl Einschalig Klar (H) 5.17 90 87 - PMMA Einschalig Opal (O) 5.17 83 76 - Doppelschalig Klar (H/H) 2.90 81 75 20 Doppelschalig Opal (O/O) 2.90 69 58 20 Dreischalig Klar (H/H/H) 1.70 73 65 22 Dreischalig Opal (O/H/O) 1.70 62 51 22 Vierschalig Klar (H/H/H/H) 1.28 64 54 23 Vierschalig Opal (H/H/O/H) 1.28 59 48 23 Polycarbonaat Einschalig Klar (A) 5.17 88 83 - PC Einschalig Opal (D) 5.17 58 60 - Doppelschalig Klar (A/H) 2.90 79 72 20 Doppelschalig Klar (A/A) 2.90 77 69 20 Doppelschalig Opal (A/O) 2.90 73 63 20 Doppelschalig Opal (A/D) 2.90 51 50 20 Dreischalig Klar (A/H/H) 1.70 71 63 22 Dreischalig Opal (A/O/O) 1.70 61 48 22 Vierschalig Klar (A/H/H/H) 1.28 64 52 23 Vierschalig Opal (A/H/O/H) 1.28 59 46 23 Polycarbonat Einschalig Heatstop opal (T) 5.17 49 59 - Heatstop PC Doppelschalig Klar (T/H) 2.90 44 51 20 Doppelschalig Opal (T/O) 2.90 41 45 20 Dreischalig Klar (T/H/H) 1.70 40 <td data-sheets-numberformat='{"1":2,"2":"0","3":1}' data-sheets-value='{"1":3,"3":44}' style="overflow:hidden;padding:0px 3px 0px | https://skylux.eu/de/products/skylux-160-ce-met-koepel-en-pvc-opstand-16-00-met-lm-motor-1200-x-1500-mm | https://skylux.eu/cdn/shop/files/Skylux-160deg-CE-met-koepel-en-pvc-opstand-1600-met-LM-motor-1200-x-1500-mm-RWA-systeem.jpg?v=1702979426&width=1600 | https://skylux.eu/cdn/shop/files/e5a82811-1bb0-48e4-a776-cacb59c7c092_afb00da2-5929-4fc3-8ef9-1ec47d3dac7b.jpg?v=1688550893&width=1600 | //skylux.eu/cdn/shop/files/D_MH_Montageanleitung_Skylux_160_CE_LM.pdf?v=1503750771917917123 | //skylux.eu/cdn/shop/files/D_TD_Technische_Daten_Skylux_Skylux_160_CE_Elektrisch.pdf?v=10489854405570094672 | <style type="text/css" id="isPasted"> <!--td { border: 1px solid #cccccc; } br { mso-data-placement: same-cell; } --> </style> <table border="1" cellpadding="0" cellspacing="0" dir="ltr" style="table-layout:fixed;font-size:10pt;font-family:Arial;border-collapse:collapse;border:none;"><tbody> <tr style="height:20px;"> <td style="overflow:hidden;padding:0px 3px 0px 3px;vertical-align:bottom;"></td> <td style="overflow:hidden;padding:0px 3px 0px 3px;vertical-align:bottom;"></td> <td style="overflow:hidden;padding:0px 3px 0px 3px;vertical-align:bottom;"></td> <td data-sheets-value='{"1":2,"2":"Ut-waarde"}' style="overflow:hidden;padding:0px 3px 0px 3px;vertical-align:bottom;font-weight:bold;text-align:center;">Ut-Wert</td> <td data-sheets-value='{"1":2,"2":"LT-waarde"}' style="overflow:hidden;padding:0px 3px 0px 3px;vertical-align:bottom;font-weight:bold;text-align:center;">LT-Wert</td> <td data-sheets-value='{"1":2,"2":"g-waarde"}' style="overflow:hidden;padding:0px 3px 0px 3px;vertical-align:bottom;font-weight:bold;text-align:center;">g-Wert</td> <td data-sheets-value='{"1":2,"2":"Rw-waarde "}' style="overflow:hidden;padding:0px 3px 0px 3px;vertical-align:bottom;font-weight:bold;text-align:center;">Rw-waarde </td> </tr> <tr style="height:20px;"> <td style="overflow:hidden;padding:0px 3px 0px 3px;vertical-align:bottom;"></td> <td style="overflow:hidden;padding:0px 3px 0px 3px;vertical-align:bottom;"></td> <td style="overflow:hidden;padding:0px 3px 0px 3px;vertical-align:bottom;"></td> <td data-sheets-numberformat='{"1":2,"2":"0.00","3":1}' data-sheets-value='{"1":2,"2":"EN 1873 : 2014"}' style="overflow:hidden;padding:0px 3px 0px 3px;vertical-align:bottom;text-align:center;">EN 1873 : 2014</td> <td data-sheets-numberformat='{"1":2,"2":"0","3":1}' data-sheets-value='{"1":2,"2":"EN ISO 13468 EN 16153 EN 410"}' style="overflow:hidden;padding:0px 3px 0px 3px;vertical-align:bottom;text-align:center;">EN ISO 13468 EN 16153 EN 410</td> <td data-sheets-numberformat='{"1":2,"2":"0","3":1}' data-sheets-value='{"1":2,"2":"EN 410"}' style="overflow:hidden;padding:0px 3px 0px 3px;vertical-align:bottom;text-align:center;">EN 410</td> <td data-sheets-value='{"1":2,"2":"EN ISO 140-3\t\t"}' style="overflow:hidden;padding:0px 3px 0px 3px;vertical-align:bottom;text-align:center;">EN ISO 140-3 </td> </tr> <tr style="height:20px;"> <td data-sheets-value='{"1":2,"2":"Materiaal"}' style="border-bottom:1px solid #000000;overflow:hidden;padding:0px 3px 0px 3px;vertical-align:bottom;background-color:#000000;font-weight:bold;color:#ffffff;">Material</td> <td data-sheets-value='{"1":2,"2":"Wanden"}' style="border-bottom:1px solid #000000;overflow:hidden;padding:0px 3px 0px 3px;vertical-align:bottom;background-color:#000000;font-weight:bold;color:#ffffff;">Schalen</td> <td data-sheets-value='{"1":2,"2":"Schalen"}' style="border-bottom:1px solid #000000;overflow:hidden;padding:0px 3px 0px 3px;vertical-align:bottom;background-color:#000000;font-weight:bold;color:#ffffff;">Schalen</td> <td data-sheets-numberformat='{"1":2,"2":"0.00","3":1}' data-sheets-value='{"1":2,"2":"(W/m²K)\t"}' style="border-bottom:1px solid #000000;overflow:hidden;padding:0px 3px 0px 3px;vertical-align:bottom;background-color:#000000;font-weight:bold;color:#ffffff;text-align:center;">(W/m²K) </td> <td data-sheets-numberformat='{"1":2,"2":"0","3":1}' data-sheets-value='{"1":2,"2":"(%)"}' style="border-bottom:1px solid #000000;overflow:hidden;padding:0px 3px 0px 3px;vertical-align:bottom;background-color:#000000;font-weight:bold;color:#ffffff;text-align:center;">(%)</td> <td data-sheets-numberformat='{"1":2,"2":"0","3":1}' data-sheets-value='{"1":2,"2":"(%)"}' style="border-bottom:1px solid #000000;overflow:hidden;padding:0px 3px 0px 3px;vertical-align:bottom;background-color:#000000;font-weight:bold;color:#ffffff;text-align:center;">(%)</td> <td data-sheets-value='{"1":2,"2":"(dB)"}' style="border-bottom:1px solid #000000;overflow:hidden;padding:0px 3px 0px 3px;vertical-align:bottom;background-color:#000000;font-weight:bold;color:#ffffff;text-align:center;">(dB)</td> </tr> <tr style="height:20px;"> <td data-sheets-value='{"1":2,"2":"Acrylaat"}' style="border-left:1px solid #000000;overflow:hidden;padding:0px 3px 0px 3px;vertical-align:bottom;font-weight:bold;">Acryl</td> <td data-sheets-value='{"1":2,"2":"Enkelwandig"}' style="overflow:hidden;padding:0px 3px 0px 3px;vertical-align:bottom;font-weight:bold;">Einschalig</td> <td data-sheets-value='{"1":2,"2":"Helder (H)"}' style="border-right:1px solid #000000;overflow:hidden;padding:0px 3px 0px 3px;vertical-align:bottom;font-weight:bold;">Klar (H)</td> <td data-sheets-numberformat='{"1":2,"2":"0.00","3":1}' data-sheets-value='{"1":3,"3":5.17}' style="overflow:hidden;padding:0px 3px 0px 3px;vertical-align:bottom;text-align:center;">5.17</td> <td data-sheets-numberformat='{"1":2,"2":"0","3":1}' data-sheets-value='{"1":3,"3":90}' style="overflow:hidden;padding:0px 3px 0px 3px;vertical-align:bottom;text-align:center;">90</td> <td data-sheets-numberformat='{"1":2,"2":"0","3":1}' data-sheets-value='{"1":3,"3":87}' style="overflow:hidden;padding:0px 3px 0px 3px;vertical-align:bottom;text-align:center;">87</td> <td data-sheets-numberformat='{"1":2,"2":"0","3":1}' data-sheets-value='{"1":2,"2":"-"}' style="border-right:1px solid #000000;overflow:hidden;padding:0px 3px 0px 3px;vertical-align:bottom;text-align:center;">-</td> </tr> <tr style="height:20px;"> <td data-sheets-value='{"1":2,"2":"PMMA"}' style="border-left:1px solid #000000;overflow:hidden;padding:0px 3px 0px 3px;vertical-align:bottom;font-weight:bold;">PMMA</td> <td data-sheets-value='{"1":2,"2":"Enkelwandig"}' style="overflow:hidden;padding:0px 3px 0px 3px;vertical-align:bottom;font-weight:bold;">Einschalig</td> <td data-sheets-value='{"1":2,"2":"Opaal (O)"}' style="border-right:1px solid #000000;overflow:hidden;padding:0px 3px 0px 3px;vertical-align:bottom;font-weight:bold;">Opal (O)</td> <td data-sheets-numberformat='{"1":2,"2":"0.00","3":1}' data-sheets-value='{"1":3,"3":5.17}' style="overflow:hidden;padding:0px 3px 0px 3px;vertical-align:bottom;text-align:center;">5.17</td> <td data-sheets-numberformat='{"1":2,"2":"0","3":1}' data-sheets-value='{"1":3,"3":83}' style="overflow:hidden;padding:0px 3px 0px 3px;vertical-align:bottom;text-align:center;">83</td> <td data-sheets-numberformat='{"1":2,"2":"0","3":1}' data-sheets-value='{"1":3,"3":76}' style="overflow:hidden;padding:0px 3px 0px 3px;vertical-align:bottom;text-align:center;">76</td> <td data-sheets-numberformat='{"1":2,"2":"0","3":1}' data-sheets-value='{"1":2,"2":"-"}' style="border-right:1px solid #000000;overflow:hidden;padding:0px 3px 0px 3px;vertical-align:bottom;text-align:center;">-</td> </tr> <tr style="height:20px;"> <td style="border-left:1px solid #000000;overflow:hidden;padding:0px 3px 0px 3px;vertical-align:bottom;font-weight:bold;"></td> <td data-sheets-value='{"1":2,"2":"Dubbelwandig"}' style="overflow:hidden;padding:0px 3px 0px 3px;vertical-align:bottom;font-weight:bold;">Doppelschalig</td> <td data-sheets-value='{"1":2,"2":"Helder (H/H)"}' style="border-right:1px solid #000000;overflow:hidden;padding:0px 3px 0px 3px;vertical-align:bottom;font-weight:bold;">Klar (H/H)</td> <td data-sheets-numberformat='{"1":2,"2":"0.00","3":1}' data-sheets-value='{"1":3,"3":2.9}' style="overflow:hidden;padding:0px 3px 0px 3px;vertical-align:bottom;text-align:center;">2.90</td> <td data-sheets-numberformat='{"1":2,"2":"0","3":1}' data-sheets-value='{"1":3,"3":81}' style="overflow:hidden;padding:0px 3px 0px 3px;vertical-align:bottom;text-align:center;">81</td> <td data-sheets-numberformat='{"1":2,"2":"0","3":1}' data-sheets-value='{"1":3,"3":75}' style="overflow:hidden;padding:0px 3px 0px 3px;vertical-align:bottom;text-align:center;">75</td> <td data-sheets-numberformat='{"1":2,"2":"0","3":1}' data-sheets-value='{"1":3,"3":20}' style="border-right:1px solid #000000;overflow:hidden;padding:0px 3px 0px 3px;vertical-align:bottom;text-align:center;">20</td> </tr> <tr style="height:20px;"> <td style="border-left:1px solid #000000;overflow:hidden;padding:0px 3px 0px 3px;vertical-align:bottom;font-weight:bold;"></td> <td data-sheets-value='{"1":2,"2":"Dubbelwandig"}' style="overflow:hidden;padding:0px 3px 0px 3px;vertical-align:bottom;font-weight:bold;">Doppelschalig</td> <td data-sheets-value='{"1":2,"2":"Opaal (O/O)"}' style="border-right:1px solid #000000;overflow:hidden;padding:0px 3px 0px 3px;vertical-align:bottom;font-weight:bold;">Opal (O/O)</td> <td data-sheets-numberformat='{"1":2,"2":"0.00","3":1}' data-sheets-value='{"1":3,"3":2.9}' style="overflow:hidden;padding:0px 3px 0px 3px;vertical-align:bottom;text-align:center;">2.90</td> <td data-sheets-numberformat='{"1":2,"2":"0","3":1}' data-sheets-value='{"1":3,"3":69}' style="overflow:hidden;padding:0px 3px 0px 3px;vertical-align:bottom;text-align:center;">69</td> <td data-sheets-numberformat='{"1":2,"2":"0","3":1}' data-sheets-value='{"1":3,"3":58}' style="overflow:hidden;padding:0px 3px 0px 3px;vertical-align:bottom;text-align:center;">58</td> <td data-sheets-numberformat='{"1":2,"2":"0","3":1}' data-sheets-value='{"1":3,"3":20}' style="border-right:1px solid #000000;overflow:hidden;padding:0px 3px 0px 3px;vertical-align:bottom;text-align:center;">20</td> </tr> <tr style="height:20px;"> <td style="border-left:1px solid #000000;overflow:hidden;padding:0px 3px 0px 3px;vertical-align:bottom;font-weight:bold;"></td> <td data-sheets-value='{"1":2,"2":"Driewandig"}' style="overflow:hidden;padding:0px 3px 0px 3px;vertical-align:bottom;font-weight:bold;">Dreischalig</td> <td data-sheets-value='{"1":2,"2":"Helder (H/H/H)"}' style="border-right:1px solid #000000;overflow:hidden;padding:0px 3px 0px 3px;vertical-align:bottom;font-weight:bold;">Klar (H/H/H)</td> <td data-sheets-numberformat='{"1":2,"2":"0.00","3":1}' data-sheets-value='{"1":3,"3":1.7}' style="overflow:hidden;padding:0px 3px 0px 3px;vertical-align:bottom;text-align:center;">1.70</td> <td data-sheets-numberformat='{"1":2,"2":"0","3":1}' data-sheets-value='{"1":3,"3":73}' style="overflow:hidden;padding:0px 3px 0px 3px;vertical-align:bottom;text-align:center;">73</td> <td data-sheets-numberformat='{"1":2,"2":"0","3":1}' data-sheets-value='{"1":3,"3":65}' style="overflow:hidden;padding:0px 3px 0px 3px;vertical-align:bottom;text-align:center;">65</td> <td data-sheets-numberformat='{"1":2,"2":"0","3":1}' data-sheets-value='{"1":3,"3":22}' style="border-right:1px solid #000000;overflow:hidden;padding:0px 3px 0px 3px;vertical-align:bottom;text-align:center;">22</td> </tr> <tr style="height:20px;"> <td style="border-left:1px solid #000000;overflow:hidden;padding:0px 3px 0px 3px;vertical-align:bottom;font-weight:bold;"></td> <td data-sheets-value='{"1":2,"2":"Driewandig"}' style="overflow:hidden;padding:0px 3px 0px 3px;vertical-align:bottom;font-weight:bold;">Dreischalig</td> <td data-sheets-value='{"1":2,"2":"Opaal (O/H/O)"}' style="border-right:1px solid #000000;overflow:hidden;padding:0px 3px 0px 3px;vertical-align:bottom;font-weight:bold;">Opal (O/H/O)</td> <td data-sheets-numberformat='{"1":2,"2":"0.00","3":1}' data-sheets-value='{"1":3,"3":1.7}' style="overflow:hidden;padding:0px 3px 0px 3px;vertical-align:bottom;text-align:center;">1.70</td> <td data-sheets-numberformat='{"1":2,"2":"0","3":1}' data-sheets-value='{"1":3,"3":62}' style="overflow:hidden;padding:0px 3px 0px 3px;vertical-align:bottom;text-align:center;">62</td> <td data-sheets-numberformat='{"1":2,"2":"0","3":1}' data-sheets-value='{"1":3,"3":51}' style="overflow:hidden;padding:0px 3px 0px 3px;vertical-align:bottom;text-align:center;">51</td> <td data-sheets-numberformat='{"1":2,"2":"0","3":1}' data-sheets-value='{"1":3,"3":22}' style="border-right:1px solid #000000;overflow:hidden;padding:0px 3px 0px 3px;vertical-align:bottom;text-align:center;">22</td> </tr> <tr style="height:20px;"> <td style="border-left:1px solid #000000;overflow:hidden;padding:0px 3px 0px 3px;vertical-align:bottom;font-weight:bold;"></td> <td data-sheets-value='{"1":2,"2":"Vierwandig"}' style="overflow:hidden;padding:0px 3px 0px 3px;vertical-align:bottom;font-weight:bold;">Vierschalig</td> <td data-sheets-value='{"1":2,"2":"Helder (H/H/H/H)"}' style="border-right:1px solid #000000;overflow:hidden;padding:0px 3px 0px 3px;vertical-align:bottom;font-weight:bold;">Klar (H/H/H/H)</td> <td data-sheets-numberformat='{"1":2,"2":"0.00","3":1}' data-sheets-value='{"1":3,"3":1.28}' style="overflow:hidden;padding:0px 3px 0px 3px;vertical-align:bottom;text-align:center;">1.28</td> <td data-sheets-numberformat='{"1":2,"2":"0","3":1}' data-sheets-value='{"1":3,"3":64}' style="overflow:hidden;padding:0px 3px 0px 3px;vertical-align:bottom;text-align:center;">64</td> <td data-sheets-numberformat='{"1":2,"2":"0","3":1}' data-sheets-value='{"1":3,"3":54}' style="overflow:hidden;padding:0px 3px 0px 3px;vertical-align:bottom;text-align:center;">54</td> <td data-sheets-numberformat='{"1":2,"2":"0","3":1}' data-sheets-value='{"1":3,"3":23}' style="border-right:1px solid #000000;overflow:hidden;padding:0px 3px 0px 3px;vertical-align:bottom;text-align:center;">23</td> </tr> <tr style="height:20px;"> <td style="border-bottom:1px solid #000000;border-left:1px solid #000000;overflow:hidden;padding:0px 3px 0px 3px;vertical-align:bottom;"></td> <td data-sheets-value='{"1":2,"2":"Vierwandig"}' style="border-bottom:1px solid #000000;overflow:hidden;padding:0px 3px 0px 3px;vertical-align:bottom;font-weight:bold;">Vierschalig</td> <td data-sheets-value='{"1":2,"2":"Opaal (H/H/O/H)"}' style="border-right:1px solid #000000;border-bottom:1px solid #000000;overflow:hidden;padding:0px 3px 0px 3px;vertical-align:bottom;font-weight:bold;">Opal (H/H/O/H)</td> <td data-sheets-numberformat='{"1":2,"2":"0.00","3":1}' data-sheets-value='{"1":3,"3":1.28}' style="border-bottom:1px solid #000000;overflow:hidden;padding:0px 3px 0px 3px;vertical-align:bottom;text-align:center;">1.28</td> <td data-sheets-numberformat='{"1":2,"2":"0","3":1}' data-sheets-value='{"1":3,"3":59}' style="border-bottom:1px solid #000000;overflow:hidden;padding:0px 3px 0px 3px;vertical-align:bottom;text-align:center;">59</td> <td data-sheets-numberformat='{"1":2,"2":"0","3":1}' data-sheets-value='{"1":3,"3":48}' style="border-bottom:1px solid #000000;overflow:hidden;padding:0px 3px 0px 3px;vertical-align:bottom;text-align:center;">48</td> <td data-sheets-numberformat='{"1":2,"2":"0","3":1}' data-sheets-value='{"1":3,"3":23}' style="border-right:1px solid #000000;border-bottom:1px solid #000000;overflow:hidden;padding:0px 3px 0px 3px;vertical-align:bottom;text-align:center;">23</td> </tr> <tr style="height:20px;"> <td data-sheets-value='{"1":2,"2":"Polycarbonaat "}' style="border-left:1px solid #000000;overflow:hidden;padding:0px 3px 0px 3px;vertical-align:bottom;font-weight:bold;">Polycarbonaat </td> <td data-sheets-value='{"1":2,"2":"Enkelwandig"}' style="overflow:hidden;padding:0px 3px 0px 3px;vertical-align:bottom;font-weight:bold;">Einschalig</td> <td data-sheets-value='{"1":2,"2":"Helder (A)"}' style="border-right:1px solid #000000;overflow:hidden;padding:0px 3px 0px 3px;vertical-align:bottom;font-weight:bold;">Klar (A)</td> <td data-sheets-numberformat='{"1":2,"2":"0.00","3":1}' data-sheets-value='{"1":3,"3":5.17}' style="overflow:hidden;padding:0px 3px 0px 3px;vertical-align:bottom;text-align:center;">5.17</td> <td data-sheets-numberformat='{"1":2,"2":"0","3":1}' data-sheets-value='{"1":3,"3":88}' style="overflow:hidden;padding:0px 3px 0px 3px;vertical-align:bottom;text-align:center;">88</td> <td data-sheets-numberformat='{"1":2,"2":"0","3":1}' data-sheets-value='{"1":3,"3":83}' style="overflow:hidden;padding:0px 3px 0px 3px;vertical-align:bottom;text-align:center;">83</td> <td data-sheets-numberformat='{"1":2,"2":"0","3":1}' data-sheets-value='{"1":2,"2":"-"}' style="border-right:1px solid #000000;overflow:hidden;padding:0px 3px 0px 3px;vertical-align:bottom;text-align:center;">-</td> </tr> <tr style="height:20px;"> <td data-sheets-value='{"1":2,"2":"PC"}' style="border-left:1px solid #000000;overflow:hidden;padding:0px 3px 0px 3px;vertical-align:bottom;font-weight:bold;">PC</td> <td data-sheets-value='{"1":2,"2":"Enkelwandig"}' style="overflow:hidden;padding:0px 3px 0px 3px;vertical-align:bottom;font-weight:bold;">Einschalig</td> <td data-sheets-value='{"1":2,"2":"Opaal (D)"}' style="border-right:1px solid #000000;overflow:hidden;padding:0px 3px 0px 3px;vertical-align:bottom;font-weight:bold;">Opal (D)</td> <td data-sheets-numberformat='{"1":2,"2":"0.00","3":1}' data-sheets-value='{"1":3,"3":5.17}' style="overflow:hidden;padding:0px 3px 0px 3px;vertical-align:bottom;text-align:center;">5.17</td> <td data-sheets-numberformat='{"1":2,"2":"0","3":1}' data-sheets-value='{"1":3,"3":58}' style="overflow:hidden;padding:0px 3px 0px 3px;vertical-align:bottom;text-align:center;">58</td> <td data-sheets-numberformat='{"1":2,"2":"0","3":1}' data-sheets-value='{"1":3,"3":60}' style="overflow:hidden;padding:0px 3px 0px 3px;vertical-align:bottom;text-align:center;">60</td> <td data-sheets-numberformat='{"1":2,"2":"0","3":1}' data-sheets-value='{"1":2,"2":"-"}' style="border-right:1px solid #000000;overflow:hidden;padding:0px 3px 0px 3px;vertical-align:bottom;text-align:center;">-</td> </tr> <tr style="height:20px;"> <td style="border-left:1px solid #000000;overflow:hidden;padding:0px 3px 0px 3px;vertical-align:bottom;font-weight:bold;"></td> <td data-sheets-value='{"1":2,"2":"Dubbelwandig"}' style="overflow:hidden;padding:0px 3px 0px 3px;vertical-align:bottom;font-weight:bold;">Doppelschalig</td> <td data-sheets-value='{"1":2,"2":"Helder (A/H)"}' style="border-right:1px solid #000000;overflow:hidden;padding:0px 3px 0px 3px;vertical-align:bottom;font-weight:bold;">Klar (A/H)</td> <td data-sheets-numberformat='{"1":2,"2":"0.00","3":1}' data-sheets-value='{"1":3,"3":2.9}' style="overflow:hidden;padding:0px 3px 0px 3px;vertical-align:bottom;text-align:center;">2.90</td> <td data-sheets-numberformat='{"1":2,"2":"0","3":1}' data-sheets-value='{"1":3,"3":79}' style="overflow:hidden;padding:0px 3px 0px 3px;vertical-align:bottom;text-align:center;">79</td> <td data-sheets-numberformat='{"1":2,"2":"0","3":1}' data-sheets-value='{"1":3,"3":72}' style="overflow:hidden;padding:0px 3px 0px 3px;vertical-align:bottom;text-align:center;">72</td> <td data-sheets-numberformat='{"1":2,"2":"0","3":1}' data-sheets-value='{"1":3,"3":20}' style="border-right:1px solid #000000;overflow:hidden;padding:0px 3px 0px 3px;vertical-align:bottom;text-align:center;">20</td> </tr> <tr style="height:20px;"> <td style="border-left:1px solid #000000;overflow:hidden;padding:0px 3px 0px 3px;vertical-align:bottom;font-weight:bold;"></td> <td data-sheets-value='{"1":2,"2":"Dubbelwandig"}' style="overflow:hidden;padding:0px 3px 0px 3px;vertical-align:bottom;font-weight:bold;">Doppelschalig</td> <td data-sheets-value='{"1":2,"2":"Helder (A/A)"}' style="border-right:1px solid #000000;overflow:hidden;padding:0px 3px 0px 3px;vertical-align:bottom;font-weight:bold;">Klar (A/A)</td> <td data-sheets-numberformat='{"1":2,"2":"0.00","3":1}' data-sheets-value='{"1":3,"3":2.9}' style="overflow:hidden;padding:0px 3px 0px 3px;vertical-align:bottom;text-align:center;">2.90</td> <td data-sheets-numberformat='{"1":2,"2":"0","3":1}' data-sheets-value='{"1":3,"3":77}' style="overflow:hidden;padding:0px 3px 0px 3px;vertical-align:bottom;text-align:center;">77</td> <td data-sheets-numberformat='{"1":2,"2":"0","3":1}' data-sheets-value='{"1":3,"3":69}' style="overflow:hidden;padding:0px 3px 0px 3px;vertical-align:bottom;text-align:center;">69</td> <td data-sheets-numberformat='{"1":2,"2":"0","3":1}' data-sheets-value='{"1":3,"3":20}' style="border-right:1px solid #000000;overflow:hidden;padding:0px 3px 0px 3px;vertical-align:bottom;text-align:center;">20</td> </tr> <tr style="height:20px;"> <td style="border-left:1px solid #000000;overflow:hidden;padding:0px 3px 0px 3px;vertical-align:bottom;font-weight:bold;"></td> <td data-sheets-value='{"1":2,"2":"Dubbelwandig"}' style="overflow:hidden;padding:0px 3px 0px 3px;vertical-align:bottom;font-weight:bold;">Doppelschalig</td> <td data-sheets-value='{"1":2,"2":"Opaal (A/O)"}' style="border-right:1px solid #000000;overflow:hidden;padding:0px 3px 0px 3px;vertical-align:bottom;font-weight:bold;">Opal (A/O)</td> <td data-sheets-numberformat='{"1":2,"2":"0.00","3":1}' data-sheets-value='{"1":3,"3":2.9}' style="overflow:hidden;padding:0px 3px 0px 3px;vertical-align:bottom;text-align:center;">2.90</td> <td data-sheets-numberformat='{"1":2,"2":"0","3":1}' data-sheets-value='{"1":3,"3":73}' style="overflow:hidden;padding:0px 3px 0px 3px;vertical-align:bottom;text-align:center;">73</td> <td data-sheets-numberformat='{"1":2,"2":"0","3":1}' data-sheets-value='{"1":3,"3":63}' style="overflow:hidden;padding:0px 3px 0px 3px;vertical-align:bottom;text-align:center;">63</td> <td data-sheets-numberformat='{"1":2,"2":"0","3":1}' data-sheets-value='{"1":3,"3":20}' style="border-right:1px solid #000000;overflow:hidden;padding:0px 3px 0px 3px;vertical-align:bottom;text-align:center;">20</td> </tr> <tr style="height:20px;"> <td style="border-left:1px solid #000000;overflow:hidden;padding:0px 3px 0px 3px;vertical-align:bottom;font-weight:bold;"></td> <td data-sheets-value='{"1":2,"2":"Dubbelwandig"}' style="overflow:hidden;padding:0px 3px 0px 3px;vertical-align:bottom;font-weight:bold;">Doppelschalig</td> <td data-sheets-value='{"1":2,"2":"Opaal (A/D)"}' style="border-right:1px solid #000000;overflow:hidden;padding:0px 3px 0px 3px;vertical-align:bottom;font-weight:bold;">Opal (A/D)</td> <td data-sheets-numberformat='{"1":2,"2":"0.00","3":1}' data-sheets-value='{"1":3,"3":2.9}' style="overflow:hidden;padding:0px 3px 0px 3px;vertical-align:bottom;text-align:center;">2.90</td> <td data-sheets-numberformat='{"1":2,"2":"0","3":1}' data-sheets-value='{"1":3,"3":51}' style="overflow:hidden;padding:0px 3px 0px 3px;vertical-align:bottom;text-align:center;">51</td> <td data-sheets-numberformat='{"1":2,"2":"0","3":1}' data-sheets-value='{"1":3,"3":50}' style="overflow:hidden;padding:0px 3px 0px 3px;vertical-align:bottom;text-align:center;">50</td> <td data-sheets-numberformat='{"1":2,"2":"0","3":1}' data-sheets-value='{"1":3,"3":20}' style="border-right:1px solid #000000;overflow:hidden;padding:0px 3px 0px 3px;vertical-align:bottom;text-align:center;">20</td> </tr> <tr style="height:20px;"> <td style="border-left:1px solid #000000;overflow:hidden;padding:0px 3px 0px 3px;vertical-align:bottom;font-weight:bold;"></td> <td data-sheets-value='{"1":2,"2":"Driewandig"}' style="overflow:hidden;padding:0px 3px 0px 3px;vertical-align:bottom;font-weight:bold;">Dreischalig</td> <td data-sheets-value='{"1":2,"2":"Helder (A/H/H)"}' style="border-right:1px solid #000000;overflow:hidden;padding:0px 3px 0px 3px;vertical-align:bottom;font-weight:bold;">Klar (A/H/H)</td> <td data-sheets-numberformat='{"1":2,"2":"0.00","3":1}' data-sheets-value='{"1":3,"3":1.7}' style="overflow:hidden;padding:0px 3px 0px 3px;vertical-align:bottom;text-align:center;">1.70</td> <td data-sheets-numberformat='{"1":2,"2":"0","3":1}' data-sheets-value='{"1":3,"3":71}' style="overflow:hidden;padding:0px 3px 0px 3px;vertical-align:bottom;text-align:center;">71</td> <td data-sheets-numberformat='{"1":2,"2":"0","3":1}' data-sheets-value='{"1":3,"3":63}' style="overflow:hidden;padding:0px 3px 0px 3px;vertical-align:bottom;text-align:center;">63</td> <td data-sheets-numberformat='{"1":2,"2":"0","3":1}' data-sheets-value='{"1":3,"3":22}' style="border-right:1px solid #000000;overflow:hidden;padding:0px 3px 0px 3px;vertical-align:bottom;text-align:center;">22</td> </tr> <tr style="height:20px;"> <td style="border-left:1px solid #000000;overflow:hidden;padding:0px 3px 0px 3px;vertical-align:bottom;font-weight:bold;"></td> <td data-sheets-value='{"1":2,"2":"Driewandig"}' style="overflow:hidden;padding:0px 3px 0px 3px;vertical-align:bottom;font-weight:bold;">Dreischalig</td> <td data-sheets-value='{"1":2,"2":"Opaal (A/O/O)"}' style="border-right:1px solid #000000;overflow:hidden;padding:0px 3px 0px 3px;vertical-align:bottom;font-weight:bold;">Opal (A/O/O)</td> <td data-sheets-numberformat='{"1":2,"2":"0.00","3":1}' data-sheets-value='{"1":3,"3":1.7}' style="overflow:hidden;padding:0px 3px 0px 3px;vertical-align:bottom;text-align:center;">1.70</td> <td data-sheets-numberformat='{"1":2,"2":"0","3":1}' data-sheets-value='{"1":3,"3":61}' style="overflow:hidden;padding:0px 3px 0px 3px;vertical-align:bottom;text-align:center;">61</td> <td data-sheets-numberformat='{"1":2,"2":"0","3":1}' data-sheets-value='{"1":3,"3":48}' style="overflow:hidden;padding:0px 3px 0px 3px;vertical-align:bottom;text-align:center;">48</td> <td data-sheets-numberformat='{"1":2,"2":"0","3":1}' data-sheets-value='{"1":3,"3":22}' style="border-right:1px solid #000000;overflow:hidden;padding:0px 3px 0px 3px;vertical-align:bottom;text-align:center;">22</td> </tr> <tr style="height:20px;"> <td style="border-left:1px solid #000000;overflow:hidden;padding:0px 3px 0px 3px;vertical-align:bottom;font-weight:bold;"></td> <td data-sheets-value='{"1":2,"2":"Vierwandig"}' style="overflow:hidden;padding:0px 3px 0px 3px;vertical-align:bottom;font-weight:bold;">Vierschalig</td> <td data-sheets-value='{"1":2,"2":"Helder (A/H/H/H)"}' style="border-right:1px solid #000000;overflow:hidden;padding:0px 3px 0px 3px;vertical-align:bottom;font-weight:bold;">Klar (A/H/H/H)</td> <td data-sheets-numberformat='{"1":2,"2":"0.00","3":1}' data-sheets-value='{"1":3,"3":1.28}' style="overflow:hidden;padding:0px 3px 0px 3px;vertical-align:bottom;text-align:center;">1.28</td> <td data-sheets-numberformat='{"1":2,"2":"0","3":1}' data-sheets-value='{"1":3,"3":64}' style="overflow:hidden;padding:0px 3px 0px 3px;vertical-align:bottom;text-align:center;">64</td> <td data-sheets-numberformat='{"1":2,"2":"0","3":1}' data-sheets-value='{"1":3,"3":52}' style="overflow:hidden;padding:0px 3px 0px 3px;vertical-align:bottom;text-align:center;">52</td> <td data-sheets-numberformat='{"1":2,"2":"0","3":1}' data-sheets-value='{"1":3,"3":23}' style="border-right:1px solid #000000;overflow:hidden;padding:0px 3px 0px 3px;vertical-align:bottom;text-align:center;">23</td> </tr> <tr style="height:20px;"> <td style="border-bottom:1px solid #000000;border-left:1px solid #000000;overflow:hidden;padding:0px 3px 0px 3px;vertical-align:bottom;"></td> <td data-sheets-value='{"1":2,"2":"Vierwandig"}' style="border-bottom:1px solid #000000;overflow:hidden;padding:0px 3px 0px 3px;vertical-align:bottom;font-weight:bold;">Vierschalig</td> <td data-sheets-value='{"1":2,"2":"Opaal (A/H/O/H)"}' style="border-right:1px solid #000000;border-bottom:1px solid #000000;overflow:hidden;padding:0px 3px 0px 3px;vertical-align:bottom;font-weight:bold;">Opal (A/H/O/H)</td> <td data-sheets-numberformat='{"1":2,"2":"0.00","3":1}' data-sheets-value='{"1":3,"3":1.28}' style="border-bottom:1px solid #000000;overflow:hidden;padding:0px 3px 0px 3px;vertical-align:bottom;text-align:center;">1.28</td> <td data-sheets-numberformat='{"1":2,"2":"0","3":1}' data-sheets-value='{"1":3,"3":59}' style="border-bottom:1px solid #000000;overflow:hidden;padding:0px 3px 0px 3px;vertical-align:bottom;text-align:center;">59</td> <td data-sheets-numberformat='{"1":2,"2":"0","3":1}' data-sheets-value='{"1":3,"3":46}' style="border-bottom:1px solid #000000;overflow:hidden;padding:0px 3px 0px 3px;vertical-align:bottom;text-align:center;">46</td> <td data-sheets-numberformat='{"1":2,"2":"0","3":1}' data-sheets-value='{"1":3,"3":23}' style="border-right:1px solid #000000;border-bottom:1px solid #000000;overflow:hidden;padding:0px 3px 0px 3px;vertical-align:bottom;text-align:center;">23</td> </tr> <tr style="height:20px;"> <td data-sheets-value='{"1":2,"2":"Polycarbonaat"}' style="border-left:1px solid #000000;overflow:hidden;padding:0px 3px 0px 3px;vertical-align:bottom;font-weight:bold;">Polycarbonat</td> <td data-sheets-value='{"1":2,"2":"Enkelwandig"}' style="overflow:hidden;padding:0px 3px 0px 3px;vertical-align:bottom;font-weight:bold;">Einschalig</td> <td data-sheets-value='{"1":2,"2":"Heatstop Opaal (T)"}' style="border-right:1px solid #000000;overflow:hidden;padding:0px 3px 0px 3px;vertical-align:bottom;font-weight:bold;">Heatstop opal (T)</td> <td data-sheets-numberformat='{"1":2,"2":"0.00","3":1}' data-sheets-value='{"1":3,"3":5.17}' style="overflow:hidden;padding:0px 3px 0px 3px;vertical-align:bottom;text-align:center;">5.17</td> <td data-sheets-numberformat='{"1":2,"2":"0","3":1}' data-sheets-value='{"1":3,"3":49}' style="overflow:hidden;padding:0px 3px 0px 3px;vertical-align:bottom;text-align:center;">49</td> <td data-sheets-numberformat='{"1":2,"2":"0","3":1}' data-sheets-value='{"1":3,"3":59}' style="overflow:hidden;padding:0px 3px 0px 3px;vertical-align:bottom;text-align:center;">59</td> <td data-sheets-numberformat='{"1":2,"2":"0","3":1}' data-sheets-value='{"1":2,"2":"-"}' style="border-right:1px solid #000000;overflow:hidden;padding:0px 3px 0px 3px;vertical-align:bottom;text-align:center;">-</td> </tr> <tr style="height:20px;"> <td data-sheets-value='{"1":2,"2":"Heatstop PC"}' style="border-left:1px solid #000000;overflow:hidden;padding:0px 3px 0px 3px;vertical-align:bottom;font-weight:bold;">Heatstop PC</td> <td data-sheets-value='{"1":2,"2":"Dubbelwandig"}' style="overflow:hidden;padding:0px 3px 0px 3px;vertical-align:bottom;font-weight:bold;">Doppelschalig</td> <td data-sheets-value='{"1":2,"2":"Helder (T/H)"}' style="border-right:1px solid #000000;overflow:hidden;padding:0px 3px 0px 3px;vertical-align:bottom;font-weight:bold;">Klar (T/H)</td> <td data-sheets-numberformat='{"1":2,"2":"0.00","3":1}' data-sheets-value='{"1":3,"3":2.9}' style="overflow:hidden;padding:0px 3px 0px 3px;vertical-align:bottom;text-align:center;">2.90</td> <td data-sheets-numberformat='{"1":2,"2":"0","3":1}' data-sheets-value='{"1":3,"3":44}' style="overflow:hidden;padding:0px 3px 0px 3px;vertical-align:bottom;text-align:center;">44</td> <td data-sheets-numberformat='{"1":2,"2":"0","3":1}' data-sheets-value='{"1":3,"3":51}' style="overflow:hidden;padding:0px 3px 0px 3px;vertical-align:bottom;text-align:center;">51</td> <td data-sheets-numberformat='{"1":2,"2":"0","3":1}' data-sheets-value='{"1":3,"3":20}' style="border-right:1px solid #000000;overflow:hidden;padding:0px 3px 0px 3px;vertical-align:bottom;text-align:center;">20</td> </tr> <tr style="height:20px;"> <td style="border-left:1px solid #000000;overflow:hidden;padding:0px 3px 0px 3px;vertical-align:bottom;font-weight:bold;"></td> <td data-sheets-value='{"1":2,"2":"Dubbelwandig"}' style="overflow:hidden;padding:0px 3px 0px 3px;vertical-align:bottom;font-weight:bold;">Doppelschalig</td> <td data-sheets-value='{"1":2,"2":"Opaal (T/O)"}' style="border-right:1px solid #000000;overflow:hidden;padding:0px 3px 0px 3px;vertical-align:bottom;font-weight:bold;">Opal (T/O)</td> <td data-sheets-numberformat='{"1":2,"2":"0.00","3":1}' data-sheets-value='{"1":3,"3":2.9}' style="overflow:hidden;padding:0px 3px 0px 3px;vertical-align:bottom;text-align:center;">2.90</td> <td data-sheets-numberformat='{"1":2,"2":"0","3":1}' data-sheets-value='{"1":3,"3":41}' style="overflow:hidden;padding:0px 3px 0px 3px;vertical-align:bottom;text-align:center;">41</td> <td data-sheets-numberformat='{"1":2,"2":"0","3":1}' data-sheets-value='{"1":3,"3":45}' style="overflow:hidden;padding:0px 3px 0px 3px;vertical-align:bottom;text-align:center;">45</td> <td data-sheets-numberformat='{"1":2,"2":"0","3":1}' data-sheets-value='{"1":3,"3":20}' style="border-right:1px solid #000000;overflow:hidden;padding:0px 3px 0px 3px;vertical-align:bottom;text-align:center;">20</td> </tr> <tr style="height:20px;"> <td style="border-left:1px solid #000000;overflow:hidden;padding:0px 3px 0px 3px;vertical-align:bottom;font-weight:bold;"></td> <td data-sheets-value='{"1":2,"2":"Driewandig"}' style="overflow:hidden;padding:0px 3px 0px 3px;vertical-align:bott | skylux-160-ce-met-koepel-en-pvc-opstand-16-00-met-lm-motor-1200-x-1500-mm | 8586022486349 | 46872330961229
Rauch- und Wärmeabzug (RWA) | RWA-System | Skylux | Skylux 160° CE mit Kuppel und PVC-Aufsatzkranz 16/00 mit LM-Motor 1200 x 1800 mm |  | 29960 | 5412970299608 | 4688.75 | Ja | 30-45 | 72.15 | 1200 x 1800 mm | 1800 | 1200 |  | PCV 16/00 (16 cm hoch & Dachöffnung = Tageslichtmaß) | Rechteckig | 5.17 W/m²K - 1.28 W/m²K | 87% - 32% | 90% - 32% | 20dB - 23dB | 160° CE (für Industrie) | Lichtkuppel | ohne Windfang | E | Einzelmotor | Maximal ist eine vierschalige Lichtkuppel für dieses Produkt möglich | Ut-Wert LT-Wert g-Wert Rw-waarde EN 1873 : 2014 EN ISO 13468 EN 16153 EN 410 EN 410 EN ISO 140-3 Material Schalen Schalen (W/m²K) (%) (%) (dB) Acryl Einschalig Klar (H) 5.17 90 87 - PMMA Einschalig Opal (O) 5.17 83 76 - Doppelschalig Klar (H/H) 2.90 81 75 20 Doppelschalig Opal (O/O) 2.90 69 58 20 Dreischalig Klar (H/H/H) 1.70 73 65 22 Dreischalig Opal (O/H/O) 1.70 62 51 22 Vierschalig Klar (H/H/H/H) 1.28 64 54 23 Vierschalig Opal (H/H/O/H) 1.28 59 48 23 Polycarbonaat Einschalig Klar (A) 5.17 88 83 - PC Einschalig Opal (D) 5.17 58 60 - Doppelschalig Klar (A/H) 2.90 79 72 20 Doppelschalig Klar (A/A) 2.90 77 69 20 Doppelschalig Opal (A/O) 2.90 73 63 20 Doppelschalig Opal (A/D) 2.90 51 50 20 Dreischalig Klar (A/H/H) 1.70 71 63 22 Dreischalig Opal (A/O/O) 1.70 61 48 22 Vierschalig Klar (A/H/H/H) 1.28 64 52 23 Vierschalig Opal (A/H/O/H) 1.28 59 46 23 Polycarbonat Einschalig Heatstop opal (T) 5.17 49 59 - Heatstop PC Doppelschalig Klar (T/H) 2.90 44 51 20 Doppelschalig Opal (T/O) 2.90 41 45 20 Dreischalig Klar (T/H/H) 1.70 40 <td data-sheets-numberformat='{"1":2,"2":"0","3":1}' data-sheets-value='{"1":3,"3":44}' style="overflow:hidden;padding:0px 3px 0px | https://skylux.eu/de/products/skylux-160-ce-met-koepel-en-pvc-opstand-16-00-met-lm-motor-1200-x-1800-mm | https://skylux.eu/cdn/shop/files/Skylux-160deg-CE-met-koepel-en-pvc-opstand-1600-met-LM-motor-1200-x-1800-mm-RWA-systeem.jpg?v=1702979431&width=1600 | https://skylux.eu/cdn/shop/files/e5a82811-1bb0-48e4-a776-cacb59c7c092_f672980b-c25d-4759-b9cb-5672eac36b45.jpg?v=1688550894&width=1600 | //skylux.eu/cdn/shop/files/D_MH_Montageanleitung_Skylux_160_CE_LM.pdf?v=1503750771917917123 | //skylux.eu/cdn/shop/files/D_TD_Technische_Daten_Skylux_Skylux_160_CE_Elektrisch.pdf?v=10489854405570094672 | <style type="text/css" id="isPasted"> <!--td { border: 1px solid #cccccc; } br { mso-data-placement: same-cell; } --> </style> <table border="1" cellpadding="0" cellspacing="0" dir="ltr" style="table-layout:fixed;font-size:10pt;font-family:Arial;border-collapse:collapse;border:none;"><tbody> <tr style="height:20px;"> <td style="overflow:hidden;padding:0px 3px 0px 3px;vertical-align:bottom;"></td> <td style="overflow:hidden;padding:0px 3px 0px 3px;vertical-align:bottom;"></td> <td style="overflow:hidden;padding:0px 3px 0px 3px;vertical-align:bottom;"></td> <td data-sheets-value='{"1":2,"2":"Ut-waarde"}' style="overflow:hidden;padding:0px 3px 0px 3px;vertical-align:bottom;font-weight:bold;text-align:center;">Ut-Wert</td> <td data-sheets-value='{"1":2,"2":"LT-waarde"}' style="overflow:hidden;padding:0px 3px 0px 3px;vertical-align:bottom;font-weight:bold;text-align:center;">LT-Wert</td> <td data-sheets-value='{"1":2,"2":"g-waarde"}' style="overflow:hidden;padding:0px 3px 0px 3px;vertical-align:bottom;font-weight:bold;text-align:center;">g-Wert</td> <td data-sheets-value='{"1":2,"2":"Rw-waarde "}' style="overflow:hidden;padding:0px 3px 0px 3px;vertical-align:bottom;font-weight:bold;text-align:center;">Rw-waarde </td> </tr> <tr style="height:20px;"> <td style="overflow:hidden;padding:0px 3px 0px 3px;vertical-align:bottom;"></td> <td style="overflow:hidden;padding:0px 3px 0px 3px;vertical-align:bottom;"></td> <td style="overflow:hidden;padding:0px 3px 0px 3px;vertical-align:bottom;"></td> <td data-sheets-numberformat='{"1":2,"2":"0.00","3":1}' data-sheets-value='{"1":2,"2":"EN 1873 : 2014"}' style="overflow:hidden;padding:0px 3px 0px 3px;vertical-align:bottom;text-align:center;">EN 1873 : 2014</td> <td data-sheets-numberformat='{"1":2,"2":"0","3":1}' data-sheets-value='{"1":2,"2":"EN ISO 13468 EN 16153 EN 410"}' style="overflow:hidden;padding:0px 3px 0px 3px;vertical-align:bottom;text-align:center;">EN ISO 13468 EN 16153 EN 410</td> <td data-sheets-numberformat='{"1":2,"2":"0","3":1}' data-sheets-value='{"1":2,"2":"EN 410"}' style="overflow:hidden;padding:0px 3px 0px 3px;vertical-align:bottom;text-align:center;">EN 410</td> <td data-sheets-value='{"1":2,"2":"EN ISO 140-3\t\t"}' style="overflow:hidden;padding:0px 3px 0px 3px;vertical-align:bottom;text-align:center;">EN ISO 140-3 </td> </tr> <tr style="height:20px;"> <td data-sheets-value='{"1":2,"2":"Materiaal"}' style="border-bottom:1px solid #000000;overflow:hidden;padding:0px 3px 0px 3px;vertical-align:bottom;background-color:#000000;font-weight:bold;color:#ffffff;">Material</td> <td data-sheets-value='{"1":2,"2":"Wanden"}' style="border-bottom:1px solid #000000;overflow:hidden;padding:0px 3px 0px 3px;vertical-align:bottom;background-color:#000000;font-weight:bold;color:#ffffff;">Schalen</td> <td data-sheets-value='{"1":2,"2":"Schalen"}' style="border-bottom:1px solid #000000;overflow:hidden;padding:0px 3px 0px 3px;vertical-align:bottom;background-color:#000000;font-weight:bold;color:#ffffff;">Schalen</td> <td data-sheets-numberformat='{"1":2,"2":"0.00","3":1}' data-sheets-value='{"1":2,"2":"(W/m²K)\t"}' style="border-bottom:1px solid #000000;overflow:hidden;padding:0px 3px 0px 3px;vertical-align:bottom;background-color:#000000;font-weight:bold;color:#ffffff;text-align:center;">(W/m²K) </td> <td data-sheets-numberformat='{"1":2,"2":"0","3":1}' data-sheets-value='{"1":2,"2":"(%)"}' style="border-bottom:1px solid #000000;overflow:hidden;padding:0px 3px 0px 3px;vertical-align:bottom;background-color:#000000;font-weight:bold;color:#ffffff;text-align:center;">(%)</td> <td data-sheets-numberformat='{"1":2,"2":"0","3":1}' data-sheets-value='{"1":2,"2":"(%)"}' style="border-bottom:1px solid #000000;overflow:hidden;padding:0px 3px 0px 3px;vertical-align:bottom;background-color:#000000;font-weight:bold;color:#ffffff;text-align:center;">(%)</td> <td data-sheets-value='{"1":2,"2":"(dB)"}' style="border-bottom:1px solid #000000;overflow:hidden;padding:0px 3px 0px 3px;vertical-align:bottom;background-color:#000000;font-weight:bold;color:#ffffff;text-align:center;">(dB)</td> </tr> <tr style="height:20px;"> <td data-sheets-value='{"1":2,"2":"Acrylaat"}' style="border-left:1px solid #000000;overflow:hidden;padding:0px 3px 0px 3px;vertical-align:bottom;font-weight:bold;">Acryl</td> <td data-sheets-value='{"1":2,"2":"Enkelwandig"}' style="overflow:hidden;padding:0px 3px 0px 3px;vertical-align:bottom;font-weight:bold;">Einschalig</td> <td data-sheets-value='{"1":2,"2":"Helder (H)"}' style="border-right:1px solid #000000;overflow:hidden;padding:0px 3px 0px 3px;vertical-align:bottom;font-weight:bold;">Klar (H)</td> <td data-sheets-numberformat='{"1":2,"2":"0.00","3":1}' data-sheets-value='{"1":3,"3":5.17}' style="overflow:hidden;padding:0px 3px 0px 3px;vertical-align:bottom;text-align:center;">5.17</td> <td data-sheets-numberformat='{"1":2,"2":"0","3":1}' data-sheets-value='{"1":3,"3":90}' style="overflow:hidden;padding:0px 3px 0px 3px;vertical-align:bottom;text-align:center;">90</td> <td data-sheets-numberformat='{"1":2,"2":"0","3":1}' data-sheets-value='{"1":3,"3":87}' style="overflow:hidden;padding:0px 3px 0px 3px;vertical-align:bottom;text-align:center;">87</td> <td data-sheets-numberformat='{"1":2,"2":"0","3":1}' data-sheets-value='{"1":2,"2":"-"}' style="border-right:1px solid #000000;overflow:hidden;padding:0px 3px 0px 3px;vertical-align:bottom;text-align:center;">-</td> </tr> <tr style="height:20px;"> <td data-sheets-value='{"1":2,"2":"PMMA"}' style="border-left:1px solid #000000;overflow:hidden;padding:0px 3px 0px 3px;vertical-align:bottom;font-weight:bold;">PMMA</td> <td data-sheets-value='{"1":2,"2":"Enkelwandig"}' style="overflow:hidden;padding:0px 3px 0px 3px;vertical-align:bottom;font-weight:bold;">Einschalig</td> <td data-sheets-value='{"1":2,"2":"Opaal (O)"}' style="border-right:1px solid #000000;overflow:hidden;padding:0px 3px 0px 3px;vertical-align:bottom;font-weight:bold;">Opal (O)</td> <td data-sheets-numberformat='{"1":2,"2":"0.00","3":1}' data-sheets-value='{"1":3,"3":5.17}' style="overflow:hidden;padding:0px 3px 0px 3px;vertical-align:bottom;text-align:center;">5.17</td> <td data-sheets-numberformat='{"1":2,"2":"0","3":1}' data-sheets-value='{"1":3,"3":83}' style="overflow:hidden;padding:0px 3px 0px 3px;vertical-align:bottom;text-align:center;">83</td> <td data-sheets-numberformat='{"1":2,"2":"0","3":1}' data-sheets-value='{"1":3,"3":76}' style="overflow:hidden;padding:0px 3px 0px 3px;vertical-align:bottom;text-align:center;">76</td> <td data-sheets-numberformat='{"1":2,"2":"0","3":1}' data-sheets-value='{"1":2,"2":"-"}' style="border-right:1px solid #000000;overflow:hidden;padding:0px 3px 0px 3px;vertical-align:bottom;text-align:center;">-</td> </tr> <tr style="height:20px;"> <td style="border-left:1px solid #000000;overflow:hidden;padding:0px 3px 0px 3px;vertical-align:bottom;font-weight:bold;"></td> <td data-sheets-value='{"1":2,"2":"Dubbelwandig"}' style="overflow:hidden;padding:0px 3px 0px 3px;vertical-align:bottom;font-weight:bold;">Doppelschalig</td> <td data-sheets-value='{"1":2,"2":"Helder (H/H)"}' style="border-right:1px solid #000000;overflow:hidden;padding:0px 3px 0px 3px;vertical-align:bottom;font-weight:bold;">Klar (H/H)</td> <td data-sheets-numberformat='{"1":2,"2":"0.00","3":1}' data-sheets-value='{"1":3,"3":2.9}' style="overflow:hidden;padding:0px 3px 0px 3px;vertical-align:bottom;text-align:center;">2.90</td> <td data-sheets-numberformat='{"1":2,"2":"0","3":1}' data-sheets-value='{"1":3,"3":81}' style="overflow:hidden;padding:0px 3px 0px 3px;vertical-align:bottom;text-align:center;">81</td> <td data-sheets-numberformat='{"1":2,"2":"0","3":1}' data-sheets-value='{"1":3,"3":75}' style="overflow:hidden;padding:0px 3px 0px 3px;vertical-align:bottom;text-align:center;">75</td> <td data-sheets-numberformat='{"1":2,"2":"0","3":1}' data-sheets-value='{"1":3,"3":20}' style="border-right:1px solid #000000;overflow:hidden;padding:0px 3px 0px 3px;vertical-align:bottom;text-align:center;">20</td> </tr> <tr style="height:20px;"> <td style="border-left:1px solid #000000;overflow:hidden;padding:0px 3px 0px 3px;vertical-align:bottom;font-weight:bold;"></td> <td data-sheets-value='{"1":2,"2":"Dubbelwandig"}' style="overflow:hidden;padding:0px 3px 0px 3px;vertical-align:bottom;font-weight:bold;">Doppelschalig</td> <td data-sheets-value='{"1":2,"2":"Opaal (O/O)"}' style="border-right:1px solid #000000;overflow:hidden;padding:0px 3px 0px 3px;vertical-align:bottom;font-weight:bold;">Opal (O/O)</td> <td data-sheets-numberformat='{"1":2,"2":"0.00","3":1}' data-sheets-value='{"1":3,"3":2.9}' style="overflow:hidden;padding:0px 3px 0px 3px;vertical-align:bottom;text-align:center;">2.90</td> <td data-sheets-numberformat='{"1":2,"2":"0","3":1}' data-sheets-value='{"1":3,"3":69}' style="overflow:hidden;padding:0px 3px 0px 3px;vertical-align:bottom;text-align:center;">69</td> <td data-sheets-numberformat='{"1":2,"2":"0","3":1}' data-sheets-value='{"1":3,"3":58}' style="overflow:hidden;padding:0px 3px 0px 3px;vertical-align:bottom;text-align:center;">58</td> <td data-sheets-numberformat='{"1":2,"2":"0","3":1}' data-sheets-value='{"1":3,"3":20}' style="border-right:1px solid #000000;overflow:hidden;padding:0px 3px 0px 3px;vertical-align:bottom;text-align:center;">20</td> </tr> <tr style="height:20px;"> <td style="border-left:1px solid #000000;overflow:hidden;padding:0px 3px 0px 3px;vertical-align:bottom;font-weight:bold;"></td> <td data-sheets-value='{"1":2,"2":"Driewandig"}' style="overflow:hidden;padding:0px 3px 0px 3px;vertical-align:bottom;font-weight:bold;">Dreischalig</td> <td data-sheets-value='{"1":2,"2":"Helder (H/H/H)"}' style="border-right:1px solid #000000;overflow:hidden;padding:0px 3px 0px 3px;vertical-align:bottom;font-weight:bold;">Klar (H/H/H)</td> <td data-sheets-numberformat='{"1":2,"2":"0.00","3":1}' data-sheets-value='{"1":3,"3":1.7}' style="overflow:hidden;padding:0px 3px 0px 3px;vertical-align:bottom;text-align:center;">1.70</td> <td data-sheets-numberformat='{"1":2,"2":"0","3":1}' data-sheets-value='{"1":3,"3":73}' style="overflow:hidden;padding:0px 3px 0px 3px;vertical-align:bottom;text-align:center;">73</td> <td data-sheets-numberformat='{"1":2,"2":"0","3":1}' data-sheets-value='{"1":3,"3":65}' style="overflow:hidden;padding:0px 3px 0px 3px;vertical-align:bottom;text-align:center;">65</td> <td data-sheets-numberformat='{"1":2,"2":"0","3":1}' data-sheets-value='{"1":3,"3":22}' style="border-right:1px solid #000000;overflow:hidden;padding:0px 3px 0px 3px;vertical-align:bottom;text-align:center;">22</td> </tr> <tr style="height:20px;"> <td style="border-left:1px solid #000000;overflow:hidden;padding:0px 3px 0px 3px;vertical-align:bottom;font-weight:bold;"></td> <td data-sheets-value='{"1":2,"2":"Driewandig"}' style="overflow:hidden;padding:0px 3px 0px 3px;vertical-align:bottom;font-weight:bold;">Dreischalig</td> <td data-sheets-value='{"1":2,"2":"Opaal (O/H/O)"}' style="border-right:1px solid #000000;overflow:hidden;padding:0px 3px 0px 3px;vertical-align:bottom;font-weight:bold;">Opal (O/H/O)</td> <td data-sheets-numberformat='{"1":2,"2":"0.00","3":1}' data-sheets-value='{"1":3,"3":1.7}' style="overflow:hidden;padding:0px 3px 0px 3px;vertical-align:bottom;text-align:center;">1.70</td> <td data-sheets-numberformat='{"1":2,"2":"0","3":1}' data-sheets-value='{"1":3,"3":62}' style="overflow:hidden;padding:0px 3px 0px 3px;vertical-align:bottom;text-align:center;">62</td> <td data-sheets-numberformat='{"1":2,"2":"0","3":1}' data-sheets-value='{"1":3,"3":51}' style="overflow:hidden;padding:0px 3px 0px 3px;vertical-align:bottom;text-align:center;">51</td> <td data-sheets-numberformat='{"1":2,"2":"0","3":1}' data-sheets-value='{"1":3,"3":22}' style="border-right:1px solid #000000;overflow:hidden;padding:0px 3px 0px 3px;vertical-align:bottom;text-align:center;">22</td> </tr> <tr style="height:20px;"> <td style="border-left:1px solid #000000;overflow:hidden;padding:0px 3px 0px 3px;vertical-align:bottom;font-weight:bold;"></td> <td data-sheets-value='{"1":2,"2":"Vierwandig"}' style="overflow:hidden;padding:0px 3px 0px 3px;vertical-align:bottom;font-weight:bold;">Vierschalig</td> <td data-sheets-value='{"1":2,"2":"Helder (H/H/H/H)"}' style="border-right:1px solid #000000;overflow:hidden;padding:0px 3px 0px 3px;vertical-align:bottom;font-weight:bold;">Klar (H/H/H/H)</td> <td data-sheets-numberformat='{"1":2,"2":"0.00","3":1}' data-sheets-value='{"1":3,"3":1.28}' style="overflow:hidden;padding:0px 3px 0px 3px;vertical-align:bottom;text-align:center;">1.28</td> <td data-sheets-numberformat='{"1":2,"2":"0","3":1}' data-sheets-value='{"1":3,"3":64}' style="overflow:hidden;padding:0px 3px 0px 3px;vertical-align:bottom;text-align:center;">64</td> <td data-sheets-numberformat='{"1":2,"2":"0","3":1}' data-sheets-value='{"1":3,"3":54}' style="overflow:hidden;padding:0px 3px 0px 3px;vertical-align:bottom;text-align:center;">54</td> <td data-sheets-numberformat='{"1":2,"2":"0","3":1}' data-sheets-value='{"1":3,"3":23}' style="border-right:1px solid #000000;overflow:hidden;padding:0px 3px 0px 3px;vertical-align:bottom;text-align:center;">23</td> </tr> <tr style="height:20px;"> <td style="border-bottom:1px solid #000000;border-left:1px solid #000000;overflow:hidden;padding:0px 3px 0px 3px;vertical-align:bottom;"></td> <td data-sheets-value='{"1":2,"2":"Vierwandig"}' style="border-bottom:1px solid #000000;overflow:hidden;padding:0px 3px 0px 3px;vertical-align:bottom;font-weight:bold;">Vierschalig</td> <td data-sheets-value='{"1":2,"2":"Opaal (H/H/O/H)"}' style="border-right:1px solid #000000;border-bottom:1px solid #000000;overflow:hidden;padding:0px 3px 0px 3px;vertical-align:bottom;font-weight:bold;">Opal (H/H/O/H)</td> <td data-sheets-numberformat='{"1":2,"2":"0.00","3":1}' data-sheets-value='{"1":3,"3":1.28}' style="border-bottom:1px solid #000000;overflow:hidden;padding:0px 3px 0px 3px;vertical-align:bottom;text-align:center;">1.28</td> <td data-sheets-numberformat='{"1":2,"2":"0","3":1}' data-sheets-value='{"1":3,"3":59}' style="border-bottom:1px solid #000000;overflow:hidden;padding:0px 3px 0px 3px;vertical-align:bottom;text-align:center;">59</td> <td data-sheets-numberformat='{"1":2,"2":"0","3":1}' data-sheets-value='{"1":3,"3":48}' style="border-bottom:1px solid #000000;overflow:hidden;padding:0px 3px 0px 3px;vertical-align:bottom;text-align:center;">48</td> <td data-sheets-numberformat='{"1":2,"2":"0","3":1}' data-sheets-value='{"1":3,"3":23}' style="border-right:1px solid #000000;border-bottom:1px solid #000000;overflow:hidden;padding:0px 3px 0px 3px;vertical-align:bottom;text-align:center;">23</td> </tr> <tr style="height:20px;"> <td data-sheets-value='{"1":2,"2":"Polycarbonaat "}' style="border-left:1px solid #000000;overflow:hidden;padding:0px 3px 0px 3px;vertical-align:bottom;font-weight:bold;">Polycarbonaat </td> <td data-sheets-value='{"1":2,"2":"Enkelwandig"}' style="overflow:hidden;padding:0px 3px 0px 3px;vertical-align:bottom;font-weight:bold;">Einschalig</td> <td data-sheets-value='{"1":2,"2":"Helder (A)"}' style="border-right:1px solid #000000;overflow:hidden;padding:0px 3px 0px 3px;vertical-align:bottom;font-weight:bold;">Klar (A)</td> <td data-sheets-numberformat='{"1":2,"2":"0.00","3":1}' data-sheets-value='{"1":3,"3":5.17}' style="overflow:hidden;padding:0px 3px 0px 3px;vertical-align:bottom;text-align:center;">5.17</td> <td data-sheets-numberformat='{"1":2,"2":"0","3":1}' data-sheets-value='{"1":3,"3":88}' style="overflow:hidden;padding:0px 3px 0px 3px;vertical-align:bottom;text-align:center;">88</td> <td data-sheets-numberformat='{"1":2,"2":"0","3":1}' data-sheets-value='{"1":3,"3":83}' style="overflow:hidden;padding:0px 3px 0px 3px;vertical-align:bottom;text-align:center;">83</td> <td data-sheets-numberformat='{"1":2,"2":"0","3":1}' data-sheets-value='{"1":2,"2":"-"}' style="border-right:1px solid #000000;overflow:hidden;padding:0px 3px 0px 3px;vertical-align:bottom;text-align:center;">-</td> </tr> <tr style="height:20px;"> <td data-sheets-value='{"1":2,"2":"PC"}' style="border-left:1px solid #000000;overflow:hidden;padding:0px 3px 0px 3px;vertical-align:bottom;font-weight:bold;">PC</td> <td data-sheets-value='{"1":2,"2":"Enkelwandig"}' style="overflow:hidden;padding:0px 3px 0px 3px;vertical-align:bottom;font-weight:bold;">Einschalig</td> <td data-sheets-value='{"1":2,"2":"Opaal (D)"}' style="border-right:1px solid #000000;overflow:hidden;padding:0px 3px 0px 3px;vertical-align:bottom;font-weight:bold;">Opal (D)</td> <td data-sheets-numberformat='{"1":2,"2":"0.00","3":1}' data-sheets-value='{"1":3,"3":5.17}' style="overflow:hidden;padding:0px 3px 0px 3px;vertical-align:bottom;text-align:center;">5.17</td> <td data-sheets-numberformat='{"1":2,"2":"0","3":1}' data-sheets-value='{"1":3,"3":58}' style="overflow:hidden;padding:0px 3px 0px 3px;vertical-align:bottom;text-align:center;">58</td> <td data-sheets-numberformat='{"1":2,"2":"0","3":1}' data-sheets-value='{"1":3,"3":60}' style="overflow:hidden;padding:0px 3px 0px 3px;vertical-align:bottom;text-align:center;">60</td> <td data-sheets-numberformat='{"1":2,"2":"0","3":1}' data-sheets-value='{"1":2,"2":"-"}' style="border-right:1px solid #000000;overflow:hidden;padding:0px 3px 0px 3px;vertical-align:bottom;text-align:center;">-</td> </tr> <tr style="height:20px;"> <td style="border-left:1px solid #000000;overflow:hidden;padding:0px 3px 0px 3px;vertical-align:bottom;font-weight:bold;"></td> <td data-sheets-value='{"1":2,"2":"Dubbelwandig"}' style="overflow:hidden;padding:0px 3px 0px 3px;vertical-align:bottom;font-weight:bold;">Doppelschalig</td> <td data-sheets-value='{"1":2,"2":"Helder (A/H)"}' style="border-right:1px solid #000000;overflow:hidden;padding:0px 3px 0px 3px;vertical-align:bottom;font-weight:bold;">Klar (A/H)</td> <td data-sheets-numberformat='{"1":2,"2":"0.00","3":1}' data-sheets-value='{"1":3,"3":2.9}' style="overflow:hidden;padding:0px 3px 0px 3px;vertical-align:bottom;text-align:center;">2.90</td> <td data-sheets-numberformat='{"1":2,"2":"0","3":1}' data-sheets-value='{"1":3,"3":79}' style="overflow:hidden;padding:0px 3px 0px 3px;vertical-align:bottom;text-align:center;">79</td> <td data-sheets-numberformat='{"1":2,"2":"0","3":1}' data-sheets-value='{"1":3,"3":72}' style="overflow:hidden;padding:0px 3px 0px 3px;vertical-align:bottom;text-align:center;">72</td> <td data-sheets-numberformat='{"1":2,"2":"0","3":1}' data-sheets-value='{"1":3,"3":20}' style="border-right:1px solid #000000;overflow:hidden;padding:0px 3px 0px 3px;vertical-align:bottom;text-align:center;">20</td> </tr> <tr style="height:20px;"> <td style="border-left:1px solid #000000;overflow:hidden;padding:0px 3px 0px 3px;vertical-align:bottom;font-weight:bold;"></td> <td data-sheets-value='{"1":2,"2":"Dubbelwandig"}' style="overflow:hidden;padding:0px 3px 0px 3px;vertical-align:bottom;font-weight:bold;">Doppelschalig</td> <td data-sheets-value='{"1":2,"2":"Helder (A/A)"}' style="border-right:1px solid #000000;overflow:hidden;padding:0px 3px 0px 3px;vertical-align:bottom;font-weight:bold;">Klar (A/A)</td> <td data-sheets-numberformat='{"1":2,"2":"0.00","3":1}' data-sheets-value='{"1":3,"3":2.9}' style="overflow:hidden;padding:0px 3px 0px 3px;vertical-align:bottom;text-align:center;">2.90</td> <td data-sheets-numberformat='{"1":2,"2":"0","3":1}' data-sheets-value='{"1":3,"3":77}' style="overflow:hidden;padding:0px 3px 0px 3px;vertical-align:bottom;text-align:center;">77</td> <td data-sheets-numberformat='{"1":2,"2":"0","3":1}' data-sheets-value='{"1":3,"3":69}' style="overflow:hidden;padding:0px 3px 0px 3px;vertical-align:bottom;text-align:center;">69</td> <td data-sheets-numberformat='{"1":2,"2":"0","3":1}' data-sheets-value='{"1":3,"3":20}' style="border-right:1px solid #000000;overflow:hidden;padding:0px 3px 0px 3px;vertical-align:bottom;text-align:center;">20</td> </tr> <tr style="height:20px;"> <td style="border-left:1px solid #000000;overflow:hidden;padding:0px 3px 0px 3px;vertical-align:bottom;font-weight:bold;"></td> <td data-sheets-value='{"1":2,"2":"Dubbelwandig"}' style="overflow:hidden;padding:0px 3px 0px 3px;vertical-align:bottom;font-weight:bold;">Doppelschalig</td> <td data-sheets-value='{"1":2,"2":"Opaal (A/O)"}' style="border-right:1px solid #000000;overflow:hidden;padding:0px 3px 0px 3px;vertical-align:bottom;font-weight:bold;">Opal (A/O)</td> <td data-sheets-numberformat='{"1":2,"2":"0.00","3":1}' data-sheets-value='{"1":3,"3":2.9}' style="overflow:hidden;padding:0px 3px 0px 3px;vertical-align:bottom;text-align:center;">2.90</td> <td data-sheets-numberformat='{"1":2,"2":"0","3":1}' data-sheets-value='{"1":3,"3":73}' style="overflow:hidden;padding:0px 3px 0px 3px;vertical-align:bottom;text-align:center;">73</td> <td data-sheets-numberformat='{"1":2,"2":"0","3":1}' data-sheets-value='{"1":3,"3":63}' style="overflow:hidden;padding:0px 3px 0px 3px;vertical-align:bottom;text-align:center;">63</td> <td data-sheets-numberformat='{"1":2,"2":"0","3":1}' data-sheets-value='{"1":3,"3":20}' style="border-right:1px solid #000000;overflow:hidden;padding:0px 3px 0px 3px;vertical-align:bottom;text-align:center;">20</td> </tr> <tr style="height:20px;"> <td style="border-left:1px solid #000000;overflow:hidden;padding:0px 3px 0px 3px;vertical-align:bottom;font-weight:bold;"></td> <td data-sheets-value='{"1":2,"2":"Dubbelwandig"}' style="overflow:hidden;padding:0px 3px 0px 3px;vertical-align:bottom;font-weight:bold;">Doppelschalig</td> <td data-sheets-value='{"1":2,"2":"Opaal (A/D)"}' style="border-right:1px solid #000000;overflow:hidden;padding:0px 3px 0px 3px;vertical-align:bottom;font-weight:bold;">Opal (A/D)</td> <td data-sheets-numberformat='{"1":2,"2":"0.00","3":1}' data-sheets-value='{"1":3,"3":2.9}' style="overflow:hidden;padding:0px 3px 0px 3px;vertical-align:bottom;text-align:center;">2.90</td> <td data-sheets-numberformat='{"1":2,"2":"0","3":1}' data-sheets-value='{"1":3,"3":51}' style="overflow:hidden;padding:0px 3px 0px 3px;vertical-align:bottom;text-align:center;">51</td> <td data-sheets-numberformat='{"1":2,"2":"0","3":1}' data-sheets-value='{"1":3,"3":50}' style="overflow:hidden;padding:0px 3px 0px 3px;vertical-align:bottom;text-align:center;">50</td> <td data-sheets-numberformat='{"1":2,"2":"0","3":1}' data-sheets-value='{"1":3,"3":20}' style="border-right:1px solid #000000;overflow:hidden;padding:0px 3px 0px 3px;vertical-align:bottom;text-align:center;">20</td> </tr> <tr style="height:20px;"> <td style="border-left:1px solid #000000;overflow:hidden;padding:0px 3px 0px 3px;vertical-align:bottom;font-weight:bold;"></td> <td data-sheets-value='{"1":2,"2":"Driewandig"}' style="overflow:hidden;padding:0px 3px 0px 3px;vertical-align:bottom;font-weight:bold;">Dreischalig</td> <td data-sheets-value='{"1":2,"2":"Helder (A/H/H)"}' style="border-right:1px solid #000000;overflow:hidden;padding:0px 3px 0px 3px;vertical-align:bottom;font-weight:bold;">Klar (A/H/H)</td> <td data-sheets-numberformat='{"1":2,"2":"0.00","3":1}' data-sheets-value='{"1":3,"3":1.7}' style="overflow:hidden;padding:0px 3px 0px 3px;vertical-align:bottom;text-align:center;">1.70</td> <td data-sheets-numberformat='{"1":2,"2":"0","3":1}' data-sheets-value='{"1":3,"3":71}' style="overflow:hidden;padding:0px 3px 0px 3px;vertical-align:bottom;text-align:center;">71</td> <td data-sheets-numberformat='{"1":2,"2":"0","3":1}' data-sheets-value='{"1":3,"3":63}' style="overflow:hidden;padding:0px 3px 0px 3px;vertical-align:bottom;text-align:center;">63</td> <td data-sheets-numberformat='{"1":2,"2":"0","3":1}' data-sheets-value='{"1":3,"3":22}' style="border-right:1px solid #000000;overflow:hidden;padding:0px 3px 0px 3px;vertical-align:bottom;text-align:center;">22</td> </tr> <tr style="height:20px;"> <td style="border-left:1px solid #000000;overflow:hidden;padding:0px 3px 0px 3px;vertical-align:bottom;font-weight:bold;"></td> <td data-sheets-value='{"1":2,"2":"Driewandig"}' style="overflow:hidden;padding:0px 3px 0px 3px;vertical-align:bottom;font-weight:bold;">Dreischalig</td> <td data-sheets-value='{"1":2,"2":"Opaal (A/O/O)"}' style="border-right:1px solid #000000;overflow:hidden;padding:0px 3px 0px 3px;vertical-align:bottom;font-weight:bold;">Opal (A/O/O)</td> <td data-sheets-numberformat='{"1":2,"2":"0.00","3":1}' data-sheets-value='{"1":3,"3":1.7}' style="overflow:hidden;padding:0px 3px 0px 3px;vertical-align:bottom;text-align:center;">1.70</td> <td data-sheets-numberformat='{"1":2,"2":"0","3":1}' data-sheets-value='{"1":3,"3":61}' style="overflow:hidden;padding:0px 3px 0px 3px;vertical-align:bottom;text-align:center;">61</td> <td data-sheets-numberformat='{"1":2,"2":"0","3":1}' data-sheets-value='{"1":3,"3":48}' style="overflow:hidden;padding:0px 3px 0px 3px;vertical-align:bottom;text-align:center;">48</td> <td data-sheets-numberformat='{"1":2,"2":"0","3":1}' data-sheets-value='{"1":3,"3":22}' style="border-right:1px solid #000000;overflow:hidden;padding:0px 3px 0px 3px;vertical-align:bottom;text-align:center;">22</td> </tr> <tr style="height:20px;"> <td style="border-left:1px solid #000000;overflow:hidden;padding:0px 3px 0px 3px;vertical-align:bottom;font-weight:bold;"></td> <td data-sheets-value='{"1":2,"2":"Vierwandig"}' style="overflow:hidden;padding:0px 3px 0px 3px;vertical-align:bottom;font-weight:bold;">Vierschalig</td> <td data-sheets-value='{"1":2,"2":"Helder (A/H/H/H)"}' style="border-right:1px solid #000000;overflow:hidden;padding:0px 3px 0px 3px;vertical-align:bottom;font-weight:bold;">Klar (A/H/H/H)</td> <td data-sheets-numberformat='{"1":2,"2":"0.00","3":1}' data-sheets-value='{"1":3,"3":1.28}' style="overflow:hidden;padding:0px 3px 0px 3px;vertical-align:bottom;text-align:center;">1.28</td> <td data-sheets-numberformat='{"1":2,"2":"0","3":1}' data-sheets-value='{"1":3,"3":64}' style="overflow:hidden;padding:0px 3px 0px 3px;vertical-align:bottom;text-align:center;">64</td> <td data-sheets-numberformat='{"1":2,"2":"0","3":1}' data-sheets-value='{"1":3,"3":52}' style="overflow:hidden;padding:0px 3px 0px 3px;vertical-align:bottom;text-align:center;">52</td> <td data-sheets-numberformat='{"1":2,"2":"0","3":1}' data-sheets-value='{"1":3,"3":23}' style="border-right:1px solid #000000;overflow:hidden;padding:0px 3px 0px 3px;vertical-align:bottom;text-align:center;">23</td> </tr> <tr style="height:20px;"> <td style="border-bottom:1px solid #000000;border-left:1px solid #000000;overflow:hidden;padding:0px 3px 0px 3px;vertical-align:bottom;"></td> <td data-sheets-value='{"1":2,"2":"Vierwandig"}' style="border-bottom:1px solid #000000;overflow:hidden;padding:0px 3px 0px 3px;vertical-align:bottom;font-weight:bold;">Vierschalig</td> <td data-sheets-value='{"1":2,"2":"Opaal (A/H/O/H)"}' style="border-right:1px solid #000000;border-bottom:1px solid #000000;overflow:hidden;padding:0px 3px 0px 3px;vertical-align:bottom;font-weight:bold;">Opal (A/H/O/H)</td> <td data-sheets-numberformat='{"1":2,"2":"0.00","3":1}' data-sheets-value='{"1":3,"3":1.28}' style="border-bottom:1px solid #000000;overflow:hidden;padding:0px 3px 0px 3px;vertical-align:bottom;text-align:center;">1.28</td> <td data-sheets-numberformat='{"1":2,"2":"0","3":1}' data-sheets-value='{"1":3,"3":59}' style="border-bottom:1px solid #000000;overflow:hidden;padding:0px 3px 0px 3px;vertical-align:bottom;text-align:center;">59</td> <td data-sheets-numberformat='{"1":2,"2":"0","3":1}' data-sheets-value='{"1":3,"3":46}' style="border-bottom:1px solid #000000;overflow:hidden;padding:0px 3px 0px 3px;vertical-align:bottom;text-align:center;">46</td> <td data-sheets-numberformat='{"1":2,"2":"0","3":1}' data-sheets-value='{"1":3,"3":23}' style="border-right:1px solid #000000;border-bottom:1px solid #000000;overflow:hidden;padding:0px 3px 0px 3px;vertical-align:bottom;text-align:center;">23</td> </tr> <tr style="height:20px;"> <td data-sheets-value='{"1":2,"2":"Polycarbonaat"}' style="border-left:1px solid #000000;overflow:hidden;padding:0px 3px 0px 3px;vertical-align:bottom;font-weight:bold;">Polycarbonat</td> <td data-sheets-value='{"1":2,"2":"Enkelwandig"}' style="overflow:hidden;padding:0px 3px 0px 3px;vertical-align:bottom;font-weight:bold;">Einschalig</td> <td data-sheets-value='{"1":2,"2":"Heatstop Opaal (T)"}' style="border-right:1px solid #000000;overflow:hidden;padding:0px 3px 0px 3px;vertical-align:bottom;font-weight:bold;">Heatstop opal (T)</td> <td data-sheets-numberformat='{"1":2,"2":"0.00","3":1}' data-sheets-value='{"1":3,"3":5.17}' style="overflow:hidden;padding:0px 3px 0px 3px;vertical-align:bottom;text-align:center;">5.17</td> <td data-sheets-numberformat='{"1":2,"2":"0","3":1}' data-sheets-value='{"1":3,"3":49}' style="overflow:hidden;padding:0px 3px 0px 3px;vertical-align:bottom;text-align:center;">49</td> <td data-sheets-numberformat='{"1":2,"2":"0","3":1}' data-sheets-value='{"1":3,"3":59}' style="overflow:hidden;padding:0px 3px 0px 3px;vertical-align:bottom;text-align:center;">59</td> <td data-sheets-numberformat='{"1":2,"2":"0","3":1}' data-sheets-value='{"1":2,"2":"-"}' style="border-right:1px solid #000000;overflow:hidden;padding:0px 3px 0px 3px;vertical-align:bottom;text-align:center;">-</td> </tr> <tr style="height:20px;"> <td data-sheets-value='{"1":2,"2":"Heatstop PC"}' style="border-left:1px solid #000000;overflow:hidden;padding:0px 3px 0px 3px;vertical-align:bottom;font-weight:bold;">Heatstop PC</td> <td data-sheets-value='{"1":2,"2":"Dubbelwandig"}' style="overflow:hidden;padding:0px 3px 0px 3px;vertical-align:bottom;font-weight:bold;">Doppelschalig</td> <td data-sheets-value='{"1":2,"2":"Helder (T/H)"}' style="border-right:1px solid #000000;overflow:hidden;padding:0px 3px 0px 3px;vertical-align:bottom;font-weight:bold;">Klar (T/H)</td> <td data-sheets-numberformat='{"1":2,"2":"0.00","3":1}' data-sheets-value='{"1":3,"3":2.9}' style="overflow:hidden;padding:0px 3px 0px 3px;vertical-align:bottom;text-align:center;">2.90</td> <td data-sheets-numberformat='{"1":2,"2":"0","3":1}' data-sheets-value='{"1":3,"3":44}' style="overflow:hidden;padding:0px 3px 0px 3px;vertical-align:bottom;text-align:center;">44</td> <td data-sheets-numberformat='{"1":2,"2":"0","3":1}' data-sheets-value='{"1":3,"3":51}' style="overflow:hidden;padding:0px 3px 0px 3px;vertical-align:bottom;text-align:center;">51</td> <td data-sheets-numberformat='{"1":2,"2":"0","3":1}' data-sheets-value='{"1":3,"3":20}' style="border-right:1px solid #000000;overflow:hidden;padding:0px 3px 0px 3px;vertical-align:bottom;text-align:center;">20</td> </tr> <tr style="height:20px;"> <td style="border-left:1px solid #000000;overflow:hidden;padding:0px 3px 0px 3px;vertical-align:bottom;font-weight:bold;"></td> <td data-sheets-value='{"1":2,"2":"Dubbelwandig"}' style="overflow:hidden;padding:0px 3px 0px 3px;vertical-align:bottom;font-weight:bold;">Doppelschalig</td> <td data-sheets-value='{"1":2,"2":"Opaal (T/O)"}' style="border-right:1px solid #000000;overflow:hidden;padding:0px 3px 0px 3px;vertical-align:bottom;font-weight:bold;">Opal (T/O)</td> <td data-sheets-numberformat='{"1":2,"2":"0.00","3":1}' data-sheets-value='{"1":3,"3":2.9}' style="overflow:hidden;padding:0px 3px 0px 3px;vertical-align:bottom;text-align:center;">2.90</td> <td data-sheets-numberformat='{"1":2,"2":"0","3":1}' data-sheets-value='{"1":3,"3":41}' style="overflow:hidden;padding:0px 3px 0px 3px;vertical-align:bottom;text-align:center;">41</td> <td data-sheets-numberformat='{"1":2,"2":"0","3":1}' data-sheets-value='{"1":3,"3":45}' style="overflow:hidden;padding:0px 3px 0px 3px;vertical-align:bottom;text-align:center;">45</td> <td data-sheets-numberformat='{"1":2,"2":"0","3":1}' data-sheets-value='{"1":3,"3":20}' style="border-right:1px solid #000000;overflow:hidden;padding:0px 3px 0px 3px;vertical-align:bottom;text-align:center;">20</td> </tr> <tr style="height:20px;"> <td style="border-left:1px solid #000000;overflow:hidden;padding:0px 3px 0px 3px;vertical-align:bottom;font-weight:bold;"></td> <td data-sheets-value='{"1":2,"2":"Driewandig"}' style="overflow:hidden;padding:0px 3px 0px 3px;vertical-align:bott | skylux-160-ce-met-koepel-en-pvc-opstand-16-00-met-lm-motor-1200-x-1800-mm | 8586022519117 | 46872330993997
Rauch- und Wärmeabzug (RWA) | RWA-System | Skylux | Skylux 160° CE mit Kuppel und PVC-Aufsatzkranz 16/00 mit LM-Motor 1200 x 2100 mm |  | 29566 | 5412970295662 | 5161.9 | Ja | 30-45 | 72.34 | 1200 x 2100 mm | 2100 | 1200 |  | PCV 16/00 (16 cm hoch & Dachöffnung = Tageslichtmaß) | Rechteckig | 5.17 W/m²K - 1.28 W/m²K | 87% - 32% | 90% - 32% | 20dB - 23dB | 160° CE (für Industrie) | Lichtkuppel | ohne Windfang | E | Einzelmotor | Maximal ist eine vierschalige Lichtkuppel für dieses Produkt möglich | Ut-Wert LT-Wert g-Wert Rw-waarde EN 1873 : 2014 EN ISO 13468 EN 16153 EN 410 EN 410 EN ISO 140-3 Material Schalen Schalen (W/m²K) (%) (%) (dB) Acryl Einschalig Klar (H) 5.17 90 87 - PMMA Einschalig Opal (O) 5.17 83 76 - Doppelschalig Klar (H/H) 2.90 81 75 20 Doppelschalig Opal (O/O) 2.90 69 58 20 Dreischalig Klar (H/H/H) 1.70 73 65 22 Dreischalig Opal (O/H/O) 1.70 62 51 22 Vierschalig Klar (H/H/H/H) 1.28 64 54 23 Vierschalig Opal (H/H/O/H) 1.28 59 48 23 Polycarbonaat Einschalig Klar (A) 5.17 88 83 - PC Einschalig Opal (D) 5.17 58 60 - Doppelschalig Klar (A/H) 2.90 79 72 20 Doppelschalig Klar (A/A) 2.90 77 69 20 Doppelschalig Opal (A/O) 2.90 73 63 20 Doppelschalig Opal (A/D) 2.90 51 50 20 Dreischalig Klar (A/H/H) 1.70 71 63 22 Dreischalig Opal (A/O/O) 1.70 61 48 22 Vierschalig Klar (A/H/H/H) 1.28 64 52 23 Vierschalig Opal (A/H/O/H) 1.28 59 46 23 Polycarbonat Einschalig Heatstop opal (T) 5.17 49 59 - Heatstop PC Doppelschalig Klar (T/H) 2.90 44 51 20 Doppelschalig Opal (T/O) 2.90 41 45 20 Dreischalig Klar (T/H/H) 1.70 40 <td data-sheets-numberformat='{"1":2,"2":"0","3":1}' data-sheets-value='{"1":3,"3":44}' style="overflow:hidden;padding:0px 3px 0px | https://skylux.eu/de/products/skylux-160-ce-met-koepel-en-pvc-opstand-16-00-met-lm-motor-1200-x-2100-mm | https://skylux.eu/cdn/shop/files/Skylux-160deg-CE-met-koepel-en-pvc-opstand-1600-met-LM-motor-1200-x-2100-mm-RWA-systeem.jpg?v=1702979436&width=1600 | https://skylux.eu/cdn/shop/files/e5a82811-1bb0-48e4-a776-cacb59c7c092_da6cc901-bd62-4681-a5f3-c296612451b7.jpg?v=1688550895&width=1600 | //skylux.eu/cdn/shop/files/D_MH_Montageanleitung_Skylux_160_CE_LM.pdf?v=1503750771917917123 | //skylux.eu/cdn/shop/files/D_TD_Technische_Daten_Skylux_Skylux_160_CE_Elektrisch.pdf?v=10489854405570094672 | <style type="text/css" id="isPasted"> <!--td { border: 1px solid #cccccc; } br { mso-data-placement: same-cell; } --> </style> <table border="1" cellpadding="0" cellspacing="0" dir="ltr" style="table-layout:fixed;font-size:10pt;font-family:Arial;border-collapse:collapse;border:none;"><tbody> <tr style="height:20px;"> <td style="overflow:hidden;padding:0px 3px 0px 3px;vertical-align:bottom;"></td> <td style="overflow:hidden;padding:0px 3px 0px 3px;vertical-align:bottom;"></td> <td style="overflow:hidden;padding:0px 3px 0px 3px;vertical-align:bottom;"></td> <td data-sheets-value='{"1":2,"2":"Ut-waarde"}' style="overflow:hidden;padding:0px 3px 0px 3px;vertical-align:bottom;font-weight:bold;text-align:center;">Ut-Wert</td> <td data-sheets-value='{"1":2,"2":"LT-waarde"}' style="overflow:hidden;padding:0px 3px 0px 3px;vertical-align:bottom;font-weight:bold;text-align:center;">LT-Wert</td> <td data-sheets-value='{"1":2,"2":"g-waarde"}' style="overflow:hidden;padding:0px 3px 0px 3px;vertical-align:bottom;font-weight:bold;text-align:center;">g-Wert</td> <td data-sheets-value='{"1":2,"2":"Rw-waarde "}' style="overflow:hidden;padding:0px 3px 0px 3px;vertical-align:bottom;font-weight:bold;text-align:center;">Rw-waarde </td> </tr> <tr style="height:20px;"> <td style="overflow:hidden;padding:0px 3px 0px 3px;vertical-align:bottom;"></td> <td style="overflow:hidden;padding:0px 3px 0px 3px;vertical-align:bottom;"></td> <td style="overflow:hidden;padding:0px 3px 0px 3px;vertical-align:bottom;"></td> <td data-sheets-numberformat='{"1":2,"2":"0.00","3":1}' data-sheets-value='{"1":2,"2":"EN 1873 : 2014"}' style="overflow:hidden;padding:0px 3px 0px 3px;vertical-align:bottom;text-align:center;">EN 1873 : 2014</td> <td data-sheets-numberformat='{"1":2,"2":"0","3":1}' data-sheets-value='{"1":2,"2":"EN ISO 13468 EN 16153 EN 410"}' style="overflow:hidden;padding:0px 3px 0px 3px;vertical-align:bottom;text-align:center;">EN ISO 13468 EN 16153 EN 410</td> <td data-sheets-numberformat='{"1":2,"2":"0","3":1}' data-sheets-value='{"1":2,"2":"EN 410"}' style="overflow:hidden;padding:0px 3px 0px 3px;vertical-align:bottom;text-align:center;">EN 410</td> <td data-sheets-value='{"1":2,"2":"EN ISO 140-3\t\t"}' style="overflow:hidden;padding:0px 3px 0px 3px;vertical-align:bottom;text-align:center;">EN ISO 140-3 </td> </tr> <tr style="height:20px;"> <td data-sheets-value='{"1":2,"2":"Materiaal"}' style="border-bottom:1px solid #000000;overflow:hidden;padding:0px 3px 0px 3px;vertical-align:bottom;background-color:#000000;font-weight:bold;color:#ffffff;">Material</td> <td data-sheets-value='{"1":2,"2":"Wanden"}' style="border-bottom:1px solid #000000;overflow:hidden;padding:0px 3px 0px 3px;vertical-align:bottom;background-color:#000000;font-weight:bold;color:#ffffff;">Schalen</td> <td data-sheets-value='{"1":2,"2":"Schalen"}' style="border-bottom:1px solid #000000;overflow:hidden;padding:0px 3px 0px 3px;vertical-align:bottom;background-color:#000000;font-weight:bold;color:#ffffff;">Schalen</td> <td data-sheets-numberformat='{"1":2,"2":"0.00","3":1}' data-sheets-value='{"1":2,"2":"(W/m²K)\t"}' style="border-bottom:1px solid #000000;overflow:hidden;padding:0px 3px 0px 3px;vertical-align:bottom;background-color:#000000;font-weight:bold;color:#ffffff;text-align:center;">(W/m²K) </td> <td data-sheets-numberformat='{"1":2,"2":"0","3":1}' data-sheets-value='{"1":2,"2":"(%)"}' style="border-bottom:1px solid #000000;overflow:hidden;padding:0px 3px 0px 3px;vertical-align:bottom;background-color:#000000;font-weight:bold;color:#ffffff;text-align:center;">(%)</td> <td data-sheets-numberformat='{"1":2,"2":"0","3":1}' data-sheets-value='{"1":2,"2":"(%)"}' style="border-bottom:1px solid #000000;overflow:hidden;padding:0px 3px 0px 3px;vertical-align:bottom;background-color:#000000;font-weight:bold;color:#ffffff;text-align:center;">(%)</td> <td data-sheets-value='{"1":2,"2":"(dB)"}' style="border-bottom:1px solid #000000;overflow:hidden;padding:0px 3px 0px 3px;vertical-align:bottom;background-color:#000000;font-weight:bold;color:#ffffff;text-align:center;">(dB)</td> </tr> <tr style="height:20px;"> <td data-sheets-value='{"1":2,"2":"Acrylaat"}' style="border-left:1px solid #000000;overflow:hidden;padding:0px 3px 0px 3px;vertical-align:bottom;font-weight:bold;">Acryl</td> <td data-sheets-value='{"1":2,"2":"Enkelwandig"}' style="overflow:hidden;padding:0px 3px 0px 3px;vertical-align:bottom;font-weight:bold;">Einschalig</td> <td data-sheets-value='{"1":2,"2":"Helder (H)"}' style="border-right:1px solid #000000;overflow:hidden;padding:0px 3px 0px 3px;vertical-align:bottom;font-weight:bold;">Klar (H)</td> <td data-sheets-numberformat='{"1":2,"2":"0.00","3":1}' data-sheets-value='{"1":3,"3":5.17}' style="overflow:hidden;padding:0px 3px 0px 3px;vertical-align:bottom;text-align:center;">5.17</td> <td data-sheets-numberformat='{"1":2,"2":"0","3":1}' data-sheets-value='{"1":3,"3":90}' style="overflow:hidden;padding:0px 3px 0px 3px;vertical-align:bottom;text-align:center;">90</td> <td data-sheets-numberformat='{"1":2,"2":"0","3":1}' data-sheets-value='{"1":3,"3":87}' style="overflow:hidden;padding:0px 3px 0px 3px;vertical-align:bottom;text-align:center;">87</td> <td data-sheets-numberformat='{"1":2,"2":"0","3":1}' data-sheets-value='{"1":2,"2":"-"}' style="border-right:1px solid #000000;overflow:hidden;padding:0px 3px 0px 3px;vertical-align:bottom;text-align:center;">-</td> </tr> <tr style="height:20px;"> <td data-sheets-value='{"1":2,"2":"PMMA"}' style="border-left:1px solid #000000;overflow:hidden;padding:0px 3px 0px 3px;vertical-align:bottom;font-weight:bold;">PMMA</td> <td data-sheets-value='{"1":2,"2":"Enkelwandig"}' style="overflow:hidden;padding:0px 3px 0px 3px;vertical-align:bottom;font-weight:bold;">Einschalig</td> <td data-sheets-value='{"1":2,"2":"Opaal (O)"}' style="border-right:1px solid #000000;overflow:hidden;padding:0px 3px 0px 3px;vertical-align:bottom;font-weight:bold;">Opal (O)</td> <td data-sheets-numberformat='{"1":2,"2":"0.00","3":1}' data-sheets-value='{"1":3,"3":5.17}' style="overflow:hidden;padding:0px 3px 0px 3px;vertical-align:bottom;text-align:center;">5.17</td> <td data-sheets-numberformat='{"1":2,"2":"0","3":1}' data-sheets-value='{"1":3,"3":83}' style="overflow:hidden;padding:0px 3px 0px 3px;vertical-align:bottom;text-align:center;">83</td> <td data-sheets-numberformat='{"1":2,"2":"0","3":1}' data-sheets-value='{"1":3,"3":76}' style="overflow:hidden;padding:0px 3px 0px 3px;vertical-align:bottom;text-align:center;">76</td> <td data-sheets-numberformat='{"1":2,"2":"0","3":1}' data-sheets-value='{"1":2,"2":"-"}' style="border-right:1px solid #000000;overflow:hidden;padding:0px 3px 0px 3px;vertical-align:bottom;text-align:center;">-</td> </tr> <tr style="height:20px;"> <td style="border-left:1px solid #000000;overflow:hidden;padding:0px 3px 0px 3px;vertical-align:bottom;font-weight:bold;"></td> <td data-sheets-value='{"1":2,"2":"Dubbelwandig"}' style="overflow:hidden;padding:0px 3px 0px 3px;vertical-align:bottom;font-weight:bold;">Doppelschalig</td> <td data-sheets-value='{"1":2,"2":"Helder (H/H)"}' style="border-right:1px solid #000000;overflow:hidden;padding:0px 3px 0px 3px;vertical-align:bottom;font-weight:bold;">Klar (H/H)</td> <td data-sheets-numberformat='{"1":2,"2":"0.00","3":1}' data-sheets-value='{"1":3,"3":2.9}' style="overflow:hidden;padding:0px 3px 0px 3px;vertical-align:bottom;text-align:center;">2.90</td> <td data-sheets-numberformat='{"1":2,"2":"0","3":1}' data-sheets-value='{"1":3,"3":81}' style="overflow:hidden;padding:0px 3px 0px 3px;vertical-align:bottom;text-align:center;">81</td> <td data-sheets-numberformat='{"1":2,"2":"0","3":1}' data-sheets-value='{"1":3,"3":75}' style="overflow:hidden;padding:0px 3px 0px 3px;vertical-align:bottom;text-align:center;">75</td> <td data-sheets-numberformat='{"1":2,"2":"0","3":1}' data-sheets-value='{"1":3,"3":20}' style="border-right:1px solid #000000;overflow:hidden;padding:0px 3px 0px 3px;vertical-align:bottom;text-align:center;">20</td> </tr> <tr style="height:20px;"> <td style="border-left:1px solid #000000;overflow:hidden;padding:0px 3px 0px 3px;vertical-align:bottom;font-weight:bold;"></td> <td data-sheets-value='{"1":2,"2":"Dubbelwandig"}' style="overflow:hidden;padding:0px 3px 0px 3px;vertical-align:bottom;font-weight:bold;">Doppelschalig</td> <td data-sheets-value='{"1":2,"2":"Opaal (O/O)"}' style="border-right:1px solid #000000;overflow:hidden;padding:0px 3px 0px 3px;vertical-align:bottom;font-weight:bold;">Opal (O/O)</td> <td data-sheets-numberformat='{"1":2,"2":"0.00","3":1}' data-sheets-value='{"1":3,"3":2.9}' style="overflow:hidden;padding:0px 3px 0px 3px;vertical-align:bottom;text-align:center;">2.90</td> <td data-sheets-numberformat='{"1":2,"2":"0","3":1}' data-sheets-value='{"1":3,"3":69}' style="overflow:hidden;padding:0px 3px 0px 3px;vertical-align:bottom;text-align:center;">69</td> <td data-sheets-numberformat='{"1":2,"2":"0","3":1}' data-sheets-value='{"1":3,"3":58}' style="overflow:hidden;padding:0px 3px 0px 3px;vertical-align:bottom;text-align:center;">58</td> <td data-sheets-numberformat='{"1":2,"2":"0","3":1}' data-sheets-value='{"1":3,"3":20}' style="border-right:1px solid #000000;overflow:hidden;padding:0px 3px 0px 3px;vertical-align:bottom;text-align:center;">20</td> </tr> <tr style="height:20px;"> <td style="border-left:1px solid #000000;overflow:hidden;padding:0px 3px 0px 3px;vertical-align:bottom;font-weight:bold;"></td> <td data-sheets-value='{"1":2,"2":"Driewandig"}' style="overflow:hidden;padding:0px 3px 0px 3px;vertical-align:bottom;font-weight:bold;">Dreischalig</td> <td data-sheets-value='{"1":2,"2":"Helder (H/H/H)"}' style="border-right:1px solid #000000;overflow:hidden;padding:0px 3px 0px 3px;vertical-align:bottom;font-weight:bold;">Klar (H/H/H)</td> <td data-sheets-numberformat='{"1":2,"2":"0.00","3":1}' data-sheets-value='{"1":3,"3":1.7}' style="overflow:hidden;padding:0px 3px 0px 3px;vertical-align:bottom;text-align:center;">1.70</td> <td data-sheets-numberformat='{"1":2,"2":"0","3":1}' data-sheets-value='{"1":3,"3":73}' style="overflow:hidden;padding:0px 3px 0px 3px;vertical-align:bottom;text-align:center;">73</td> <td data-sheets-numberformat='{"1":2,"2":"0","3":1}' data-sheets-value='{"1":3,"3":65}' style="overflow:hidden;padding:0px 3px 0px 3px;vertical-align:bottom;text-align:center;">65</td> <td data-sheets-numberformat='{"1":2,"2":"0","3":1}' data-sheets-value='{"1":3,"3":22}' style="border-right:1px solid #000000;overflow:hidden;padding:0px 3px 0px 3px;vertical-align:bottom;text-align:center;">22</td> </tr> <tr style="height:20px;"> <td style="border-left:1px solid #000000;overflow:hidden;padding:0px 3px 0px 3px;vertical-align:bottom;font-weight:bold;"></td> <td data-sheets-value='{"1":2,"2":"Driewandig"}' style="overflow:hidden;padding:0px 3px 0px 3px;vertical-align:bottom;font-weight:bold;">Dreischalig</td> <td data-sheets-value='{"1":2,"2":"Opaal (O/H/O)"}' style="border-right:1px solid #000000;overflow:hidden;padding:0px 3px 0px 3px;vertical-align:bottom;font-weight:bold;">Opal (O/H/O)</td> <td data-sheets-numberformat='{"1":2,"2":"0.00","3":1}' data-sheets-value='{"1":3,"3":1.7}' style="overflow:hidden;padding:0px 3px 0px 3px;vertical-align:bottom;text-align:center;">1.70</td> <td data-sheets-numberformat='{"1":2,"2":"0","3":1}' data-sheets-value='{"1":3,"3":62}' style="overflow:hidden;padding:0px 3px 0px 3px;vertical-align:bottom;text-align:center;">62</td> <td data-sheets-numberformat='{"1":2,"2":"0","3":1}' data-sheets-value='{"1":3,"3":51}' style="overflow:hidden;padding:0px 3px 0px 3px;vertical-align:bottom;text-align:center;">51</td> <td data-sheets-numberformat='{"1":2,"2":"0","3":1}' data-sheets-value='{"1":3,"3":22}' style="border-right:1px solid #000000;overflow:hidden;padding:0px 3px 0px 3px;vertical-align:bottom;text-align:center;">22</td> </tr> <tr style="height:20px;"> <td style="border-left:1px solid #000000;overflow:hidden;padding:0px 3px 0px 3px;vertical-align:bottom;font-weight:bold;"></td> <td data-sheets-value='{"1":2,"2":"Vierwandig"}' style="overflow:hidden;padding:0px 3px 0px 3px;vertical-align:bottom;font-weight:bold;">Vierschalig</td> <td data-sheets-value='{"1":2,"2":"Helder (H/H/H/H)"}' style="border-right:1px solid #000000;overflow:hidden;padding:0px 3px 0px 3px;vertical-align:bottom;font-weight:bold;">Klar (H/H/H/H)</td> <td data-sheets-numberformat='{"1":2,"2":"0.00","3":1}' data-sheets-value='{"1":3,"3":1.28}' style="overflow:hidden;padding:0px 3px 0px 3px;vertical-align:bottom;text-align:center;">1.28</td> <td data-sheets-numberformat='{"1":2,"2":"0","3":1}' data-sheets-value='{"1":3,"3":64}' style="overflow:hidden;padding:0px 3px 0px 3px;vertical-align:bottom;text-align:center;">64</td> <td data-sheets-numberformat='{"1":2,"2":"0","3":1}' data-sheets-value='{"1":3,"3":54}' style="overflow:hidden;padding:0px 3px 0px 3px;vertical-align:bottom;text-align:center;">54</td> <td data-sheets-numberformat='{"1":2,"2":"0","3":1}' data-sheets-value='{"1":3,"3":23}' style="border-right:1px solid #000000;overflow:hidden;padding:0px 3px 0px 3px;vertical-align:bottom;text-align:center;">23</td> </tr> <tr style="height:20px;"> <td style="border-bottom:1px solid #000000;border-left:1px solid #000000;overflow:hidden;padding:0px 3px 0px 3px;vertical-align:bottom;"></td> <td data-sheets-value='{"1":2,"2":"Vierwandig"}' style="border-bottom:1px solid #000000;overflow:hidden;padding:0px 3px 0px 3px;vertical-align:bottom;font-weight:bold;">Vierschalig</td> <td data-sheets-value='{"1":2,"2":"Opaal (H/H/O/H)"}' style="border-right:1px solid #000000;border-bottom:1px solid #000000;overflow:hidden;padding:0px 3px 0px 3px;vertical-align:bottom;font-weight:bold;">Opal (H/H/O/H)</td> <td data-sheets-numberformat='{"1":2,"2":"0.00","3":1}' data-sheets-value='{"1":3,"3":1.28}' style="border-bottom:1px solid #000000;overflow:hidden;padding:0px 3px 0px 3px;vertical-align:bottom;text-align:center;">1.28</td> <td data-sheets-numberformat='{"1":2,"2":"0","3":1}' data-sheets-value='{"1":3,"3":59}' style="border-bottom:1px solid #000000;overflow:hidden;padding:0px 3px 0px 3px;vertical-align:bottom;text-align:center;">59</td> <td data-sheets-numberformat='{"1":2,"2":"0","3":1}' data-sheets-value='{"1":3,"3":48}' style="border-bottom:1px solid #000000;overflow:hidden;padding:0px 3px 0px 3px;vertical-align:bottom;text-align:center;">48</td> <td data-sheets-numberformat='{"1":2,"2":"0","3":1}' data-sheets-value='{"1":3,"3":23}' style="border-right:1px solid #000000;border-bottom:1px solid #000000;overflow:hidden;padding:0px 3px 0px 3px;vertical-align:bottom;text-align:center;">23</td> </tr> <tr style="height:20px;"> <td data-sheets-value='{"1":2,"2":"Polycarbonaat "}' style="border-left:1px solid #000000;overflow:hidden;padding:0px 3px 0px 3px;vertical-align:bottom;font-weight:bold;">Polycarbonaat </td> <td data-sheets-value='{"1":2,"2":"Enkelwandig"}' style="overflow:hidden;padding:0px 3px 0px 3px;vertical-align:bottom;font-weight:bold;">Einschalig</td> <td data-sheets-value='{"1":2,"2":"Helder (A)"}' style="border-right:1px solid #000000;overflow:hidden;padding:0px 3px 0px 3px;vertical-align:bottom;font-weight:bold;">Klar (A)</td> <td data-sheets-numberformat='{"1":2,"2":"0.00","3":1}' data-sheets-value='{"1":3,"3":5.17}' style="overflow:hidden;padding:0px 3px 0px 3px;vertical-align:bottom;text-align:center;">5.17</td> <td data-sheets-numberformat='{"1":2,"2":"0","3":1}' data-sheets-value='{"1":3,"3":88}' style="overflow:hidden;padding:0px 3px 0px 3px;vertical-align:bottom;text-align:center;">88</td> <td data-sheets-numberformat='{"1":2,"2":"0","3":1}' data-sheets-value='{"1":3,"3":83}' style="overflow:hidden;padding:0px 3px 0px 3px;vertical-align:bottom;text-align:center;">83</td> <td data-sheets-numberformat='{"1":2,"2":"0","3":1}' data-sheets-value='{"1":2,"2":"-"}' style="border-right:1px solid #000000;overflow:hidden;padding:0px 3px 0px 3px;vertical-align:bottom;text-align:center;">-</td> </tr> <tr style="height:20px;"> <td data-sheets-value='{"1":2,"2":"PC"}' style="border-left:1px solid #000000;overflow:hidden;padding:0px 3px 0px 3px;vertical-align:bottom;font-weight:bold;">PC</td> <td data-sheets-value='{"1":2,"2":"Enkelwandig"}' style="overflow:hidden;padding:0px 3px 0px 3px;vertical-align:bottom;font-weight:bold;">Einschalig</td> <td data-sheets-value='{"1":2,"2":"Opaal (D)"}' style="border-right:1px solid #000000;overflow:hidden;padding:0px 3px 0px 3px;vertical-align:bottom;font-weight:bold;">Opal (D)</td> <td data-sheets-numberformat='{"1":2,"2":"0.00","3":1}' data-sheets-value='{"1":3,"3":5.17}' style="overflow:hidden;padding:0px 3px 0px 3px;vertical-align:bottom;text-align:center;">5.17</td> <td data-sheets-numberformat='{"1":2,"2":"0","3":1}' data-sheets-value='{"1":3,"3":58}' style="overflow:hidden;padding:0px 3px 0px 3px;vertical-align:bottom;text-align:center;">58</td> <td data-sheets-numberformat='{"1":2,"2":"0","3":1}' data-sheets-value='{"1":3,"3":60}' style="overflow:hidden;padding:0px 3px 0px 3px;vertical-align:bottom;text-align:center;">60</td> <td data-sheets-numberformat='{"1":2,"2":"0","3":1}' data-sheets-value='{"1":2,"2":"-"}' style="border-right:1px solid #000000;overflow:hidden;padding:0px 3px 0px 3px;vertical-align:bottom;text-align:center;">-</td> </tr> <tr style="height:20px;"> <td style="border-left:1px solid #000000;overflow:hidden;padding:0px 3px 0px 3px;vertical-align:bottom;font-weight:bold;"></td> <td data-sheets-value='{"1":2,"2":"Dubbelwandig"}' style="overflow:hidden;padding:0px 3px 0px 3px;vertical-align:bottom;font-weight:bold;">Doppelschalig</td> <td data-sheets-value='{"1":2,"2":"Helder (A/H)"}' style="border-right:1px solid #000000;overflow:hidden;padding:0px 3px 0px 3px;vertical-align:bottom;font-weight:bold;">Klar (A/H)</td> <td data-sheets-numberformat='{"1":2,"2":"0.00","3":1}' data-sheets-value='{"1":3,"3":2.9}' style="overflow:hidden;padding:0px 3px 0px 3px;vertical-align:bottom;text-align:center;">2.90</td> <td data-sheets-numberformat='{"1":2,"2":"0","3":1}' data-sheets-value='{"1":3,"3":79}' style="overflow:hidden;padding:0px 3px 0px 3px;vertical-align:bottom;text-align:center;">79</td> <td data-sheets-numberformat='{"1":2,"2":"0","3":1}' data-sheets-value='{"1":3,"3":72}' style="overflow:hidden;padding:0px 3px 0px 3px;vertical-align:bottom;text-align:center;">72</td> <td data-sheets-numberformat='{"1":2,"2":"0","3":1}' data-sheets-value='{"1":3,"3":20}' style="border-right:1px solid #000000;overflow:hidden;padding:0px 3px 0px 3px;vertical-align:bottom;text-align:center;">20</td> </tr> <tr style="height:20px;"> <td style="border-left:1px solid #000000;overflow:hidden;padding:0px 3px 0px 3px;vertical-align:bottom;font-weight:bold;"></td> <td data-sheets-value='{"1":2,"2":"Dubbelwandig"}' style="overflow:hidden;padding:0px 3px 0px 3px;vertical-align:bottom;font-weight:bold;">Doppelschalig</td> <td data-sheets-value='{"1":2,"2":"Helder (A/A)"}' style="border-right:1px solid #000000;overflow:hidden;padding:0px 3px 0px 3px;vertical-align:bottom;font-weight:bold;">Klar (A/A)</td> <td data-sheets-numberformat='{"1":2,"2":"0.00","3":1}' data-sheets-value='{"1":3,"3":2.9}' style="overflow:hidden;padding:0px 3px 0px 3px;vertical-align:bottom;text-align:center;">2.90</td> <td data-sheets-numberformat='{"1":2,"2":"0","3":1}' data-sheets-value='{"1":3,"3":77}' style="overflow:hidden;padding:0px 3px 0px 3px;vertical-align:bottom;text-align:center;">77</td> <td data-sheets-numberformat='{"1":2,"2":"0","3":1}' data-sheets-value='{"1":3,"3":69}' style="overflow:hidden;padding:0px 3px 0px 3px;vertical-align:bottom;text-align:center;">69</td> <td data-sheets-numberformat='{"1":2,"2":"0","3":1}' data-sheets-value='{"1":3,"3":20}' style="border-right:1px solid #000000;overflow:hidden;padding:0px 3px 0px 3px;vertical-align:bottom;text-align:center;">20</td> </tr> <tr style="height:20px;"> <td style="border-left:1px solid #000000;overflow:hidden;padding:0px 3px 0px 3px;vertical-align:bottom;font-weight:bold;"></td> <td data-sheets-value='{"1":2,"2":"Dubbelwandig"}' style="overflow:hidden;padding:0px 3px 0px 3px;vertical-align:bottom;font-weight:bold;">Doppelschalig</td> <td data-sheets-value='{"1":2,"2":"Opaal (A/O)"}' style="border-right:1px solid #000000;overflow:hidden;padding:0px 3px 0px 3px;vertical-align:bottom;font-weight:bold;">Opal (A/O)</td> <td data-sheets-numberformat='{"1":2,"2":"0.00","3":1}' data-sheets-value='{"1":3,"3":2.9}' style="overflow:hidden;padding:0px 3px 0px 3px;vertical-align:bottom;text-align:center;">2.90</td> <td data-sheets-numberformat='{"1":2,"2":"0","3":1}' data-sheets-value='{"1":3,"3":73}' style="overflow:hidden;padding:0px 3px 0px 3px;vertical-align:bottom;text-align:center;">73</td> <td data-sheets-numberformat='{"1":2,"2":"0","3":1}' data-sheets-value='{"1":3,"3":63}' style="overflow:hidden;padding:0px 3px 0px 3px;vertical-align:bottom;text-align:center;">63</td> <td data-sheets-numberformat='{"1":2,"2":"0","3":1}' data-sheets-value='{"1":3,"3":20}' style="border-right:1px solid #000000;overflow:hidden;padding:0px 3px 0px 3px;vertical-align:bottom;text-align:center;">20</td> </tr> <tr style="height:20px;"> <td style="border-left:1px solid #000000;overflow:hidden;padding:0px 3px 0px 3px;vertical-align:bottom;font-weight:bold;"></td> <td data-sheets-value='{"1":2,"2":"Dubbelwandig"}' style="overflow:hidden;padding:0px 3px 0px 3px;vertical-align:bottom;font-weight:bold;">Doppelschalig</td> <td data-sheets-value='{"1":2,"2":"Opaal (A/D)"}' style="border-right:1px solid #000000;overflow:hidden;padding:0px 3px 0px 3px;vertical-align:bottom;font-weight:bold;">Opal (A/D)</td> <td data-sheets-numberformat='{"1":2,"2":"0.00","3":1}' data-sheets-value='{"1":3,"3":2.9}' style="overflow:hidden;padding:0px 3px 0px 3px;vertical-align:bottom;text-align:center;">2.90</td> <td data-sheets-numberformat='{"1":2,"2":"0","3":1}' data-sheets-value='{"1":3,"3":51}' style="overflow:hidden;padding:0px 3px 0px 3px;vertical-align:bottom;text-align:center;">51</td> <td data-sheets-numberformat='{"1":2,"2":"0","3":1}' data-sheets-value='{"1":3,"3":50}' style="overflow:hidden;padding:0px 3px 0px 3px;vertical-align:bottom;text-align:center;">50</td> <td data-sheets-numberformat='{"1":2,"2":"0","3":1}' data-sheets-value='{"1":3,"3":20}' style="border-right:1px solid #000000;overflow:hidden;padding:0px 3px 0px 3px;vertical-align:bottom;text-align:center;">20</td> </tr> <tr style="height:20px;"> <td style="border-left:1px solid #000000;overflow:hidden;padding:0px 3px 0px 3px;vertical-align:bottom;font-weight:bold;"></td> <td data-sheets-value='{"1":2,"2":"Driewandig"}' style="overflow:hidden;padding:0px 3px 0px 3px;vertical-align:bottom;font-weight:bold;">Dreischalig</td> <td data-sheets-value='{"1":2,"2":"Helder (A/H/H)"}' style="border-right:1px solid #000000;overflow:hidden;padding:0px 3px 0px 3px;vertical-align:bottom;font-weight:bold;">Klar (A/H/H)</td> <td data-sheets-numberformat='{"1":2,"2":"0.00","3":1}' data-sheets-value='{"1":3,"3":1.7}' style="overflow:hidden;padding:0px 3px 0px 3px;vertical-align:bottom;text-align:center;">1.70</td> <td data-sheets-numberformat='{"1":2,"2":"0","3":1}' data-sheets-value='{"1":3,"3":71}' style="overflow:hidden;padding:0px 3px 0px 3px;vertical-align:bottom;text-align:center;">71</td> <td data-sheets-numberformat='{"1":2,"2":"0","3":1}' data-sheets-value='{"1":3,"3":63}' style="overflow:hidden;padding:0px 3px 0px 3px;vertical-align:bottom;text-align:center;">63</td> <td data-sheets-numberformat='{"1":2,"2":"0","3":1}' data-sheets-value='{"1":3,"3":22}' style="border-right:1px solid #000000;overflow:hidden;padding:0px 3px 0px 3px;vertical-align:bottom;text-align:center;">22</td> </tr> <tr style="height:20px;"> <td style="border-left:1px solid #000000;overflow:hidden;padding:0px 3px 0px 3px;vertical-align:bottom;font-weight:bold;"></td> <td data-sheets-value='{"1":2,"2":"Driewandig"}' style="overflow:hidden;padding:0px 3px 0px 3px;vertical-align:bottom;font-weight:bold;">Dreischalig</td> <td data-sheets-value='{"1":2,"2":"Opaal (A/O/O)"}' style="border-right:1px solid #000000;overflow:hidden;padding:0px 3px 0px 3px;vertical-align:bottom;font-weight:bold;">Opal (A/O/O)</td> <td data-sheets-numberformat='{"1":2,"2":"0.00","3":1}' data-sheets-value='{"1":3,"3":1.7}' style="overflow:hidden;padding:0px 3px 0px 3px;vertical-align:bottom;text-align:center;">1.70</td> <td data-sheets-numberformat='{"1":2,"2":"0","3":1}' data-sheets-value='{"1":3,"3":61}' style="overflow:hidden;padding:0px 3px 0px 3px;vertical-align:bottom;text-align:center;">61</td> <td data-sheets-numberformat='{"1":2,"2":"0","3":1}' data-sheets-value='{"1":3,"3":48}' style="overflow:hidden;padding:0px 3px 0px 3px;vertical-align:bottom;text-align:center;">48</td> <td data-sheets-numberformat='{"1":2,"2":"0","3":1}' data-sheets-value='{"1":3,"3":22}' style="border-right:1px solid #000000;overflow:hidden;padding:0px 3px 0px 3px;vertical-align:bottom;text-align:center;">22</td> </tr> <tr style="height:20px;"> <td style="border-left:1px solid #000000;overflow:hidden;padding:0px 3px 0px 3px;vertical-align:bottom;font-weight:bold;"></td> <td data-sheets-value='{"1":2,"2":"Vierwandig"}' style="overflow:hidden;padding:0px 3px 0px 3px;vertical-align:bottom;font-weight:bold;">Vierschalig</td> <td data-sheets-value='{"1":2,"2":"Helder (A/H/H/H)"}' style="border-right:1px solid #000000;overflow:hidden;padding:0px 3px 0px 3px;vertical-align:bottom;font-weight:bold;">Klar (A/H/H/H)</td> <td data-sheets-numberformat='{"1":2,"2":"0.00","3":1}' data-sheets-value='{"1":3,"3":1.28}' style="overflow:hidden;padding:0px 3px 0px 3px;vertical-align:bottom;text-align:center;">1.28</td> <td data-sheets-numberformat='{"1":2,"2":"0","3":1}' data-sheets-value='{"1":3,"3":64}' style="overflow:hidden;padding:0px 3px 0px 3px;vertical-align:bottom;text-align:center;">64</td> <td data-sheets-numberformat='{"1":2,"2":"0","3":1}' data-sheets-value='{"1":3,"3":52}' style="overflow:hidden;padding:0px 3px 0px 3px;vertical-align:bottom;text-align:center;">52</td> <td data-sheets-numberformat='{"1":2,"2":"0","3":1}' data-sheets-value='{"1":3,"3":23}' style="border-right:1px solid #000000;overflow:hidden;padding:0px 3px 0px 3px;vertical-align:bottom;text-align:center;">23</td> </tr> <tr style="height:20px;"> <td style="border-bottom:1px solid #000000;border-left:1px solid #000000;overflow:hidden;padding:0px 3px 0px 3px;vertical-align:bottom;"></td> <td data-sheets-value='{"1":2,"2":"Vierwandig"}' style="border-bottom:1px solid #000000;overflow:hidden;padding:0px 3px 0px 3px;vertical-align:bottom;font-weight:bold;">Vierschalig</td> <td data-sheets-value='{"1":2,"2":"Opaal (A/H/O/H)"}' style="border-right:1px solid #000000;border-bottom:1px solid #000000;overflow:hidden;padding:0px 3px 0px 3px;vertical-align:bottom;font-weight:bold;">Opal (A/H/O/H)</td> <td data-sheets-numberformat='{"1":2,"2":"0.00","3":1}' data-sheets-value='{"1":3,"3":1.28}' style="border-bottom:1px solid #000000;overflow:hidden;padding:0px 3px 0px 3px;vertical-align:bottom;text-align:center;">1.28</td> <td data-sheets-numberformat='{"1":2,"2":"0","3":1}' data-sheets-value='{"1":3,"3":59}' style="border-bottom:1px solid #000000;overflow:hidden;padding:0px 3px 0px 3px;vertical-align:bottom;text-align:center;">59</td> <td data-sheets-numberformat='{"1":2,"2":"0","3":1}' data-sheets-value='{"1":3,"3":46}' style="border-bottom:1px solid #000000;overflow:hidden;padding:0px 3px 0px 3px;vertical-align:bottom;text-align:center;">46</td> <td data-sheets-numberformat='{"1":2,"2":"0","3":1}' data-sheets-value='{"1":3,"3":23}' style="border-right:1px solid #000000;border-bottom:1px solid #000000;overflow:hidden;padding:0px 3px 0px 3px;vertical-align:bottom;text-align:center;">23</td> </tr> <tr style="height:20px;"> <td data-sheets-value='{"1":2,"2":"Polycarbonaat"}' style="border-left:1px solid #000000;overflow:hidden;padding:0px 3px 0px 3px;vertical-align:bottom;font-weight:bold;">Polycarbonat</td> <td data-sheets-value='{"1":2,"2":"Enkelwandig"}' style="overflow:hidden;padding:0px 3px 0px 3px;vertical-align:bottom;font-weight:bold;">Einschalig</td> <td data-sheets-value='{"1":2,"2":"Heatstop Opaal (T)"}' style="border-right:1px solid #000000;overflow:hidden;padding:0px 3px 0px 3px;vertical-align:bottom;font-weight:bold;">Heatstop opal (T)</td> <td data-sheets-numberformat='{"1":2,"2":"0.00","3":1}' data-sheets-value='{"1":3,"3":5.17}' style="overflow:hidden;padding:0px 3px 0px 3px;vertical-align:bottom;text-align:center;">5.17</td> <td data-sheets-numberformat='{"1":2,"2":"0","3":1}' data-sheets-value='{"1":3,"3":49}' style="overflow:hidden;padding:0px 3px 0px 3px;vertical-align:bottom;text-align:center;">49</td> <td data-sheets-numberformat='{"1":2,"2":"0","3":1}' data-sheets-value='{"1":3,"3":59}' style="overflow:hidden;padding:0px 3px 0px 3px;vertical-align:bottom;text-align:center;">59</td> <td data-sheets-numberformat='{"1":2,"2":"0","3":1}' data-sheets-value='{"1":2,"2":"-"}' style="border-right:1px solid #000000;overflow:hidden;padding:0px 3px 0px 3px;vertical-align:bottom;text-align:center;">-</td> </tr> <tr style="height:20px;"> <td data-sheets-value='{"1":2,"2":"Heatstop PC"}' style="border-left:1px solid #000000;overflow:hidden;padding:0px 3px 0px 3px;vertical-align:bottom;font-weight:bold;">Heatstop PC</td> <td data-sheets-value='{"1":2,"2":"Dubbelwandig"}' style="overflow:hidden;padding:0px 3px 0px 3px;vertical-align:bottom;font-weight:bold;">Doppelschalig</td> <td data-sheets-value='{"1":2,"2":"Helder (T/H)"}' style="border-right:1px solid #000000;overflow:hidden;padding:0px 3px 0px 3px;vertical-align:bottom;font-weight:bold;">Klar (T/H)</td> <td data-sheets-numberformat='{"1":2,"2":"0.00","3":1}' data-sheets-value='{"1":3,"3":2.9}' style="overflow:hidden;padding:0px 3px 0px 3px;vertical-align:bottom;text-align:center;">2.90</td> <td data-sheets-numberformat='{"1":2,"2":"0","3":1}' data-sheets-value='{"1":3,"3":44}' style="overflow:hidden;padding:0px 3px 0px 3px;vertical-align:bottom;text-align:center;">44</td> <td data-sheets-numberformat='{"1":2,"2":"0","3":1}' data-sheets-value='{"1":3,"3":51}' style="overflow:hidden;padding:0px 3px 0px 3px;vertical-align:bottom;text-align:center;">51</td> <td data-sheets-numberformat='{"1":2,"2":"0","3":1}' data-sheets-value='{"1":3,"3":20}' style="border-right:1px solid #000000;overflow:hidden;padding:0px 3px 0px 3px;vertical-align:bottom;text-align:center;">20</td> </tr> <tr style="height:20px;"> <td style="border-left:1px solid #000000;overflow:hidden;padding:0px 3px 0px 3px;vertical-align:bottom;font-weight:bold;"></td> <td data-sheets-value='{"1":2,"2":"Dubbelwandig"}' style="overflow:hidden;padding:0px 3px 0px 3px;vertical-align:bottom;font-weight:bold;">Doppelschalig</td> <td data-sheets-value='{"1":2,"2":"Opaal (T/O)"}' style="border-right:1px solid #000000;overflow:hidden;padding:0px 3px 0px 3px;vertical-align:bottom;font-weight:bold;">Opal (T/O)</td> <td data-sheets-numberformat='{"1":2,"2":"0.00","3":1}' data-sheets-value='{"1":3,"3":2.9}' style="overflow:hidden;padding:0px 3px 0px 3px;vertical-align:bottom;text-align:center;">2.90</td> <td data-sheets-numberformat='{"1":2,"2":"0","3":1}' data-sheets-value='{"1":3,"3":41}' style="overflow:hidden;padding:0px 3px 0px 3px;vertical-align:bottom;text-align:center;">41</td> <td data-sheets-numberformat='{"1":2,"2":"0","3":1}' data-sheets-value='{"1":3,"3":45}' style="overflow:hidden;padding:0px 3px 0px 3px;vertical-align:bottom;text-align:center;">45</td> <td data-sheets-numberformat='{"1":2,"2":"0","3":1}' data-sheets-value='{"1":3,"3":20}' style="border-right:1px solid #000000;overflow:hidden;padding:0px 3px 0px 3px;vertical-align:bottom;text-align:center;">20</td> </tr> <tr style="height:20px;"> <td style="border-left:1px solid #000000;overflow:hidden;padding:0px 3px 0px 3px;vertical-align:bottom;font-weight:bold;"></td> <td data-sheets-value='{"1":2,"2":"Driewandig"}' style="overflow:hidden;padding:0px 3px 0px 3px;vertical-align:bott | skylux-160-ce-met-koepel-en-pvc-opstand-16-00-met-lm-motor-1200-x-2100-mm | 8586022551885 | 46872331026765
Rauch- und Wärmeabzug (RWA) | RWA-System | Skylux | Skylux 160° CE mit Kuppel und PVC-Aufsatzkranz 16/00 mit LM-Motor 1300 x 1300 mm |  | 28570 | 5412970285700 | 3962.75 | Ja | 30-45 | 59.82 | 1300 x 1300 mm | 1300 | 1300 |  | PCV 16/00 (16 cm hoch & Dachöffnung = Tageslichtmaß) | Quadratisch | 5.17 W/m²K - 1.28 W/m²K | 87% - 32% | 90% - 32% | 20dB - 23dB | 160° CE (für Industrie) | Lichtkuppel | ohne Windfang | E | Einzelmotor | Maximal ist eine vierschalige Lichtkuppel für dieses Produkt möglich | Ut-Wert LT-Wert g-Wert Rw-waarde EN 1873 : 2014 EN ISO 13468 EN 16153 EN 410 EN 410 EN ISO 140-3 Material Schalen Schalen (W/m²K) (%) (%) (dB) Acryl Einschalig Klar (H) 5.17 90 87 - PMMA Einschalig Opal (O) 5.17 83 76 - Doppelschalig Klar (H/H) 2.90 81 75 20 Doppelschalig Opal (O/O) 2.90 69 58 20 Dreischalig Klar (H/H/H) 1.70 73 65 22 Dreischalig Opal (O/H/O) 1.70 62 51 22 Vierschalig Klar (H/H/H/H) 1.28 64 54 23 Vierschalig Opal (H/H/O/H) 1.28 59 48 23 Polycarbonaat Einschalig Klar (A) 5.17 88 83 - PC Einschalig Opal (D) 5.17 58 60 - Doppelschalig Klar (A/H) 2.90 79 72 20 Doppelschalig Klar (A/A) 2.90 77 69 20 Doppelschalig Opal (A/O) 2.90 73 63 20 Doppelschalig Opal (A/D) 2.90 51 50 20 Dreischalig Klar (A/H/H) 1.70 71 63 22 Dreischalig Opal (A/O/O) 1.70 61 48 22 Vierschalig Klar (A/H/H/H) 1.28 64 52 23 Vierschalig Opal (A/H/O/H) 1.28 59 46 23 Polycarbonat Einschalig Heatstop opal (T) 5.17 49 59 - Heatstop PC Doppelschalig Klar (T/H) 2.90 44 51 20 Doppelschalig Opal (T/O) 2.90 41 45 20 Dreischalig Klar (T/H/H) 1.70 40 <td data-sheets-numberformat='{"1":2,"2":"0","3":1}' data-sheets-value='{"1":3,"3":44}' style="overflow:hidden;padding:0px 3px 0px | https://skylux.eu/de/products/skylux-160-ce-met-koepel-en-pvc-opstand-16-00-met-lm-motor-1300-x-1300-mm | https://skylux.eu/cdn/shop/files/Skylux-160deg-CE-met-koepel-en-pvc-opstand-1600-met-LM-motor-1300-x-1300-mm-RWA-systeem.jpg?v=1702979448&width=1600 | https://skylux.eu/cdn/shop/files/e5a82811-1bb0-48e4-a776-cacb59c7c092_0a420ab2-fcb5-4ee2-bfe6-063cb4d230c9.jpg?v=1688550898&width=1600 | //skylux.eu/cdn/shop/files/D_MH_Montageanleitung_Skylux_160_CE_LM.pdf?v=1503750771917917123 | //skylux.eu/cdn/shop/files/D_TD_Technische_Daten_Skylux_Skylux_160_CE_Elektrisch.pdf?v=10489854405570094672 | <style type="text/css" id="isPasted"> <!--td { border: 1px solid #cccccc; } br { mso-data-placement: same-cell; } --> </style> <table border="1" cellpadding="0" cellspacing="0" dir="ltr" style="table-layout:fixed;font-size:10pt;font-family:Arial;border-collapse:collapse;border:none;"><tbody> <tr style="height:20px;"> <td style="overflow:hidden;padding:0px 3px 0px 3px;vertical-align:bottom;"></td> <td style="overflow:hidden;padding:0px 3px 0px 3px;vertical-align:bottom;"></td> <td style="overflow:hidden;padding:0px 3px 0px 3px;vertical-align:bottom;"></td> <td data-sheets-value='{"1":2,"2":"Ut-waarde"}' style="overflow:hidden;padding:0px 3px 0px 3px;vertical-align:bottom;font-weight:bold;text-align:center;">Ut-Wert</td> <td data-sheets-value='{"1":2,"2":"LT-waarde"}' style="overflow:hidden;padding:0px 3px 0px 3px;vertical-align:bottom;font-weight:bold;text-align:center;">LT-Wert</td> <td data-sheets-value='{"1":2,"2":"g-waarde"}' style="overflow:hidden;padding:0px 3px 0px 3px;vertical-align:bottom;font-weight:bold;text-align:center;">g-Wert</td> <td data-sheets-value='{"1":2,"2":"Rw-waarde "}' style="overflow:hidden;padding:0px 3px 0px 3px;vertical-align:bottom;font-weight:bold;text-align:center;">Rw-waarde </td> </tr> <tr style="height:20px;"> <td style="overflow:hidden;padding:0px 3px 0px 3px;vertical-align:bottom;"></td> <td style="overflow:hidden;padding:0px 3px 0px 3px;vertical-align:bottom;"></td> <td style="overflow:hidden;padding:0px 3px 0px 3px;vertical-align:bottom;"></td> <td data-sheets-numberformat='{"1":2,"2":"0.00","3":1}' data-sheets-value='{"1":2,"2":"EN 1873 : 2014"}' style="overflow:hidden;padding:0px 3px 0px 3px;vertical-align:bottom;text-align:center;">EN 1873 : 2014</td> <td data-sheets-numberformat='{"1":2,"2":"0","3":1}' data-sheets-value='{"1":2,"2":"EN ISO 13468 EN 16153 EN 410"}' style="overflow:hidden;padding:0px 3px 0px 3px;vertical-align:bottom;text-align:center;">EN ISO 13468 EN 16153 EN 410</td> <td data-sheets-numberformat='{"1":2,"2":"0","3":1}' data-sheets-value='{"1":2,"2":"EN 410"}' style="overflow:hidden;padding:0px 3px 0px 3px;vertical-align:bottom;text-align:center;">EN 410</td> <td data-sheets-value='{"1":2,"2":"EN ISO 140-3\t\t"}' style="overflow:hidden;padding:0px 3px 0px 3px;vertical-align:bottom;text-align:center;">EN ISO 140-3 </td> </tr> <tr style="height:20px;"> <td data-sheets-value='{"1":2,"2":"Materiaal"}' style="border-bottom:1px solid #000000;overflow:hidden;padding:0px 3px 0px 3px;vertical-align:bottom;background-color:#000000;font-weight:bold;color:#ffffff;">Material</td> <td data-sheets-value='{"1":2,"2":"Wanden"}' style="border-bottom:1px solid #000000;overflow:hidden;padding:0px 3px 0px 3px;vertical-align:bottom;background-color:#000000;font-weight:bold;color:#ffffff;">Schalen</td> <td data-sheets-value='{"1":2,"2":"Schalen"}' style="border-bottom:1px solid #000000;overflow:hidden;padding:0px 3px 0px 3px;vertical-align:bottom;background-color:#000000;font-weight:bold;color:#ffffff;">Schalen</td> <td data-sheets-numberformat='{"1":2,"2":"0.00","3":1}' data-sheets-value='{"1":2,"2":"(W/m²K)\t"}' style="border-bottom:1px solid #000000;overflow:hidden;padding:0px 3px 0px 3px;vertical-align:bottom;background-color:#000000;font-weight:bold;color:#ffffff;text-align:center;">(W/m²K) </td> <td data-sheets-numberformat='{"1":2,"2":"0","3":1}' data-sheets-value='{"1":2,"2":"(%)"}' style="border-bottom:1px solid #000000;overflow:hidden;padding:0px 3px 0px 3px;vertical-align:bottom;background-color:#000000;font-weight:bold;color:#ffffff;text-align:center;">(%)</td> <td data-sheets-numberformat='{"1":2,"2":"0","3":1}' data-sheets-value='{"1":2,"2":"(%)"}' style="border-bottom:1px solid #000000;overflow:hidden;padding:0px 3px 0px 3px;vertical-align:bottom;background-color:#000000;font-weight:bold;color:#ffffff;text-align:center;">(%)</td> <td data-sheets-value='{"1":2,"2":"(dB)"}' style="border-bottom:1px solid #000000;overflow:hidden;padding:0px 3px 0px 3px;vertical-align:bottom;background-color:#000000;font-weight:bold;color:#ffffff;text-align:center;">(dB)</td> </tr> <tr style="height:20px;"> <td data-sheets-value='{"1":2,"2":"Acrylaat"}' style="border-left:1px solid #000000;overflow:hidden;padding:0px 3px 0px 3px;vertical-align:bottom;font-weight:bold;">Acryl</td> <td data-sheets-value='{"1":2,"2":"Enkelwandig"}' style="overflow:hidden;padding:0px 3px 0px 3px;vertical-align:bottom;font-weight:bold;">Einschalig</td> <td data-sheets-value='{"1":2,"2":"Helder (H)"}' style="border-right:1px solid #000000;overflow:hidden;padding:0px 3px 0px 3px;vertical-align:bottom;font-weight:bold;">Klar (H)</td> <td data-sheets-numberformat='{"1":2,"2":"0.00","3":1}' data-sheets-value='{"1":3,"3":5.17}' style="overflow:hidden;padding:0px 3px 0px 3px;vertical-align:bottom;text-align:center;">5.17</td> <td data-sheets-numberformat='{"1":2,"2":"0","3":1}' data-sheets-value='{"1":3,"3":90}' style="overflow:hidden;padding:0px 3px 0px 3px;vertical-align:bottom;text-align:center;">90</td> <td data-sheets-numberformat='{"1":2,"2":"0","3":1}' data-sheets-value='{"1":3,"3":87}' style="overflow:hidden;padding:0px 3px 0px 3px;vertical-align:bottom;text-align:center;">87</td> <td data-sheets-numberformat='{"1":2,"2":"0","3":1}' data-sheets-value='{"1":2,"2":"-"}' style="border-right:1px solid #000000;overflow:hidden;padding:0px 3px 0px 3px;vertical-align:bottom;text-align:center;">-</td> </tr> <tr style="height:20px;"> <td data-sheets-value='{"1":2,"2":"PMMA"}' style="border-left:1px solid #000000;overflow:hidden;padding:0px 3px 0px 3px;vertical-align:bottom;font-weight:bold;">PMMA</td> <td data-sheets-value='{"1":2,"2":"Enkelwandig"}' style="overflow:hidden;padding:0px 3px 0px 3px;vertical-align:bottom;font-weight:bold;">Einschalig</td> <td data-sheets-value='{"1":2,"2":"Opaal (O)"}' style="border-right:1px solid #000000;overflow:hidden;padding:0px 3px 0px 3px;vertical-align:bottom;font-weight:bold;">Opal (O)</td> <td data-sheets-numberformat='{"1":2,"2":"0.00","3":1}' data-sheets-value='{"1":3,"3":5.17}' style="overflow:hidden;padding:0px 3px 0px 3px;vertical-align:bottom;text-align:center;">5.17</td> <td data-sheets-numberformat='{"1":2,"2":"0","3":1}' data-sheets-value='{"1":3,"3":83}' style="overflow:hidden;padding:0px 3px 0px 3px;vertical-align:bottom;text-align:center;">83</td> <td data-sheets-numberformat='{"1":2,"2":"0","3":1}' data-sheets-value='{"1":3,"3":76}' style="overflow:hidden;padding:0px 3px 0px 3px;vertical-align:bottom;text-align:center;">76</td> <td data-sheets-numberformat='{"1":2,"2":"0","3":1}' data-sheets-value='{"1":2,"2":"-"}' style="border-right:1px solid #000000;overflow:hidden;padding:0px 3px 0px 3px;vertical-align:bottom;text-align:center;">-</td> </tr> <tr style="height:20px;"> <td style="border-left:1px solid #000000;overflow:hidden;padding:0px 3px 0px 3px;vertical-align:bottom;font-weight:bold;"></td> <td data-sheets-value='{"1":2,"2":"Dubbelwandig"}' style="overflow:hidden;padding:0px 3px 0px 3px;vertical-align:bottom;font-weight:bold;">Doppelschalig</td> <td data-sheets-value='{"1":2,"2":"Helder (H/H)"}' style="border-right:1px solid #000000;overflow:hidden;padding:0px 3px 0px 3px;vertical-align:bottom;font-weight:bold;">Klar (H/H)</td> <td data-sheets-numberformat='{"1":2,"2":"0.00","3":1}' data-sheets-value='{"1":3,"3":2.9}' style="overflow:hidden;padding:0px 3px 0px 3px;vertical-align:bottom;text-align:center;">2.90</td> <td data-sheets-numberformat='{"1":2,"2":"0","3":1}' data-sheets-value='{"1":3,"3":81}' style="overflow:hidden;padding:0px 3px 0px 3px;vertical-align:bottom;text-align:center;">81</td> <td data-sheets-numberformat='{"1":2,"2":"0","3":1}' data-sheets-value='{"1":3,"3":75}' style="overflow:hidden;padding:0px 3px 0px 3px;vertical-align:bottom;text-align:center;">75</td> <td data-sheets-numberformat='{"1":2,"2":"0","3":1}' data-sheets-value='{"1":3,"3":20}' style="border-right:1px solid #000000;overflow:hidden;padding:0px 3px 0px 3px;vertical-align:bottom;text-align:center;">20</td> </tr> <tr style="height:20px;"> <td style="border-left:1px solid #000000;overflow:hidden;padding:0px 3px 0px 3px;vertical-align:bottom;font-weight:bold;"></td> <td data-sheets-value='{"1":2,"2":"Dubbelwandig"}' style="overflow:hidden;padding:0px 3px 0px 3px;vertical-align:bottom;font-weight:bold;">Doppelschalig</td> <td data-sheets-value='{"1":2,"2":"Opaal (O/O)"}' style="border-right:1px solid #000000;overflow:hidden;padding:0px 3px 0px 3px;vertical-align:bottom;font-weight:bold;">Opal (O/O)</td> <td data-sheets-numberformat='{"1":2,"2":"0.00","3":1}' data-sheets-value='{"1":3,"3":2.9}' style="overflow:hidden;padding:0px 3px 0px 3px;vertical-align:bottom;text-align:center;">2.90</td> <td data-sheets-numberformat='{"1":2,"2":"0","3":1}' data-sheets-value='{"1":3,"3":69}' style="overflow:hidden;padding:0px 3px 0px 3px;vertical-align:bottom;text-align:center;">69</td> <td data-sheets-numberformat='{"1":2,"2":"0","3":1}' data-sheets-value='{"1":3,"3":58}' style="overflow:hidden;padding:0px 3px 0px 3px;vertical-align:bottom;text-align:center;">58</td> <td data-sheets-numberformat='{"1":2,"2":"0","3":1}' data-sheets-value='{"1":3,"3":20}' style="border-right:1px solid #000000;overflow:hidden;padding:0px 3px 0px 3px;vertical-align:bottom;text-align:center;">20</td> </tr> <tr style="height:20px;"> <td style="border-left:1px solid #000000;overflow:hidden;padding:0px 3px 0px 3px;vertical-align:bottom;font-weight:bold;"></td> <td data-sheets-value='{"1":2,"2":"Driewandig"}' style="overflow:hidden;padding:0px 3px 0px 3px;vertical-align:bottom;font-weight:bold;">Dreischalig</td> <td data-sheets-value='{"1":2,"2":"Helder (H/H/H)"}' style="border-right:1px solid #000000;overflow:hidden;padding:0px 3px 0px 3px;vertical-align:bottom;font-weight:bold;">Klar (H/H/H)</td> <td data-sheets-numberformat='{"1":2,"2":"0.00","3":1}' data-sheets-value='{"1":3,"3":1.7}' style="overflow:hidden;padding:0px 3px 0px 3px;vertical-align:bottom;text-align:center;">1.70</td> <td data-sheets-numberformat='{"1":2,"2":"0","3":1}' data-sheets-value='{"1":3,"3":73}' style="overflow:hidden;padding:0px 3px 0px 3px;vertical-align:bottom;text-align:center;">73</td> <td data-sheets-numberformat='{"1":2,"2":"0","3":1}' data-sheets-value='{"1":3,"3":65}' style="overflow:hidden;padding:0px 3px 0px 3px;vertical-align:bottom;text-align:center;">65</td> <td data-sheets-numberformat='{"1":2,"2":"0","3":1}' data-sheets-value='{"1":3,"3":22}' style="border-right:1px solid #000000;overflow:hidden;padding:0px 3px 0px 3px;vertical-align:bottom;text-align:center;">22</td> </tr> <tr style="height:20px;"> <td style="border-left:1px solid #000000;overflow:hidden;padding:0px 3px 0px 3px;vertical-align:bottom;font-weight:bold;"></td> <td data-sheets-value='{"1":2,"2":"Driewandig"}' style="overflow:hidden;padding:0px 3px 0px 3px;vertical-align:bottom;font-weight:bold;">Dreischalig</td> <td data-sheets-value='{"1":2,"2":"Opaal (O/H/O)"}' style="border-right:1px solid #000000;overflow:hidden;padding:0px 3px 0px 3px;vertical-align:bottom;font-weight:bold;">Opal (O/H/O)</td> <td data-sheets-numberformat='{"1":2,"2":"0.00","3":1}' data-sheets-value='{"1":3,"3":1.7}' style="overflow:hidden;padding:0px 3px 0px 3px;vertical-align:bottom;text-align:center;">1.70</td> <td data-sheets-numberformat='{"1":2,"2":"0","3":1}' data-sheets-value='{"1":3,"3":62}' style="overflow:hidden;padding:0px 3px 0px 3px;vertical-align:bottom;text-align:center;">62</td> <td data-sheets-numberformat='{"1":2,"2":"0","3":1}' data-sheets-value='{"1":3,"3":51}' style="overflow:hidden;padding:0px 3px 0px 3px;vertical-align:bottom;text-align:center;">51</td> <td data-sheets-numberformat='{"1":2,"2":"0","3":1}' data-sheets-value='{"1":3,"3":22}' style="border-right:1px solid #000000;overflow:hidden;padding:0px 3px 0px 3px;vertical-align:bottom;text-align:center;">22</td> </tr> <tr style="height:20px;"> <td style="border-left:1px solid #000000;overflow:hidden;padding:0px 3px 0px 3px;vertical-align:bottom;font-weight:bold;"></td> <td data-sheets-value='{"1":2,"2":"Vierwandig"}' style="overflow:hidden;padding:0px 3px 0px 3px;vertical-align:bottom;font-weight:bold;">Vierschalig</td> <td data-sheets-value='{"1":2,"2":"Helder (H/H/H/H)"}' style="border-right:1px solid #000000;overflow:hidden;padding:0px 3px 0px 3px;vertical-align:bottom;font-weight:bold;">Klar (H/H/H/H)</td> <td data-sheets-numberformat='{"1":2,"2":"0.00","3":1}' data-sheets-value='{"1":3,"3":1.28}' style="overflow:hidden;padding:0px 3px 0px 3px;vertical-align:bottom;text-align:center;">1.28</td> <td data-sheets-numberformat='{"1":2,"2":"0","3":1}' data-sheets-value='{"1":3,"3":64}' style="overflow:hidden;padding:0px 3px 0px 3px;vertical-align:bottom;text-align:center;">64</td> <td data-sheets-numberformat='{"1":2,"2":"0","3":1}' data-sheets-value='{"1":3,"3":54}' style="overflow:hidden;padding:0px 3px 0px 3px;vertical-align:bottom;text-align:center;">54</td> <td data-sheets-numberformat='{"1":2,"2":"0","3":1}' data-sheets-value='{"1":3,"3":23}' style="border-right:1px solid #000000;overflow:hidden;padding:0px 3px 0px 3px;vertical-align:bottom;text-align:center;">23</td> </tr> <tr style="height:20px;"> <td style="border-bottom:1px solid #000000;border-left:1px solid #000000;overflow:hidden;padding:0px 3px 0px 3px;vertical-align:bottom;"></td> <td data-sheets-value='{"1":2,"2":"Vierwandig"}' style="border-bottom:1px solid #000000;overflow:hidden;padding:0px 3px 0px 3px;vertical-align:bottom;font-weight:bold;">Vierschalig</td> <td data-sheets-value='{"1":2,"2":"Opaal (H/H/O/H)"}' style="border-right:1px solid #000000;border-bottom:1px solid #000000;overflow:hidden;padding:0px 3px 0px 3px;vertical-align:bottom;font-weight:bold;">Opal (H/H/O/H)</td> <td data-sheets-numberformat='{"1":2,"2":"0.00","3":1}' data-sheets-value='{"1":3,"3":1.28}' style="border-bottom:1px solid #000000;overflow:hidden;padding:0px 3px 0px 3px;vertical-align:bottom;text-align:center;">1.28</td> <td data-sheets-numberformat='{"1":2,"2":"0","3":1}' data-sheets-value='{"1":3,"3":59}' style="border-bottom:1px solid #000000;overflow:hidden;padding:0px 3px 0px 3px;vertical-align:bottom;text-align:center;">59</td> <td data-sheets-numberformat='{"1":2,"2":"0","3":1}' data-sheets-value='{"1":3,"3":48}' style="border-bottom:1px solid #000000;overflow:hidden;padding:0px 3px 0px 3px;vertical-align:bottom;text-align:center;">48</td> <td data-sheets-numberformat='{"1":2,"2":"0","3":1}' data-sheets-value='{"1":3,"3":23}' style="border-right:1px solid #000000;border-bottom:1px solid #000000;overflow:hidden;padding:0px 3px 0px 3px;vertical-align:bottom;text-align:center;">23</td> </tr> <tr style="height:20px;"> <td data-sheets-value='{"1":2,"2":"Polycarbonaat "}' style="border-left:1px solid #000000;overflow:hidden;padding:0px 3px 0px 3px;vertical-align:bottom;font-weight:bold;">Polycarbonaat </td> <td data-sheets-value='{"1":2,"2":"Enkelwandig"}' style="overflow:hidden;padding:0px 3px 0px 3px;vertical-align:bottom;font-weight:bold;">Einschalig</td> <td data-sheets-value='{"1":2,"2":"Helder (A)"}' style="border-right:1px solid #000000;overflow:hidden;padding:0px 3px 0px 3px;vertical-align:bottom;font-weight:bold;">Klar (A)</td> <td data-sheets-numberformat='{"1":2,"2":"0.00","3":1}' data-sheets-value='{"1":3,"3":5.17}' style="overflow:hidden;padding:0px 3px 0px 3px;vertical-align:bottom;text-align:center;">5.17</td> <td data-sheets-numberformat='{"1":2,"2":"0","3":1}' data-sheets-value='{"1":3,"3":88}' style="overflow:hidden;padding:0px 3px 0px 3px;vertical-align:bottom;text-align:center;">88</td> <td data-sheets-numberformat='{"1":2,"2":"0","3":1}' data-sheets-value='{"1":3,"3":83}' style="overflow:hidden;padding:0px 3px 0px 3px;vertical-align:bottom;text-align:center;">83</td> <td data-sheets-numberformat='{"1":2,"2":"0","3":1}' data-sheets-value='{"1":2,"2":"-"}' style="border-right:1px solid #000000;overflow:hidden;padding:0px 3px 0px 3px;vertical-align:bottom;text-align:center;">-</td> </tr> <tr style="height:20px;"> <td data-sheets-value='{"1":2,"2":"PC"}' style="border-left:1px solid #000000;overflow:hidden;padding:0px 3px 0px 3px;vertical-align:bottom;font-weight:bold;">PC</td> <td data-sheets-value='{"1":2,"2":"Enkelwandig"}' style="overflow:hidden;padding:0px 3px 0px 3px;vertical-align:bottom;font-weight:bold;">Einschalig</td> <td data-sheets-value='{"1":2,"2":"Opaal (D)"}' style="border-right:1px solid #000000;overflow:hidden;padding:0px 3px 0px 3px;vertical-align:bottom;font-weight:bold;">Opal (D)</td> <td data-sheets-numberformat='{"1":2,"2":"0.00","3":1}' data-sheets-value='{"1":3,"3":5.17}' style="overflow:hidden;padding:0px 3px 0px 3px;vertical-align:bottom;text-align:center;">5.17</td> <td data-sheets-numberformat='{"1":2,"2":"0","3":1}' data-sheets-value='{"1":3,"3":58}' style="overflow:hidden;padding:0px 3px 0px 3px;vertical-align:bottom;text-align:center;">58</td> <td data-sheets-numberformat='{"1":2,"2":"0","3":1}' data-sheets-value='{"1":3,"3":60}' style="overflow:hidden;padding:0px 3px 0px 3px;vertical-align:bottom;text-align:center;">60</td> <td data-sheets-numberformat='{"1":2,"2":"0","3":1}' data-sheets-value='{"1":2,"2":"-"}' style="border-right:1px solid #000000;overflow:hidden;padding:0px 3px 0px 3px;vertical-align:bottom;text-align:center;">-</td> </tr> <tr style="height:20px;"> <td style="border-left:1px solid #000000;overflow:hidden;padding:0px 3px 0px 3px;vertical-align:bottom;font-weight:bold;"></td> <td data-sheets-value='{"1":2,"2":"Dubbelwandig"}' style="overflow:hidden;padding:0px 3px 0px 3px;vertical-align:bottom;font-weight:bold;">Doppelschalig</td> <td data-sheets-value='{"1":2,"2":"Helder (A/H)"}' style="border-right:1px solid #000000;overflow:hidden;padding:0px 3px 0px 3px;vertical-align:bottom;font-weight:bold;">Klar (A/H)</td> <td data-sheets-numberformat='{"1":2,"2":"0.00","3":1}' data-sheets-value='{"1":3,"3":2.9}' style="overflow:hidden;padding:0px 3px 0px 3px;vertical-align:bottom;text-align:center;">2.90</td> <td data-sheets-numberformat='{"1":2,"2":"0","3":1}' data-sheets-value='{"1":3,"3":79}' style="overflow:hidden;padding:0px 3px 0px 3px;vertical-align:bottom;text-align:center;">79</td> <td data-sheets-numberformat='{"1":2,"2":"0","3":1}' data-sheets-value='{"1":3,"3":72}' style="overflow:hidden;padding:0px 3px 0px 3px;vertical-align:bottom;text-align:center;">72</td> <td data-sheets-numberformat='{"1":2,"2":"0","3":1}' data-sheets-value='{"1":3,"3":20}' style="border-right:1px solid #000000;overflow:hidden;padding:0px 3px 0px 3px;vertical-align:bottom;text-align:center;">20</td> </tr> <tr style="height:20px;"> <td style="border-left:1px solid #000000;overflow:hidden;padding:0px 3px 0px 3px;vertical-align:bottom;font-weight:bold;"></td> <td data-sheets-value='{"1":2,"2":"Dubbelwandig"}' style="overflow:hidden;padding:0px 3px 0px 3px;vertical-align:bottom;font-weight:bold;">Doppelschalig</td> <td data-sheets-value='{"1":2,"2":"Helder (A/A)"}' style="border-right:1px solid #000000;overflow:hidden;padding:0px 3px 0px 3px;vertical-align:bottom;font-weight:bold;">Klar (A/A)</td> <td data-sheets-numberformat='{"1":2,"2":"0.00","3":1}' data-sheets-value='{"1":3,"3":2.9}' style="overflow:hidden;padding:0px 3px 0px 3px;vertical-align:bottom;text-align:center;">2.90</td> <td data-sheets-numberformat='{"1":2,"2":"0","3":1}' data-sheets-value='{"1":3,"3":77}' style="overflow:hidden;padding:0px 3px 0px 3px;vertical-align:bottom;text-align:center;">77</td> <td data-sheets-numberformat='{"1":2,"2":"0","3":1}' data-sheets-value='{"1":3,"3":69}' style="overflow:hidden;padding:0px 3px 0px 3px;vertical-align:bottom;text-align:center;">69</td> <td data-sheets-numberformat='{"1":2,"2":"0","3":1}' data-sheets-value='{"1":3,"3":20}' style="border-right:1px solid #000000;overflow:hidden;padding:0px 3px 0px 3px;vertical-align:bottom;text-align:center;">20</td> </tr> <tr style="height:20px;"> <td style="border-left:1px solid #000000;overflow:hidden;padding:0px 3px 0px 3px;vertical-align:bottom;font-weight:bold;"></td> <td data-sheets-value='{"1":2,"2":"Dubbelwandig"}' style="overflow:hidden;padding:0px 3px 0px 3px;vertical-align:bottom;font-weight:bold;">Doppelschalig</td> <td data-sheets-value='{"1":2,"2":"Opaal (A/O)"}' style="border-right:1px solid #000000;overflow:hidden;padding:0px 3px 0px 3px;vertical-align:bottom;font-weight:bold;">Opal (A/O)</td> <td data-sheets-numberformat='{"1":2,"2":"0.00","3":1}' data-sheets-value='{"1":3,"3":2.9}' style="overflow:hidden;padding:0px 3px 0px 3px;vertical-align:bottom;text-align:center;">2.90</td> <td data-sheets-numberformat='{"1":2,"2":"0","3":1}' data-sheets-value='{"1":3,"3":73}' style="overflow:hidden;padding:0px 3px 0px 3px;vertical-align:bottom;text-align:center;">73</td> <td data-sheets-numberformat='{"1":2,"2":"0","3":1}' data-sheets-value='{"1":3,"3":63}' style="overflow:hidden;padding:0px 3px 0px 3px;vertical-align:bottom;text-align:center;">63</td> <td data-sheets-numberformat='{"1":2,"2":"0","3":1}' data-sheets-value='{"1":3,"3":20}' style="border-right:1px solid #000000;overflow:hidden;padding:0px 3px 0px 3px;vertical-align:bottom;text-align:center;">20</td> </tr> <tr style="height:20px;"> <td style="border-left:1px solid #000000;overflow:hidden;padding:0px 3px 0px 3px;vertical-align:bottom;font-weight:bold;"></td> <td data-sheets-value='{"1":2,"2":"Dubbelwandig"}' style="overflow:hidden;padding:0px 3px 0px 3px;vertical-align:bottom;font-weight:bold;">Doppelschalig</td> <td data-sheets-value='{"1":2,"2":"Opaal (A/D)"}' style="border-right:1px solid #000000;overflow:hidden;padding:0px 3px 0px 3px;vertical-align:bottom;font-weight:bold;">Opal (A/D)</td> <td data-sheets-numberformat='{"1":2,"2":"0.00","3":1}' data-sheets-value='{"1":3,"3":2.9}' style="overflow:hidden;padding:0px 3px 0px 3px;vertical-align:bottom;text-align:center;">2.90</td> <td data-sheets-numberformat='{"1":2,"2":"0","3":1}' data-sheets-value='{"1":3,"3":51}' style="overflow:hidden;padding:0px 3px 0px 3px;vertical-align:bottom;text-align:center;">51</td> <td data-sheets-numberformat='{"1":2,"2":"0","3":1}' data-sheets-value='{"1":3,"3":50}' style="overflow:hidden;padding:0px 3px 0px 3px;vertical-align:bottom;text-align:center;">50</td> <td data-sheets-numberformat='{"1":2,"2":"0","3":1}' data-sheets-value='{"1":3,"3":20}' style="border-right:1px solid #000000;overflow:hidden;padding:0px 3px 0px 3px;vertical-align:bottom;text-align:center;">20</td> </tr> <tr style="height:20px;"> <td style="border-left:1px solid #000000;overflow:hidden;padding:0px 3px 0px 3px;vertical-align:bottom;font-weight:bold;"></td> <td data-sheets-value='{"1":2,"2":"Driewandig"}' style="overflow:hidden;padding:0px 3px 0px 3px;vertical-align:bottom;font-weight:bold;">Dreischalig</td> <td data-sheets-value='{"1":2,"2":"Helder (A/H/H)"}' style="border-right:1px solid #000000;overflow:hidden;padding:0px 3px 0px 3px;vertical-align:bottom;font-weight:bold;">Klar (A/H/H)</td> <td data-sheets-numberformat='{"1":2,"2":"0.00","3":1}' data-sheets-value='{"1":3,"3":1.7}' style="overflow:hidden;padding:0px 3px 0px 3px;vertical-align:bottom;text-align:center;">1.70</td> <td data-sheets-numberformat='{"1":2,"2":"0","3":1}' data-sheets-value='{"1":3,"3":71}' style="overflow:hidden;padding:0px 3px 0px 3px;vertical-align:bottom;text-align:center;">71</td> <td data-sheets-numberformat='{"1":2,"2":"0","3":1}' data-sheets-value='{"1":3,"3":63}' style="overflow:hidden;padding:0px 3px 0px 3px;vertical-align:bottom;text-align:center;">63</td> <td data-sheets-numberformat='{"1":2,"2":"0","3":1}' data-sheets-value='{"1":3,"3":22}' style="border-right:1px solid #000000;overflow:hidden;padding:0px 3px 0px 3px;vertical-align:bottom;text-align:center;">22</td> </tr> <tr style="height:20px;"> <td style="border-left:1px solid #000000;overflow:hidden;padding:0px 3px 0px 3px;vertical-align:bottom;font-weight:bold;"></td> <td data-sheets-value='{"1":2,"2":"Driewandig"}' style="overflow:hidden;padding:0px 3px 0px 3px;vertical-align:bottom;font-weight:bold;">Dreischalig</td> <td data-sheets-value='{"1":2,"2":"Opaal (A/O/O)"}' style="border-right:1px solid #000000;overflow:hidden;padding:0px 3px 0px 3px;vertical-align:bottom;font-weight:bold;">Opal (A/O/O)</td> <td data-sheets-numberformat='{"1":2,"2":"0.00","3":1}' data-sheets-value='{"1":3,"3":1.7}' style="overflow:hidden;padding:0px 3px 0px 3px;vertical-align:bottom;text-align:center;">1.70</td> <td data-sheets-numberformat='{"1":2,"2":"0","3":1}' data-sheets-value='{"1":3,"3":61}' style="overflow:hidden;padding:0px 3px 0px 3px;vertical-align:bottom;text-align:center;">61</td> <td data-sheets-numberformat='{"1":2,"2":"0","3":1}' data-sheets-value='{"1":3,"3":48}' style="overflow:hidden;padding:0px 3px 0px 3px;vertical-align:bottom;text-align:center;">48</td> <td data-sheets-numberformat='{"1":2,"2":"0","3":1}' data-sheets-value='{"1":3,"3":22}' style="border-right:1px solid #000000;overflow:hidden;padding:0px 3px 0px 3px;vertical-align:bottom;text-align:center;">22</td> </tr> <tr style="height:20px;"> <td style="border-left:1px solid #000000;overflow:hidden;padding:0px 3px 0px 3px;vertical-align:bottom;font-weight:bold;"></td> <td data-sheets-value='{"1":2,"2":"Vierwandig"}' style="overflow:hidden;padding:0px 3px 0px 3px;vertical-align:bottom;font-weight:bold;">Vierschalig</td> <td data-sheets-value='{"1":2,"2":"Helder (A/H/H/H)"}' style="border-right:1px solid #000000;overflow:hidden;padding:0px 3px 0px 3px;vertical-align:bottom;font-weight:bold;">Klar (A/H/H/H)</td> <td data-sheets-numberformat='{"1":2,"2":"0.00","3":1}' data-sheets-value='{"1":3,"3":1.28}' style="overflow:hidden;padding:0px 3px 0px 3px;vertical-align:bottom;text-align:center;">1.28</td> <td data-sheets-numberformat='{"1":2,"2":"0","3":1}' data-sheets-value='{"1":3,"3":64}' style="overflow:hidden;padding:0px 3px 0px 3px;vertical-align:bottom;text-align:center;">64</td> <td data-sheets-numberformat='{"1":2,"2":"0","3":1}' data-sheets-value='{"1":3,"3":52}' style="overflow:hidden;padding:0px 3px 0px 3px;vertical-align:bottom;text-align:center;">52</td> <td data-sheets-numberformat='{"1":2,"2":"0","3":1}' data-sheets-value='{"1":3,"3":23}' style="border-right:1px solid #000000;overflow:hidden;padding:0px 3px 0px 3px;vertical-align:bottom;text-align:center;">23</td> </tr> <tr style="height:20px;"> <td style="border-bottom:1px solid #000000;border-left:1px solid #000000;overflow:hidden;padding:0px 3px 0px 3px;vertical-align:bottom;"></td> <td data-sheets-value='{"1":2,"2":"Vierwandig"}' style="border-bottom:1px solid #000000;overflow:hidden;padding:0px 3px 0px 3px;vertical-align:bottom;font-weight:bold;">Vierschalig</td> <td data-sheets-value='{"1":2,"2":"Opaal (A/H/O/H)"}' style="border-right:1px solid #000000;border-bottom:1px solid #000000;overflow:hidden;padding:0px 3px 0px 3px;vertical-align:bottom;font-weight:bold;">Opal (A/H/O/H)</td> <td data-sheets-numberformat='{"1":2,"2":"0.00","3":1}' data-sheets-value='{"1":3,"3":1.28}' style="border-bottom:1px solid #000000;overflow:hidden;padding:0px 3px 0px 3px;vertical-align:bottom;text-align:center;">1.28</td> <td data-sheets-numberformat='{"1":2,"2":"0","3":1}' data-sheets-value='{"1":3,"3":59}' style="border-bottom:1px solid #000000;overflow:hidden;padding:0px 3px 0px 3px;vertical-align:bottom;text-align:center;">59</td> <td data-sheets-numberformat='{"1":2,"2":"0","3":1}' data-sheets-value='{"1":3,"3":46}' style="border-bottom:1px solid #000000;overflow:hidden;padding:0px 3px 0px 3px;vertical-align:bottom;text-align:center;">46</td> <td data-sheets-numberformat='{"1":2,"2":"0","3":1}' data-sheets-value='{"1":3,"3":23}' style="border-right:1px solid #000000;border-bottom:1px solid #000000;overflow:hidden;padding:0px 3px 0px 3px;vertical-align:bottom;text-align:center;">23</td> </tr> <tr style="height:20px;"> <td data-sheets-value='{"1":2,"2":"Polycarbonaat"}' style="border-left:1px solid #000000;overflow:hidden;padding:0px 3px 0px 3px;vertical-align:bottom;font-weight:bold;">Polycarbonat</td> <td data-sheets-value='{"1":2,"2":"Enkelwandig"}' style="overflow:hidden;padding:0px 3px 0px 3px;vertical-align:bottom;font-weight:bold;">Einschalig</td> <td data-sheets-value='{"1":2,"2":"Heatstop Opaal (T)"}' style="border-right:1px solid #000000;overflow:hidden;padding:0px 3px 0px 3px;vertical-align:bottom;font-weight:bold;">Heatstop opal (T)</td> <td data-sheets-numberformat='{"1":2,"2":"0.00","3":1}' data-sheets-value='{"1":3,"3":5.17}' style="overflow:hidden;padding:0px 3px 0px 3px;vertical-align:bottom;text-align:center;">5.17</td> <td data-sheets-numberformat='{"1":2,"2":"0","3":1}' data-sheets-value='{"1":3,"3":49}' style="overflow:hidden;padding:0px 3px 0px 3px;vertical-align:bottom;text-align:center;">49</td> <td data-sheets-numberformat='{"1":2,"2":"0","3":1}' data-sheets-value='{"1":3,"3":59}' style="overflow:hidden;padding:0px 3px 0px 3px;vertical-align:bottom;text-align:center;">59</td> <td data-sheets-numberformat='{"1":2,"2":"0","3":1}' data-sheets-value='{"1":2,"2":"-"}' style="border-right:1px solid #000000;overflow:hidden;padding:0px 3px 0px 3px;vertical-align:bottom;text-align:center;">-</td> </tr> <tr style="height:20px;"> <td data-sheets-value='{"1":2,"2":"Heatstop PC"}' style="border-left:1px solid #000000;overflow:hidden;padding:0px 3px 0px 3px;vertical-align:bottom;font-weight:bold;">Heatstop PC</td> <td data-sheets-value='{"1":2,"2":"Dubbelwandig"}' style="overflow:hidden;padding:0px 3px 0px 3px;vertical-align:bottom;font-weight:bold;">Doppelschalig</td> <td data-sheets-value='{"1":2,"2":"Helder (T/H)"}' style="border-right:1px solid #000000;overflow:hidden;padding:0px 3px 0px 3px;vertical-align:bottom;font-weight:bold;">Klar (T/H)</td> <td data-sheets-numberformat='{"1":2,"2":"0.00","3":1}' data-sheets-value='{"1":3,"3":2.9}' style="overflow:hidden;padding:0px 3px 0px 3px;vertical-align:bottom;text-align:center;">2.90</td> <td data-sheets-numberformat='{"1":2,"2":"0","3":1}' data-sheets-value='{"1":3,"3":44}' style="overflow:hidden;padding:0px 3px 0px 3px;vertical-align:bottom;text-align:center;">44</td> <td data-sheets-numberformat='{"1":2,"2":"0","3":1}' data-sheets-value='{"1":3,"3":51}' style="overflow:hidden;padding:0px 3px 0px 3px;vertical-align:bottom;text-align:center;">51</td> <td data-sheets-numberformat='{"1":2,"2":"0","3":1}' data-sheets-value='{"1":3,"3":20}' style="border-right:1px solid #000000;overflow:hidden;padding:0px 3px 0px 3px;vertical-align:bottom;text-align:center;">20</td> </tr> <tr style="height:20px;"> <td style="border-left:1px solid #000000;overflow:hidden;padding:0px 3px 0px 3px;vertical-align:bottom;font-weight:bold;"></td> <td data-sheets-value='{"1":2,"2":"Dubbelwandig"}' style="overflow:hidden;padding:0px 3px 0px 3px;vertical-align:bottom;font-weight:bold;">Doppelschalig</td> <td data-sheets-value='{"1":2,"2":"Opaal (T/O)"}' style="border-right:1px solid #000000;overflow:hidden;padding:0px 3px 0px 3px;vertical-align:bottom;font-weight:bold;">Opal (T/O)</td> <td data-sheets-numberformat='{"1":2,"2":"0.00","3":1}' data-sheets-value='{"1":3,"3":2.9}' style="overflow:hidden;padding:0px 3px 0px 3px;vertical-align:bottom;text-align:center;">2.90</td> <td data-sheets-numberformat='{"1":2,"2":"0","3":1}' data-sheets-value='{"1":3,"3":41}' style="overflow:hidden;padding:0px 3px 0px 3px;vertical-align:bottom;text-align:center;">41</td> <td data-sheets-numberformat='{"1":2,"2":"0","3":1}' data-sheets-value='{"1":3,"3":45}' style="overflow:hidden;padding:0px 3px 0px 3px;vertical-align:bottom;text-align:center;">45</td> <td data-sheets-numberformat='{"1":2,"2":"0","3":1}' data-sheets-value='{"1":3,"3":20}' style="border-right:1px solid #000000;overflow:hidden;padding:0px 3px 0px 3px;vertical-align:bottom;text-align:center;">20</td> </tr> <tr style="height:20px;"> <td style="border-left:1px solid #000000;overflow:hidden;padding:0px 3px 0px 3px;vertical-align:bottom;font-weight:bold;"></td> <td data-sheets-value='{"1":2,"2":"Driewandig"}' style="overflow:hidden;padding:0px 3px 0px 3px;vertical-align:bott | skylux-160-ce-met-koepel-en-pvc-opstand-16-00-met-lm-motor-1300-x-1300-mm | 8586022682957 | 46872331223373