Rauch- und Wärmeabzug (RWA) | RWA-System | Skylux | Skylux 160° CE mit Kuppel und PVC-Aufsatzkranz 30/20 mit doppeltem LM-Motor 1600 x 2800 mm |  | 33797 | 5412970337973 | 9439.25 | Ja | 30-45 | 169.63 | 1600 x 2800 mm | 2800 | 1600 |  | PCV 30/20 (30 cm hoch & Dachöffnung = 20 cm größer als das Tageslichtmaß) | Rechteckig | 5.17 W/m²K - 1.28 W/m²K | 87% - 32% | 90% - 32% | 20dB - 23dB | 160° CE (für Industrie) | Lichtkuppel | ohne Windfang | E | Doppelmotor | Maximal ist eine vierschalige Lichtkuppel für dieses Produkt möglich | Ut-Wert LT-Wert g-Wert Rw-waarde EN 1873 : 2014 EN ISO 13468 EN 16153 EN 410 EN 410 EN ISO 140-3 Material Schalen Schalen (W/m²K) (%) (%) (dB) Acryl Einschalig Klar (H) 5.17 90 87 - PMMA Einschalig Opal (O) 5.17 83 76 - Doppelschalig Klar (H/H) 2.90 81 75 20 Doppelschalig Opal (O/O) 2.90 69 58 20 Dreischalig Klar (H/H/H) 1.70 73 65 22 Dreischalig Opal (O/H/O) 1.70 62 51 22 Vierschalig Klar (H/H/H/H) 1.28 64 54 23 Vierschalig Opal (H/H/O/H) 1.28 59 48 23 Polycarbonaat Einschalig Klar (A) 5.17 88 83 - PC Einschalig Opal (D) 5.17 58 60 - Doppelschalig Klar (A/H) 2.90 79 72 20 Doppelschalig Klar (A/A) 2.90 77 69 20 Doppelschalig Opal (A/O) 2.90 73 63 20 Doppelschalig Opal (A/D) 2.90 51 50 20 Dreischalig Klar (A/H/H) 1.70 71 63 22 Dreischalig Opal (A/O/O) 1.70 61 48 22 Vierschalig Klar (A/H/H/H) 1.28 64 52 23 Vierschalig Opal (A/H/O/H) 1.28 59 46 23 Polycarbonat Einschalig Heatstop opal (T) 5.17 49 59 - Heatstop PC Doppelschalig Klar (T/H) 2.90 44 51 20 Doppelschalig Opal (T/O) 2.90 41 45 20 Dreischalig Klar (T/H/H) 1.70 40 <td data-sheets-numberformat='{"1":2,"2":"0","3":1}' data-sheets-value='{"1":3,"3":44}' style="overflow:hidden;padding:0px 3px 0px | https://skylux.eu/de/products/skylux-160-ce-met-koepel-en-pvc-opstand-30-20-met-lm-motor-1600-x-2800-mm | https://skylux.eu/cdn/shop/files/Skylux-160deg-CE-met-koepel-en-pvc-opstand-3020-met-dubbele-LM-motor-1600-x-2800-mm-RWA-systeem.jpg?v=1702980632&width=1600 | https://skylux.eu/cdn/shop/files/e5a82811-1bb0-48e4-a776-cacb59c7c092_a8fc5827-e867-4f91-ad17-e19f9744af83.jpg?v=1688551176&width=1600 | //skylux.eu/cdn/shop/files/D_MH_Montageanleitung_Skylux_160_CE_LM.pdf?v=1503750771917917123 | //skylux.eu/cdn/shop/files/D_TD_Technische_Daten_Skylux_Skylux_160_CE_Elektrisch.pdf?v=10489854405570094672 | <style type="text/css" id="isPasted"> <!--td { border: 1px solid #cccccc; } br { mso-data-placement: same-cell; } --> </style> <table border="1" cellpadding="0" cellspacing="0" dir="ltr" style="table-layout:fixed;font-size:10pt;font-family:Arial;border-collapse:collapse;border:none;"><tbody> <tr style="height:20px;"> <td style="overflow:hidden;padding:0px 3px 0px 3px;vertical-align:bottom;"></td> <td style="overflow:hidden;padding:0px 3px 0px 3px;vertical-align:bottom;"></td> <td style="overflow:hidden;padding:0px 3px 0px 3px;vertical-align:bottom;"></td> <td data-sheets-value='{"1":2,"2":"Ut-waarde"}' style="overflow:hidden;padding:0px 3px 0px 3px;vertical-align:bottom;font-weight:bold;text-align:center;">Ut-Wert</td> <td data-sheets-value='{"1":2,"2":"LT-waarde"}' style="overflow:hidden;padding:0px 3px 0px 3px;vertical-align:bottom;font-weight:bold;text-align:center;">LT-Wert</td> <td data-sheets-value='{"1":2,"2":"g-waarde"}' style="overflow:hidden;padding:0px 3px 0px 3px;vertical-align:bottom;font-weight:bold;text-align:center;">g-Wert</td> <td data-sheets-value='{"1":2,"2":"Rw-waarde "}' style="overflow:hidden;padding:0px 3px 0px 3px;vertical-align:bottom;font-weight:bold;text-align:center;">Rw-waarde </td> </tr> <tr style="height:20px;"> <td style="overflow:hidden;padding:0px 3px 0px 3px;vertical-align:bottom;"></td> <td style="overflow:hidden;padding:0px 3px 0px 3px;vertical-align:bottom;"></td> <td style="overflow:hidden;padding:0px 3px 0px 3px;vertical-align:bottom;"></td> <td data-sheets-numberformat='{"1":2,"2":"0.00","3":1}' data-sheets-value='{"1":2,"2":"EN 1873 : 2014"}' style="overflow:hidden;padding:0px 3px 0px 3px;vertical-align:bottom;text-align:center;">EN 1873 : 2014</td> <td data-sheets-numberformat='{"1":2,"2":"0","3":1}' data-sheets-value='{"1":2,"2":"EN ISO 13468 EN 16153 EN 410"}' style="overflow:hidden;padding:0px 3px 0px 3px;vertical-align:bottom;text-align:center;">EN ISO 13468 EN 16153 EN 410</td> <td data-sheets-numberformat='{"1":2,"2":"0","3":1}' data-sheets-value='{"1":2,"2":"EN 410"}' style="overflow:hidden;padding:0px 3px 0px 3px;vertical-align:bottom;text-align:center;">EN 410</td> <td data-sheets-value='{"1":2,"2":"EN ISO 140-3\t\t"}' style="overflow:hidden;padding:0px 3px 0px 3px;vertical-align:bottom;text-align:center;">EN ISO 140-3 </td> </tr> <tr style="height:20px;"> <td data-sheets-value='{"1":2,"2":"Materiaal"}' style="border-bottom:1px solid #000000;overflow:hidden;padding:0px 3px 0px 3px;vertical-align:bottom;background-color:#000000;font-weight:bold;color:#ffffff;">Material</td> <td data-sheets-value='{"1":2,"2":"Wanden"}' style="border-bottom:1px solid #000000;overflow:hidden;padding:0px 3px 0px 3px;vertical-align:bottom;background-color:#000000;font-weight:bold;color:#ffffff;">Schalen</td> <td data-sheets-value='{"1":2,"2":"Schalen"}' style="border-bottom:1px solid #000000;overflow:hidden;padding:0px 3px 0px 3px;vertical-align:bottom;background-color:#000000;font-weight:bold;color:#ffffff;">Schalen</td> <td data-sheets-numberformat='{"1":2,"2":"0.00","3":1}' data-sheets-value='{"1":2,"2":"(W/m²K)\t"}' style="border-bottom:1px solid #000000;overflow:hidden;padding:0px 3px 0px 3px;vertical-align:bottom;background-color:#000000;font-weight:bold;color:#ffffff;text-align:center;">(W/m²K) </td> <td data-sheets-numberformat='{"1":2,"2":"0","3":1}' data-sheets-value='{"1":2,"2":"(%)"}' style="border-bottom:1px solid #000000;overflow:hidden;padding:0px 3px 0px 3px;vertical-align:bottom;background-color:#000000;font-weight:bold;color:#ffffff;text-align:center;">(%)</td> <td data-sheets-numberformat='{"1":2,"2":"0","3":1}' data-sheets-value='{"1":2,"2":"(%)"}' style="border-bottom:1px solid #000000;overflow:hidden;padding:0px 3px 0px 3px;vertical-align:bottom;background-color:#000000;font-weight:bold;color:#ffffff;text-align:center;">(%)</td> <td data-sheets-value='{"1":2,"2":"(dB)"}' style="border-bottom:1px solid #000000;overflow:hidden;padding:0px 3px 0px 3px;vertical-align:bottom;background-color:#000000;font-weight:bold;color:#ffffff;text-align:center;">(dB)</td> </tr> <tr style="height:20px;"> <td data-sheets-value='{"1":2,"2":"Acrylaat"}' style="border-left:1px solid #000000;overflow:hidden;padding:0px 3px 0px 3px;vertical-align:bottom;font-weight:bold;">Acryl</td> <td data-sheets-value='{"1":2,"2":"Enkelwandig"}' style="overflow:hidden;padding:0px 3px 0px 3px;vertical-align:bottom;font-weight:bold;">Einschalig</td> <td data-sheets-value='{"1":2,"2":"Helder (H)"}' style="border-right:1px solid #000000;overflow:hidden;padding:0px 3px 0px 3px;vertical-align:bottom;font-weight:bold;">Klar (H)</td> <td data-sheets-numberformat='{"1":2,"2":"0.00","3":1}' data-sheets-value='{"1":3,"3":5.17}' style="overflow:hidden;padding:0px 3px 0px 3px;vertical-align:bottom;text-align:center;">5.17</td> <td data-sheets-numberformat='{"1":2,"2":"0","3":1}' data-sheets-value='{"1":3,"3":90}' style="overflow:hidden;padding:0px 3px 0px 3px;vertical-align:bottom;text-align:center;">90</td> <td data-sheets-numberformat='{"1":2,"2":"0","3":1}' data-sheets-value='{"1":3,"3":87}' style="overflow:hidden;padding:0px 3px 0px 3px;vertical-align:bottom;text-align:center;">87</td> <td data-sheets-numberformat='{"1":2,"2":"0","3":1}' data-sheets-value='{"1":2,"2":"-"}' style="border-right:1px solid #000000;overflow:hidden;padding:0px 3px 0px 3px;vertical-align:bottom;text-align:center;">-</td> </tr> <tr style="height:20px;"> <td data-sheets-value='{"1":2,"2":"PMMA"}' style="border-left:1px solid #000000;overflow:hidden;padding:0px 3px 0px 3px;vertical-align:bottom;font-weight:bold;">PMMA</td> <td data-sheets-value='{"1":2,"2":"Enkelwandig"}' style="overflow:hidden;padding:0px 3px 0px 3px;vertical-align:bottom;font-weight:bold;">Einschalig</td> <td data-sheets-value='{"1":2,"2":"Opaal (O)"}' style="border-right:1px solid #000000;overflow:hidden;padding:0px 3px 0px 3px;vertical-align:bottom;font-weight:bold;">Opal (O)</td> <td data-sheets-numberformat='{"1":2,"2":"0.00","3":1}' data-sheets-value='{"1":3,"3":5.17}' style="overflow:hidden;padding:0px 3px 0px 3px;vertical-align:bottom;text-align:center;">5.17</td> <td data-sheets-numberformat='{"1":2,"2":"0","3":1}' data-sheets-value='{"1":3,"3":83}' style="overflow:hidden;padding:0px 3px 0px 3px;vertical-align:bottom;text-align:center;">83</td> <td data-sheets-numberformat='{"1":2,"2":"0","3":1}' data-sheets-value='{"1":3,"3":76}' style="overflow:hidden;padding:0px 3px 0px 3px;vertical-align:bottom;text-align:center;">76</td> <td data-sheets-numberformat='{"1":2,"2":"0","3":1}' data-sheets-value='{"1":2,"2":"-"}' style="border-right:1px solid #000000;overflow:hidden;padding:0px 3px 0px 3px;vertical-align:bottom;text-align:center;">-</td> </tr> <tr style="height:20px;"> <td style="border-left:1px solid #000000;overflow:hidden;padding:0px 3px 0px 3px;vertical-align:bottom;font-weight:bold;"></td> <td data-sheets-value='{"1":2,"2":"Dubbelwandig"}' style="overflow:hidden;padding:0px 3px 0px 3px;vertical-align:bottom;font-weight:bold;">Doppelschalig</td> <td data-sheets-value='{"1":2,"2":"Helder (H/H)"}' style="border-right:1px solid #000000;overflow:hidden;padding:0px 3px 0px 3px;vertical-align:bottom;font-weight:bold;">Klar (H/H)</td> <td data-sheets-numberformat='{"1":2,"2":"0.00","3":1}' data-sheets-value='{"1":3,"3":2.9}' style="overflow:hidden;padding:0px 3px 0px 3px;vertical-align:bottom;text-align:center;">2.90</td> <td data-sheets-numberformat='{"1":2,"2":"0","3":1}' data-sheets-value='{"1":3,"3":81}' style="overflow:hidden;padding:0px 3px 0px 3px;vertical-align:bottom;text-align:center;">81</td> <td data-sheets-numberformat='{"1":2,"2":"0","3":1}' data-sheets-value='{"1":3,"3":75}' style="overflow:hidden;padding:0px 3px 0px 3px;vertical-align:bottom;text-align:center;">75</td> <td data-sheets-numberformat='{"1":2,"2":"0","3":1}' data-sheets-value='{"1":3,"3":20}' style="border-right:1px solid #000000;overflow:hidden;padding:0px 3px 0px 3px;vertical-align:bottom;text-align:center;">20</td> </tr> <tr style="height:20px;"> <td style="border-left:1px solid #000000;overflow:hidden;padding:0px 3px 0px 3px;vertical-align:bottom;font-weight:bold;"></td> <td data-sheets-value='{"1":2,"2":"Dubbelwandig"}' style="overflow:hidden;padding:0px 3px 0px 3px;vertical-align:bottom;font-weight:bold;">Doppelschalig</td> <td data-sheets-value='{"1":2,"2":"Opaal (O/O)"}' style="border-right:1px solid #000000;overflow:hidden;padding:0px 3px 0px 3px;vertical-align:bottom;font-weight:bold;">Opal (O/O)</td> <td data-sheets-numberformat='{"1":2,"2":"0.00","3":1}' data-sheets-value='{"1":3,"3":2.9}' style="overflow:hidden;padding:0px 3px 0px 3px;vertical-align:bottom;text-align:center;">2.90</td> <td data-sheets-numberformat='{"1":2,"2":"0","3":1}' data-sheets-value='{"1":3,"3":69}' style="overflow:hidden;padding:0px 3px 0px 3px;vertical-align:bottom;text-align:center;">69</td> <td data-sheets-numberformat='{"1":2,"2":"0","3":1}' data-sheets-value='{"1":3,"3":58}' style="overflow:hidden;padding:0px 3px 0px 3px;vertical-align:bottom;text-align:center;">58</td> <td data-sheets-numberformat='{"1":2,"2":"0","3":1}' data-sheets-value='{"1":3,"3":20}' style="border-right:1px solid #000000;overflow:hidden;padding:0px 3px 0px 3px;vertical-align:bottom;text-align:center;">20</td> </tr> <tr style="height:20px;"> <td style="border-left:1px solid #000000;overflow:hidden;padding:0px 3px 0px 3px;vertical-align:bottom;font-weight:bold;"></td> <td data-sheets-value='{"1":2,"2":"Driewandig"}' style="overflow:hidden;padding:0px 3px 0px 3px;vertical-align:bottom;font-weight:bold;">Dreischalig</td> <td data-sheets-value='{"1":2,"2":"Helder (H/H/H)"}' style="border-right:1px solid #000000;overflow:hidden;padding:0px 3px 0px 3px;vertical-align:bottom;font-weight:bold;">Klar (H/H/H)</td> <td data-sheets-numberformat='{"1":2,"2":"0.00","3":1}' data-sheets-value='{"1":3,"3":1.7}' style="overflow:hidden;padding:0px 3px 0px 3px;vertical-align:bottom;text-align:center;">1.70</td> <td data-sheets-numberformat='{"1":2,"2":"0","3":1}' data-sheets-value='{"1":3,"3":73}' style="overflow:hidden;padding:0px 3px 0px 3px;vertical-align:bottom;text-align:center;">73</td> <td data-sheets-numberformat='{"1":2,"2":"0","3":1}' data-sheets-value='{"1":3,"3":65}' style="overflow:hidden;padding:0px 3px 0px 3px;vertical-align:bottom;text-align:center;">65</td> <td data-sheets-numberformat='{"1":2,"2":"0","3":1}' data-sheets-value='{"1":3,"3":22}' style="border-right:1px solid #000000;overflow:hidden;padding:0px 3px 0px 3px;vertical-align:bottom;text-align:center;">22</td> </tr> <tr style="height:20px;"> <td style="border-left:1px solid #000000;overflow:hidden;padding:0px 3px 0px 3px;vertical-align:bottom;font-weight:bold;"></td> <td data-sheets-value='{"1":2,"2":"Driewandig"}' style="overflow:hidden;padding:0px 3px 0px 3px;vertical-align:bottom;font-weight:bold;">Dreischalig</td> <td data-sheets-value='{"1":2,"2":"Opaal (O/H/O)"}' style="border-right:1px solid #000000;overflow:hidden;padding:0px 3px 0px 3px;vertical-align:bottom;font-weight:bold;">Opal (O/H/O)</td> <td data-sheets-numberformat='{"1":2,"2":"0.00","3":1}' data-sheets-value='{"1":3,"3":1.7}' style="overflow:hidden;padding:0px 3px 0px 3px;vertical-align:bottom;text-align:center;">1.70</td> <td data-sheets-numberformat='{"1":2,"2":"0","3":1}' data-sheets-value='{"1":3,"3":62}' style="overflow:hidden;padding:0px 3px 0px 3px;vertical-align:bottom;text-align:center;">62</td> <td data-sheets-numberformat='{"1":2,"2":"0","3":1}' data-sheets-value='{"1":3,"3":51}' style="overflow:hidden;padding:0px 3px 0px 3px;vertical-align:bottom;text-align:center;">51</td> <td data-sheets-numberformat='{"1":2,"2":"0","3":1}' data-sheets-value='{"1":3,"3":22}' style="border-right:1px solid #000000;overflow:hidden;padding:0px 3px 0px 3px;vertical-align:bottom;text-align:center;">22</td> </tr> <tr style="height:20px;"> <td style="border-left:1px solid #000000;overflow:hidden;padding:0px 3px 0px 3px;vertical-align:bottom;font-weight:bold;"></td> <td data-sheets-value='{"1":2,"2":"Vierwandig"}' style="overflow:hidden;padding:0px 3px 0px 3px;vertical-align:bottom;font-weight:bold;">Vierschalig</td> <td data-sheets-value='{"1":2,"2":"Helder (H/H/H/H)"}' style="border-right:1px solid #000000;overflow:hidden;padding:0px 3px 0px 3px;vertical-align:bottom;font-weight:bold;">Klar (H/H/H/H)</td> <td data-sheets-numberformat='{"1":2,"2":"0.00","3":1}' data-sheets-value='{"1":3,"3":1.28}' style="overflow:hidden;padding:0px 3px 0px 3px;vertical-align:bottom;text-align:center;">1.28</td> <td data-sheets-numberformat='{"1":2,"2":"0","3":1}' data-sheets-value='{"1":3,"3":64}' style="overflow:hidden;padding:0px 3px 0px 3px;vertical-align:bottom;text-align:center;">64</td> <td data-sheets-numberformat='{"1":2,"2":"0","3":1}' data-sheets-value='{"1":3,"3":54}' style="overflow:hidden;padding:0px 3px 0px 3px;vertical-align:bottom;text-align:center;">54</td> <td data-sheets-numberformat='{"1":2,"2":"0","3":1}' data-sheets-value='{"1":3,"3":23}' style="border-right:1px solid #000000;overflow:hidden;padding:0px 3px 0px 3px;vertical-align:bottom;text-align:center;">23</td> </tr> <tr style="height:20px;"> <td style="border-bottom:1px solid #000000;border-left:1px solid #000000;overflow:hidden;padding:0px 3px 0px 3px;vertical-align:bottom;"></td> <td data-sheets-value='{"1":2,"2":"Vierwandig"}' style="border-bottom:1px solid #000000;overflow:hidden;padding:0px 3px 0px 3px;vertical-align:bottom;font-weight:bold;">Vierschalig</td> <td data-sheets-value='{"1":2,"2":"Opaal (H/H/O/H)"}' style="border-right:1px solid #000000;border-bottom:1px solid #000000;overflow:hidden;padding:0px 3px 0px 3px;vertical-align:bottom;font-weight:bold;">Opal (H/H/O/H)</td> <td data-sheets-numberformat='{"1":2,"2":"0.00","3":1}' data-sheets-value='{"1":3,"3":1.28}' style="border-bottom:1px solid #000000;overflow:hidden;padding:0px 3px 0px 3px;vertical-align:bottom;text-align:center;">1.28</td> <td data-sheets-numberformat='{"1":2,"2":"0","3":1}' data-sheets-value='{"1":3,"3":59}' style="border-bottom:1px solid #000000;overflow:hidden;padding:0px 3px 0px 3px;vertical-align:bottom;text-align:center;">59</td> <td data-sheets-numberformat='{"1":2,"2":"0","3":1}' data-sheets-value='{"1":3,"3":48}' style="border-bottom:1px solid #000000;overflow:hidden;padding:0px 3px 0px 3px;vertical-align:bottom;text-align:center;">48</td> <td data-sheets-numberformat='{"1":2,"2":"0","3":1}' data-sheets-value='{"1":3,"3":23}' style="border-right:1px solid #000000;border-bottom:1px solid #000000;overflow:hidden;padding:0px 3px 0px 3px;vertical-align:bottom;text-align:center;">23</td> </tr> <tr style="height:20px;"> <td data-sheets-value='{"1":2,"2":"Polycarbonaat "}' style="border-left:1px solid #000000;overflow:hidden;padding:0px 3px 0px 3px;vertical-align:bottom;font-weight:bold;">Polycarbonaat </td> <td data-sheets-value='{"1":2,"2":"Enkelwandig"}' style="overflow:hidden;padding:0px 3px 0px 3px;vertical-align:bottom;font-weight:bold;">Einschalig</td> <td data-sheets-value='{"1":2,"2":"Helder (A)"}' style="border-right:1px solid #000000;overflow:hidden;padding:0px 3px 0px 3px;vertical-align:bottom;font-weight:bold;">Klar (A)</td> <td data-sheets-numberformat='{"1":2,"2":"0.00","3":1}' data-sheets-value='{"1":3,"3":5.17}' style="overflow:hidden;padding:0px 3px 0px 3px;vertical-align:bottom;text-align:center;">5.17</td> <td data-sheets-numberformat='{"1":2,"2":"0","3":1}' data-sheets-value='{"1":3,"3":88}' style="overflow:hidden;padding:0px 3px 0px 3px;vertical-align:bottom;text-align:center;">88</td> <td data-sheets-numberformat='{"1":2,"2":"0","3":1}' data-sheets-value='{"1":3,"3":83}' style="overflow:hidden;padding:0px 3px 0px 3px;vertical-align:bottom;text-align:center;">83</td> <td data-sheets-numberformat='{"1":2,"2":"0","3":1}' data-sheets-value='{"1":2,"2":"-"}' style="border-right:1px solid #000000;overflow:hidden;padding:0px 3px 0px 3px;vertical-align:bottom;text-align:center;">-</td> </tr> <tr style="height:20px;"> <td data-sheets-value='{"1":2,"2":"PC"}' style="border-left:1px solid #000000;overflow:hidden;padding:0px 3px 0px 3px;vertical-align:bottom;font-weight:bold;">PC</td> <td data-sheets-value='{"1":2,"2":"Enkelwandig"}' style="overflow:hidden;padding:0px 3px 0px 3px;vertical-align:bottom;font-weight:bold;">Einschalig</td> <td data-sheets-value='{"1":2,"2":"Opaal (D)"}' style="border-right:1px solid #000000;overflow:hidden;padding:0px 3px 0px 3px;vertical-align:bottom;font-weight:bold;">Opal (D)</td> <td data-sheets-numberformat='{"1":2,"2":"0.00","3":1}' data-sheets-value='{"1":3,"3":5.17}' style="overflow:hidden;padding:0px 3px 0px 3px;vertical-align:bottom;text-align:center;">5.17</td> <td data-sheets-numberformat='{"1":2,"2":"0","3":1}' data-sheets-value='{"1":3,"3":58}' style="overflow:hidden;padding:0px 3px 0px 3px;vertical-align:bottom;text-align:center;">58</td> <td data-sheets-numberformat='{"1":2,"2":"0","3":1}' data-sheets-value='{"1":3,"3":60}' style="overflow:hidden;padding:0px 3px 0px 3px;vertical-align:bottom;text-align:center;">60</td> <td data-sheets-numberformat='{"1":2,"2":"0","3":1}' data-sheets-value='{"1":2,"2":"-"}' style="border-right:1px solid #000000;overflow:hidden;padding:0px 3px 0px 3px;vertical-align:bottom;text-align:center;">-</td> </tr> <tr style="height:20px;"> <td style="border-left:1px solid #000000;overflow:hidden;padding:0px 3px 0px 3px;vertical-align:bottom;font-weight:bold;"></td> <td data-sheets-value='{"1":2,"2":"Dubbelwandig"}' style="overflow:hidden;padding:0px 3px 0px 3px;vertical-align:bottom;font-weight:bold;">Doppelschalig</td> <td data-sheets-value='{"1":2,"2":"Helder (A/H)"}' style="border-right:1px solid #000000;overflow:hidden;padding:0px 3px 0px 3px;vertical-align:bottom;font-weight:bold;">Klar (A/H)</td> <td data-sheets-numberformat='{"1":2,"2":"0.00","3":1}' data-sheets-value='{"1":3,"3":2.9}' style="overflow:hidden;padding:0px 3px 0px 3px;vertical-align:bottom;text-align:center;">2.90</td> <td data-sheets-numberformat='{"1":2,"2":"0","3":1}' data-sheets-value='{"1":3,"3":79}' style="overflow:hidden;padding:0px 3px 0px 3px;vertical-align:bottom;text-align:center;">79</td> <td data-sheets-numberformat='{"1":2,"2":"0","3":1}' data-sheets-value='{"1":3,"3":72}' style="overflow:hidden;padding:0px 3px 0px 3px;vertical-align:bottom;text-align:center;">72</td> <td data-sheets-numberformat='{"1":2,"2":"0","3":1}' data-sheets-value='{"1":3,"3":20}' style="border-right:1px solid #000000;overflow:hidden;padding:0px 3px 0px 3px;vertical-align:bottom;text-align:center;">20</td> </tr> <tr style="height:20px;"> <td style="border-left:1px solid #000000;overflow:hidden;padding:0px 3px 0px 3px;vertical-align:bottom;font-weight:bold;"></td> <td data-sheets-value='{"1":2,"2":"Dubbelwandig"}' style="overflow:hidden;padding:0px 3px 0px 3px;vertical-align:bottom;font-weight:bold;">Doppelschalig</td> <td data-sheets-value='{"1":2,"2":"Helder (A/A)"}' style="border-right:1px solid #000000;overflow:hidden;padding:0px 3px 0px 3px;vertical-align:bottom;font-weight:bold;">Klar (A/A)</td> <td data-sheets-numberformat='{"1":2,"2":"0.00","3":1}' data-sheets-value='{"1":3,"3":2.9}' style="overflow:hidden;padding:0px 3px 0px 3px;vertical-align:bottom;text-align:center;">2.90</td> <td data-sheets-numberformat='{"1":2,"2":"0","3":1}' data-sheets-value='{"1":3,"3":77}' style="overflow:hidden;padding:0px 3px 0px 3px;vertical-align:bottom;text-align:center;">77</td> <td data-sheets-numberformat='{"1":2,"2":"0","3":1}' data-sheets-value='{"1":3,"3":69}' style="overflow:hidden;padding:0px 3px 0px 3px;vertical-align:bottom;text-align:center;">69</td> <td data-sheets-numberformat='{"1":2,"2":"0","3":1}' data-sheets-value='{"1":3,"3":20}' style="border-right:1px solid #000000;overflow:hidden;padding:0px 3px 0px 3px;vertical-align:bottom;text-align:center;">20</td> </tr> <tr style="height:20px;"> <td style="border-left:1px solid #000000;overflow:hidden;padding:0px 3px 0px 3px;vertical-align:bottom;font-weight:bold;"></td> <td data-sheets-value='{"1":2,"2":"Dubbelwandig"}' style="overflow:hidden;padding:0px 3px 0px 3px;vertical-align:bottom;font-weight:bold;">Doppelschalig</td> <td data-sheets-value='{"1":2,"2":"Opaal (A/O)"}' style="border-right:1px solid #000000;overflow:hidden;padding:0px 3px 0px 3px;vertical-align:bottom;font-weight:bold;">Opal (A/O)</td> <td data-sheets-numberformat='{"1":2,"2":"0.00","3":1}' data-sheets-value='{"1":3,"3":2.9}' style="overflow:hidden;padding:0px 3px 0px 3px;vertical-align:bottom;text-align:center;">2.90</td> <td data-sheets-numberformat='{"1":2,"2":"0","3":1}' data-sheets-value='{"1":3,"3":73}' style="overflow:hidden;padding:0px 3px 0px 3px;vertical-align:bottom;text-align:center;">73</td> <td data-sheets-numberformat='{"1":2,"2":"0","3":1}' data-sheets-value='{"1":3,"3":63}' style="overflow:hidden;padding:0px 3px 0px 3px;vertical-align:bottom;text-align:center;">63</td> <td data-sheets-numberformat='{"1":2,"2":"0","3":1}' data-sheets-value='{"1":3,"3":20}' style="border-right:1px solid #000000;overflow:hidden;padding:0px 3px 0px 3px;vertical-align:bottom;text-align:center;">20</td> </tr> <tr style="height:20px;"> <td style="border-left:1px solid #000000;overflow:hidden;padding:0px 3px 0px 3px;vertical-align:bottom;font-weight:bold;"></td> <td data-sheets-value='{"1":2,"2":"Dubbelwandig"}' style="overflow:hidden;padding:0px 3px 0px 3px;vertical-align:bottom;font-weight:bold;">Doppelschalig</td> <td data-sheets-value='{"1":2,"2":"Opaal (A/D)"}' style="border-right:1px solid #000000;overflow:hidden;padding:0px 3px 0px 3px;vertical-align:bottom;font-weight:bold;">Opal (A/D)</td> <td data-sheets-numberformat='{"1":2,"2":"0.00","3":1}' data-sheets-value='{"1":3,"3":2.9}' style="overflow:hidden;padding:0px 3px 0px 3px;vertical-align:bottom;text-align:center;">2.90</td> <td data-sheets-numberformat='{"1":2,"2":"0","3":1}' data-sheets-value='{"1":3,"3":51}' style="overflow:hidden;padding:0px 3px 0px 3px;vertical-align:bottom;text-align:center;">51</td> <td data-sheets-numberformat='{"1":2,"2":"0","3":1}' data-sheets-value='{"1":3,"3":50}' style="overflow:hidden;padding:0px 3px 0px 3px;vertical-align:bottom;text-align:center;">50</td> <td data-sheets-numberformat='{"1":2,"2":"0","3":1}' data-sheets-value='{"1":3,"3":20}' style="border-right:1px solid #000000;overflow:hidden;padding:0px 3px 0px 3px;vertical-align:bottom;text-align:center;">20</td> </tr> <tr style="height:20px;"> <td style="border-left:1px solid #000000;overflow:hidden;padding:0px 3px 0px 3px;vertical-align:bottom;font-weight:bold;"></td> <td data-sheets-value='{"1":2,"2":"Driewandig"}' style="overflow:hidden;padding:0px 3px 0px 3px;vertical-align:bottom;font-weight:bold;">Dreischalig</td> <td data-sheets-value='{"1":2,"2":"Helder (A/H/H)"}' style="border-right:1px solid #000000;overflow:hidden;padding:0px 3px 0px 3px;vertical-align:bottom;font-weight:bold;">Klar (A/H/H)</td> <td data-sheets-numberformat='{"1":2,"2":"0.00","3":1}' data-sheets-value='{"1":3,"3":1.7}' style="overflow:hidden;padding:0px 3px 0px 3px;vertical-align:bottom;text-align:center;">1.70</td> <td data-sheets-numberformat='{"1":2,"2":"0","3":1}' data-sheets-value='{"1":3,"3":71}' style="overflow:hidden;padding:0px 3px 0px 3px;vertical-align:bottom;text-align:center;">71</td> <td data-sheets-numberformat='{"1":2,"2":"0","3":1}' data-sheets-value='{"1":3,"3":63}' style="overflow:hidden;padding:0px 3px 0px 3px;vertical-align:bottom;text-align:center;">63</td> <td data-sheets-numberformat='{"1":2,"2":"0","3":1}' data-sheets-value='{"1":3,"3":22}' style="border-right:1px solid #000000;overflow:hidden;padding:0px 3px 0px 3px;vertical-align:bottom;text-align:center;">22</td> </tr> <tr style="height:20px;"> <td style="border-left:1px solid #000000;overflow:hidden;padding:0px 3px 0px 3px;vertical-align:bottom;font-weight:bold;"></td> <td data-sheets-value='{"1":2,"2":"Driewandig"}' style="overflow:hidden;padding:0px 3px 0px 3px;vertical-align:bottom;font-weight:bold;">Dreischalig</td> <td data-sheets-value='{"1":2,"2":"Opaal (A/O/O)"}' style="border-right:1px solid #000000;overflow:hidden;padding:0px 3px 0px 3px;vertical-align:bottom;font-weight:bold;">Opal (A/O/O)</td> <td data-sheets-numberformat='{"1":2,"2":"0.00","3":1}' data-sheets-value='{"1":3,"3":1.7}' style="overflow:hidden;padding:0px 3px 0px 3px;vertical-align:bottom;text-align:center;">1.70</td> <td data-sheets-numberformat='{"1":2,"2":"0","3":1}' data-sheets-value='{"1":3,"3":61}' style="overflow:hidden;padding:0px 3px 0px 3px;vertical-align:bottom;text-align:center;">61</td> <td data-sheets-numberformat='{"1":2,"2":"0","3":1}' data-sheets-value='{"1":3,"3":48}' style="overflow:hidden;padding:0px 3px 0px 3px;vertical-align:bottom;text-align:center;">48</td> <td data-sheets-numberformat='{"1":2,"2":"0","3":1}' data-sheets-value='{"1":3,"3":22}' style="border-right:1px solid #000000;overflow:hidden;padding:0px 3px 0px 3px;vertical-align:bottom;text-align:center;">22</td> </tr> <tr style="height:20px;"> <td style="border-left:1px solid #000000;overflow:hidden;padding:0px 3px 0px 3px;vertical-align:bottom;font-weight:bold;"></td> <td data-sheets-value='{"1":2,"2":"Vierwandig"}' style="overflow:hidden;padding:0px 3px 0px 3px;vertical-align:bottom;font-weight:bold;">Vierschalig</td> <td data-sheets-value='{"1":2,"2":"Helder (A/H/H/H)"}' style="border-right:1px solid #000000;overflow:hidden;padding:0px 3px 0px 3px;vertical-align:bottom;font-weight:bold;">Klar (A/H/H/H)</td> <td data-sheets-numberformat='{"1":2,"2":"0.00","3":1}' data-sheets-value='{"1":3,"3":1.28}' style="overflow:hidden;padding:0px 3px 0px 3px;vertical-align:bottom;text-align:center;">1.28</td> <td data-sheets-numberformat='{"1":2,"2":"0","3":1}' data-sheets-value='{"1":3,"3":64}' style="overflow:hidden;padding:0px 3px 0px 3px;vertical-align:bottom;text-align:center;">64</td> <td data-sheets-numberformat='{"1":2,"2":"0","3":1}' data-sheets-value='{"1":3,"3":52}' style="overflow:hidden;padding:0px 3px 0px 3px;vertical-align:bottom;text-align:center;">52</td> <td data-sheets-numberformat='{"1":2,"2":"0","3":1}' data-sheets-value='{"1":3,"3":23}' style="border-right:1px solid #000000;overflow:hidden;padding:0px 3px 0px 3px;vertical-align:bottom;text-align:center;">23</td> </tr> <tr style="height:20px;"> <td style="border-bottom:1px solid #000000;border-left:1px solid #000000;overflow:hidden;padding:0px 3px 0px 3px;vertical-align:bottom;"></td> <td data-sheets-value='{"1":2,"2":"Vierwandig"}' style="border-bottom:1px solid #000000;overflow:hidden;padding:0px 3px 0px 3px;vertical-align:bottom;font-weight:bold;">Vierschalig</td> <td data-sheets-value='{"1":2,"2":"Opaal (A/H/O/H)"}' style="border-right:1px solid #000000;border-bottom:1px solid #000000;overflow:hidden;padding:0px 3px 0px 3px;vertical-align:bottom;font-weight:bold;">Opal (A/H/O/H)</td> <td data-sheets-numberformat='{"1":2,"2":"0.00","3":1}' data-sheets-value='{"1":3,"3":1.28}' style="border-bottom:1px solid #000000;overflow:hidden;padding:0px 3px 0px 3px;vertical-align:bottom;text-align:center;">1.28</td> <td data-sheets-numberformat='{"1":2,"2":"0","3":1}' data-sheets-value='{"1":3,"3":59}' style="border-bottom:1px solid #000000;overflow:hidden;padding:0px 3px 0px 3px;vertical-align:bottom;text-align:center;">59</td> <td data-sheets-numberformat='{"1":2,"2":"0","3":1}' data-sheets-value='{"1":3,"3":46}' style="border-bottom:1px solid #000000;overflow:hidden;padding:0px 3px 0px 3px;vertical-align:bottom;text-align:center;">46</td> <td data-sheets-numberformat='{"1":2,"2":"0","3":1}' data-sheets-value='{"1":3,"3":23}' style="border-right:1px solid #000000;border-bottom:1px solid #000000;overflow:hidden;padding:0px 3px 0px 3px;vertical-align:bottom;text-align:center;">23</td> </tr> <tr style="height:20px;"> <td data-sheets-value='{"1":2,"2":"Polycarbonaat"}' style="border-left:1px solid #000000;overflow:hidden;padding:0px 3px 0px 3px;vertical-align:bottom;font-weight:bold;">Polycarbonat</td> <td data-sheets-value='{"1":2,"2":"Enkelwandig"}' style="overflow:hidden;padding:0px 3px 0px 3px;vertical-align:bottom;font-weight:bold;">Einschalig</td> <td data-sheets-value='{"1":2,"2":"Heatstop Opaal (T)"}' style="border-right:1px solid #000000;overflow:hidden;padding:0px 3px 0px 3px;vertical-align:bottom;font-weight:bold;">Heatstop opal (T)</td> <td data-sheets-numberformat='{"1":2,"2":"0.00","3":1}' data-sheets-value='{"1":3,"3":5.17}' style="overflow:hidden;padding:0px 3px 0px 3px;vertical-align:bottom;text-align:center;">5.17</td> <td data-sheets-numberformat='{"1":2,"2":"0","3":1}' data-sheets-value='{"1":3,"3":49}' style="overflow:hidden;padding:0px 3px 0px 3px;vertical-align:bottom;text-align:center;">49</td> <td data-sheets-numberformat='{"1":2,"2":"0","3":1}' data-sheets-value='{"1":3,"3":59}' style="overflow:hidden;padding:0px 3px 0px 3px;vertical-align:bottom;text-align:center;">59</td> <td data-sheets-numberformat='{"1":2,"2":"0","3":1}' data-sheets-value='{"1":2,"2":"-"}' style="border-right:1px solid #000000;overflow:hidden;padding:0px 3px 0px 3px;vertical-align:bottom;text-align:center;">-</td> </tr> <tr style="height:20px;"> <td data-sheets-value='{"1":2,"2":"Heatstop PC"}' style="border-left:1px solid #000000;overflow:hidden;padding:0px 3px 0px 3px;vertical-align:bottom;font-weight:bold;">Heatstop PC</td> <td data-sheets-value='{"1":2,"2":"Dubbelwandig"}' style="overflow:hidden;padding:0px 3px 0px 3px;vertical-align:bottom;font-weight:bold;">Doppelschalig</td> <td data-sheets-value='{"1":2,"2":"Helder (T/H)"}' style="border-right:1px solid #000000;overflow:hidden;padding:0px 3px 0px 3px;vertical-align:bottom;font-weight:bold;">Klar (T/H)</td> <td data-sheets-numberformat='{"1":2,"2":"0.00","3":1}' data-sheets-value='{"1":3,"3":2.9}' style="overflow:hidden;padding:0px 3px 0px 3px;vertical-align:bottom;text-align:center;">2.90</td> <td data-sheets-numberformat='{"1":2,"2":"0","3":1}' data-sheets-value='{"1":3,"3":44}' style="overflow:hidden;padding:0px 3px 0px 3px;vertical-align:bottom;text-align:center;">44</td> <td data-sheets-numberformat='{"1":2,"2":"0","3":1}' data-sheets-value='{"1":3,"3":51}' style="overflow:hidden;padding:0px 3px 0px 3px;vertical-align:bottom;text-align:center;">51</td> <td data-sheets-numberformat='{"1":2,"2":"0","3":1}' data-sheets-value='{"1":3,"3":20}' style="border-right:1px solid #000000;overflow:hidden;padding:0px 3px 0px 3px;vertical-align:bottom;text-align:center;">20</td> </tr> <tr style="height:20px;"> <td style="border-left:1px solid #000000;overflow:hidden;padding:0px 3px 0px 3px;vertical-align:bottom;font-weight:bold;"></td> <td data-sheets-value='{"1":2,"2":"Dubbelwandig"}' style="overflow:hidden;padding:0px 3px 0px 3px;vertical-align:bottom;font-weight:bold;">Doppelschalig</td> <td data-sheets-value='{"1":2,"2":"Opaal (T/O)"}' style="border-right:1px solid #000000;overflow:hidden;padding:0px 3px 0px 3px;vertical-align:bottom;font-weight:bold;">Opal (T/O)</td> <td data-sheets-numberformat='{"1":2,"2":"0.00","3":1}' data-sheets-value='{"1":3,"3":2.9}' style="overflow:hidden;padding:0px 3px 0px 3px;vertical-align:bottom;text-align:center;">2.90</td> <td data-sheets-numberformat='{"1":2,"2":"0","3":1}' data-sheets-value='{"1":3,"3":41}' style="overflow:hidden;padding:0px 3px 0px 3px;vertical-align:bottom;text-align:center;">41</td> <td data-sheets-numberformat='{"1":2,"2":"0","3":1}' data-sheets-value='{"1":3,"3":45}' style="overflow:hidden;padding:0px 3px 0px 3px;vertical-align:bottom;text-align:center;">45</td> <td data-sheets-numberformat='{"1":2,"2":"0","3":1}' data-sheets-value='{"1":3,"3":20}' style="border-right:1px solid #000000;overflow:hidden;padding:0px 3px 0px 3px;vertical-align:bottom;text-align:center;">20</td> </tr> <tr style="height:20px;"> <td style="border-left:1px solid #000000;overflow:hidden;padding:0px 3px 0px 3px;vertical-align:bottom;font-weight:bold;"></td> <td data-sheets-value='{"1":2,"2":"Driewandig"}' style="overflow:hidden;padding:0px 3px 0px 3px;vertical-align:bott | skylux-160-ce-met-koepel-en-pvc-opstand-30-20-met-lm-motor-1600-x-2800-mm | 8586032218445 | 46872358551885
Rauch- und Wärmeabzug (RWA) | RWA-System | Skylux | Skylux 160° CE mit Kuppel und PVC-Aufsatzkranz 30/20 mit doppeltem LM-Motor und PVC-Rahmen Typ EP25 1000 x 2500 mm |  | 50421 | 5412970504214 | 8086.45 | Ja | 30-45 | 140.32 | 1000 x 2500 mm | 2500 | 1000 |  | PCV 30/20 (30 cm hoch & Dachöffnung = 20 cm größer als das Tageslichtmaß) | Rechteckig | 1.19 W/m²K - 0.98 W/m²K | 57% - 30% | 37% - 17% | 24dB - 26dB | 160° CE (für Industrie) | PVC-Rahmen EP25 | ohne Windfang | E | Doppelmotor | Maximal ist eine doppelschalige Lichtkuppel für dieses Produkt möglich | Ut-Wert LT-Wert g-Wert Rw-waarde EN 1873 : 2014 EN ISO 13468 EN 16153 EN 410 EN 410 EN ISO 140-3 Material Schalen Schalen (W/m²K) (%) (%) (dB) Acryl EW Klar (H) 1.19 37 57 24 PMMA Opal (O) 1.19 34 50 24 DW Klar (H/H) 0.98 33 50 26 Opal (O/O) 0.98 28 38 26 Polycarbonaat EW Klar (A) 1.19 36 55 24 PC Opal (D) 1.19 24 40 24 DW Klar (A/H) 0.98 32 48 26 Klar (A/A) 0.98 32 46 26 Opal (A/O) 0.98 30 42 26 Opal (A/D) 0.98 21 33 26 Polycarbonat EW Heatstop opal (T) 1.19 20 39 24 Heatstop PC DW Klar (T/H) 0.98 18 34 26 Opal (T/O) 0.98 17 30 26 | https://skylux.eu/de/products/skylux-160-ce-met-koepel-en-pvc-opstand-30-20-met-lm-motor-en-pvc-raam-type-ep25-1000-x-2500-mm | https://skylux.eu/cdn/shop/files/Skylux-160deg-CE-met-koepel-en-pvc-opstand-3020-met-dubbele-LM-motor-en-pvc-raam-type-EP25-1000-x-2500-mm-RWA-systeem.jpg?v=1702980734&width=1600 | https://skylux.eu/cdn/shop/files/e5a82811-1bb0-48e4-a776-cacb59c7c092_1d6b6971-20be-48f7-80ba-f1213653b21c.jpg?v=1688551197&width=1600 | //skylux.eu/cdn/shop/files/D_MH_Montageanleitung_Skylux_160_CE_LM.pdf?v=1503750771917917123 | //skylux.eu/cdn/shop/files/D_TD_Technische_Daten_Skylux_Skylux_160_CE_Elektrisch.pdf?v=10489854405570094672 | <style type="text/css" id="isPasted"><!--td {border: 1px solid #cccccc;}br {mso-data-placement:same-cell;}--></style><table border="1" cellpadding="0" cellspacing="0" dir="ltr" style="table-layout:fixed;font-size:10pt;font-family:Arial;border-collapse:collapse;border:none;"><tbody> <tr style="height:20px;"> <td style="overflow:hidden;padding:0px 3px 0px 3px;vertical-align:bottom;"></td> <td style="overflow:hidden;padding:0px 3px 0px 3px;vertical-align:bottom;"></td> <td style="overflow:hidden;padding:0px 3px 0px 3px;vertical-align:bottom;"></td> <td data-sheets-value='{"1":2,"2":"Ut-waarde"}' style="overflow:hidden;padding:0px 3px 0px 3px;vertical-align:bottom;font-weight:bold;text-align:center;">Ut-Wert</td> <td data-sheets-value='{"1":2,"2":"LT-waarde"}' style="overflow:hidden;padding:0px 3px 0px 3px;vertical-align:bottom;font-weight:bold;text-align:center;">LT-Wert</td> <td data-sheets-value='{"1":2,"2":"g-waarde"}' style="overflow:hidden;padding:0px 3px 0px 3px;vertical-align:bottom;font-weight:bold;text-align:center;">g-Wert</td> <td data-sheets-value='{"1":2,"2":"Rw-waarde "}' style="overflow:hidden;padding:0px 3px 0px 3px;vertical-align:bottom;font-weight:bold;text-align:center;">Rw-waarde </td> </tr> <tr style="height:20px;"> <td style="overflow:hidden;padding:0px 3px 0px 3px;vertical-align:bottom;"></td> <td style="overflow:hidden;padding:0px 3px 0px 3px;vertical-align:bottom;"></td> <td style="overflow:hidden;padding:0px 3px 0px 3px;vertical-align:bottom;"></td> <td data-sheets-numberformat='{"1":2,"2":"0.00","3":1}' data-sheets-value='{"1":2,"2":"EN 1873 : 2014"}' style="overflow:hidden;padding:0px 3px 0px 3px;vertical-align:bottom;text-align:center;">EN 1873 : 2014</td> <td data-sheets-numberformat='{"1":2,"2":"0","3":1}' data-sheets-value='{"1":2,"2":"EN ISO 13468 EN 16153 EN 410"}' style="overflow:hidden;padding:0px 3px 0px 3px;vertical-align:bottom;text-align:center;">EN ISO 13468 EN 16153 EN 410</td> <td data-sheets-numberformat='{"1":2,"2":"0","3":1}' data-sheets-value='{"1":2,"2":"EN 410"}' style="overflow:hidden;padding:0px 3px 0px 3px;vertical-align:bottom;text-align:center;">EN 410</td> <td data-sheets-value='{"1":2,"2":"EN ISO 140-3\t\t"}' style="overflow:hidden;padding:0px 3px 0px 3px;vertical-align:bottom;text-align:center;">EN ISO 140-3 </td> </tr> <tr style="height:20px;"> <td data-sheets-value='{"1":2,"2":"Materiaal"}' style="border-bottom:1px solid #000000;overflow:hidden;padding:0px 3px 0px 3px;vertical-align:bottom;background-color:#000000;font-weight:bold;color:#ffffff;">Material</td> <td data-sheets-value='{"1":2,"2":"Wanden"}' style="border-bottom:1px solid #000000;overflow:hidden;padding:0px 3px 0px 3px;vertical-align:bottom;background-color:#000000;font-weight:bold;color:#ffffff;">Schalen</td> <td data-sheets-value='{"1":2,"2":"Schalen"}' style="border-bottom:1px solid #000000;overflow:hidden;padding:0px 3px 0px 3px;vertical-align:bottom;background-color:#000000;font-weight:bold;color:#ffffff;">Schalen</td> <td data-sheets-numberformat='{"1":2,"2":"0.00","3":1}' data-sheets-value='{"1":2,"2":"(W/m²K)\t"}' style="border-bottom:1px solid #000000;overflow:hidden;padding:0px 3px 0px 3px;vertical-align:bottom;background-color:#000000;font-weight:bold;color:#ffffff;text-align:center;">(W/m²K) </td> <td data-sheets-numberformat='{"1":2,"2":"0","3":1}' data-sheets-value='{"1":2,"2":"(%)"}' style="border-bottom:1px solid #000000;overflow:hidden;padding:0px 3px 0px 3px;vertical-align:bottom;background-color:#000000;font-weight:bold;color:#ffffff;text-align:center;">(%)</td> <td data-sheets-numberformat='{"1":2,"2":"0","3":1}' data-sheets-value='{"1":2,"2":"(%)"}' style="border-bottom:1px solid #000000;overflow:hidden;padding:0px 3px 0px 3px;vertical-align:bottom;background-color:#000000;font-weight:bold;color:#ffffff;text-align:center;">(%)</td> <td data-sheets-value='{"1":2,"2":"(dB)"}' style="border-bottom:1px solid #000000;overflow:hidden;padding:0px 3px 0px 3px;vertical-align:bottom;background-color:#000000;font-weight:bold;color:#ffffff;text-align:center;">(dB)</td> </tr> <tr style="height:20px;"> <td data-sheets-value='{"1":2,"2":"Acrylaat"}' style="border-left:1px solid #000000;overflow:hidden;padding:0px 3px 0px 3px;vertical-align:bottom;">Acryl</td> <td data-sheets-value='{"1":2,"2":"EW"}' style="overflow:hidden;padding:0px 3px 0px 3px;vertical-align:bottom;">EW</td> <td data-sheets-value='{"1":2,"2":"Helder (H)"}' style="overflow:hidden;padding:0px 3px 0px 3px;vertical-align:bottom;">Klar (H)</td> <td data-sheets-numberformat='{"1":2,"2":"0.00","3":1}' data-sheets-value='{"1":3,"3":1.19}' style="overflow:hidden;padding:0px 3px 0px 3px;vertical-align:bottom;text-align:center;">1.19</td> <td data-sheets-numberformat='{"1":2,"2":"0","3":1}' data-sheets-value='{"1":3,"3":36.9}' style="overflow:hidden;padding:0px 3px 0px 3px;vertical-align:bottom;text-align:center;">37</td> <td data-sheets-numberformat='{"1":2,"2":"0","3":1}' data-sheets-value='{"1":3,"3":57.42}' style="overflow:hidden;padding:0px 3px 0px 3px;vertical-align:bottom;text-align:center;">57</td> <td data-sheets-value='{"1":3,"3":24}' style="border-right:1px solid #000000;overflow:hidden;padding:0px 3px 0px 3px;vertical-align:bottom;text-align:center;">24</td> </tr> <tr style="height:20px;"> <td data-sheets-value='{"1":2,"2":"PMMA"}' style="border-left:1px solid #000000;overflow:hidden;padding:0px 3px 0px 3px;vertical-align:bottom;">PMMA</td> <td style="overflow:hidden;padding:0px 3px 0px 3px;vertical-align:bottom;"></td> <td data-sheets-value='{"1":2,"2":"Opaal (O)"}' style="overflow:hidden;padding:0px 3px 0px 3px;vertical-align:bottom;">Opal (O)</td> <td data-sheets-numberformat='{"1":2,"2":"0.00","3":1}' data-sheets-value='{"1":3,"3":1.19}' style="overflow:hidden;padding:0px 3px 0px 3px;vertical-align:bottom;text-align:center;">1.19</td> <td data-sheets-numberformat='{"1":2,"2":"0","3":1}' data-sheets-value='{"1":3,"3":34.03}' style="overflow:hidden;padding:0px 3px 0px 3px;vertical-align:bottom;text-align:center;">34</td> <td data-sheets-numberformat='{"1":2,"2":"0","3":1}' data-sheets-value='{"1":3,"3":50.160000000000004}' style="overflow:hidden;padding:0px 3px 0px 3px;vertical-align:bottom;text-align:center;">50</td> <td data-sheets-value='{"1":3,"3":24}' style="border-right:1px solid #000000;overflow:hidden;padding:0px 3px 0px 3px;vertical-align:bottom;text-align:center;">24</td> </tr> <tr style="height:20px;"> <td style="border-left:1px solid #000000;overflow:hidden;padding:0px 3px 0px 3px;vertical-align:bottom;"></td> <td data-sheets-value='{"1":2,"2":"DW"}' style="overflow:hidden;padding:0px 3px 0px 3px;vertical-align:bottom;">DW</td> <td data-sheets-value='{"1":2,"2":"Helder (H/H)"}' style="overflow:hidden;padding:0px 3px 0px 3px;vertical-align:bottom;">Klar (H/H)</td> <td data-sheets-numberformat='{"1":2,"2":"0.00","3":1}' data-sheets-value='{"1":3,"3":0.98}' style="overflow:hidden;padding:0px 3px 0px 3px;vertical-align:bottom;text-align:center;">0.98</td> <td data-sheets-numberformat='{"1":2,"2":"0","3":1}' data-sheets-value='{"1":3,"3":33.21}' style="overflow:hidden;padding:0px 3px 0px 3px;vertical-align:bottom;text-align:center;">33</td> <td data-sheets-numberformat='{"1":2,"2":"0","3":1}' data-sheets-value='{"1":3,"3":49.5}' style="overflow:hidden;padding:0px 3px 0px 3px;vertical-align:bottom;text-align:center;">50</td> <td data-sheets-value='{"1":3,"3":26}' style="border-right:1px solid #000000;overflow:hidden;padding:0px 3px 0px 3px;vertical-align:bottom;text-align:center;">26</td> </tr> <tr style="height:20px;"> <td style="border-bottom:1px solid #000000;border-left:1px solid #000000;overflow:hidden;padding:0px 3px 0px 3px;vertical-align:bottom;"></td> <td style="border-bottom:1px solid #000000;overflow:hidden;padding:0px 3px 0px 3px;vertical-align:bottom;"></td> <td data-sheets-value='{"1":2,"2":"Opaal (O/O)"}' style="border-bottom:1px solid #000000;overflow:hidden;padding:0px 3px 0px 3px;vertical-align:bottom;">Opal (O/O)</td> <td data-sheets-numberformat='{"1":2,"2":"0.00","3":1}' data-sheets-value='{"1":3,"3":0.98}' style="border-bottom:1px solid #000000;overflow:hidden;padding:0px 3px 0px 3px;vertical-align:bottom;text-align:center;">0.98</td> <td data-sheets-numberformat='{"1":2,"2":"0","3":1}' data-sheets-value='{"1":3,"3":28.29}' style="border-bottom:1px solid #000000;overflow:hidden;padding:0px 3px 0px 3px;vertical-align:bottom;text-align:center;">28</td> <td data-sheets-numberformat='{"1":2,"2":"0","3":1}' data-sheets-value='{"1":3,"3":38.28}' style="border-bottom:1px solid #000000;overflow:hidden;padding:0px 3px 0px 3px;vertical-align:bottom;text-align:center;">38</td> <td data-sheets-value='{"1":3,"3":26}' style="border-right:1px solid #000000;border-bottom:1px solid #000000;overflow:hidden;padding:0px 3px 0px 3px;vertical-align:bottom;text-align:center;">26</td> </tr> <tr style="height:20px;"> <td data-sheets-value='{"1":2,"2":"Polycarbonaat "}' style="border-left:1px solid #000000;overflow:hidden;padding:0px 3px 0px 3px;vertical-align:bottom;">Polycarbonaat </td> <td data-sheets-value='{"1":2,"2":"EW"}' style="overflow:hidden;padding:0px 3px 0px 3px;vertical-align:bottom;">EW</td> <td data-sheets-value='{"1":2,"2":"Helder (A)"}' style="overflow:hidden;padding:0px 3px 0px 3px;vertical-align:bottom;">Klar (A)</td> <td data-sheets-numberformat='{"1":2,"2":"0.00","3":1}' data-sheets-value='{"1":3,"3":1.19}' style="overflow:hidden;padding:0px 3px 0px 3px;vertical-align:bottom;text-align:center;">1.19</td> <td data-sheets-numberformat='{"1":2,"2":"0","3":1}' data-sheets-value='{"1":3,"3":36.08}' style="overflow:hidden;padding:0px 3px 0px 3px;vertical-align:bottom;text-align:center;">36</td> <td data-sheets-numberformat='{"1":2,"2":"0","3":1}' data-sheets-value='{"1":3,"3":54.78}' style="overflow:hidden;padding:0px 3px 0px 3px;vertical-align:bottom;text-align:center;">55</td> <td data-sheets-value='{"1":3,"3":24}' style="border-right:1px solid #000000;overflow:hidden;padding:0px 3px 0px 3px;vertical-align:bottom;text-align:center;">24</td> </tr> <tr style="height:20px;"> <td data-sheets-value='{"1":2,"2":"PC"}' style="border-left:1px solid #000000;overflow:hidden;padding:0px 3px 0px 3px;vertical-align:bottom;">PC</td> <td style="overflow:hidden;padding:0px 3px 0px 3px;vertical-align:bottom;"></td> <td data-sheets-value='{"1":2,"2":"Opaal (D)"}' style="overflow:hidden;padding:0px 3px 0px 3px;vertical-align:bottom;">Opal (D)</td> <td data-sheets-numberformat='{"1":2,"2":"0.00","3":1}' data-sheets-value='{"1":3,"3":1.19}' style="overflow:hidden;padding:0px 3px 0px 3px;vertical-align:bottom;text-align:center;">1.19</td> <td data-sheets-numberformat='{"1":2,"2":"0","3":1}' data-sheets-value='{"1":3,"3":23.779999999999998}' style="overflow:hidden;padding:0px 3px 0px 3px;vertical-align:bottom;text-align:center;">24</td> <td data-sheets-numberformat='{"1":2,"2":"0","3":1}' data-sheets-value='{"1":3,"3":39.6}' style="overflow:hidden;padding:0px 3px 0px 3px;vertical-align:bottom;text-align:center;">40</td> <td data-sheets-value='{"1":3,"3":24}' style="border-right:1px solid #000000;overflow:hidden;padding:0px 3px 0px 3px;vertical-align:bottom;text-align:center;">24</td> </tr> <tr style="height:20px;"> <td style="border-left:1px solid #000000;overflow:hidden;padding:0px 3px 0px 3px;vertical-align:bottom;"></td> <td data-sheets-value='{"1":2,"2":"DW"}' style="overflow:hidden;padding:0px 3px 0px 3px;vertical-align:bottom;">DW</td> <td data-sheets-value='{"1":2,"2":"Helder (A/H)"}' style="overflow:hidden;padding:0px 3px 0px 3px;vertical-align:bottom;">Klar (A/H)</td> <td data-sheets-numberformat='{"1":2,"2":"0.00","3":1}' data-sheets-value='{"1":3,"3":0.98}' style="overflow:hidden;padding:0px 3px 0px 3px;vertical-align:bottom;text-align:center;">0.98</td> <td data-sheets-numberformat='{"1":2,"2":"0","3":1}' data-sheets-value='{"1":3,"3":32.39}' style="overflow:hidden;padding:0px 3px 0px 3px;vertical-align:bottom;text-align:center;">32</td> <td data-sheets-numberformat='{"1":2,"2":"0","3":1}' data-sheets-value='{"1":3,"3":47.52}' style="overflow:hidden;padding:0px 3px 0px 3px;vertical-align:bottom;text-align:center;">48</td> <td data-sheets-value='{"1":3,"3":26}' style="border-right:1px solid #000000;overflow:hidden;padding:0px 3px 0px 3px;vertical-align:bottom;text-align:center;">26</td> </tr> <tr style="height:20px;"> <td style="border-left:1px solid #000000;overflow:hidden;padding:0px 3px 0px 3px;vertical-align:bottom;"></td> <td style="overflow:hidden;padding:0px 3px 0px 3px;vertical-align:bottom;"></td> <td data-sheets-value='{"1":2,"2":"Helder (A/A)"}' style="overflow:hidden;padding:0px 3px 0px 3px;vertical-align:bottom;">Klar (A/A)</td> <td data-sheets-numberformat='{"1":2,"2":"0.00","3":1}' data-sheets-value='{"1":3,"3":0.98}' style="overflow:hidden;padding:0px 3px 0px 3px;vertical-align:bottom;text-align:center;">0.98</td> <td data-sheets-numberformat='{"1":2,"2":"0","3":1}' data-sheets-value='{"1":3,"3":31.569999999999997}' style="overflow:hidden;padding:0px 3px 0px 3px;vertical-align:bottom;text-align:center;">32</td> <td data-sheets-numberformat='{"1":2,"2":"0","3":1}' data-sheets-value='{"1":3,"3":45.54}' style="overflow:hidden;padding:0px 3px 0px 3px;vertical-align:bottom;text-align:center;">46</td> <td data-sheets-value='{"1":3,"3":26}' style="border-right:1px solid #000000;overflow:hidden;padding:0px 3px 0px 3px;vertical-align:bottom;text-align:center;">26</td> </tr> <tr style="height:20px;"> <td style="border-left:1px solid #000000;overflow:hidden;padding:0px 3px 0px 3px;vertical-align:bottom;"></td> <td style="overflow:hidden;padding:0px 3px 0px 3px;vertical-align:bottom;"></td> <td data-sheets-value='{"1":2,"2":"Opaal (A/O)"}' style="overflow:hidden;padding:0px 3px 0px 3px;vertical-align:bottom;">Opal (A/O)</td> <td data-sheets-numberformat='{"1":2,"2":"0.00","3":1}' data-sheets-value='{"1":3,"3":0.98}' style="overflow:hidden;padding:0px 3px 0px 3px;vertical-align:bottom;text-align:center;">0.98</td> <td data-sheets-numberformat='{"1":2,"2":"0","3":1}' data-sheets-value='{"1":3,"3":29.93}' style="overflow:hidden;padding:0px 3px 0px 3px;vertical-align:bottom;text-align:center;">30</td> <td data-sheets-numberformat='{"1":2,"2":"0","3":1}' data-sheets-value='{"1":3,"3":41.580000000000005}' style="overflow:hidden;padding:0px 3px 0px 3px;vertical-align:bottom;text-align:center;">42</td> <td data-sheets-value='{"1":3,"3":26}' style="border-right:1px solid #000000;overflow:hidden;padding:0px 3px 0px 3px;vertical-align:bottom;text-align:center;">26</td> </tr> <tr style="height:20px;"> <td style="border-bottom:1px solid #000000;border-left:1px solid #000000;overflow:hidden;padding:0px 3px 0px 3px;vertical-align:bottom;"></td> <td style="border-bottom:1px solid #000000;overflow:hidden;padding:0px 3px 0px 3px;vertical-align:bottom;"></td> <td data-sheets-value='{"1":2,"2":"Opaal (A/D)"}' style="border-bottom:1px solid #000000;overflow:hidden;padding:0px 3px 0px 3px;vertical-align:bottom;">Opal (A/D)</td> <td data-sheets-numberformat='{"1":2,"2":"0.00","3":1}' data-sheets-value='{"1":3,"3":0.98}' style="border-bottom:1px solid #000000;overflow:hidden;padding:0px 3px 0px 3px;vertical-align:bottom;text-align:center;">0.98</td> <td data-sheets-numberformat='{"1":2,"2":"0","3":1}' data-sheets-value='{"1":3,"3":20.91}' style="border-bottom:1px solid #000000;overflow:hidden;padding:0px 3px 0px 3px;vertical-align:bottom;text-align:center;">21</td> <td data-sheets-numberformat='{"1":2,"2":"0","3":1}' data-sheets-value='{"1":3,"3":33}' style="border-bottom:1px solid #000000;overflow:hidden;padding:0px 3px 0px 3px;vertical-align:bottom;text-align:center;">33</td> <td data-sheets-value='{"1":3,"3":26}' style="border-right:1px solid #000000;border-bottom:1px solid #000000;overflow:hidden;padding:0px 3px 0px 3px;vertical-align:bottom;text-align:center;">26</td> </tr> <tr style="height:20px;"> <td data-sheets-value='{"1":2,"2":"Polycarbonaat"}' style="border-left:1px solid #000000;overflow:hidden;padding:0px 3px 0px 3px;vertical-align:bottom;">Polycarbonat</td> <td data-sheets-value='{"1":2,"2":"EW"}' style="overflow:hidden;padding:0px 3px 0px 3px;vertical-align:bottom;">EW</td> <td data-sheets-value='{"1":2,"2":"Heatstop Opaal (T)"}' style="overflow:hidden;padding:0px 3px 0px 3px;vertical-align:bottom;">Heatstop opal (T)</td> <td data-sheets-numberformat='{"1":2,"2":"0.00","3":1}' data-sheets-value='{"1":3,"3":1.19}' style="overflow:hidden;padding:0px 3px 0px 3px;vertical-align:bottom;text-align:center;">1.19</td> <td data-sheets-numberformat='{"1":2,"2":"0","3":1}' data-sheets-value='{"1":3,"3":20.09}' style="overflow:hidden;padding:0px 3px 0px 3px;vertical-align:bottom;text-align:center;">20</td> <td data-sheets-numberformat='{"1":2,"2":"0","3":1}' data-sheets-value='{"1":3,"3":38.940000000000005}' style="overflow:hidden;padding:0px 3px 0px 3px;vertical-align:bottom;text-align:center;">39</td> <td data-sheets-value='{"1":3,"3":24}' style="border-right:1px solid #000000;overflow:hidden;padding:0px 3px 0px 3px;vertical-align:bottom;text-align:center;">24</td> </tr> <tr style="height:20px;"> <td data-sheets-value='{"1":2,"2":"Heatstop PC"}' style="border-left:1px solid #000000;overflow:hidden;padding:0px 3px 0px 3px;vertical-align:bottom;">Heatstop PC</td> <td data-sheets-value='{"1":2,"2":"DW"}' style="overflow:hidden;padding:0px 3px 0px 3px;vertical-align:bottom;">DW</td> <td data-sheets-value='{"1":2,"2":"Helder (T/H)"}' style="overflow:hidden;padding:0px 3px 0px 3px;vertical-align:bottom;">Klar (T/H)</td> <td data-sheets-numberformat='{"1":2,"2":"0.00","3":1}' data-sheets-value='{"1":3,"3":0.98}' style="overflow:hidden;padding:0px 3px 0px 3px;vertical-align:bottom;text-align:center;">0.98</td> <td data-sheets-numberformat='{"1":2,"2":"0","3":1}' data-sheets-value='{"1":3,"3":18.04}' style="overflow:hidden;padding:0px 3px 0px 3px;vertical-align:bottom;text-align:center;">18</td> <td data-sheets-numberformat='{"1":2,"2":"0","3":1}' data-sheets-value='{"1":3,"3":33.660000000000004}' style="overflow:hidden;padding:0px 3px 0px 3px;vertical-align:bottom;text-align:center;">34</td> <td data-sheets-value='{"1":3,"3":26}' style="border-right:1px solid #000000;overflow:hidden;padding:0px 3px 0px 3px;vertical-align:bottom;text-align:center;">26</td> </tr> <tr style="height:20px;"> <td style="border-bottom:1px solid #000000;border-left:1px solid #000000;overflow:hidden;padding:0px 3px 0px 3px;vertical-align:bottom;"></td> <td style="border-bottom:1px solid #000000;overflow:hidden;padding:0px 3px 0px 3px;vertical-align:bottom;"></td> <td data-sheets-value='{"1":2,"2":"Opaal (T/O)"}' style="border-bottom:1px solid #000000;overflow:hidden;padding:0px 3px 0px 3px;vertical-align:bottom;">Opal (T/O)</td> <td data-sheets-numberformat='{"1":2,"2":"0.00","3":1}' data-sheets-value='{"1":3,"3":0.98}' style="border-bottom:1px solid #000000;overflow:hidden;padding:0px 3px 0px 3px;vertical-align:bottom;text-align:center;">0.98</td> <td data-sheets-numberformat='{"1":2,"2":"0","3":1}' data-sheets-value='{"1":3,"3":16.81}' style="border-bottom:1px solid #000000;overflow:hidden;padding:0px 3px 0px 3px;vertical-align:bottom;text-align:center;">17</td> <td data-sheets-numberformat='{"1":2,"2":"0","3":1}' data-sheets-value='{"1":3,"3":29.700000000000003}' style="border-bottom:1px solid #000000;overflow:hidden;padding:0px 3px 0px 3px;vertical-align:bottom;text-align:center;">30</td> <td data-sheets-value='{"1":3,"3":26}' style="border-right:1px solid #000000;border-bottom:1px solid #000000;overflow:hidden;padding:0px 3px 0px 3px;vertical-align:bottom;text-align:center;">26</td> </tr> </tbody></table> | skylux-160-ce-met-koepel-en-pvc-opstand-30-20-met-lm-motor-en-pvc-raam-type-ep25-1000-x-2500-mm | 8586033267021 | 46872360026445
Rauch- und Wärmeabzug (RWA) | RWA-System | Skylux | Skylux 160° CE mit Kuppel und PVC-Aufsatzkranz 30/20 mit doppeltem LM-Motor und PVC-Rahmen Typ EP25 1000 x 2800 mm |  | 50422 | 5412970504221 | 8427.65 | Ja | 30-45 | 144.67 | 1000 x 2800 mm | 2800 | 1000 |  | PCV 30/20 (30 cm hoch & Dachöffnung = 20 cm größer als das Tageslichtmaß) | Rechteckig | 1.19 W/m²K - 0.98 W/m²K | 57% - 30% | 37% - 17% | 24dB - 26dB | 160° CE (für Industrie) | PVC-Rahmen EP25 | ohne Windfang | E | Doppelmotor | Maximal ist eine doppelschalige Lichtkuppel für dieses Produkt möglich | Ut-Wert LT-Wert g-Wert Rw-waarde EN 1873 : 2014 EN ISO 13468 EN 16153 EN 410 EN 410 EN ISO 140-3 Material Schalen Schalen (W/m²K) (%) (%) (dB) Acryl EW Klar (H) 1.19 37 57 24 PMMA Opal (O) 1.19 34 50 24 DW Klar (H/H) 0.98 33 50 26 Opal (O/O) 0.98 28 38 26 Polycarbonaat EW Klar (A) 1.19 36 55 24 PC Opal (D) 1.19 24 40 24 DW Klar (A/H) 0.98 32 48 26 Klar (A/A) 0.98 32 46 26 Opal (A/O) 0.98 30 42 26 Opal (A/D) 0.98 21 33 26 Polycarbonat EW Heatstop opal (T) 1.19 20 39 24 Heatstop PC DW Klar (T/H) 0.98 18 34 26 Opal (T/O) 0.98 17 30 26 | https://skylux.eu/de/products/skylux-160-ce-met-koepel-en-pvc-opstand-30-20-met-lm-motor-en-pvc-raam-type-ep25-1000-x-2800-mm | https://skylux.eu/cdn/shop/files/Skylux-160deg-CE-met-koepel-en-pvc-opstand-3020-met-dubbele-LM-motor-en-pvc-raam-type-EP25-1000-x-2800-mm-RWA-systeem.jpg?v=1702980739&width=1600 | https://skylux.eu/cdn/shop/files/e5a82811-1bb0-48e4-a776-cacb59c7c092_ca37d0c7-b11d-4742-b9fd-d72a3723386e.jpg?v=1688551199&width=1600 | //skylux.eu/cdn/shop/files/D_MH_Montageanleitung_Skylux_160_CE_LM.pdf?v=1503750771917917123 | //skylux.eu/cdn/shop/files/D_TD_Technische_Daten_Skylux_Skylux_160_CE_Elektrisch.pdf?v=10489854405570094672 | <style type="text/css" id="isPasted"><!--td {border: 1px solid #cccccc;}br {mso-data-placement:same-cell;}--></style><table border="1" cellpadding="0" cellspacing="0" dir="ltr" style="table-layout:fixed;font-size:10pt;font-family:Arial;border-collapse:collapse;border:none;"><tbody> <tr style="height:20px;"> <td style="overflow:hidden;padding:0px 3px 0px 3px;vertical-align:bottom;"></td> <td style="overflow:hidden;padding:0px 3px 0px 3px;vertical-align:bottom;"></td> <td style="overflow:hidden;padding:0px 3px 0px 3px;vertical-align:bottom;"></td> <td data-sheets-value='{"1":2,"2":"Ut-waarde"}' style="overflow:hidden;padding:0px 3px 0px 3px;vertical-align:bottom;font-weight:bold;text-align:center;">Ut-Wert</td> <td data-sheets-value='{"1":2,"2":"LT-waarde"}' style="overflow:hidden;padding:0px 3px 0px 3px;vertical-align:bottom;font-weight:bold;text-align:center;">LT-Wert</td> <td data-sheets-value='{"1":2,"2":"g-waarde"}' style="overflow:hidden;padding:0px 3px 0px 3px;vertical-align:bottom;font-weight:bold;text-align:center;">g-Wert</td> <td data-sheets-value='{"1":2,"2":"Rw-waarde "}' style="overflow:hidden;padding:0px 3px 0px 3px;vertical-align:bottom;font-weight:bold;text-align:center;">Rw-waarde </td> </tr> <tr style="height:20px;"> <td style="overflow:hidden;padding:0px 3px 0px 3px;vertical-align:bottom;"></td> <td style="overflow:hidden;padding:0px 3px 0px 3px;vertical-align:bottom;"></td> <td style="overflow:hidden;padding:0px 3px 0px 3px;vertical-align:bottom;"></td> <td data-sheets-numberformat='{"1":2,"2":"0.00","3":1}' data-sheets-value='{"1":2,"2":"EN 1873 : 2014"}' style="overflow:hidden;padding:0px 3px 0px 3px;vertical-align:bottom;text-align:center;">EN 1873 : 2014</td> <td data-sheets-numberformat='{"1":2,"2":"0","3":1}' data-sheets-value='{"1":2,"2":"EN ISO 13468 EN 16153 EN 410"}' style="overflow:hidden;padding:0px 3px 0px 3px;vertical-align:bottom;text-align:center;">EN ISO 13468 EN 16153 EN 410</td> <td data-sheets-numberformat='{"1":2,"2":"0","3":1}' data-sheets-value='{"1":2,"2":"EN 410"}' style="overflow:hidden;padding:0px 3px 0px 3px;vertical-align:bottom;text-align:center;">EN 410</td> <td data-sheets-value='{"1":2,"2":"EN ISO 140-3\t\t"}' style="overflow:hidden;padding:0px 3px 0px 3px;vertical-align:bottom;text-align:center;">EN ISO 140-3 </td> </tr> <tr style="height:20px;"> <td data-sheets-value='{"1":2,"2":"Materiaal"}' style="border-bottom:1px solid #000000;overflow:hidden;padding:0px 3px 0px 3px;vertical-align:bottom;background-color:#000000;font-weight:bold;color:#ffffff;">Material</td> <td data-sheets-value='{"1":2,"2":"Wanden"}' style="border-bottom:1px solid #000000;overflow:hidden;padding:0px 3px 0px 3px;vertical-align:bottom;background-color:#000000;font-weight:bold;color:#ffffff;">Schalen</td> <td data-sheets-value='{"1":2,"2":"Schalen"}' style="border-bottom:1px solid #000000;overflow:hidden;padding:0px 3px 0px 3px;vertical-align:bottom;background-color:#000000;font-weight:bold;color:#ffffff;">Schalen</td> <td data-sheets-numberformat='{"1":2,"2":"0.00","3":1}' data-sheets-value='{"1":2,"2":"(W/m²K)\t"}' style="border-bottom:1px solid #000000;overflow:hidden;padding:0px 3px 0px 3px;vertical-align:bottom;background-color:#000000;font-weight:bold;color:#ffffff;text-align:center;">(W/m²K) </td> <td data-sheets-numberformat='{"1":2,"2":"0","3":1}' data-sheets-value='{"1":2,"2":"(%)"}' style="border-bottom:1px solid #000000;overflow:hidden;padding:0px 3px 0px 3px;vertical-align:bottom;background-color:#000000;font-weight:bold;color:#ffffff;text-align:center;">(%)</td> <td data-sheets-numberformat='{"1":2,"2":"0","3":1}' data-sheets-value='{"1":2,"2":"(%)"}' style="border-bottom:1px solid #000000;overflow:hidden;padding:0px 3px 0px 3px;vertical-align:bottom;background-color:#000000;font-weight:bold;color:#ffffff;text-align:center;">(%)</td> <td data-sheets-value='{"1":2,"2":"(dB)"}' style="border-bottom:1px solid #000000;overflow:hidden;padding:0px 3px 0px 3px;vertical-align:bottom;background-color:#000000;font-weight:bold;color:#ffffff;text-align:center;">(dB)</td> </tr> <tr style="height:20px;"> <td data-sheets-value='{"1":2,"2":"Acrylaat"}' style="border-left:1px solid #000000;overflow:hidden;padding:0px 3px 0px 3px;vertical-align:bottom;">Acryl</td> <td data-sheets-value='{"1":2,"2":"EW"}' style="overflow:hidden;padding:0px 3px 0px 3px;vertical-align:bottom;">EW</td> <td data-sheets-value='{"1":2,"2":"Helder (H)"}' style="overflow:hidden;padding:0px 3px 0px 3px;vertical-align:bottom;">Klar (H)</td> <td data-sheets-numberformat='{"1":2,"2":"0.00","3":1}' data-sheets-value='{"1":3,"3":1.19}' style="overflow:hidden;padding:0px 3px 0px 3px;vertical-align:bottom;text-align:center;">1.19</td> <td data-sheets-numberformat='{"1":2,"2":"0","3":1}' data-sheets-value='{"1":3,"3":36.9}' style="overflow:hidden;padding:0px 3px 0px 3px;vertical-align:bottom;text-align:center;">37</td> <td data-sheets-numberformat='{"1":2,"2":"0","3":1}' data-sheets-value='{"1":3,"3":57.42}' style="overflow:hidden;padding:0px 3px 0px 3px;vertical-align:bottom;text-align:center;">57</td> <td data-sheets-value='{"1":3,"3":24}' style="border-right:1px solid #000000;overflow:hidden;padding:0px 3px 0px 3px;vertical-align:bottom;text-align:center;">24</td> </tr> <tr style="height:20px;"> <td data-sheets-value='{"1":2,"2":"PMMA"}' style="border-left:1px solid #000000;overflow:hidden;padding:0px 3px 0px 3px;vertical-align:bottom;">PMMA</td> <td style="overflow:hidden;padding:0px 3px 0px 3px;vertical-align:bottom;"></td> <td data-sheets-value='{"1":2,"2":"Opaal (O)"}' style="overflow:hidden;padding:0px 3px 0px 3px;vertical-align:bottom;">Opal (O)</td> <td data-sheets-numberformat='{"1":2,"2":"0.00","3":1}' data-sheets-value='{"1":3,"3":1.19}' style="overflow:hidden;padding:0px 3px 0px 3px;vertical-align:bottom;text-align:center;">1.19</td> <td data-sheets-numberformat='{"1":2,"2":"0","3":1}' data-sheets-value='{"1":3,"3":34.03}' style="overflow:hidden;padding:0px 3px 0px 3px;vertical-align:bottom;text-align:center;">34</td> <td data-sheets-numberformat='{"1":2,"2":"0","3":1}' data-sheets-value='{"1":3,"3":50.160000000000004}' style="overflow:hidden;padding:0px 3px 0px 3px;vertical-align:bottom;text-align:center;">50</td> <td data-sheets-value='{"1":3,"3":24}' style="border-right:1px solid #000000;overflow:hidden;padding:0px 3px 0px 3px;vertical-align:bottom;text-align:center;">24</td> </tr> <tr style="height:20px;"> <td style="border-left:1px solid #000000;overflow:hidden;padding:0px 3px 0px 3px;vertical-align:bottom;"></td> <td data-sheets-value='{"1":2,"2":"DW"}' style="overflow:hidden;padding:0px 3px 0px 3px;vertical-align:bottom;">DW</td> <td data-sheets-value='{"1":2,"2":"Helder (H/H)"}' style="overflow:hidden;padding:0px 3px 0px 3px;vertical-align:bottom;">Klar (H/H)</td> <td data-sheets-numberformat='{"1":2,"2":"0.00","3":1}' data-sheets-value='{"1":3,"3":0.98}' style="overflow:hidden;padding:0px 3px 0px 3px;vertical-align:bottom;text-align:center;">0.98</td> <td data-sheets-numberformat='{"1":2,"2":"0","3":1}' data-sheets-value='{"1":3,"3":33.21}' style="overflow:hidden;padding:0px 3px 0px 3px;vertical-align:bottom;text-align:center;">33</td> <td data-sheets-numberformat='{"1":2,"2":"0","3":1}' data-sheets-value='{"1":3,"3":49.5}' style="overflow:hidden;padding:0px 3px 0px 3px;vertical-align:bottom;text-align:center;">50</td> <td data-sheets-value='{"1":3,"3":26}' style="border-right:1px solid #000000;overflow:hidden;padding:0px 3px 0px 3px;vertical-align:bottom;text-align:center;">26</td> </tr> <tr style="height:20px;"> <td style="border-bottom:1px solid #000000;border-left:1px solid #000000;overflow:hidden;padding:0px 3px 0px 3px;vertical-align:bottom;"></td> <td style="border-bottom:1px solid #000000;overflow:hidden;padding:0px 3px 0px 3px;vertical-align:bottom;"></td> <td data-sheets-value='{"1":2,"2":"Opaal (O/O)"}' style="border-bottom:1px solid #000000;overflow:hidden;padding:0px 3px 0px 3px;vertical-align:bottom;">Opal (O/O)</td> <td data-sheets-numberformat='{"1":2,"2":"0.00","3":1}' data-sheets-value='{"1":3,"3":0.98}' style="border-bottom:1px solid #000000;overflow:hidden;padding:0px 3px 0px 3px;vertical-align:bottom;text-align:center;">0.98</td> <td data-sheets-numberformat='{"1":2,"2":"0","3":1}' data-sheets-value='{"1":3,"3":28.29}' style="border-bottom:1px solid #000000;overflow:hidden;padding:0px 3px 0px 3px;vertical-align:bottom;text-align:center;">28</td> <td data-sheets-numberformat='{"1":2,"2":"0","3":1}' data-sheets-value='{"1":3,"3":38.28}' style="border-bottom:1px solid #000000;overflow:hidden;padding:0px 3px 0px 3px;vertical-align:bottom;text-align:center;">38</td> <td data-sheets-value='{"1":3,"3":26}' style="border-right:1px solid #000000;border-bottom:1px solid #000000;overflow:hidden;padding:0px 3px 0px 3px;vertical-align:bottom;text-align:center;">26</td> </tr> <tr style="height:20px;"> <td data-sheets-value='{"1":2,"2":"Polycarbonaat "}' style="border-left:1px solid #000000;overflow:hidden;padding:0px 3px 0px 3px;vertical-align:bottom;">Polycarbonaat </td> <td data-sheets-value='{"1":2,"2":"EW"}' style="overflow:hidden;padding:0px 3px 0px 3px;vertical-align:bottom;">EW</td> <td data-sheets-value='{"1":2,"2":"Helder (A)"}' style="overflow:hidden;padding:0px 3px 0px 3px;vertical-align:bottom;">Klar (A)</td> <td data-sheets-numberformat='{"1":2,"2":"0.00","3":1}' data-sheets-value='{"1":3,"3":1.19}' style="overflow:hidden;padding:0px 3px 0px 3px;vertical-align:bottom;text-align:center;">1.19</td> <td data-sheets-numberformat='{"1":2,"2":"0","3":1}' data-sheets-value='{"1":3,"3":36.08}' style="overflow:hidden;padding:0px 3px 0px 3px;vertical-align:bottom;text-align:center;">36</td> <td data-sheets-numberformat='{"1":2,"2":"0","3":1}' data-sheets-value='{"1":3,"3":54.78}' style="overflow:hidden;padding:0px 3px 0px 3px;vertical-align:bottom;text-align:center;">55</td> <td data-sheets-value='{"1":3,"3":24}' style="border-right:1px solid #000000;overflow:hidden;padding:0px 3px 0px 3px;vertical-align:bottom;text-align:center;">24</td> </tr> <tr style="height:20px;"> <td data-sheets-value='{"1":2,"2":"PC"}' style="border-left:1px solid #000000;overflow:hidden;padding:0px 3px 0px 3px;vertical-align:bottom;">PC</td> <td style="overflow:hidden;padding:0px 3px 0px 3px;vertical-align:bottom;"></td> <td data-sheets-value='{"1":2,"2":"Opaal (D)"}' style="overflow:hidden;padding:0px 3px 0px 3px;vertical-align:bottom;">Opal (D)</td> <td data-sheets-numberformat='{"1":2,"2":"0.00","3":1}' data-sheets-value='{"1":3,"3":1.19}' style="overflow:hidden;padding:0px 3px 0px 3px;vertical-align:bottom;text-align:center;">1.19</td> <td data-sheets-numberformat='{"1":2,"2":"0","3":1}' data-sheets-value='{"1":3,"3":23.779999999999998}' style="overflow:hidden;padding:0px 3px 0px 3px;vertical-align:bottom;text-align:center;">24</td> <td data-sheets-numberformat='{"1":2,"2":"0","3":1}' data-sheets-value='{"1":3,"3":39.6}' style="overflow:hidden;padding:0px 3px 0px 3px;vertical-align:bottom;text-align:center;">40</td> <td data-sheets-value='{"1":3,"3":24}' style="border-right:1px solid #000000;overflow:hidden;padding:0px 3px 0px 3px;vertical-align:bottom;text-align:center;">24</td> </tr> <tr style="height:20px;"> <td style="border-left:1px solid #000000;overflow:hidden;padding:0px 3px 0px 3px;vertical-align:bottom;"></td> <td data-sheets-value='{"1":2,"2":"DW"}' style="overflow:hidden;padding:0px 3px 0px 3px;vertical-align:bottom;">DW</td> <td data-sheets-value='{"1":2,"2":"Helder (A/H)"}' style="overflow:hidden;padding:0px 3px 0px 3px;vertical-align:bottom;">Klar (A/H)</td> <td data-sheets-numberformat='{"1":2,"2":"0.00","3":1}' data-sheets-value='{"1":3,"3":0.98}' style="overflow:hidden;padding:0px 3px 0px 3px;vertical-align:bottom;text-align:center;">0.98</td> <td data-sheets-numberformat='{"1":2,"2":"0","3":1}' data-sheets-value='{"1":3,"3":32.39}' style="overflow:hidden;padding:0px 3px 0px 3px;vertical-align:bottom;text-align:center;">32</td> <td data-sheets-numberformat='{"1":2,"2":"0","3":1}' data-sheets-value='{"1":3,"3":47.52}' style="overflow:hidden;padding:0px 3px 0px 3px;vertical-align:bottom;text-align:center;">48</td> <td data-sheets-value='{"1":3,"3":26}' style="border-right:1px solid #000000;overflow:hidden;padding:0px 3px 0px 3px;vertical-align:bottom;text-align:center;">26</td> </tr> <tr style="height:20px;"> <td style="border-left:1px solid #000000;overflow:hidden;padding:0px 3px 0px 3px;vertical-align:bottom;"></td> <td style="overflow:hidden;padding:0px 3px 0px 3px;vertical-align:bottom;"></td> <td data-sheets-value='{"1":2,"2":"Helder (A/A)"}' style="overflow:hidden;padding:0px 3px 0px 3px;vertical-align:bottom;">Klar (A/A)</td> <td data-sheets-numberformat='{"1":2,"2":"0.00","3":1}' data-sheets-value='{"1":3,"3":0.98}' style="overflow:hidden;padding:0px 3px 0px 3px;vertical-align:bottom;text-align:center;">0.98</td> <td data-sheets-numberformat='{"1":2,"2":"0","3":1}' data-sheets-value='{"1":3,"3":31.569999999999997}' style="overflow:hidden;padding:0px 3px 0px 3px;vertical-align:bottom;text-align:center;">32</td> <td data-sheets-numberformat='{"1":2,"2":"0","3":1}' data-sheets-value='{"1":3,"3":45.54}' style="overflow:hidden;padding:0px 3px 0px 3px;vertical-align:bottom;text-align:center;">46</td> <td data-sheets-value='{"1":3,"3":26}' style="border-right:1px solid #000000;overflow:hidden;padding:0px 3px 0px 3px;vertical-align:bottom;text-align:center;">26</td> </tr> <tr style="height:20px;"> <td style="border-left:1px solid #000000;overflow:hidden;padding:0px 3px 0px 3px;vertical-align:bottom;"></td> <td style="overflow:hidden;padding:0px 3px 0px 3px;vertical-align:bottom;"></td> <td data-sheets-value='{"1":2,"2":"Opaal (A/O)"}' style="overflow:hidden;padding:0px 3px 0px 3px;vertical-align:bottom;">Opal (A/O)</td> <td data-sheets-numberformat='{"1":2,"2":"0.00","3":1}' data-sheets-value='{"1":3,"3":0.98}' style="overflow:hidden;padding:0px 3px 0px 3px;vertical-align:bottom;text-align:center;">0.98</td> <td data-sheets-numberformat='{"1":2,"2":"0","3":1}' data-sheets-value='{"1":3,"3":29.93}' style="overflow:hidden;padding:0px 3px 0px 3px;vertical-align:bottom;text-align:center;">30</td> <td data-sheets-numberformat='{"1":2,"2":"0","3":1}' data-sheets-value='{"1":3,"3":41.580000000000005}' style="overflow:hidden;padding:0px 3px 0px 3px;vertical-align:bottom;text-align:center;">42</td> <td data-sheets-value='{"1":3,"3":26}' style="border-right:1px solid #000000;overflow:hidden;padding:0px 3px 0px 3px;vertical-align:bottom;text-align:center;">26</td> </tr> <tr style="height:20px;"> <td style="border-bottom:1px solid #000000;border-left:1px solid #000000;overflow:hidden;padding:0px 3px 0px 3px;vertical-align:bottom;"></td> <td style="border-bottom:1px solid #000000;overflow:hidden;padding:0px 3px 0px 3px;vertical-align:bottom;"></td> <td data-sheets-value='{"1":2,"2":"Opaal (A/D)"}' style="border-bottom:1px solid #000000;overflow:hidden;padding:0px 3px 0px 3px;vertical-align:bottom;">Opal (A/D)</td> <td data-sheets-numberformat='{"1":2,"2":"0.00","3":1}' data-sheets-value='{"1":3,"3":0.98}' style="border-bottom:1px solid #000000;overflow:hidden;padding:0px 3px 0px 3px;vertical-align:bottom;text-align:center;">0.98</td> <td data-sheets-numberformat='{"1":2,"2":"0","3":1}' data-sheets-value='{"1":3,"3":20.91}' style="border-bottom:1px solid #000000;overflow:hidden;padding:0px 3px 0px 3px;vertical-align:bottom;text-align:center;">21</td> <td data-sheets-numberformat='{"1":2,"2":"0","3":1}' data-sheets-value='{"1":3,"3":33}' style="border-bottom:1px solid #000000;overflow:hidden;padding:0px 3px 0px 3px;vertical-align:bottom;text-align:center;">33</td> <td data-sheets-value='{"1":3,"3":26}' style="border-right:1px solid #000000;border-bottom:1px solid #000000;overflow:hidden;padding:0px 3px 0px 3px;vertical-align:bottom;text-align:center;">26</td> </tr> <tr style="height:20px;"> <td data-sheets-value='{"1":2,"2":"Polycarbonaat"}' style="border-left:1px solid #000000;overflow:hidden;padding:0px 3px 0px 3px;vertical-align:bottom;">Polycarbonat</td> <td data-sheets-value='{"1":2,"2":"EW"}' style="overflow:hidden;padding:0px 3px 0px 3px;vertical-align:bottom;">EW</td> <td data-sheets-value='{"1":2,"2":"Heatstop Opaal (T)"}' style="overflow:hidden;padding:0px 3px 0px 3px;vertical-align:bottom;">Heatstop opal (T)</td> <td data-sheets-numberformat='{"1":2,"2":"0.00","3":1}' data-sheets-value='{"1":3,"3":1.19}' style="overflow:hidden;padding:0px 3px 0px 3px;vertical-align:bottom;text-align:center;">1.19</td> <td data-sheets-numberformat='{"1":2,"2":"0","3":1}' data-sheets-value='{"1":3,"3":20.09}' style="overflow:hidden;padding:0px 3px 0px 3px;vertical-align:bottom;text-align:center;">20</td> <td data-sheets-numberformat='{"1":2,"2":"0","3":1}' data-sheets-value='{"1":3,"3":38.940000000000005}' style="overflow:hidden;padding:0px 3px 0px 3px;vertical-align:bottom;text-align:center;">39</td> <td data-sheets-value='{"1":3,"3":24}' style="border-right:1px solid #000000;overflow:hidden;padding:0px 3px 0px 3px;vertical-align:bottom;text-align:center;">24</td> </tr> <tr style="height:20px;"> <td data-sheets-value='{"1":2,"2":"Heatstop PC"}' style="border-left:1px solid #000000;overflow:hidden;padding:0px 3px 0px 3px;vertical-align:bottom;">Heatstop PC</td> <td data-sheets-value='{"1":2,"2":"DW"}' style="overflow:hidden;padding:0px 3px 0px 3px;vertical-align:bottom;">DW</td> <td data-sheets-value='{"1":2,"2":"Helder (T/H)"}' style="overflow:hidden;padding:0px 3px 0px 3px;vertical-align:bottom;">Klar (T/H)</td> <td data-sheets-numberformat='{"1":2,"2":"0.00","3":1}' data-sheets-value='{"1":3,"3":0.98}' style="overflow:hidden;padding:0px 3px 0px 3px;vertical-align:bottom;text-align:center;">0.98</td> <td data-sheets-numberformat='{"1":2,"2":"0","3":1}' data-sheets-value='{"1":3,"3":18.04}' style="overflow:hidden;padding:0px 3px 0px 3px;vertical-align:bottom;text-align:center;">18</td> <td data-sheets-numberformat='{"1":2,"2":"0","3":1}' data-sheets-value='{"1":3,"3":33.660000000000004}' style="overflow:hidden;padding:0px 3px 0px 3px;vertical-align:bottom;text-align:center;">34</td> <td data-sheets-value='{"1":3,"3":26}' style="border-right:1px solid #000000;overflow:hidden;padding:0px 3px 0px 3px;vertical-align:bottom;text-align:center;">26</td> </tr> <tr style="height:20px;"> <td style="border-bottom:1px solid #000000;border-left:1px solid #000000;overflow:hidden;padding:0px 3px 0px 3px;vertical-align:bottom;"></td> <td style="border-bottom:1px solid #000000;overflow:hidden;padding:0px 3px 0px 3px;vertical-align:bottom;"></td> <td data-sheets-value='{"1":2,"2":"Opaal (T/O)"}' style="border-bottom:1px solid #000000;overflow:hidden;padding:0px 3px 0px 3px;vertical-align:bottom;">Opal (T/O)</td> <td data-sheets-numberformat='{"1":2,"2":"0.00","3":1}' data-sheets-value='{"1":3,"3":0.98}' style="border-bottom:1px solid #000000;overflow:hidden;padding:0px 3px 0px 3px;vertical-align:bottom;text-align:center;">0.98</td> <td data-sheets-numberformat='{"1":2,"2":"0","3":1}' data-sheets-value='{"1":3,"3":16.81}' style="border-bottom:1px solid #000000;overflow:hidden;padding:0px 3px 0px 3px;vertical-align:bottom;text-align:center;">17</td> <td data-sheets-numberformat='{"1":2,"2":"0","3":1}' data-sheets-value='{"1":3,"3":29.700000000000003}' style="border-bottom:1px solid #000000;overflow:hidden;padding:0px 3px 0px 3px;vertical-align:bottom;text-align:center;">30</td> <td data-sheets-value='{"1":3,"3":26}' style="border-right:1px solid #000000;border-bottom:1px solid #000000;overflow:hidden;padding:0px 3px 0px 3px;vertical-align:bottom;text-align:center;">26</td> </tr> </tbody></table> | skylux-160-ce-met-koepel-en-pvc-opstand-30-20-met-lm-motor-en-pvc-raam-type-ep25-1000-x-2800-mm | 8586033299789 | 46872360059213
Rauch- und Wärmeabzug (RWA) | RWA-System | Skylux | Skylux 160° CE mit Kuppel und PVC-Aufsatzkranz 30/20 mit doppeltem LM-Motor und PVC-Rahmen Typ EP25 1200 x 2400 mm |  | 50435 | 5412970504351 | 8418 | Ja | 30-45 | 153.42 | 1200 x 2400 mm | 2400 | 1200 |  | PCV 30/20 (30 cm hoch & Dachöffnung = 20 cm größer als das Tageslichtmaß) | Rechteckig | 1.19 W/m²K - 0.98 W/m²K | 57% - 30% | 37% - 17% | 24dB - 26dB | 160° CE (für Industrie) | PVC-Rahmen EP25 | ohne Windfang | E | Doppelmotor | Maximal ist eine doppelschalige Lichtkuppel für dieses Produkt möglich | Ut-Wert LT-Wert g-Wert Rw-waarde EN 1873 : 2014 EN ISO 13468 EN 16153 EN 410 EN 410 EN ISO 140-3 Material Schalen Schalen (W/m²K) (%) (%) (dB) Acryl EW Klar (H) 1.19 37 57 24 PMMA Opal (O) 1.19 34 50 24 DW Klar (H/H) 0.98 33 50 26 Opal (O/O) 0.98 28 38 26 Polycarbonaat EW Klar (A) 1.19 36 55 24 PC Opal (D) 1.19 24 40 24 DW Klar (A/H) 0.98 32 48 26 Klar (A/A) 0.98 32 46 26 Opal (A/O) 0.98 30 42 26 Opal (A/D) 0.98 21 33 26 Polycarbonat EW Heatstop opal (T) 1.19 20 39 24 Heatstop PC DW Klar (T/H) 0.98 18 34 26 Opal (T/O) 0.98 17 30 26 | https://skylux.eu/de/products/skylux-160-ce-met-koepel-en-pvc-opstand-30-20-met-lm-motor-en-pvc-raam-type-ep25-1200-x-2400-mm | https://skylux.eu/cdn/shop/files/Skylux-160deg-CE-met-koepel-en-pvc-opstand-3020-met-dubbele-LM-motor-en-pvc-raam-type-EP25-1200-x-2400-mm-RWA-systeem.jpg?v=1702980808&width=1600 | https://skylux.eu/cdn/shop/files/e5a82811-1bb0-48e4-a776-cacb59c7c092_b01b5316-ad2b-4864-aac5-e3be5329224c.jpg?v=1688551215&width=1600 | //skylux.eu/cdn/shop/files/D_MH_Montageanleitung_Skylux_160_CE_LM.pdf?v=1503750771917917123 | //skylux.eu/cdn/shop/files/D_TD_Technische_Daten_Skylux_Skylux_160_CE_Elektrisch.pdf?v=10489854405570094672 | <style type="text/css" id="isPasted"><!--td {border: 1px solid #cccccc;}br {mso-data-placement:same-cell;}--></style><table border="1" cellpadding="0" cellspacing="0" dir="ltr" style="table-layout:fixed;font-size:10pt;font-family:Arial;border-collapse:collapse;border:none;"><tbody> <tr style="height:20px;"> <td style="overflow:hidden;padding:0px 3px 0px 3px;vertical-align:bottom;"></td> <td style="overflow:hidden;padding:0px 3px 0px 3px;vertical-align:bottom;"></td> <td style="overflow:hidden;padding:0px 3px 0px 3px;vertical-align:bottom;"></td> <td data-sheets-value='{"1":2,"2":"Ut-waarde"}' style="overflow:hidden;padding:0px 3px 0px 3px;vertical-align:bottom;font-weight:bold;text-align:center;">Ut-Wert</td> <td data-sheets-value='{"1":2,"2":"LT-waarde"}' style="overflow:hidden;padding:0px 3px 0px 3px;vertical-align:bottom;font-weight:bold;text-align:center;">LT-Wert</td> <td data-sheets-value='{"1":2,"2":"g-waarde"}' style="overflow:hidden;padding:0px 3px 0px 3px;vertical-align:bottom;font-weight:bold;text-align:center;">g-Wert</td> <td data-sheets-value='{"1":2,"2":"Rw-waarde "}' style="overflow:hidden;padding:0px 3px 0px 3px;vertical-align:bottom;font-weight:bold;text-align:center;">Rw-waarde </td> </tr> <tr style="height:20px;"> <td style="overflow:hidden;padding:0px 3px 0px 3px;vertical-align:bottom;"></td> <td style="overflow:hidden;padding:0px 3px 0px 3px;vertical-align:bottom;"></td> <td style="overflow:hidden;padding:0px 3px 0px 3px;vertical-align:bottom;"></td> <td data-sheets-numberformat='{"1":2,"2":"0.00","3":1}' data-sheets-value='{"1":2,"2":"EN 1873 : 2014"}' style="overflow:hidden;padding:0px 3px 0px 3px;vertical-align:bottom;text-align:center;">EN 1873 : 2014</td> <td data-sheets-numberformat='{"1":2,"2":"0","3":1}' data-sheets-value='{"1":2,"2":"EN ISO 13468 EN 16153 EN 410"}' style="overflow:hidden;padding:0px 3px 0px 3px;vertical-align:bottom;text-align:center;">EN ISO 13468 EN 16153 EN 410</td> <td data-sheets-numberformat='{"1":2,"2":"0","3":1}' data-sheets-value='{"1":2,"2":"EN 410"}' style="overflow:hidden;padding:0px 3px 0px 3px;vertical-align:bottom;text-align:center;">EN 410</td> <td data-sheets-value='{"1":2,"2":"EN ISO 140-3\t\t"}' style="overflow:hidden;padding:0px 3px 0px 3px;vertical-align:bottom;text-align:center;">EN ISO 140-3 </td> </tr> <tr style="height:20px;"> <td data-sheets-value='{"1":2,"2":"Materiaal"}' style="border-bottom:1px solid #000000;overflow:hidden;padding:0px 3px 0px 3px;vertical-align:bottom;background-color:#000000;font-weight:bold;color:#ffffff;">Material</td> <td data-sheets-value='{"1":2,"2":"Wanden"}' style="border-bottom:1px solid #000000;overflow:hidden;padding:0px 3px 0px 3px;vertical-align:bottom;background-color:#000000;font-weight:bold;color:#ffffff;">Schalen</td> <td data-sheets-value='{"1":2,"2":"Schalen"}' style="border-bottom:1px solid #000000;overflow:hidden;padding:0px 3px 0px 3px;vertical-align:bottom;background-color:#000000;font-weight:bold;color:#ffffff;">Schalen</td> <td data-sheets-numberformat='{"1":2,"2":"0.00","3":1}' data-sheets-value='{"1":2,"2":"(W/m²K)\t"}' style="border-bottom:1px solid #000000;overflow:hidden;padding:0px 3px 0px 3px;vertical-align:bottom;background-color:#000000;font-weight:bold;color:#ffffff;text-align:center;">(W/m²K) </td> <td data-sheets-numberformat='{"1":2,"2":"0","3":1}' data-sheets-value='{"1":2,"2":"(%)"}' style="border-bottom:1px solid #000000;overflow:hidden;padding:0px 3px 0px 3px;vertical-align:bottom;background-color:#000000;font-weight:bold;color:#ffffff;text-align:center;">(%)</td> <td data-sheets-numberformat='{"1":2,"2":"0","3":1}' data-sheets-value='{"1":2,"2":"(%)"}' style="border-bottom:1px solid #000000;overflow:hidden;padding:0px 3px 0px 3px;vertical-align:bottom;background-color:#000000;font-weight:bold;color:#ffffff;text-align:center;">(%)</td> <td data-sheets-value='{"1":2,"2":"(dB)"}' style="border-bottom:1px solid #000000;overflow:hidden;padding:0px 3px 0px 3px;vertical-align:bottom;background-color:#000000;font-weight:bold;color:#ffffff;text-align:center;">(dB)</td> </tr> <tr style="height:20px;"> <td data-sheets-value='{"1":2,"2":"Acrylaat"}' style="border-left:1px solid #000000;overflow:hidden;padding:0px 3px 0px 3px;vertical-align:bottom;">Acryl</td> <td data-sheets-value='{"1":2,"2":"EW"}' style="overflow:hidden;padding:0px 3px 0px 3px;vertical-align:bottom;">EW</td> <td data-sheets-value='{"1":2,"2":"Helder (H)"}' style="overflow:hidden;padding:0px 3px 0px 3px;vertical-align:bottom;">Klar (H)</td> <td data-sheets-numberformat='{"1":2,"2":"0.00","3":1}' data-sheets-value='{"1":3,"3":1.19}' style="overflow:hidden;padding:0px 3px 0px 3px;vertical-align:bottom;text-align:center;">1.19</td> <td data-sheets-numberformat='{"1":2,"2":"0","3":1}' data-sheets-value='{"1":3,"3":36.9}' style="overflow:hidden;padding:0px 3px 0px 3px;vertical-align:bottom;text-align:center;">37</td> <td data-sheets-numberformat='{"1":2,"2":"0","3":1}' data-sheets-value='{"1":3,"3":57.42}' style="overflow:hidden;padding:0px 3px 0px 3px;vertical-align:bottom;text-align:center;">57</td> <td data-sheets-value='{"1":3,"3":24}' style="border-right:1px solid #000000;overflow:hidden;padding:0px 3px 0px 3px;vertical-align:bottom;text-align:center;">24</td> </tr> <tr style="height:20px;"> <td data-sheets-value='{"1":2,"2":"PMMA"}' style="border-left:1px solid #000000;overflow:hidden;padding:0px 3px 0px 3px;vertical-align:bottom;">PMMA</td> <td style="overflow:hidden;padding:0px 3px 0px 3px;vertical-align:bottom;"></td> <td data-sheets-value='{"1":2,"2":"Opaal (O)"}' style="overflow:hidden;padding:0px 3px 0px 3px;vertical-align:bottom;">Opal (O)</td> <td data-sheets-numberformat='{"1":2,"2":"0.00","3":1}' data-sheets-value='{"1":3,"3":1.19}' style="overflow:hidden;padding:0px 3px 0px 3px;vertical-align:bottom;text-align:center;">1.19</td> <td data-sheets-numberformat='{"1":2,"2":"0","3":1}' data-sheets-value='{"1":3,"3":34.03}' style="overflow:hidden;padding:0px 3px 0px 3px;vertical-align:bottom;text-align:center;">34</td> <td data-sheets-numberformat='{"1":2,"2":"0","3":1}' data-sheets-value='{"1":3,"3":50.160000000000004}' style="overflow:hidden;padding:0px 3px 0px 3px;vertical-align:bottom;text-align:center;">50</td> <td data-sheets-value='{"1":3,"3":24}' style="border-right:1px solid #000000;overflow:hidden;padding:0px 3px 0px 3px;vertical-align:bottom;text-align:center;">24</td> </tr> <tr style="height:20px;"> <td style="border-left:1px solid #000000;overflow:hidden;padding:0px 3px 0px 3px;vertical-align:bottom;"></td> <td data-sheets-value='{"1":2,"2":"DW"}' style="overflow:hidden;padding:0px 3px 0px 3px;vertical-align:bottom;">DW</td> <td data-sheets-value='{"1":2,"2":"Helder (H/H)"}' style="overflow:hidden;padding:0px 3px 0px 3px;vertical-align:bottom;">Klar (H/H)</td> <td data-sheets-numberformat='{"1":2,"2":"0.00","3":1}' data-sheets-value='{"1":3,"3":0.98}' style="overflow:hidden;padding:0px 3px 0px 3px;vertical-align:bottom;text-align:center;">0.98</td> <td data-sheets-numberformat='{"1":2,"2":"0","3":1}' data-sheets-value='{"1":3,"3":33.21}' style="overflow:hidden;padding:0px 3px 0px 3px;vertical-align:bottom;text-align:center;">33</td> <td data-sheets-numberformat='{"1":2,"2":"0","3":1}' data-sheets-value='{"1":3,"3":49.5}' style="overflow:hidden;padding:0px 3px 0px 3px;vertical-align:bottom;text-align:center;">50</td> <td data-sheets-value='{"1":3,"3":26}' style="border-right:1px solid #000000;overflow:hidden;padding:0px 3px 0px 3px;vertical-align:bottom;text-align:center;">26</td> </tr> <tr style="height:20px;"> <td style="border-bottom:1px solid #000000;border-left:1px solid #000000;overflow:hidden;padding:0px 3px 0px 3px;vertical-align:bottom;"></td> <td style="border-bottom:1px solid #000000;overflow:hidden;padding:0px 3px 0px 3px;vertical-align:bottom;"></td> <td data-sheets-value='{"1":2,"2":"Opaal (O/O)"}' style="border-bottom:1px solid #000000;overflow:hidden;padding:0px 3px 0px 3px;vertical-align:bottom;">Opal (O/O)</td> <td data-sheets-numberformat='{"1":2,"2":"0.00","3":1}' data-sheets-value='{"1":3,"3":0.98}' style="border-bottom:1px solid #000000;overflow:hidden;padding:0px 3px 0px 3px;vertical-align:bottom;text-align:center;">0.98</td> <td data-sheets-numberformat='{"1":2,"2":"0","3":1}' data-sheets-value='{"1":3,"3":28.29}' style="border-bottom:1px solid #000000;overflow:hidden;padding:0px 3px 0px 3px;vertical-align:bottom;text-align:center;">28</td> <td data-sheets-numberformat='{"1":2,"2":"0","3":1}' data-sheets-value='{"1":3,"3":38.28}' style="border-bottom:1px solid #000000;overflow:hidden;padding:0px 3px 0px 3px;vertical-align:bottom;text-align:center;">38</td> <td data-sheets-value='{"1":3,"3":26}' style="border-right:1px solid #000000;border-bottom:1px solid #000000;overflow:hidden;padding:0px 3px 0px 3px;vertical-align:bottom;text-align:center;">26</td> </tr> <tr style="height:20px;"> <td data-sheets-value='{"1":2,"2":"Polycarbonaat "}' style="border-left:1px solid #000000;overflow:hidden;padding:0px 3px 0px 3px;vertical-align:bottom;">Polycarbonaat </td> <td data-sheets-value='{"1":2,"2":"EW"}' style="overflow:hidden;padding:0px 3px 0px 3px;vertical-align:bottom;">EW</td> <td data-sheets-value='{"1":2,"2":"Helder (A)"}' style="overflow:hidden;padding:0px 3px 0px 3px;vertical-align:bottom;">Klar (A)</td> <td data-sheets-numberformat='{"1":2,"2":"0.00","3":1}' data-sheets-value='{"1":3,"3":1.19}' style="overflow:hidden;padding:0px 3px 0px 3px;vertical-align:bottom;text-align:center;">1.19</td> <td data-sheets-numberformat='{"1":2,"2":"0","3":1}' data-sheets-value='{"1":3,"3":36.08}' style="overflow:hidden;padding:0px 3px 0px 3px;vertical-align:bottom;text-align:center;">36</td> <td data-sheets-numberformat='{"1":2,"2":"0","3":1}' data-sheets-value='{"1":3,"3":54.78}' style="overflow:hidden;padding:0px 3px 0px 3px;vertical-align:bottom;text-align:center;">55</td> <td data-sheets-value='{"1":3,"3":24}' style="border-right:1px solid #000000;overflow:hidden;padding:0px 3px 0px 3px;vertical-align:bottom;text-align:center;">24</td> </tr> <tr style="height:20px;"> <td data-sheets-value='{"1":2,"2":"PC"}' style="border-left:1px solid #000000;overflow:hidden;padding:0px 3px 0px 3px;vertical-align:bottom;">PC</td> <td style="overflow:hidden;padding:0px 3px 0px 3px;vertical-align:bottom;"></td> <td data-sheets-value='{"1":2,"2":"Opaal (D)"}' style="overflow:hidden;padding:0px 3px 0px 3px;vertical-align:bottom;">Opal (D)</td> <td data-sheets-numberformat='{"1":2,"2":"0.00","3":1}' data-sheets-value='{"1":3,"3":1.19}' style="overflow:hidden;padding:0px 3px 0px 3px;vertical-align:bottom;text-align:center;">1.19</td> <td data-sheets-numberformat='{"1":2,"2":"0","3":1}' data-sheets-value='{"1":3,"3":23.779999999999998}' style="overflow:hidden;padding:0px 3px 0px 3px;vertical-align:bottom;text-align:center;">24</td> <td data-sheets-numberformat='{"1":2,"2":"0","3":1}' data-sheets-value='{"1":3,"3":39.6}' style="overflow:hidden;padding:0px 3px 0px 3px;vertical-align:bottom;text-align:center;">40</td> <td data-sheets-value='{"1":3,"3":24}' style="border-right:1px solid #000000;overflow:hidden;padding:0px 3px 0px 3px;vertical-align:bottom;text-align:center;">24</td> </tr> <tr style="height:20px;"> <td style="border-left:1px solid #000000;overflow:hidden;padding:0px 3px 0px 3px;vertical-align:bottom;"></td> <td data-sheets-value='{"1":2,"2":"DW"}' style="overflow:hidden;padding:0px 3px 0px 3px;vertical-align:bottom;">DW</td> <td data-sheets-value='{"1":2,"2":"Helder (A/H)"}' style="overflow:hidden;padding:0px 3px 0px 3px;vertical-align:bottom;">Klar (A/H)</td> <td data-sheets-numberformat='{"1":2,"2":"0.00","3":1}' data-sheets-value='{"1":3,"3":0.98}' style="overflow:hidden;padding:0px 3px 0px 3px;vertical-align:bottom;text-align:center;">0.98</td> <td data-sheets-numberformat='{"1":2,"2":"0","3":1}' data-sheets-value='{"1":3,"3":32.39}' style="overflow:hidden;padding:0px 3px 0px 3px;vertical-align:bottom;text-align:center;">32</td> <td data-sheets-numberformat='{"1":2,"2":"0","3":1}' data-sheets-value='{"1":3,"3":47.52}' style="overflow:hidden;padding:0px 3px 0px 3px;vertical-align:bottom;text-align:center;">48</td> <td data-sheets-value='{"1":3,"3":26}' style="border-right:1px solid #000000;overflow:hidden;padding:0px 3px 0px 3px;vertical-align:bottom;text-align:center;">26</td> </tr> <tr style="height:20px;"> <td style="border-left:1px solid #000000;overflow:hidden;padding:0px 3px 0px 3px;vertical-align:bottom;"></td> <td style="overflow:hidden;padding:0px 3px 0px 3px;vertical-align:bottom;"></td> <td data-sheets-value='{"1":2,"2":"Helder (A/A)"}' style="overflow:hidden;padding:0px 3px 0px 3px;vertical-align:bottom;">Klar (A/A)</td> <td data-sheets-numberformat='{"1":2,"2":"0.00","3":1}' data-sheets-value='{"1":3,"3":0.98}' style="overflow:hidden;padding:0px 3px 0px 3px;vertical-align:bottom;text-align:center;">0.98</td> <td data-sheets-numberformat='{"1":2,"2":"0","3":1}' data-sheets-value='{"1":3,"3":31.569999999999997}' style="overflow:hidden;padding:0px 3px 0px 3px;vertical-align:bottom;text-align:center;">32</td> <td data-sheets-numberformat='{"1":2,"2":"0","3":1}' data-sheets-value='{"1":3,"3":45.54}' style="overflow:hidden;padding:0px 3px 0px 3px;vertical-align:bottom;text-align:center;">46</td> <td data-sheets-value='{"1":3,"3":26}' style="border-right:1px solid #000000;overflow:hidden;padding:0px 3px 0px 3px;vertical-align:bottom;text-align:center;">26</td> </tr> <tr style="height:20px;"> <td style="border-left:1px solid #000000;overflow:hidden;padding:0px 3px 0px 3px;vertical-align:bottom;"></td> <td style="overflow:hidden;padding:0px 3px 0px 3px;vertical-align:bottom;"></td> <td data-sheets-value='{"1":2,"2":"Opaal (A/O)"}' style="overflow:hidden;padding:0px 3px 0px 3px;vertical-align:bottom;">Opal (A/O)</td> <td data-sheets-numberformat='{"1":2,"2":"0.00","3":1}' data-sheets-value='{"1":3,"3":0.98}' style="overflow:hidden;padding:0px 3px 0px 3px;vertical-align:bottom;text-align:center;">0.98</td> <td data-sheets-numberformat='{"1":2,"2":"0","3":1}' data-sheets-value='{"1":3,"3":29.93}' style="overflow:hidden;padding:0px 3px 0px 3px;vertical-align:bottom;text-align:center;">30</td> <td data-sheets-numberformat='{"1":2,"2":"0","3":1}' data-sheets-value='{"1":3,"3":41.580000000000005}' style="overflow:hidden;padding:0px 3px 0px 3px;vertical-align:bottom;text-align:center;">42</td> <td data-sheets-value='{"1":3,"3":26}' style="border-right:1px solid #000000;overflow:hidden;padding:0px 3px 0px 3px;vertical-align:bottom;text-align:center;">26</td> </tr> <tr style="height:20px;"> <td style="border-bottom:1px solid #000000;border-left:1px solid #000000;overflow:hidden;padding:0px 3px 0px 3px;vertical-align:bottom;"></td> <td style="border-bottom:1px solid #000000;overflow:hidden;padding:0px 3px 0px 3px;vertical-align:bottom;"></td> <td data-sheets-value='{"1":2,"2":"Opaal (A/D)"}' style="border-bottom:1px solid #000000;overflow:hidden;padding:0px 3px 0px 3px;vertical-align:bottom;">Opal (A/D)</td> <td data-sheets-numberformat='{"1":2,"2":"0.00","3":1}' data-sheets-value='{"1":3,"3":0.98}' style="border-bottom:1px solid #000000;overflow:hidden;padding:0px 3px 0px 3px;vertical-align:bottom;text-align:center;">0.98</td> <td data-sheets-numberformat='{"1":2,"2":"0","3":1}' data-sheets-value='{"1":3,"3":20.91}' style="border-bottom:1px solid #000000;overflow:hidden;padding:0px 3px 0px 3px;vertical-align:bottom;text-align:center;">21</td> <td data-sheets-numberformat='{"1":2,"2":"0","3":1}' data-sheets-value='{"1":3,"3":33}' style="border-bottom:1px solid #000000;overflow:hidden;padding:0px 3px 0px 3px;vertical-align:bottom;text-align:center;">33</td> <td data-sheets-value='{"1":3,"3":26}' style="border-right:1px solid #000000;border-bottom:1px solid #000000;overflow:hidden;padding:0px 3px 0px 3px;vertical-align:bottom;text-align:center;">26</td> </tr> <tr style="height:20px;"> <td data-sheets-value='{"1":2,"2":"Polycarbonaat"}' style="border-left:1px solid #000000;overflow:hidden;padding:0px 3px 0px 3px;vertical-align:bottom;">Polycarbonat</td> <td data-sheets-value='{"1":2,"2":"EW"}' style="overflow:hidden;padding:0px 3px 0px 3px;vertical-align:bottom;">EW</td> <td data-sheets-value='{"1":2,"2":"Heatstop Opaal (T)"}' style="overflow:hidden;padding:0px 3px 0px 3px;vertical-align:bottom;">Heatstop opal (T)</td> <td data-sheets-numberformat='{"1":2,"2":"0.00","3":1}' data-sheets-value='{"1":3,"3":1.19}' style="overflow:hidden;padding:0px 3px 0px 3px;vertical-align:bottom;text-align:center;">1.19</td> <td data-sheets-numberformat='{"1":2,"2":"0","3":1}' data-sheets-value='{"1":3,"3":20.09}' style="overflow:hidden;padding:0px 3px 0px 3px;vertical-align:bottom;text-align:center;">20</td> <td data-sheets-numberformat='{"1":2,"2":"0","3":1}' data-sheets-value='{"1":3,"3":38.940000000000005}' style="overflow:hidden;padding:0px 3px 0px 3px;vertical-align:bottom;text-align:center;">39</td> <td data-sheets-value='{"1":3,"3":24}' style="border-right:1px solid #000000;overflow:hidden;padding:0px 3px 0px 3px;vertical-align:bottom;text-align:center;">24</td> </tr> <tr style="height:20px;"> <td data-sheets-value='{"1":2,"2":"Heatstop PC"}' style="border-left:1px solid #000000;overflow:hidden;padding:0px 3px 0px 3px;vertical-align:bottom;">Heatstop PC</td> <td data-sheets-value='{"1":2,"2":"DW"}' style="overflow:hidden;padding:0px 3px 0px 3px;vertical-align:bottom;">DW</td> <td data-sheets-value='{"1":2,"2":"Helder (T/H)"}' style="overflow:hidden;padding:0px 3px 0px 3px;vertical-align:bottom;">Klar (T/H)</td> <td data-sheets-numberformat='{"1":2,"2":"0.00","3":1}' data-sheets-value='{"1":3,"3":0.98}' style="overflow:hidden;padding:0px 3px 0px 3px;vertical-align:bottom;text-align:center;">0.98</td> <td data-sheets-numberformat='{"1":2,"2":"0","3":1}' data-sheets-value='{"1":3,"3":18.04}' style="overflow:hidden;padding:0px 3px 0px 3px;vertical-align:bottom;text-align:center;">18</td> <td data-sheets-numberformat='{"1":2,"2":"0","3":1}' data-sheets-value='{"1":3,"3":33.660000000000004}' style="overflow:hidden;padding:0px 3px 0px 3px;vertical-align:bottom;text-align:center;">34</td> <td data-sheets-value='{"1":3,"3":26}' style="border-right:1px solid #000000;overflow:hidden;padding:0px 3px 0px 3px;vertical-align:bottom;text-align:center;">26</td> </tr> <tr style="height:20px;"> <td style="border-bottom:1px solid #000000;border-left:1px solid #000000;overflow:hidden;padding:0px 3px 0px 3px;vertical-align:bottom;"></td> <td style="border-bottom:1px solid #000000;overflow:hidden;padding:0px 3px 0px 3px;vertical-align:bottom;"></td> <td data-sheets-value='{"1":2,"2":"Opaal (T/O)"}' style="border-bottom:1px solid #000000;overflow:hidden;padding:0px 3px 0px 3px;vertical-align:bottom;">Opal (T/O)</td> <td data-sheets-numberformat='{"1":2,"2":"0.00","3":1}' data-sheets-value='{"1":3,"3":0.98}' style="border-bottom:1px solid #000000;overflow:hidden;padding:0px 3px 0px 3px;vertical-align:bottom;text-align:center;">0.98</td> <td data-sheets-numberformat='{"1":2,"2":"0","3":1}' data-sheets-value='{"1":3,"3":16.81}' style="border-bottom:1px solid #000000;overflow:hidden;padding:0px 3px 0px 3px;vertical-align:bottom;text-align:center;">17</td> <td data-sheets-numberformat='{"1":2,"2":"0","3":1}' data-sheets-value='{"1":3,"3":29.700000000000003}' style="border-bottom:1px solid #000000;overflow:hidden;padding:0px 3px 0px 3px;vertical-align:bottom;text-align:center;">30</td> <td data-sheets-value='{"1":3,"3":26}' style="border-right:1px solid #000000;border-bottom:1px solid #000000;overflow:hidden;padding:0px 3px 0px 3px;vertical-align:bottom;text-align:center;">26</td> </tr> </tbody></table> | skylux-160-ce-met-koepel-en-pvc-opstand-30-20-met-lm-motor-en-pvc-raam-type-ep25-1200-x-2400-mm | 8586034250061 | 46872363499853
Rauch- und Wärmeabzug (RWA) | RWA-System | Skylux | Skylux 160° CE mit Kuppel und PVC-Aufsatzkranz 30/20 mit doppeltem LM-Motor und PVC-Rahmen Typ EP25 1300 x 2500 mm |  | 50442 | 5412970504429 | 8532.95 | Ja | 30-45 | 157.51 | 1300 x 2500 mm | 2500 | 1300 |  | PCV 30/20 (30 cm hoch & Dachöffnung = 20 cm größer als das Tageslichtmaß) | Rechteckig | 1.19 W/m²K - 0.98 W/m²K | 57% - 30% | 37% - 17% | 24dB - 26dB | 160° CE (für Industrie) | PVC-Rahmen EP25 | ohne Windfang | E | Doppelmotor | Maximal ist eine doppelschalige Lichtkuppel für dieses Produkt möglich | Ut-Wert LT-Wert g-Wert Rw-waarde EN 1873 : 2014 EN ISO 13468 EN 16153 EN 410 EN 410 EN ISO 140-3 Material Schalen Schalen (W/m²K) (%) (%) (dB) Acryl EW Klar (H) 1.19 37 57 24 PMMA Opal (O) 1.19 34 50 24 DW Klar (H/H) 0.98 33 50 26 Opal (O/O) 0.98 28 38 26 Polycarbonaat EW Klar (A) 1.19 36 55 24 PC Opal (D) 1.19 24 40 24 DW Klar (A/H) 0.98 32 48 26 Klar (A/A) 0.98 32 46 26 Opal (A/O) 0.98 30 42 26 Opal (A/D) 0.98 21 33 26 Polycarbonat EW Heatstop opal (T) 1.19 20 39 24 Heatstop PC DW Klar (T/H) 0.98 18 34 26 Opal (T/O) 0.98 17 30 26 | https://skylux.eu/de/products/skylux-160-ce-met-koepel-en-pvc-opstand-30-20-met-lm-motor-en-pvc-raam-type-ep25-1300-x-2500-mm | https://skylux.eu/cdn/shop/files/Skylux-160deg-CE-met-koepel-en-pvc-opstand-3020-met-dubbele-LM-motor-en-pvc-raam-type-EP25-1300-x-2500-mm-RWA-systeem.jpg?v=1702980846&width=1600 | https://skylux.eu/cdn/shop/files/e5a82811-1bb0-48e4-a776-cacb59c7c092_386c0088-3684-4b5c-8830-0d13845f862b.jpg?v=1688551223&width=1600 | //skylux.eu/cdn/shop/files/D_MH_Montageanleitung_Skylux_160_CE_LM.pdf?v=1503750771917917123 | //skylux.eu/cdn/shop/files/D_TD_Technische_Daten_Skylux_Skylux_160_CE_Elektrisch.pdf?v=10489854405570094672 | <style type="text/css" id="isPasted"><!--td {border: 1px solid #cccccc;}br {mso-data-placement:same-cell;}--></style><table border="1" cellpadding="0" cellspacing="0" dir="ltr" style="table-layout:fixed;font-size:10pt;font-family:Arial;border-collapse:collapse;border:none;"><tbody> <tr style="height:20px;"> <td style="overflow:hidden;padding:0px 3px 0px 3px;vertical-align:bottom;"></td> <td style="overflow:hidden;padding:0px 3px 0px 3px;vertical-align:bottom;"></td> <td style="overflow:hidden;padding:0px 3px 0px 3px;vertical-align:bottom;"></td> <td data-sheets-value='{"1":2,"2":"Ut-waarde"}' style="overflow:hidden;padding:0px 3px 0px 3px;vertical-align:bottom;font-weight:bold;text-align:center;">Ut-Wert</td> <td data-sheets-value='{"1":2,"2":"LT-waarde"}' style="overflow:hidden;padding:0px 3px 0px 3px;vertical-align:bottom;font-weight:bold;text-align:center;">LT-Wert</td> <td data-sheets-value='{"1":2,"2":"g-waarde"}' style="overflow:hidden;padding:0px 3px 0px 3px;vertical-align:bottom;font-weight:bold;text-align:center;">g-Wert</td> <td data-sheets-value='{"1":2,"2":"Rw-waarde "}' style="overflow:hidden;padding:0px 3px 0px 3px;vertical-align:bottom;font-weight:bold;text-align:center;">Rw-waarde </td> </tr> <tr style="height:20px;"> <td style="overflow:hidden;padding:0px 3px 0px 3px;vertical-align:bottom;"></td> <td style="overflow:hidden;padding:0px 3px 0px 3px;vertical-align:bottom;"></td> <td style="overflow:hidden;padding:0px 3px 0px 3px;vertical-align:bottom;"></td> <td data-sheets-numberformat='{"1":2,"2":"0.00","3":1}' data-sheets-value='{"1":2,"2":"EN 1873 : 2014"}' style="overflow:hidden;padding:0px 3px 0px 3px;vertical-align:bottom;text-align:center;">EN 1873 : 2014</td> <td data-sheets-numberformat='{"1":2,"2":"0","3":1}' data-sheets-value='{"1":2,"2":"EN ISO 13468 EN 16153 EN 410"}' style="overflow:hidden;padding:0px 3px 0px 3px;vertical-align:bottom;text-align:center;">EN ISO 13468 EN 16153 EN 410</td> <td data-sheets-numberformat='{"1":2,"2":"0","3":1}' data-sheets-value='{"1":2,"2":"EN 410"}' style="overflow:hidden;padding:0px 3px 0px 3px;vertical-align:bottom;text-align:center;">EN 410</td> <td data-sheets-value='{"1":2,"2":"EN ISO 140-3\t\t"}' style="overflow:hidden;padding:0px 3px 0px 3px;vertical-align:bottom;text-align:center;">EN ISO 140-3 </td> </tr> <tr style="height:20px;"> <td data-sheets-value='{"1":2,"2":"Materiaal"}' style="border-bottom:1px solid #000000;overflow:hidden;padding:0px 3px 0px 3px;vertical-align:bottom;background-color:#000000;font-weight:bold;color:#ffffff;">Material</td> <td data-sheets-value='{"1":2,"2":"Wanden"}' style="border-bottom:1px solid #000000;overflow:hidden;padding:0px 3px 0px 3px;vertical-align:bottom;background-color:#000000;font-weight:bold;color:#ffffff;">Schalen</td> <td data-sheets-value='{"1":2,"2":"Schalen"}' style="border-bottom:1px solid #000000;overflow:hidden;padding:0px 3px 0px 3px;vertical-align:bottom;background-color:#000000;font-weight:bold;color:#ffffff;">Schalen</td> <td data-sheets-numberformat='{"1":2,"2":"0.00","3":1}' data-sheets-value='{"1":2,"2":"(W/m²K)\t"}' style="border-bottom:1px solid #000000;overflow:hidden;padding:0px 3px 0px 3px;vertical-align:bottom;background-color:#000000;font-weight:bold;color:#ffffff;text-align:center;">(W/m²K) </td> <td data-sheets-numberformat='{"1":2,"2":"0","3":1}' data-sheets-value='{"1":2,"2":"(%)"}' style="border-bottom:1px solid #000000;overflow:hidden;padding:0px 3px 0px 3px;vertical-align:bottom;background-color:#000000;font-weight:bold;color:#ffffff;text-align:center;">(%)</td> <td data-sheets-numberformat='{"1":2,"2":"0","3":1}' data-sheets-value='{"1":2,"2":"(%)"}' style="border-bottom:1px solid #000000;overflow:hidden;padding:0px 3px 0px 3px;vertical-align:bottom;background-color:#000000;font-weight:bold;color:#ffffff;text-align:center;">(%)</td> <td data-sheets-value='{"1":2,"2":"(dB)"}' style="border-bottom:1px solid #000000;overflow:hidden;padding:0px 3px 0px 3px;vertical-align:bottom;background-color:#000000;font-weight:bold;color:#ffffff;text-align:center;">(dB)</td> </tr> <tr style="height:20px;"> <td data-sheets-value='{"1":2,"2":"Acrylaat"}' style="border-left:1px solid #000000;overflow:hidden;padding:0px 3px 0px 3px;vertical-align:bottom;">Acryl</td> <td data-sheets-value='{"1":2,"2":"EW"}' style="overflow:hidden;padding:0px 3px 0px 3px;vertical-align:bottom;">EW</td> <td data-sheets-value='{"1":2,"2":"Helder (H)"}' style="overflow:hidden;padding:0px 3px 0px 3px;vertical-align:bottom;">Klar (H)</td> <td data-sheets-numberformat='{"1":2,"2":"0.00","3":1}' data-sheets-value='{"1":3,"3":1.19}' style="overflow:hidden;padding:0px 3px 0px 3px;vertical-align:bottom;text-align:center;">1.19</td> <td data-sheets-numberformat='{"1":2,"2":"0","3":1}' data-sheets-value='{"1":3,"3":36.9}' style="overflow:hidden;padding:0px 3px 0px 3px;vertical-align:bottom;text-align:center;">37</td> <td data-sheets-numberformat='{"1":2,"2":"0","3":1}' data-sheets-value='{"1":3,"3":57.42}' style="overflow:hidden;padding:0px 3px 0px 3px;vertical-align:bottom;text-align:center;">57</td> <td data-sheets-value='{"1":3,"3":24}' style="border-right:1px solid #000000;overflow:hidden;padding:0px 3px 0px 3px;vertical-align:bottom;text-align:center;">24</td> </tr> <tr style="height:20px;"> <td data-sheets-value='{"1":2,"2":"PMMA"}' style="border-left:1px solid #000000;overflow:hidden;padding:0px 3px 0px 3px;vertical-align:bottom;">PMMA</td> <td style="overflow:hidden;padding:0px 3px 0px 3px;vertical-align:bottom;"></td> <td data-sheets-value='{"1":2,"2":"Opaal (O)"}' style="overflow:hidden;padding:0px 3px 0px 3px;vertical-align:bottom;">Opal (O)</td> <td data-sheets-numberformat='{"1":2,"2":"0.00","3":1}' data-sheets-value='{"1":3,"3":1.19}' style="overflow:hidden;padding:0px 3px 0px 3px;vertical-align:bottom;text-align:center;">1.19</td> <td data-sheets-numberformat='{"1":2,"2":"0","3":1}' data-sheets-value='{"1":3,"3":34.03}' style="overflow:hidden;padding:0px 3px 0px 3px;vertical-align:bottom;text-align:center;">34</td> <td data-sheets-numberformat='{"1":2,"2":"0","3":1}' data-sheets-value='{"1":3,"3":50.160000000000004}' style="overflow:hidden;padding:0px 3px 0px 3px;vertical-align:bottom;text-align:center;">50</td> <td data-sheets-value='{"1":3,"3":24}' style="border-right:1px solid #000000;overflow:hidden;padding:0px 3px 0px 3px;vertical-align:bottom;text-align:center;">24</td> </tr> <tr style="height:20px;"> <td style="border-left:1px solid #000000;overflow:hidden;padding:0px 3px 0px 3px;vertical-align:bottom;"></td> <td data-sheets-value='{"1":2,"2":"DW"}' style="overflow:hidden;padding:0px 3px 0px 3px;vertical-align:bottom;">DW</td> <td data-sheets-value='{"1":2,"2":"Helder (H/H)"}' style="overflow:hidden;padding:0px 3px 0px 3px;vertical-align:bottom;">Klar (H/H)</td> <td data-sheets-numberformat='{"1":2,"2":"0.00","3":1}' data-sheets-value='{"1":3,"3":0.98}' style="overflow:hidden;padding:0px 3px 0px 3px;vertical-align:bottom;text-align:center;">0.98</td> <td data-sheets-numberformat='{"1":2,"2":"0","3":1}' data-sheets-value='{"1":3,"3":33.21}' style="overflow:hidden;padding:0px 3px 0px 3px;vertical-align:bottom;text-align:center;">33</td> <td data-sheets-numberformat='{"1":2,"2":"0","3":1}' data-sheets-value='{"1":3,"3":49.5}' style="overflow:hidden;padding:0px 3px 0px 3px;vertical-align:bottom;text-align:center;">50</td> <td data-sheets-value='{"1":3,"3":26}' style="border-right:1px solid #000000;overflow:hidden;padding:0px 3px 0px 3px;vertical-align:bottom;text-align:center;">26</td> </tr> <tr style="height:20px;"> <td style="border-bottom:1px solid #000000;border-left:1px solid #000000;overflow:hidden;padding:0px 3px 0px 3px;vertical-align:bottom;"></td> <td style="border-bottom:1px solid #000000;overflow:hidden;padding:0px 3px 0px 3px;vertical-align:bottom;"></td> <td data-sheets-value='{"1":2,"2":"Opaal (O/O)"}' style="border-bottom:1px solid #000000;overflow:hidden;padding:0px 3px 0px 3px;vertical-align:bottom;">Opal (O/O)</td> <td data-sheets-numberformat='{"1":2,"2":"0.00","3":1}' data-sheets-value='{"1":3,"3":0.98}' style="border-bottom:1px solid #000000;overflow:hidden;padding:0px 3px 0px 3px;vertical-align:bottom;text-align:center;">0.98</td> <td data-sheets-numberformat='{"1":2,"2":"0","3":1}' data-sheets-value='{"1":3,"3":28.29}' style="border-bottom:1px solid #000000;overflow:hidden;padding:0px 3px 0px 3px;vertical-align:bottom;text-align:center;">28</td> <td data-sheets-numberformat='{"1":2,"2":"0","3":1}' data-sheets-value='{"1":3,"3":38.28}' style="border-bottom:1px solid #000000;overflow:hidden;padding:0px 3px 0px 3px;vertical-align:bottom;text-align:center;">38</td> <td data-sheets-value='{"1":3,"3":26}' style="border-right:1px solid #000000;border-bottom:1px solid #000000;overflow:hidden;padding:0px 3px 0px 3px;vertical-align:bottom;text-align:center;">26</td> </tr> <tr style="height:20px;"> <td data-sheets-value='{"1":2,"2":"Polycarbonaat "}' style="border-left:1px solid #000000;overflow:hidden;padding:0px 3px 0px 3px;vertical-align:bottom;">Polycarbonaat </td> <td data-sheets-value='{"1":2,"2":"EW"}' style="overflow:hidden;padding:0px 3px 0px 3px;vertical-align:bottom;">EW</td> <td data-sheets-value='{"1":2,"2":"Helder (A)"}' style="overflow:hidden;padding:0px 3px 0px 3px;vertical-align:bottom;">Klar (A)</td> <td data-sheets-numberformat='{"1":2,"2":"0.00","3":1}' data-sheets-value='{"1":3,"3":1.19}' style="overflow:hidden;padding:0px 3px 0px 3px;vertical-align:bottom;text-align:center;">1.19</td> <td data-sheets-numberformat='{"1":2,"2":"0","3":1}' data-sheets-value='{"1":3,"3":36.08}' style="overflow:hidden;padding:0px 3px 0px 3px;vertical-align:bottom;text-align:center;">36</td> <td data-sheets-numberformat='{"1":2,"2":"0","3":1}' data-sheets-value='{"1":3,"3":54.78}' style="overflow:hidden;padding:0px 3px 0px 3px;vertical-align:bottom;text-align:center;">55</td> <td data-sheets-value='{"1":3,"3":24}' style="border-right:1px solid #000000;overflow:hidden;padding:0px 3px 0px 3px;vertical-align:bottom;text-align:center;">24</td> </tr> <tr style="height:20px;"> <td data-sheets-value='{"1":2,"2":"PC"}' style="border-left:1px solid #000000;overflow:hidden;padding:0px 3px 0px 3px;vertical-align:bottom;">PC</td> <td style="overflow:hidden;padding:0px 3px 0px 3px;vertical-align:bottom;"></td> <td data-sheets-value='{"1":2,"2":"Opaal (D)"}' style="overflow:hidden;padding:0px 3px 0px 3px;vertical-align:bottom;">Opal (D)</td> <td data-sheets-numberformat='{"1":2,"2":"0.00","3":1}' data-sheets-value='{"1":3,"3":1.19}' style="overflow:hidden;padding:0px 3px 0px 3px;vertical-align:bottom;text-align:center;">1.19</td> <td data-sheets-numberformat='{"1":2,"2":"0","3":1}' data-sheets-value='{"1":3,"3":23.779999999999998}' style="overflow:hidden;padding:0px 3px 0px 3px;vertical-align:bottom;text-align:center;">24</td> <td data-sheets-numberformat='{"1":2,"2":"0","3":1}' data-sheets-value='{"1":3,"3":39.6}' style="overflow:hidden;padding:0px 3px 0px 3px;vertical-align:bottom;text-align:center;">40</td> <td data-sheets-value='{"1":3,"3":24}' style="border-right:1px solid #000000;overflow:hidden;padding:0px 3px 0px 3px;vertical-align:bottom;text-align:center;">24</td> </tr> <tr style="height:20px;"> <td style="border-left:1px solid #000000;overflow:hidden;padding:0px 3px 0px 3px;vertical-align:bottom;"></td> <td data-sheets-value='{"1":2,"2":"DW"}' style="overflow:hidden;padding:0px 3px 0px 3px;vertical-align:bottom;">DW</td> <td data-sheets-value='{"1":2,"2":"Helder (A/H)"}' style="overflow:hidden;padding:0px 3px 0px 3px;vertical-align:bottom;">Klar (A/H)</td> <td data-sheets-numberformat='{"1":2,"2":"0.00","3":1}' data-sheets-value='{"1":3,"3":0.98}' style="overflow:hidden;padding:0px 3px 0px 3px;vertical-align:bottom;text-align:center;">0.98</td> <td data-sheets-numberformat='{"1":2,"2":"0","3":1}' data-sheets-value='{"1":3,"3":32.39}' style="overflow:hidden;padding:0px 3px 0px 3px;vertical-align:bottom;text-align:center;">32</td> <td data-sheets-numberformat='{"1":2,"2":"0","3":1}' data-sheets-value='{"1":3,"3":47.52}' style="overflow:hidden;padding:0px 3px 0px 3px;vertical-align:bottom;text-align:center;">48</td> <td data-sheets-value='{"1":3,"3":26}' style="border-right:1px solid #000000;overflow:hidden;padding:0px 3px 0px 3px;vertical-align:bottom;text-align:center;">26</td> </tr> <tr style="height:20px;"> <td style="border-left:1px solid #000000;overflow:hidden;padding:0px 3px 0px 3px;vertical-align:bottom;"></td> <td style="overflow:hidden;padding:0px 3px 0px 3px;vertical-align:bottom;"></td> <td data-sheets-value='{"1":2,"2":"Helder (A/A)"}' style="overflow:hidden;padding:0px 3px 0px 3px;vertical-align:bottom;">Klar (A/A)</td> <td data-sheets-numberformat='{"1":2,"2":"0.00","3":1}' data-sheets-value='{"1":3,"3":0.98}' style="overflow:hidden;padding:0px 3px 0px 3px;vertical-align:bottom;text-align:center;">0.98</td> <td data-sheets-numberformat='{"1":2,"2":"0","3":1}' data-sheets-value='{"1":3,"3":31.569999999999997}' style="overflow:hidden;padding:0px 3px 0px 3px;vertical-align:bottom;text-align:center;">32</td> <td data-sheets-numberformat='{"1":2,"2":"0","3":1}' data-sheets-value='{"1":3,"3":45.54}' style="overflow:hidden;padding:0px 3px 0px 3px;vertical-align:bottom;text-align:center;">46</td> <td data-sheets-value='{"1":3,"3":26}' style="border-right:1px solid #000000;overflow:hidden;padding:0px 3px 0px 3px;vertical-align:bottom;text-align:center;">26</td> </tr> <tr style="height:20px;"> <td style="border-left:1px solid #000000;overflow:hidden;padding:0px 3px 0px 3px;vertical-align:bottom;"></td> <td style="overflow:hidden;padding:0px 3px 0px 3px;vertical-align:bottom;"></td> <td data-sheets-value='{"1":2,"2":"Opaal (A/O)"}' style="overflow:hidden;padding:0px 3px 0px 3px;vertical-align:bottom;">Opal (A/O)</td> <td data-sheets-numberformat='{"1":2,"2":"0.00","3":1}' data-sheets-value='{"1":3,"3":0.98}' style="overflow:hidden;padding:0px 3px 0px 3px;vertical-align:bottom;text-align:center;">0.98</td> <td data-sheets-numberformat='{"1":2,"2":"0","3":1}' data-sheets-value='{"1":3,"3":29.93}' style="overflow:hidden;padding:0px 3px 0px 3px;vertical-align:bottom;text-align:center;">30</td> <td data-sheets-numberformat='{"1":2,"2":"0","3":1}' data-sheets-value='{"1":3,"3":41.580000000000005}' style="overflow:hidden;padding:0px 3px 0px 3px;vertical-align:bottom;text-align:center;">42</td> <td data-sheets-value='{"1":3,"3":26}' style="border-right:1px solid #000000;overflow:hidden;padding:0px 3px 0px 3px;vertical-align:bottom;text-align:center;">26</td> </tr> <tr style="height:20px;"> <td style="border-bottom:1px solid #000000;border-left:1px solid #000000;overflow:hidden;padding:0px 3px 0px 3px;vertical-align:bottom;"></td> <td style="border-bottom:1px solid #000000;overflow:hidden;padding:0px 3px 0px 3px;vertical-align:bottom;"></td> <td data-sheets-value='{"1":2,"2":"Opaal (A/D)"}' style="border-bottom:1px solid #000000;overflow:hidden;padding:0px 3px 0px 3px;vertical-align:bottom;">Opal (A/D)</td> <td data-sheets-numberformat='{"1":2,"2":"0.00","3":1}' data-sheets-value='{"1":3,"3":0.98}' style="border-bottom:1px solid #000000;overflow:hidden;padding:0px 3px 0px 3px;vertical-align:bottom;text-align:center;">0.98</td> <td data-sheets-numberformat='{"1":2,"2":"0","3":1}' data-sheets-value='{"1":3,"3":20.91}' style="border-bottom:1px solid #000000;overflow:hidden;padding:0px 3px 0px 3px;vertical-align:bottom;text-align:center;">21</td> <td data-sheets-numberformat='{"1":2,"2":"0","3":1}' data-sheets-value='{"1":3,"3":33}' style="border-bottom:1px solid #000000;overflow:hidden;padding:0px 3px 0px 3px;vertical-align:bottom;text-align:center;">33</td> <td data-sheets-value='{"1":3,"3":26}' style="border-right:1px solid #000000;border-bottom:1px solid #000000;overflow:hidden;padding:0px 3px 0px 3px;vertical-align:bottom;text-align:center;">26</td> </tr> <tr style="height:20px;"> <td data-sheets-value='{"1":2,"2":"Polycarbonaat"}' style="border-left:1px solid #000000;overflow:hidden;padding:0px 3px 0px 3px;vertical-align:bottom;">Polycarbonat</td> <td data-sheets-value='{"1":2,"2":"EW"}' style="overflow:hidden;padding:0px 3px 0px 3px;vertical-align:bottom;">EW</td> <td data-sheets-value='{"1":2,"2":"Heatstop Opaal (T)"}' style="overflow:hidden;padding:0px 3px 0px 3px;vertical-align:bottom;">Heatstop opal (T)</td> <td data-sheets-numberformat='{"1":2,"2":"0.00","3":1}' data-sheets-value='{"1":3,"3":1.19}' style="overflow:hidden;padding:0px 3px 0px 3px;vertical-align:bottom;text-align:center;">1.19</td> <td data-sheets-numberformat='{"1":2,"2":"0","3":1}' data-sheets-value='{"1":3,"3":20.09}' style="overflow:hidden;padding:0px 3px 0px 3px;vertical-align:bottom;text-align:center;">20</td> <td data-sheets-numberformat='{"1":2,"2":"0","3":1}' data-sheets-value='{"1":3,"3":38.940000000000005}' style="overflow:hidden;padding:0px 3px 0px 3px;vertical-align:bottom;text-align:center;">39</td> <td data-sheets-value='{"1":3,"3":24}' style="border-right:1px solid #000000;overflow:hidden;padding:0px 3px 0px 3px;vertical-align:bottom;text-align:center;">24</td> </tr> <tr style="height:20px;"> <td data-sheets-value='{"1":2,"2":"Heatstop PC"}' style="border-left:1px solid #000000;overflow:hidden;padding:0px 3px 0px 3px;vertical-align:bottom;">Heatstop PC</td> <td data-sheets-value='{"1":2,"2":"DW"}' style="overflow:hidden;padding:0px 3px 0px 3px;vertical-align:bottom;">DW</td> <td data-sheets-value='{"1":2,"2":"Helder (T/H)"}' style="overflow:hidden;padding:0px 3px 0px 3px;vertical-align:bottom;">Klar (T/H)</td> <td data-sheets-numberformat='{"1":2,"2":"0.00","3":1}' data-sheets-value='{"1":3,"3":0.98}' style="overflow:hidden;padding:0px 3px 0px 3px;vertical-align:bottom;text-align:center;">0.98</td> <td data-sheets-numberformat='{"1":2,"2":"0","3":1}' data-sheets-value='{"1":3,"3":18.04}' style="overflow:hidden;padding:0px 3px 0px 3px;vertical-align:bottom;text-align:center;">18</td> <td data-sheets-numberformat='{"1":2,"2":"0","3":1}' data-sheets-value='{"1":3,"3":33.660000000000004}' style="overflow:hidden;padding:0px 3px 0px 3px;vertical-align:bottom;text-align:center;">34</td> <td data-sheets-value='{"1":3,"3":26}' style="border-right:1px solid #000000;overflow:hidden;padding:0px 3px 0px 3px;vertical-align:bottom;text-align:center;">26</td> </tr> <tr style="height:20px;"> <td style="border-bottom:1px solid #000000;border-left:1px solid #000000;overflow:hidden;padding:0px 3px 0px 3px;vertical-align:bottom;"></td> <td style="border-bottom:1px solid #000000;overflow:hidden;padding:0px 3px 0px 3px;vertical-align:bottom;"></td> <td data-sheets-value='{"1":2,"2":"Opaal (T/O)"}' style="border-bottom:1px solid #000000;overflow:hidden;padding:0px 3px 0px 3px;vertical-align:bottom;">Opal (T/O)</td> <td data-sheets-numberformat='{"1":2,"2":"0.00","3":1}' data-sheets-value='{"1":3,"3":0.98}' style="border-bottom:1px solid #000000;overflow:hidden;padding:0px 3px 0px 3px;vertical-align:bottom;text-align:center;">0.98</td> <td data-sheets-numberformat='{"1":2,"2":"0","3":1}' data-sheets-value='{"1":3,"3":16.81}' style="border-bottom:1px solid #000000;overflow:hidden;padding:0px 3px 0px 3px;vertical-align:bottom;text-align:center;">17</td> <td data-sheets-numberformat='{"1":2,"2":"0","3":1}' data-sheets-value='{"1":3,"3":29.700000000000003}' style="border-bottom:1px solid #000000;overflow:hidden;padding:0px 3px 0px 3px;vertical-align:bottom;text-align:center;">30</td> <td data-sheets-value='{"1":3,"3":26}' style="border-right:1px solid #000000;border-bottom:1px solid #000000;overflow:hidden;padding:0px 3px 0px 3px;vertical-align:bottom;text-align:center;">26</td> </tr> </tbody></table> | skylux-160-ce-met-koepel-en-pvc-opstand-30-20-met-lm-motor-en-pvc-raam-type-ep25-1300-x-2500-mm | 8586034544973 | 46872363958605
Rauch- und Wärmeabzug (RWA) | RWA-System | Skylux | Skylux 160° CE mit Kuppel und PVC-Aufsatzkranz 30/20 mit doppeltem LM-Motor und PVC-Rahmen Typ EP25 1300 x 2800 mm |  | 50443 | 5412970504436 | 8908.05 | Ja | 30-45 | 166.76 | 1300 x 2800 mm | 2800 | 1300 |  | PCV 30/20 (30 cm hoch & Dachöffnung = 20 cm größer als das Tageslichtmaß) | Rechteckig | 1.19 W/m²K - 0.98 W/m²K | 57% - 30% | 37% - 17% | 24dB - 26dB | 160° CE (für Industrie) | PVC-Rahmen EP25 | ohne Windfang | E | Doppelmotor | Maximal ist eine doppelschalige Lichtkuppel für dieses Produkt möglich | Ut-Wert LT-Wert g-Wert Rw-waarde EN 1873 : 2014 EN ISO 13468 EN 16153 EN 410 EN 410 EN ISO 140-3 Material Schalen Schalen (W/m²K) (%) (%) (dB) Acryl EW Klar (H) 1.19 37 57 24 PMMA Opal (O) 1.19 34 50 24 DW Klar (H/H) 0.98 33 50 26 Opal (O/O) 0.98 28 38 26 Polycarbonaat EW Klar (A) 1.19 36 55 24 PC Opal (D) 1.19 24 40 24 DW Klar (A/H) 0.98 32 48 26 Klar (A/A) 0.98 32 46 26 Opal (A/O) 0.98 30 42 26 Opal (A/D) 0.98 21 33 26 Polycarbonat EW Heatstop opal (T) 1.19 20 39 24 Heatstop PC DW Klar (T/H) 0.98 18 34 26 Opal (T/O) 0.98 17 30 26 | https://skylux.eu/de/products/skylux-160-ce-met-koepel-en-pvc-opstand-30-20-met-lm-motor-en-pvc-raam-type-ep25-1300-x-2800-mm | https://skylux.eu/cdn/shop/files/Skylux-160deg-CE-met-koepel-en-pvc-opstand-3020-met-dubbele-LM-motor-en-pvc-raam-type-EP25-1300-x-2800-mm-RWA-systeem.jpg?v=1702980852&width=1600 | https://skylux.eu/cdn/shop/files/e5a82811-1bb0-48e4-a776-cacb59c7c092_b5a011f6-25bf-4aa6-a167-9f9a05d765fe.jpg?v=1688551225&width=1600 | //skylux.eu/cdn/shop/files/D_MH_Montageanleitung_Skylux_160_CE_LM.pdf?v=1503750771917917123 | //skylux.eu/cdn/shop/files/D_TD_Technische_Daten_Skylux_Skylux_160_CE_Elektrisch.pdf?v=10489854405570094672 | <style type="text/css" id="isPasted"><!--td {border: 1px solid #cccccc;}br {mso-data-placement:same-cell;}--></style><table border="1" cellpadding="0" cellspacing="0" dir="ltr" style="table-layout:fixed;font-size:10pt;font-family:Arial;border-collapse:collapse;border:none;"><tbody> <tr style="height:20px;"> <td style="overflow:hidden;padding:0px 3px 0px 3px;vertical-align:bottom;"></td> <td style="overflow:hidden;padding:0px 3px 0px 3px;vertical-align:bottom;"></td> <td style="overflow:hidden;padding:0px 3px 0px 3px;vertical-align:bottom;"></td> <td data-sheets-value='{"1":2,"2":"Ut-waarde"}' style="overflow:hidden;padding:0px 3px 0px 3px;vertical-align:bottom;font-weight:bold;text-align:center;">Ut-Wert</td> <td data-sheets-value='{"1":2,"2":"LT-waarde"}' style="overflow:hidden;padding:0px 3px 0px 3px;vertical-align:bottom;font-weight:bold;text-align:center;">LT-Wert</td> <td data-sheets-value='{"1":2,"2":"g-waarde"}' style="overflow:hidden;padding:0px 3px 0px 3px;vertical-align:bottom;font-weight:bold;text-align:center;">g-Wert</td> <td data-sheets-value='{"1":2,"2":"Rw-waarde "}' style="overflow:hidden;padding:0px 3px 0px 3px;vertical-align:bottom;font-weight:bold;text-align:center;">Rw-waarde </td> </tr> <tr style="height:20px;"> <td style="overflow:hidden;padding:0px 3px 0px 3px;vertical-align:bottom;"></td> <td style="overflow:hidden;padding:0px 3px 0px 3px;vertical-align:bottom;"></td> <td style="overflow:hidden;padding:0px 3px 0px 3px;vertical-align:bottom;"></td> <td data-sheets-numberformat='{"1":2,"2":"0.00","3":1}' data-sheets-value='{"1":2,"2":"EN 1873 : 2014"}' style="overflow:hidden;padding:0px 3px 0px 3px;vertical-align:bottom;text-align:center;">EN 1873 : 2014</td> <td data-sheets-numberformat='{"1":2,"2":"0","3":1}' data-sheets-value='{"1":2,"2":"EN ISO 13468 EN 16153 EN 410"}' style="overflow:hidden;padding:0px 3px 0px 3px;vertical-align:bottom;text-align:center;">EN ISO 13468 EN 16153 EN 410</td> <td data-sheets-numberformat='{"1":2,"2":"0","3":1}' data-sheets-value='{"1":2,"2":"EN 410"}' style="overflow:hidden;padding:0px 3px 0px 3px;vertical-align:bottom;text-align:center;">EN 410</td> <td data-sheets-value='{"1":2,"2":"EN ISO 140-3\t\t"}' style="overflow:hidden;padding:0px 3px 0px 3px;vertical-align:bottom;text-align:center;">EN ISO 140-3 </td> </tr> <tr style="height:20px;"> <td data-sheets-value='{"1":2,"2":"Materiaal"}' style="border-bottom:1px solid #000000;overflow:hidden;padding:0px 3px 0px 3px;vertical-align:bottom;background-color:#000000;font-weight:bold;color:#ffffff;">Material</td> <td data-sheets-value='{"1":2,"2":"Wanden"}' style="border-bottom:1px solid #000000;overflow:hidden;padding:0px 3px 0px 3px;vertical-align:bottom;background-color:#000000;font-weight:bold;color:#ffffff;">Schalen</td> <td data-sheets-value='{"1":2,"2":"Schalen"}' style="border-bottom:1px solid #000000;overflow:hidden;padding:0px 3px 0px 3px;vertical-align:bottom;background-color:#000000;font-weight:bold;color:#ffffff;">Schalen</td> <td data-sheets-numberformat='{"1":2,"2":"0.00","3":1}' data-sheets-value='{"1":2,"2":"(W/m²K)\t"}' style="border-bottom:1px solid #000000;overflow:hidden;padding:0px 3px 0px 3px;vertical-align:bottom;background-color:#000000;font-weight:bold;color:#ffffff;text-align:center;">(W/m²K) </td> <td data-sheets-numberformat='{"1":2,"2":"0","3":1}' data-sheets-value='{"1":2,"2":"(%)"}' style="border-bottom:1px solid #000000;overflow:hidden;padding:0px 3px 0px 3px;vertical-align:bottom;background-color:#000000;font-weight:bold;color:#ffffff;text-align:center;">(%)</td> <td data-sheets-numberformat='{"1":2,"2":"0","3":1}' data-sheets-value='{"1":2,"2":"(%)"}' style="border-bottom:1px solid #000000;overflow:hidden;padding:0px 3px 0px 3px;vertical-align:bottom;background-color:#000000;font-weight:bold;color:#ffffff;text-align:center;">(%)</td> <td data-sheets-value='{"1":2,"2":"(dB)"}' style="border-bottom:1px solid #000000;overflow:hidden;padding:0px 3px 0px 3px;vertical-align:bottom;background-color:#000000;font-weight:bold;color:#ffffff;text-align:center;">(dB)</td> </tr> <tr style="height:20px;"> <td data-sheets-value='{"1":2,"2":"Acrylaat"}' style="border-left:1px solid #000000;overflow:hidden;padding:0px 3px 0px 3px;vertical-align:bottom;">Acryl</td> <td data-sheets-value='{"1":2,"2":"EW"}' style="overflow:hidden;padding:0px 3px 0px 3px;vertical-align:bottom;">EW</td> <td data-sheets-value='{"1":2,"2":"Helder (H)"}' style="overflow:hidden;padding:0px 3px 0px 3px;vertical-align:bottom;">Klar (H)</td> <td data-sheets-numberformat='{"1":2,"2":"0.00","3":1}' data-sheets-value='{"1":3,"3":1.19}' style="overflow:hidden;padding:0px 3px 0px 3px;vertical-align:bottom;text-align:center;">1.19</td> <td data-sheets-numberformat='{"1":2,"2":"0","3":1}' data-sheets-value='{"1":3,"3":36.9}' style="overflow:hidden;padding:0px 3px 0px 3px;vertical-align:bottom;text-align:center;">37</td> <td data-sheets-numberformat='{"1":2,"2":"0","3":1}' data-sheets-value='{"1":3,"3":57.42}' style="overflow:hidden;padding:0px 3px 0px 3px;vertical-align:bottom;text-align:center;">57</td> <td data-sheets-value='{"1":3,"3":24}' style="border-right:1px solid #000000;overflow:hidden;padding:0px 3px 0px 3px;vertical-align:bottom;text-align:center;">24</td> </tr> <tr style="height:20px;"> <td data-sheets-value='{"1":2,"2":"PMMA"}' style="border-left:1px solid #000000;overflow:hidden;padding:0px 3px 0px 3px;vertical-align:bottom;">PMMA</td> <td style="overflow:hidden;padding:0px 3px 0px 3px;vertical-align:bottom;"></td> <td data-sheets-value='{"1":2,"2":"Opaal (O)"}' style="overflow:hidden;padding:0px 3px 0px 3px;vertical-align:bottom;">Opal (O)</td> <td data-sheets-numberformat='{"1":2,"2":"0.00","3":1}' data-sheets-value='{"1":3,"3":1.19}' style="overflow:hidden;padding:0px 3px 0px 3px;vertical-align:bottom;text-align:center;">1.19</td> <td data-sheets-numberformat='{"1":2,"2":"0","3":1}' data-sheets-value='{"1":3,"3":34.03}' style="overflow:hidden;padding:0px 3px 0px 3px;vertical-align:bottom;text-align:center;">34</td> <td data-sheets-numberformat='{"1":2,"2":"0","3":1}' data-sheets-value='{"1":3,"3":50.160000000000004}' style="overflow:hidden;padding:0px 3px 0px 3px;vertical-align:bottom;text-align:center;">50</td> <td data-sheets-value='{"1":3,"3":24}' style="border-right:1px solid #000000;overflow:hidden;padding:0px 3px 0px 3px;vertical-align:bottom;text-align:center;">24</td> </tr> <tr style="height:20px;"> <td style="border-left:1px solid #000000;overflow:hidden;padding:0px 3px 0px 3px;vertical-align:bottom;"></td> <td data-sheets-value='{"1":2,"2":"DW"}' style="overflow:hidden;padding:0px 3px 0px 3px;vertical-align:bottom;">DW</td> <td data-sheets-value='{"1":2,"2":"Helder (H/H)"}' style="overflow:hidden;padding:0px 3px 0px 3px;vertical-align:bottom;">Klar (H/H)</td> <td data-sheets-numberformat='{"1":2,"2":"0.00","3":1}' data-sheets-value='{"1":3,"3":0.98}' style="overflow:hidden;padding:0px 3px 0px 3px;vertical-align:bottom;text-align:center;">0.98</td> <td data-sheets-numberformat='{"1":2,"2":"0","3":1}' data-sheets-value='{"1":3,"3":33.21}' style="overflow:hidden;padding:0px 3px 0px 3px;vertical-align:bottom;text-align:center;">33</td> <td data-sheets-numberformat='{"1":2,"2":"0","3":1}' data-sheets-value='{"1":3,"3":49.5}' style="overflow:hidden;padding:0px 3px 0px 3px;vertical-align:bottom;text-align:center;">50</td> <td data-sheets-value='{"1":3,"3":26}' style="border-right:1px solid #000000;overflow:hidden;padding:0px 3px 0px 3px;vertical-align:bottom;text-align:center;">26</td> </tr> <tr style="height:20px;"> <td style="border-bottom:1px solid #000000;border-left:1px solid #000000;overflow:hidden;padding:0px 3px 0px 3px;vertical-align:bottom;"></td> <td style="border-bottom:1px solid #000000;overflow:hidden;padding:0px 3px 0px 3px;vertical-align:bottom;"></td> <td data-sheets-value='{"1":2,"2":"Opaal (O/O)"}' style="border-bottom:1px solid #000000;overflow:hidden;padding:0px 3px 0px 3px;vertical-align:bottom;">Opal (O/O)</td> <td data-sheets-numberformat='{"1":2,"2":"0.00","3":1}' data-sheets-value='{"1":3,"3":0.98}' style="border-bottom:1px solid #000000;overflow:hidden;padding:0px 3px 0px 3px;vertical-align:bottom;text-align:center;">0.98</td> <td data-sheets-numberformat='{"1":2,"2":"0","3":1}' data-sheets-value='{"1":3,"3":28.29}' style="border-bottom:1px solid #000000;overflow:hidden;padding:0px 3px 0px 3px;vertical-align:bottom;text-align:center;">28</td> <td data-sheets-numberformat='{"1":2,"2":"0","3":1}' data-sheets-value='{"1":3,"3":38.28}' style="border-bottom:1px solid #000000;overflow:hidden;padding:0px 3px 0px 3px;vertical-align:bottom;text-align:center;">38</td> <td data-sheets-value='{"1":3,"3":26}' style="border-right:1px solid #000000;border-bottom:1px solid #000000;overflow:hidden;padding:0px 3px 0px 3px;vertical-align:bottom;text-align:center;">26</td> </tr> <tr style="height:20px;"> <td data-sheets-value='{"1":2,"2":"Polycarbonaat "}' style="border-left:1px solid #000000;overflow:hidden;padding:0px 3px 0px 3px;vertical-align:bottom;">Polycarbonaat </td> <td data-sheets-value='{"1":2,"2":"EW"}' style="overflow:hidden;padding:0px 3px 0px 3px;vertical-align:bottom;">EW</td> <td data-sheets-value='{"1":2,"2":"Helder (A)"}' style="overflow:hidden;padding:0px 3px 0px 3px;vertical-align:bottom;">Klar (A)</td> <td data-sheets-numberformat='{"1":2,"2":"0.00","3":1}' data-sheets-value='{"1":3,"3":1.19}' style="overflow:hidden;padding:0px 3px 0px 3px;vertical-align:bottom;text-align:center;">1.19</td> <td data-sheets-numberformat='{"1":2,"2":"0","3":1}' data-sheets-value='{"1":3,"3":36.08}' style="overflow:hidden;padding:0px 3px 0px 3px;vertical-align:bottom;text-align:center;">36</td> <td data-sheets-numberformat='{"1":2,"2":"0","3":1}' data-sheets-value='{"1":3,"3":54.78}' style="overflow:hidden;padding:0px 3px 0px 3px;vertical-align:bottom;text-align:center;">55</td> <td data-sheets-value='{"1":3,"3":24}' style="border-right:1px solid #000000;overflow:hidden;padding:0px 3px 0px 3px;vertical-align:bottom;text-align:center;">24</td> </tr> <tr style="height:20px;"> <td data-sheets-value='{"1":2,"2":"PC"}' style="border-left:1px solid #000000;overflow:hidden;padding:0px 3px 0px 3px;vertical-align:bottom;">PC</td> <td style="overflow:hidden;padding:0px 3px 0px 3px;vertical-align:bottom;"></td> <td data-sheets-value='{"1":2,"2":"Opaal (D)"}' style="overflow:hidden;padding:0px 3px 0px 3px;vertical-align:bottom;">Opal (D)</td> <td data-sheets-numberformat='{"1":2,"2":"0.00","3":1}' data-sheets-value='{"1":3,"3":1.19}' style="overflow:hidden;padding:0px 3px 0px 3px;vertical-align:bottom;text-align:center;">1.19</td> <td data-sheets-numberformat='{"1":2,"2":"0","3":1}' data-sheets-value='{"1":3,"3":23.779999999999998}' style="overflow:hidden;padding:0px 3px 0px 3px;vertical-align:bottom;text-align:center;">24</td> <td data-sheets-numberformat='{"1":2,"2":"0","3":1}' data-sheets-value='{"1":3,"3":39.6}' style="overflow:hidden;padding:0px 3px 0px 3px;vertical-align:bottom;text-align:center;">40</td> <td data-sheets-value='{"1":3,"3":24}' style="border-right:1px solid #000000;overflow:hidden;padding:0px 3px 0px 3px;vertical-align:bottom;text-align:center;">24</td> </tr> <tr style="height:20px;"> <td style="border-left:1px solid #000000;overflow:hidden;padding:0px 3px 0px 3px;vertical-align:bottom;"></td> <td data-sheets-value='{"1":2,"2":"DW"}' style="overflow:hidden;padding:0px 3px 0px 3px;vertical-align:bottom;">DW</td> <td data-sheets-value='{"1":2,"2":"Helder (A/H)"}' style="overflow:hidden;padding:0px 3px 0px 3px;vertical-align:bottom;">Klar (A/H)</td> <td data-sheets-numberformat='{"1":2,"2":"0.00","3":1}' data-sheets-value='{"1":3,"3":0.98}' style="overflow:hidden;padding:0px 3px 0px 3px;vertical-align:bottom;text-align:center;">0.98</td> <td data-sheets-numberformat='{"1":2,"2":"0","3":1}' data-sheets-value='{"1":3,"3":32.39}' style="overflow:hidden;padding:0px 3px 0px 3px;vertical-align:bottom;text-align:center;">32</td> <td data-sheets-numberformat='{"1":2,"2":"0","3":1}' data-sheets-value='{"1":3,"3":47.52}' style="overflow:hidden;padding:0px 3px 0px 3px;vertical-align:bottom;text-align:center;">48</td> <td data-sheets-value='{"1":3,"3":26}' style="border-right:1px solid #000000;overflow:hidden;padding:0px 3px 0px 3px;vertical-align:bottom;text-align:center;">26</td> </tr> <tr style="height:20px;"> <td style="border-left:1px solid #000000;overflow:hidden;padding:0px 3px 0px 3px;vertical-align:bottom;"></td> <td style="overflow:hidden;padding:0px 3px 0px 3px;vertical-align:bottom;"></td> <td data-sheets-value='{"1":2,"2":"Helder (A/A)"}' style="overflow:hidden;padding:0px 3px 0px 3px;vertical-align:bottom;">Klar (A/A)</td> <td data-sheets-numberformat='{"1":2,"2":"0.00","3":1}' data-sheets-value='{"1":3,"3":0.98}' style="overflow:hidden;padding:0px 3px 0px 3px;vertical-align:bottom;text-align:center;">0.98</td> <td data-sheets-numberformat='{"1":2,"2":"0","3":1}' data-sheets-value='{"1":3,"3":31.569999999999997}' style="overflow:hidden;padding:0px 3px 0px 3px;vertical-align:bottom;text-align:center;">32</td> <td data-sheets-numberformat='{"1":2,"2":"0","3":1}' data-sheets-value='{"1":3,"3":45.54}' style="overflow:hidden;padding:0px 3px 0px 3px;vertical-align:bottom;text-align:center;">46</td> <td data-sheets-value='{"1":3,"3":26}' style="border-right:1px solid #000000;overflow:hidden;padding:0px 3px 0px 3px;vertical-align:bottom;text-align:center;">26</td> </tr> <tr style="height:20px;"> <td style="border-left:1px solid #000000;overflow:hidden;padding:0px 3px 0px 3px;vertical-align:bottom;"></td> <td style="overflow:hidden;padding:0px 3px 0px 3px;vertical-align:bottom;"></td> <td data-sheets-value='{"1":2,"2":"Opaal (A/O)"}' style="overflow:hidden;padding:0px 3px 0px 3px;vertical-align:bottom;">Opal (A/O)</td> <td data-sheets-numberformat='{"1":2,"2":"0.00","3":1}' data-sheets-value='{"1":3,"3":0.98}' style="overflow:hidden;padding:0px 3px 0px 3px;vertical-align:bottom;text-align:center;">0.98</td> <td data-sheets-numberformat='{"1":2,"2":"0","3":1}' data-sheets-value='{"1":3,"3":29.93}' style="overflow:hidden;padding:0px 3px 0px 3px;vertical-align:bottom;text-align:center;">30</td> <td data-sheets-numberformat='{"1":2,"2":"0","3":1}' data-sheets-value='{"1":3,"3":41.580000000000005}' style="overflow:hidden;padding:0px 3px 0px 3px;vertical-align:bottom;text-align:center;">42</td> <td data-sheets-value='{"1":3,"3":26}' style="border-right:1px solid #000000;overflow:hidden;padding:0px 3px 0px 3px;vertical-align:bottom;text-align:center;">26</td> </tr> <tr style="height:20px;"> <td style="border-bottom:1px solid #000000;border-left:1px solid #000000;overflow:hidden;padding:0px 3px 0px 3px;vertical-align:bottom;"></td> <td style="border-bottom:1px solid #000000;overflow:hidden;padding:0px 3px 0px 3px;vertical-align:bottom;"></td> <td data-sheets-value='{"1":2,"2":"Opaal (A/D)"}' style="border-bottom:1px solid #000000;overflow:hidden;padding:0px 3px 0px 3px;vertical-align:bottom;">Opal (A/D)</td> <td data-sheets-numberformat='{"1":2,"2":"0.00","3":1}' data-sheets-value='{"1":3,"3":0.98}' style="border-bottom:1px solid #000000;overflow:hidden;padding:0px 3px 0px 3px;vertical-align:bottom;text-align:center;">0.98</td> <td data-sheets-numberformat='{"1":2,"2":"0","3":1}' data-sheets-value='{"1":3,"3":20.91}' style="border-bottom:1px solid #000000;overflow:hidden;padding:0px 3px 0px 3px;vertical-align:bottom;text-align:center;">21</td> <td data-sheets-numberformat='{"1":2,"2":"0","3":1}' data-sheets-value='{"1":3,"3":33}' style="border-bottom:1px solid #000000;overflow:hidden;padding:0px 3px 0px 3px;vertical-align:bottom;text-align:center;">33</td> <td data-sheets-value='{"1":3,"3":26}' style="border-right:1px solid #000000;border-bottom:1px solid #000000;overflow:hidden;padding:0px 3px 0px 3px;vertical-align:bottom;text-align:center;">26</td> </tr> <tr style="height:20px;"> <td data-sheets-value='{"1":2,"2":"Polycarbonaat"}' style="border-left:1px solid #000000;overflow:hidden;padding:0px 3px 0px 3px;vertical-align:bottom;">Polycarbonat</td> <td data-sheets-value='{"1":2,"2":"EW"}' style="overflow:hidden;padding:0px 3px 0px 3px;vertical-align:bottom;">EW</td> <td data-sheets-value='{"1":2,"2":"Heatstop Opaal (T)"}' style="overflow:hidden;padding:0px 3px 0px 3px;vertical-align:bottom;">Heatstop opal (T)</td> <td data-sheets-numberformat='{"1":2,"2":"0.00","3":1}' data-sheets-value='{"1":3,"3":1.19}' style="overflow:hidden;padding:0px 3px 0px 3px;vertical-align:bottom;text-align:center;">1.19</td> <td data-sheets-numberformat='{"1":2,"2":"0","3":1}' data-sheets-value='{"1":3,"3":20.09}' style="overflow:hidden;padding:0px 3px 0px 3px;vertical-align:bottom;text-align:center;">20</td> <td data-sheets-numberformat='{"1":2,"2":"0","3":1}' data-sheets-value='{"1":3,"3":38.940000000000005}' style="overflow:hidden;padding:0px 3px 0px 3px;vertical-align:bottom;text-align:center;">39</td> <td data-sheets-value='{"1":3,"3":24}' style="border-right:1px solid #000000;overflow:hidden;padding:0px 3px 0px 3px;vertical-align:bottom;text-align:center;">24</td> </tr> <tr style="height:20px;"> <td data-sheets-value='{"1":2,"2":"Heatstop PC"}' style="border-left:1px solid #000000;overflow:hidden;padding:0px 3px 0px 3px;vertical-align:bottom;">Heatstop PC</td> <td data-sheets-value='{"1":2,"2":"DW"}' style="overflow:hidden;padding:0px 3px 0px 3px;vertical-align:bottom;">DW</td> <td data-sheets-value='{"1":2,"2":"Helder (T/H)"}' style="overflow:hidden;padding:0px 3px 0px 3px;vertical-align:bottom;">Klar (T/H)</td> <td data-sheets-numberformat='{"1":2,"2":"0.00","3":1}' data-sheets-value='{"1":3,"3":0.98}' style="overflow:hidden;padding:0px 3px 0px 3px;vertical-align:bottom;text-align:center;">0.98</td> <td data-sheets-numberformat='{"1":2,"2":"0","3":1}' data-sheets-value='{"1":3,"3":18.04}' style="overflow:hidden;padding:0px 3px 0px 3px;vertical-align:bottom;text-align:center;">18</td> <td data-sheets-numberformat='{"1":2,"2":"0","3":1}' data-sheets-value='{"1":3,"3":33.660000000000004}' style="overflow:hidden;padding:0px 3px 0px 3px;vertical-align:bottom;text-align:center;">34</td> <td data-sheets-value='{"1":3,"3":26}' style="border-right:1px solid #000000;overflow:hidden;padding:0px 3px 0px 3px;vertical-align:bottom;text-align:center;">26</td> </tr> <tr style="height:20px;"> <td style="border-bottom:1px solid #000000;border-left:1px solid #000000;overflow:hidden;padding:0px 3px 0px 3px;vertical-align:bottom;"></td> <td style="border-bottom:1px solid #000000;overflow:hidden;padding:0px 3px 0px 3px;vertical-align:bottom;"></td> <td data-sheets-value='{"1":2,"2":"Opaal (T/O)"}' style="border-bottom:1px solid #000000;overflow:hidden;padding:0px 3px 0px 3px;vertical-align:bottom;">Opal (T/O)</td> <td data-sheets-numberformat='{"1":2,"2":"0.00","3":1}' data-sheets-value='{"1":3,"3":0.98}' style="border-bottom:1px solid #000000;overflow:hidden;padding:0px 3px 0px 3px;vertical-align:bottom;text-align:center;">0.98</td> <td data-sheets-numberformat='{"1":2,"2":"0","3":1}' data-sheets-value='{"1":3,"3":16.81}' style="border-bottom:1px solid #000000;overflow:hidden;padding:0px 3px 0px 3px;vertical-align:bottom;text-align:center;">17</td> <td data-sheets-numberformat='{"1":2,"2":"0","3":1}' data-sheets-value='{"1":3,"3":29.700000000000003}' style="border-bottom:1px solid #000000;overflow:hidden;padding:0px 3px 0px 3px;vertical-align:bottom;text-align:center;">30</td> <td data-sheets-value='{"1":3,"3":26}' style="border-right:1px solid #000000;border-bottom:1px solid #000000;overflow:hidden;padding:0px 3px 0px 3px;vertical-align:bottom;text-align:center;">26</td> </tr> </tbody></table> | skylux-160-ce-met-koepel-en-pvc-opstand-30-20-met-lm-motor-en-pvc-raam-type-ep25-1300-x-2800-mm | 8586034577741 | 46872363991373
Rauch- und Wärmeabzug (RWA) | RWA-System | Skylux | Skylux 160° CE mit Kuppel und PVC-Aufsatzkranz 30/20 mit doppeltem LM-Motor und PVC-Rahmen Typ EP25 1600 x 2000 mm |  | 50449 | 5412970504498 | 8927.4 | Ja | 30-45 | 158.47 | 1600 x 2000 mm | 2000 | 1600 |  | PCV 30/20 (30 cm hoch & Dachöffnung = 20 cm größer als das Tageslichtmaß) | Rechteckig | 1.19 W/m²K - 0.98 W/m²K | 57% - 30% | 37% - 17% | 24dB - 26dB | 160° CE (für Industrie) | PVC-Rahmen EP25 | ohne Windfang | E | Doppelmotor | Maximal ist eine doppelschalige Lichtkuppel für dieses Produkt möglich | Ut-Wert LT-Wert g-Wert Rw-waarde EN 1873 : 2014 EN ISO 13468 EN 16153 EN 410 EN 410 EN ISO 140-3 Material Schalen Schalen (W/m²K) (%) (%) (dB) Acryl EW Klar (H) 1.19 37 57 24 PMMA Opal (O) 1.19 34 50 24 DW Klar (H/H) 0.98 33 50 26 Opal (O/O) 0.98 28 38 26 Polycarbonaat EW Klar (A) 1.19 36 55 24 PC Opal (D) 1.19 24 40 24 DW Klar (A/H) 0.98 32 48 26 Klar (A/A) 0.98 32 46 26 Opal (A/O) 0.98 30 42 26 Opal (A/D) 0.98 21 33 26 Polycarbonat EW Heatstop opal (T) 1.19 20 39 24 Heatstop PC DW Klar (T/H) 0.98 18 34 26 Opal (T/O) 0.98 17 30 26 | https://skylux.eu/de/products/skylux-160-ce-met-koepel-en-pvc-opstand-30-20-met-lm-motor-en-pvc-raam-type-ep25-1600-x-2000-mm | https://skylux.eu/cdn/shop/files/Skylux-160deg-CE-met-koepel-en-pvc-opstand-3020-met-dubbele-LM-motor-en-pvc-raam-type-EP25-1600-x-2000-mm-RWA-systeem.jpg?v=1702980883&width=1600 | https://skylux.eu/cdn/shop/files/e5a82811-1bb0-48e4-a776-cacb59c7c092_05a3eed5-439e-44c5-8bc2-24f32077a7a7.jpg?v=1688551233&width=1600 | //skylux.eu/cdn/shop/files/D_MH_Montageanleitung_Skylux_160_CE_LM.pdf?v=1503750771917917123 | //skylux.eu/cdn/shop/files/D_TD_Technische_Daten_Skylux_Skylux_160_CE_Elektrisch.pdf?v=10489854405570094672 | <style type="text/css" id="isPasted"><!--td {border: 1px solid #cccccc;}br {mso-data-placement:same-cell;}--></style><table border="1" cellpadding="0" cellspacing="0" dir="ltr" style="table-layout:fixed;font-size:10pt;font-family:Arial;border-collapse:collapse;border:none;"><tbody> <tr style="height:20px;"> <td style="overflow:hidden;padding:0px 3px 0px 3px;vertical-align:bottom;"></td> <td style="overflow:hidden;padding:0px 3px 0px 3px;vertical-align:bottom;"></td> <td style="overflow:hidden;padding:0px 3px 0px 3px;vertical-align:bottom;"></td> <td data-sheets-value='{"1":2,"2":"Ut-waarde"}' style="overflow:hidden;padding:0px 3px 0px 3px;vertical-align:bottom;font-weight:bold;text-align:center;">Ut-Wert</td> <td data-sheets-value='{"1":2,"2":"LT-waarde"}' style="overflow:hidden;padding:0px 3px 0px 3px;vertical-align:bottom;font-weight:bold;text-align:center;">LT-Wert</td> <td data-sheets-value='{"1":2,"2":"g-waarde"}' style="overflow:hidden;padding:0px 3px 0px 3px;vertical-align:bottom;font-weight:bold;text-align:center;">g-Wert</td> <td data-sheets-value='{"1":2,"2":"Rw-waarde "}' style="overflow:hidden;padding:0px 3px 0px 3px;vertical-align:bottom;font-weight:bold;text-align:center;">Rw-waarde </td> </tr> <tr style="height:20px;"> <td style="overflow:hidden;padding:0px 3px 0px 3px;vertical-align:bottom;"></td> <td style="overflow:hidden;padding:0px 3px 0px 3px;vertical-align:bottom;"></td> <td style="overflow:hidden;padding:0px 3px 0px 3px;vertical-align:bottom;"></td> <td data-sheets-numberformat='{"1":2,"2":"0.00","3":1}' data-sheets-value='{"1":2,"2":"EN 1873 : 2014"}' style="overflow:hidden;padding:0px 3px 0px 3px;vertical-align:bottom;text-align:center;">EN 1873 : 2014</td> <td data-sheets-numberformat='{"1":2,"2":"0","3":1}' data-sheets-value='{"1":2,"2":"EN ISO 13468 EN 16153 EN 410"}' style="overflow:hidden;padding:0px 3px 0px 3px;vertical-align:bottom;text-align:center;">EN ISO 13468 EN 16153 EN 410</td> <td data-sheets-numberformat='{"1":2,"2":"0","3":1}' data-sheets-value='{"1":2,"2":"EN 410"}' style="overflow:hidden;padding:0px 3px 0px 3px;vertical-align:bottom;text-align:center;">EN 410</td> <td data-sheets-value='{"1":2,"2":"EN ISO 140-3\t\t"}' style="overflow:hidden;padding:0px 3px 0px 3px;vertical-align:bottom;text-align:center;">EN ISO 140-3 </td> </tr> <tr style="height:20px;"> <td data-sheets-value='{"1":2,"2":"Materiaal"}' style="border-bottom:1px solid #000000;overflow:hidden;padding:0px 3px 0px 3px;vertical-align:bottom;background-color:#000000;font-weight:bold;color:#ffffff;">Material</td> <td data-sheets-value='{"1":2,"2":"Wanden"}' style="border-bottom:1px solid #000000;overflow:hidden;padding:0px 3px 0px 3px;vertical-align:bottom;background-color:#000000;font-weight:bold;color:#ffffff;">Schalen</td> <td data-sheets-value='{"1":2,"2":"Schalen"}' style="border-bottom:1px solid #000000;overflow:hidden;padding:0px 3px 0px 3px;vertical-align:bottom;background-color:#000000;font-weight:bold;color:#ffffff;">Schalen</td> <td data-sheets-numberformat='{"1":2,"2":"0.00","3":1}' data-sheets-value='{"1":2,"2":"(W/m²K)\t"}' style="border-bottom:1px solid #000000;overflow:hidden;padding:0px 3px 0px 3px;vertical-align:bottom;background-color:#000000;font-weight:bold;color:#ffffff;text-align:center;">(W/m²K) </td> <td data-sheets-numberformat='{"1":2,"2":"0","3":1}' data-sheets-value='{"1":2,"2":"(%)"}' style="border-bottom:1px solid #000000;overflow:hidden;padding:0px 3px 0px 3px;vertical-align:bottom;background-color:#000000;font-weight:bold;color:#ffffff;text-align:center;">(%)</td> <td data-sheets-numberformat='{"1":2,"2":"0","3":1}' data-sheets-value='{"1":2,"2":"(%)"}' style="border-bottom:1px solid #000000;overflow:hidden;padding:0px 3px 0px 3px;vertical-align:bottom;background-color:#000000;font-weight:bold;color:#ffffff;text-align:center;">(%)</td> <td data-sheets-value='{"1":2,"2":"(dB)"}' style="border-bottom:1px solid #000000;overflow:hidden;padding:0px 3px 0px 3px;vertical-align:bottom;background-color:#000000;font-weight:bold;color:#ffffff;text-align:center;">(dB)</td> </tr> <tr style="height:20px;"> <td data-sheets-value='{"1":2,"2":"Acrylaat"}' style="border-left:1px solid #000000;overflow:hidden;padding:0px 3px 0px 3px;vertical-align:bottom;">Acryl</td> <td data-sheets-value='{"1":2,"2":"EW"}' style="overflow:hidden;padding:0px 3px 0px 3px;vertical-align:bottom;">EW</td> <td data-sheets-value='{"1":2,"2":"Helder (H)"}' style="overflow:hidden;padding:0px 3px 0px 3px;vertical-align:bottom;">Klar (H)</td> <td data-sheets-numberformat='{"1":2,"2":"0.00","3":1}' data-sheets-value='{"1":3,"3":1.19}' style="overflow:hidden;padding:0px 3px 0px 3px;vertical-align:bottom;text-align:center;">1.19</td> <td data-sheets-numberformat='{"1":2,"2":"0","3":1}' data-sheets-value='{"1":3,"3":36.9}' style="overflow:hidden;padding:0px 3px 0px 3px;vertical-align:bottom;text-align:center;">37</td> <td data-sheets-numberformat='{"1":2,"2":"0","3":1}' data-sheets-value='{"1":3,"3":57.42}' style="overflow:hidden;padding:0px 3px 0px 3px;vertical-align:bottom;text-align:center;">57</td> <td data-sheets-value='{"1":3,"3":24}' style="border-right:1px solid #000000;overflow:hidden;padding:0px 3px 0px 3px;vertical-align:bottom;text-align:center;">24</td> </tr> <tr style="height:20px;"> <td data-sheets-value='{"1":2,"2":"PMMA"}' style="border-left:1px solid #000000;overflow:hidden;padding:0px 3px 0px 3px;vertical-align:bottom;">PMMA</td> <td style="overflow:hidden;padding:0px 3px 0px 3px;vertical-align:bottom;"></td> <td data-sheets-value='{"1":2,"2":"Opaal (O)"}' style="overflow:hidden;padding:0px 3px 0px 3px;vertical-align:bottom;">Opal (O)</td> <td data-sheets-numberformat='{"1":2,"2":"0.00","3":1}' data-sheets-value='{"1":3,"3":1.19}' style="overflow:hidden;padding:0px 3px 0px 3px;vertical-align:bottom;text-align:center;">1.19</td> <td data-sheets-numberformat='{"1":2,"2":"0","3":1}' data-sheets-value='{"1":3,"3":34.03}' style="overflow:hidden;padding:0px 3px 0px 3px;vertical-align:bottom;text-align:center;">34</td> <td data-sheets-numberformat='{"1":2,"2":"0","3":1}' data-sheets-value='{"1":3,"3":50.160000000000004}' style="overflow:hidden;padding:0px 3px 0px 3px;vertical-align:bottom;text-align:center;">50</td> <td data-sheets-value='{"1":3,"3":24}' style="border-right:1px solid #000000;overflow:hidden;padding:0px 3px 0px 3px;vertical-align:bottom;text-align:center;">24</td> </tr> <tr style="height:20px;"> <td style="border-left:1px solid #000000;overflow:hidden;padding:0px 3px 0px 3px;vertical-align:bottom;"></td> <td data-sheets-value='{"1":2,"2":"DW"}' style="overflow:hidden;padding:0px 3px 0px 3px;vertical-align:bottom;">DW</td> <td data-sheets-value='{"1":2,"2":"Helder (H/H)"}' style="overflow:hidden;padding:0px 3px 0px 3px;vertical-align:bottom;">Klar (H/H)</td> <td data-sheets-numberformat='{"1":2,"2":"0.00","3":1}' data-sheets-value='{"1":3,"3":0.98}' style="overflow:hidden;padding:0px 3px 0px 3px;vertical-align:bottom;text-align:center;">0.98</td> <td data-sheets-numberformat='{"1":2,"2":"0","3":1}' data-sheets-value='{"1":3,"3":33.21}' style="overflow:hidden;padding:0px 3px 0px 3px;vertical-align:bottom;text-align:center;">33</td> <td data-sheets-numberformat='{"1":2,"2":"0","3":1}' data-sheets-value='{"1":3,"3":49.5}' style="overflow:hidden;padding:0px 3px 0px 3px;vertical-align:bottom;text-align:center;">50</td> <td data-sheets-value='{"1":3,"3":26}' style="border-right:1px solid #000000;overflow:hidden;padding:0px 3px 0px 3px;vertical-align:bottom;text-align:center;">26</td> </tr> <tr style="height:20px;"> <td style="border-bottom:1px solid #000000;border-left:1px solid #000000;overflow:hidden;padding:0px 3px 0px 3px;vertical-align:bottom;"></td> <td style="border-bottom:1px solid #000000;overflow:hidden;padding:0px 3px 0px 3px;vertical-align:bottom;"></td> <td data-sheets-value='{"1":2,"2":"Opaal (O/O)"}' style="border-bottom:1px solid #000000;overflow:hidden;padding:0px 3px 0px 3px;vertical-align:bottom;">Opal (O/O)</td> <td data-sheets-numberformat='{"1":2,"2":"0.00","3":1}' data-sheets-value='{"1":3,"3":0.98}' style="border-bottom:1px solid #000000;overflow:hidden;padding:0px 3px 0px 3px;vertical-align:bottom;text-align:center;">0.98</td> <td data-sheets-numberformat='{"1":2,"2":"0","3":1}' data-sheets-value='{"1":3,"3":28.29}' style="border-bottom:1px solid #000000;overflow:hidden;padding:0px 3px 0px 3px;vertical-align:bottom;text-align:center;">28</td> <td data-sheets-numberformat='{"1":2,"2":"0","3":1}' data-sheets-value='{"1":3,"3":38.28}' style="border-bottom:1px solid #000000;overflow:hidden;padding:0px 3px 0px 3px;vertical-align:bottom;text-align:center;">38</td> <td data-sheets-value='{"1":3,"3":26}' style="border-right:1px solid #000000;border-bottom:1px solid #000000;overflow:hidden;padding:0px 3px 0px 3px;vertical-align:bottom;text-align:center;">26</td> </tr> <tr style="height:20px;"> <td data-sheets-value='{"1":2,"2":"Polycarbonaat "}' style="border-left:1px solid #000000;overflow:hidden;padding:0px 3px 0px 3px;vertical-align:bottom;">Polycarbonaat </td> <td data-sheets-value='{"1":2,"2":"EW"}' style="overflow:hidden;padding:0px 3px 0px 3px;vertical-align:bottom;">EW</td> <td data-sheets-value='{"1":2,"2":"Helder (A)"}' style="overflow:hidden;padding:0px 3px 0px 3px;vertical-align:bottom;">Klar (A)</td> <td data-sheets-numberformat='{"1":2,"2":"0.00","3":1}' data-sheets-value='{"1":3,"3":1.19}' style="overflow:hidden;padding:0px 3px 0px 3px;vertical-align:bottom;text-align:center;">1.19</td> <td data-sheets-numberformat='{"1":2,"2":"0","3":1}' data-sheets-value='{"1":3,"3":36.08}' style="overflow:hidden;padding:0px 3px 0px 3px;vertical-align:bottom;text-align:center;">36</td> <td data-sheets-numberformat='{"1":2,"2":"0","3":1}' data-sheets-value='{"1":3,"3":54.78}' style="overflow:hidden;padding:0px 3px 0px 3px;vertical-align:bottom;text-align:center;">55</td> <td data-sheets-value='{"1":3,"3":24}' style="border-right:1px solid #000000;overflow:hidden;padding:0px 3px 0px 3px;vertical-align:bottom;text-align:center;">24</td> </tr> <tr style="height:20px;"> <td data-sheets-value='{"1":2,"2":"PC"}' style="border-left:1px solid #000000;overflow:hidden;padding:0px 3px 0px 3px;vertical-align:bottom;">PC</td> <td style="overflow:hidden;padding:0px 3px 0px 3px;vertical-align:bottom;"></td> <td data-sheets-value='{"1":2,"2":"Opaal (D)"}' style="overflow:hidden;padding:0px 3px 0px 3px;vertical-align:bottom;">Opal (D)</td> <td data-sheets-numberformat='{"1":2,"2":"0.00","3":1}' data-sheets-value='{"1":3,"3":1.19}' style="overflow:hidden;padding:0px 3px 0px 3px;vertical-align:bottom;text-align:center;">1.19</td> <td data-sheets-numberformat='{"1":2,"2":"0","3":1}' data-sheets-value='{"1":3,"3":23.779999999999998}' style="overflow:hidden;padding:0px 3px 0px 3px;vertical-align:bottom;text-align:center;">24</td> <td data-sheets-numberformat='{"1":2,"2":"0","3":1}' data-sheets-value='{"1":3,"3":39.6}' style="overflow:hidden;padding:0px 3px 0px 3px;vertical-align:bottom;text-align:center;">40</td> <td data-sheets-value='{"1":3,"3":24}' style="border-right:1px solid #000000;overflow:hidden;padding:0px 3px 0px 3px;vertical-align:bottom;text-align:center;">24</td> </tr> <tr style="height:20px;"> <td style="border-left:1px solid #000000;overflow:hidden;padding:0px 3px 0px 3px;vertical-align:bottom;"></td> <td data-sheets-value='{"1":2,"2":"DW"}' style="overflow:hidden;padding:0px 3px 0px 3px;vertical-align:bottom;">DW</td> <td data-sheets-value='{"1":2,"2":"Helder (A/H)"}' style="overflow:hidden;padding:0px 3px 0px 3px;vertical-align:bottom;">Klar (A/H)</td> <td data-sheets-numberformat='{"1":2,"2":"0.00","3":1}' data-sheets-value='{"1":3,"3":0.98}' style="overflow:hidden;padding:0px 3px 0px 3px;vertical-align:bottom;text-align:center;">0.98</td> <td data-sheets-numberformat='{"1":2,"2":"0","3":1}' data-sheets-value='{"1":3,"3":32.39}' style="overflow:hidden;padding:0px 3px 0px 3px;vertical-align:bottom;text-align:center;">32</td> <td data-sheets-numberformat='{"1":2,"2":"0","3":1}' data-sheets-value='{"1":3,"3":47.52}' style="overflow:hidden;padding:0px 3px 0px 3px;vertical-align:bottom;text-align:center;">48</td> <td data-sheets-value='{"1":3,"3":26}' style="border-right:1px solid #000000;overflow:hidden;padding:0px 3px 0px 3px;vertical-align:bottom;text-align:center;">26</td> </tr> <tr style="height:20px;"> <td style="border-left:1px solid #000000;overflow:hidden;padding:0px 3px 0px 3px;vertical-align:bottom;"></td> <td style="overflow:hidden;padding:0px 3px 0px 3px;vertical-align:bottom;"></td> <td data-sheets-value='{"1":2,"2":"Helder (A/A)"}' style="overflow:hidden;padding:0px 3px 0px 3px;vertical-align:bottom;">Klar (A/A)</td> <td data-sheets-numberformat='{"1":2,"2":"0.00","3":1}' data-sheets-value='{"1":3,"3":0.98}' style="overflow:hidden;padding:0px 3px 0px 3px;vertical-align:bottom;text-align:center;">0.98</td> <td data-sheets-numberformat='{"1":2,"2":"0","3":1}' data-sheets-value='{"1":3,"3":31.569999999999997}' style="overflow:hidden;padding:0px 3px 0px 3px;vertical-align:bottom;text-align:center;">32</td> <td data-sheets-numberformat='{"1":2,"2":"0","3":1}' data-sheets-value='{"1":3,"3":45.54}' style="overflow:hidden;padding:0px 3px 0px 3px;vertical-align:bottom;text-align:center;">46</td> <td data-sheets-value='{"1":3,"3":26}' style="border-right:1px solid #000000;overflow:hidden;padding:0px 3px 0px 3px;vertical-align:bottom;text-align:center;">26</td> </tr> <tr style="height:20px;"> <td style="border-left:1px solid #000000;overflow:hidden;padding:0px 3px 0px 3px;vertical-align:bottom;"></td> <td style="overflow:hidden;padding:0px 3px 0px 3px;vertical-align:bottom;"></td> <td data-sheets-value='{"1":2,"2":"Opaal (A/O)"}' style="overflow:hidden;padding:0px 3px 0px 3px;vertical-align:bottom;">Opal (A/O)</td> <td data-sheets-numberformat='{"1":2,"2":"0.00","3":1}' data-sheets-value='{"1":3,"3":0.98}' style="overflow:hidden;padding:0px 3px 0px 3px;vertical-align:bottom;text-align:center;">0.98</td> <td data-sheets-numberformat='{"1":2,"2":"0","3":1}' data-sheets-value='{"1":3,"3":29.93}' style="overflow:hidden;padding:0px 3px 0px 3px;vertical-align:bottom;text-align:center;">30</td> <td data-sheets-numberformat='{"1":2,"2":"0","3":1}' data-sheets-value='{"1":3,"3":41.580000000000005}' style="overflow:hidden;padding:0px 3px 0px 3px;vertical-align:bottom;text-align:center;">42</td> <td data-sheets-value='{"1":3,"3":26}' style="border-right:1px solid #000000;overflow:hidden;padding:0px 3px 0px 3px;vertical-align:bottom;text-align:center;">26</td> </tr> <tr style="height:20px;"> <td style="border-bottom:1px solid #000000;border-left:1px solid #000000;overflow:hidden;padding:0px 3px 0px 3px;vertical-align:bottom;"></td> <td style="border-bottom:1px solid #000000;overflow:hidden;padding:0px 3px 0px 3px;vertical-align:bottom;"></td> <td data-sheets-value='{"1":2,"2":"Opaal (A/D)"}' style="border-bottom:1px solid #000000;overflow:hidden;padding:0px 3px 0px 3px;vertical-align:bottom;">Opal (A/D)</td> <td data-sheets-numberformat='{"1":2,"2":"0.00","3":1}' data-sheets-value='{"1":3,"3":0.98}' style="border-bottom:1px solid #000000;overflow:hidden;padding:0px 3px 0px 3px;vertical-align:bottom;text-align:center;">0.98</td> <td data-sheets-numberformat='{"1":2,"2":"0","3":1}' data-sheets-value='{"1":3,"3":20.91}' style="border-bottom:1px solid #000000;overflow:hidden;padding:0px 3px 0px 3px;vertical-align:bottom;text-align:center;">21</td> <td data-sheets-numberformat='{"1":2,"2":"0","3":1}' data-sheets-value='{"1":3,"3":33}' style="border-bottom:1px solid #000000;overflow:hidden;padding:0px 3px 0px 3px;vertical-align:bottom;text-align:center;">33</td> <td data-sheets-value='{"1":3,"3":26}' style="border-right:1px solid #000000;border-bottom:1px solid #000000;overflow:hidden;padding:0px 3px 0px 3px;vertical-align:bottom;text-align:center;">26</td> </tr> <tr style="height:20px;"> <td data-sheets-value='{"1":2,"2":"Polycarbonaat"}' style="border-left:1px solid #000000;overflow:hidden;padding:0px 3px 0px 3px;vertical-align:bottom;">Polycarbonat</td> <td data-sheets-value='{"1":2,"2":"EW"}' style="overflow:hidden;padding:0px 3px 0px 3px;vertical-align:bottom;">EW</td> <td data-sheets-value='{"1":2,"2":"Heatstop Opaal (T)"}' style="overflow:hidden;padding:0px 3px 0px 3px;vertical-align:bottom;">Heatstop opal (T)</td> <td data-sheets-numberformat='{"1":2,"2":"0.00","3":1}' data-sheets-value='{"1":3,"3":1.19}' style="overflow:hidden;padding:0px 3px 0px 3px;vertical-align:bottom;text-align:center;">1.19</td> <td data-sheets-numberformat='{"1":2,"2":"0","3":1}' data-sheets-value='{"1":3,"3":20.09}' style="overflow:hidden;padding:0px 3px 0px 3px;vertical-align:bottom;text-align:center;">20</td> <td data-sheets-numberformat='{"1":2,"2":"0","3":1}' data-sheets-value='{"1":3,"3":38.940000000000005}' style="overflow:hidden;padding:0px 3px 0px 3px;vertical-align:bottom;text-align:center;">39</td> <td data-sheets-value='{"1":3,"3":24}' style="border-right:1px solid #000000;overflow:hidden;padding:0px 3px 0px 3px;vertical-align:bottom;text-align:center;">24</td> </tr> <tr style="height:20px;"> <td data-sheets-value='{"1":2,"2":"Heatstop PC"}' style="border-left:1px solid #000000;overflow:hidden;padding:0px 3px 0px 3px;vertical-align:bottom;">Heatstop PC</td> <td data-sheets-value='{"1":2,"2":"DW"}' style="overflow:hidden;padding:0px 3px 0px 3px;vertical-align:bottom;">DW</td> <td data-sheets-value='{"1":2,"2":"Helder (T/H)"}' style="overflow:hidden;padding:0px 3px 0px 3px;vertical-align:bottom;">Klar (T/H)</td> <td data-sheets-numberformat='{"1":2,"2":"0.00","3":1}' data-sheets-value='{"1":3,"3":0.98}' style="overflow:hidden;padding:0px 3px 0px 3px;vertical-align:bottom;text-align:center;">0.98</td> <td data-sheets-numberformat='{"1":2,"2":"0","3":1}' data-sheets-value='{"1":3,"3":18.04}' style="overflow:hidden;padding:0px 3px 0px 3px;vertical-align:bottom;text-align:center;">18</td> <td data-sheets-numberformat='{"1":2,"2":"0","3":1}' data-sheets-value='{"1":3,"3":33.660000000000004}' style="overflow:hidden;padding:0px 3px 0px 3px;vertical-align:bottom;text-align:center;">34</td> <td data-sheets-value='{"1":3,"3":26}' style="border-right:1px solid #000000;overflow:hidden;padding:0px 3px 0px 3px;vertical-align:bottom;text-align:center;">26</td> </tr> <tr style="height:20px;"> <td style="border-bottom:1px solid #000000;border-left:1px solid #000000;overflow:hidden;padding:0px 3px 0px 3px;vertical-align:bottom;"></td> <td style="border-bottom:1px solid #000000;overflow:hidden;padding:0px 3px 0px 3px;vertical-align:bottom;"></td> <td data-sheets-value='{"1":2,"2":"Opaal (T/O)"}' style="border-bottom:1px solid #000000;overflow:hidden;padding:0px 3px 0px 3px;vertical-align:bottom;">Opal (T/O)</td> <td data-sheets-numberformat='{"1":2,"2":"0.00","3":1}' data-sheets-value='{"1":3,"3":0.98}' style="border-bottom:1px solid #000000;overflow:hidden;padding:0px 3px 0px 3px;vertical-align:bottom;text-align:center;">0.98</td> <td data-sheets-numberformat='{"1":2,"2":"0","3":1}' data-sheets-value='{"1":3,"3":16.81}' style="border-bottom:1px solid #000000;overflow:hidden;padding:0px 3px 0px 3px;vertical-align:bottom;text-align:center;">17</td> <td data-sheets-numberformat='{"1":2,"2":"0","3":1}' data-sheets-value='{"1":3,"3":29.700000000000003}' style="border-bottom:1px solid #000000;overflow:hidden;padding:0px 3px 0px 3px;vertical-align:bottom;text-align:center;">30</td> <td data-sheets-value='{"1":3,"3":26}' style="border-right:1px solid #000000;border-bottom:1px solid #000000;overflow:hidden;padding:0px 3px 0px 3px;vertical-align:bottom;text-align:center;">26</td> </tr> </tbody></table> | skylux-160-ce-met-koepel-en-pvc-opstand-30-20-met-lm-motor-en-pvc-raam-type-ep25-1600-x-2000-mm | 8586034905421 | 46872365072717
Rauch- und Wärmeabzug (RWA) | RWA-System | Skylux | Skylux 160° CE mit Kuppel und PVC-Aufsatzkranz 30/20 mit doppeltem LM-Motor und PVC-Rahmen Typ EP25 1600 x 2200 mm |  | 50450 | 5412970504504 | 9165.75 | Ja | 30-45 | 165.26 | 1600 x 2200 mm | 2200 | 1600 |  | PCV 30/20 (30 cm hoch & Dachöffnung = 20 cm größer als das Tageslichtmaß) | Rechteckig | 1.19 W/m²K - 0.98 W/m²K | 57% - 30% | 37% - 17% | 24dB - 26dB | 160° CE (für Industrie) | PVC-Rahmen EP25 | ohne Windfang | E | Doppelmotor | Maximal ist eine doppelschalige Lichtkuppel für dieses Produkt möglich | Ut-Wert LT-Wert g-Wert Rw-waarde EN 1873 : 2014 EN ISO 13468 EN 16153 EN 410 EN 410 EN ISO 140-3 Material Schalen Schalen (W/m²K) (%) (%) (dB) Acryl EW Klar (H) 1.19 37 57 24 PMMA Opal (O) 1.19 34 50 24 DW Klar (H/H) 0.98 33 50 26 Opal (O/O) 0.98 28 38 26 Polycarbonaat EW Klar (A) 1.19 36 55 24 PC Opal (D) 1.19 24 40 24 DW Klar (A/H) 0.98 32 48 26 Klar (A/A) 0.98 32 46 26 Opal (A/O) 0.98 30 42 26 Opal (A/D) 0.98 21 33 26 Polycarbonat EW Heatstop opal (T) 1.19 20 39 24 Heatstop PC DW Klar (T/H) 0.98 18 34 26 Opal (T/O) 0.98 17 30 26 | https://skylux.eu/de/products/skylux-160-ce-met-koepel-en-pvc-opstand-30-20-met-lm-motor-en-pvc-raam-type-ep25-1600-x-2200-mm | https://skylux.eu/cdn/shop/files/Skylux-160deg-CE-met-koepel-en-pvc-opstand-3020-met-dubbele-LM-motor-en-pvc-raam-type-EP25-1600-x-2200-mm-RWA-systeem.jpg?v=1702980889&width=1600 | https://skylux.eu/cdn/shop/files/e5a82811-1bb0-48e4-a776-cacb59c7c092_7362c5d0-62bc-48a0-b2c6-61e2d9f9826c.jpg?v=1688551235&width=1600 | //skylux.eu/cdn/shop/files/D_MH_Montageanleitung_Skylux_160_CE_LM.pdf?v=1503750771917917123 | //skylux.eu/cdn/shop/files/D_TD_Technische_Daten_Skylux_Skylux_160_CE_Elektrisch.pdf?v=10489854405570094672 | <style type="text/css" id="isPasted"><!--td {border: 1px solid #cccccc;}br {mso-data-placement:same-cell;}--></style><table border="1" cellpadding="0" cellspacing="0" dir="ltr" style="table-layout:fixed;font-size:10pt;font-family:Arial;border-collapse:collapse;border:none;"><tbody> <tr style="height:20px;"> <td style="overflow:hidden;padding:0px 3px 0px 3px;vertical-align:bottom;"></td> <td style="overflow:hidden;padding:0px 3px 0px 3px;vertical-align:bottom;"></td> <td style="overflow:hidden;padding:0px 3px 0px 3px;vertical-align:bottom;"></td> <td data-sheets-value='{"1":2,"2":"Ut-waarde"}' style="overflow:hidden;padding:0px 3px 0px 3px;vertical-align:bottom;font-weight:bold;text-align:center;">Ut-Wert</td> <td data-sheets-value='{"1":2,"2":"LT-waarde"}' style="overflow:hidden;padding:0px 3px 0px 3px;vertical-align:bottom;font-weight:bold;text-align:center;">LT-Wert</td> <td data-sheets-value='{"1":2,"2":"g-waarde"}' style="overflow:hidden;padding:0px 3px 0px 3px;vertical-align:bottom;font-weight:bold;text-align:center;">g-Wert</td> <td data-sheets-value='{"1":2,"2":"Rw-waarde "}' style="overflow:hidden;padding:0px 3px 0px 3px;vertical-align:bottom;font-weight:bold;text-align:center;">Rw-waarde </td> </tr> <tr style="height:20px;"> <td style="overflow:hidden;padding:0px 3px 0px 3px;vertical-align:bottom;"></td> <td style="overflow:hidden;padding:0px 3px 0px 3px;vertical-align:bottom;"></td> <td style="overflow:hidden;padding:0px 3px 0px 3px;vertical-align:bottom;"></td> <td data-sheets-numberformat='{"1":2,"2":"0.00","3":1}' data-sheets-value='{"1":2,"2":"EN 1873 : 2014"}' style="overflow:hidden;padding:0px 3px 0px 3px;vertical-align:bottom;text-align:center;">EN 1873 : 2014</td> <td data-sheets-numberformat='{"1":2,"2":"0","3":1}' data-sheets-value='{"1":2,"2":"EN ISO 13468 EN 16153 EN 410"}' style="overflow:hidden;padding:0px 3px 0px 3px;vertical-align:bottom;text-align:center;">EN ISO 13468 EN 16153 EN 410</td> <td data-sheets-numberformat='{"1":2,"2":"0","3":1}' data-sheets-value='{"1":2,"2":"EN 410"}' style="overflow:hidden;padding:0px 3px 0px 3px;vertical-align:bottom;text-align:center;">EN 410</td> <td data-sheets-value='{"1":2,"2":"EN ISO 140-3\t\t"}' style="overflow:hidden;padding:0px 3px 0px 3px;vertical-align:bottom;text-align:center;">EN ISO 140-3 </td> </tr> <tr style="height:20px;"> <td data-sheets-value='{"1":2,"2":"Materiaal"}' style="border-bottom:1px solid #000000;overflow:hidden;padding:0px 3px 0px 3px;vertical-align:bottom;background-color:#000000;font-weight:bold;color:#ffffff;">Material</td> <td data-sheets-value='{"1":2,"2":"Wanden"}' style="border-bottom:1px solid #000000;overflow:hidden;padding:0px 3px 0px 3px;vertical-align:bottom;background-color:#000000;font-weight:bold;color:#ffffff;">Schalen</td> <td data-sheets-value='{"1":2,"2":"Schalen"}' style="border-bottom:1px solid #000000;overflow:hidden;padding:0px 3px 0px 3px;vertical-align:bottom;background-color:#000000;font-weight:bold;color:#ffffff;">Schalen</td> <td data-sheets-numberformat='{"1":2,"2":"0.00","3":1}' data-sheets-value='{"1":2,"2":"(W/m²K)\t"}' style="border-bottom:1px solid #000000;overflow:hidden;padding:0px 3px 0px 3px;vertical-align:bottom;background-color:#000000;font-weight:bold;color:#ffffff;text-align:center;">(W/m²K) </td> <td data-sheets-numberformat='{"1":2,"2":"0","3":1}' data-sheets-value='{"1":2,"2":"(%)"}' style="border-bottom:1px solid #000000;overflow:hidden;padding:0px 3px 0px 3px;vertical-align:bottom;background-color:#000000;font-weight:bold;color:#ffffff;text-align:center;">(%)</td> <td data-sheets-numberformat='{"1":2,"2":"0","3":1}' data-sheets-value='{"1":2,"2":"(%)"}' style="border-bottom:1px solid #000000;overflow:hidden;padding:0px 3px 0px 3px;vertical-align:bottom;background-color:#000000;font-weight:bold;color:#ffffff;text-align:center;">(%)</td> <td data-sheets-value='{"1":2,"2":"(dB)"}' style="border-bottom:1px solid #000000;overflow:hidden;padding:0px 3px 0px 3px;vertical-align:bottom;background-color:#000000;font-weight:bold;color:#ffffff;text-align:center;">(dB)</td> </tr> <tr style="height:20px;"> <td data-sheets-value='{"1":2,"2":"Acrylaat"}' style="border-left:1px solid #000000;overflow:hidden;padding:0px 3px 0px 3px;vertical-align:bottom;">Acryl</td> <td data-sheets-value='{"1":2,"2":"EW"}' style="overflow:hidden;padding:0px 3px 0px 3px;vertical-align:bottom;">EW</td> <td data-sheets-value='{"1":2,"2":"Helder (H)"}' style="overflow:hidden;padding:0px 3px 0px 3px;vertical-align:bottom;">Klar (H)</td> <td data-sheets-numberformat='{"1":2,"2":"0.00","3":1}' data-sheets-value='{"1":3,"3":1.19}' style="overflow:hidden;padding:0px 3px 0px 3px;vertical-align:bottom;text-align:center;">1.19</td> <td data-sheets-numberformat='{"1":2,"2":"0","3":1}' data-sheets-value='{"1":3,"3":36.9}' style="overflow:hidden;padding:0px 3px 0px 3px;vertical-align:bottom;text-align:center;">37</td> <td data-sheets-numberformat='{"1":2,"2":"0","3":1}' data-sheets-value='{"1":3,"3":57.42}' style="overflow:hidden;padding:0px 3px 0px 3px;vertical-align:bottom;text-align:center;">57</td> <td data-sheets-value='{"1":3,"3":24}' style="border-right:1px solid #000000;overflow:hidden;padding:0px 3px 0px 3px;vertical-align:bottom;text-align:center;">24</td> </tr> <tr style="height:20px;"> <td data-sheets-value='{"1":2,"2":"PMMA"}' style="border-left:1px solid #000000;overflow:hidden;padding:0px 3px 0px 3px;vertical-align:bottom;">PMMA</td> <td style="overflow:hidden;padding:0px 3px 0px 3px;vertical-align:bottom;"></td> <td data-sheets-value='{"1":2,"2":"Opaal (O)"}' style="overflow:hidden;padding:0px 3px 0px 3px;vertical-align:bottom;">Opal (O)</td> <td data-sheets-numberformat='{"1":2,"2":"0.00","3":1}' data-sheets-value='{"1":3,"3":1.19}' style="overflow:hidden;padding:0px 3px 0px 3px;vertical-align:bottom;text-align:center;">1.19</td> <td data-sheets-numberformat='{"1":2,"2":"0","3":1}' data-sheets-value='{"1":3,"3":34.03}' style="overflow:hidden;padding:0px 3px 0px 3px;vertical-align:bottom;text-align:center;">34</td> <td data-sheets-numberformat='{"1":2,"2":"0","3":1}' data-sheets-value='{"1":3,"3":50.160000000000004}' style="overflow:hidden;padding:0px 3px 0px 3px;vertical-align:bottom;text-align:center;">50</td> <td data-sheets-value='{"1":3,"3":24}' style="border-right:1px solid #000000;overflow:hidden;padding:0px 3px 0px 3px;vertical-align:bottom;text-align:center;">24</td> </tr> <tr style="height:20px;"> <td style="border-left:1px solid #000000;overflow:hidden;padding:0px 3px 0px 3px;vertical-align:bottom;"></td> <td data-sheets-value='{"1":2,"2":"DW"}' style="overflow:hidden;padding:0px 3px 0px 3px;vertical-align:bottom;">DW</td> <td data-sheets-value='{"1":2,"2":"Helder (H/H)"}' style="overflow:hidden;padding:0px 3px 0px 3px;vertical-align:bottom;">Klar (H/H)</td> <td data-sheets-numberformat='{"1":2,"2":"0.00","3":1}' data-sheets-value='{"1":3,"3":0.98}' style="overflow:hidden;padding:0px 3px 0px 3px;vertical-align:bottom;text-align:center;">0.98</td> <td data-sheets-numberformat='{"1":2,"2":"0","3":1}' data-sheets-value='{"1":3,"3":33.21}' style="overflow:hidden;padding:0px 3px 0px 3px;vertical-align:bottom;text-align:center;">33</td> <td data-sheets-numberformat='{"1":2,"2":"0","3":1}' data-sheets-value='{"1":3,"3":49.5}' style="overflow:hidden;padding:0px 3px 0px 3px;vertical-align:bottom;text-align:center;">50</td> <td data-sheets-value='{"1":3,"3":26}' style="border-right:1px solid #000000;overflow:hidden;padding:0px 3px 0px 3px;vertical-align:bottom;text-align:center;">26</td> </tr> <tr style="height:20px;"> <td style="border-bottom:1px solid #000000;border-left:1px solid #000000;overflow:hidden;padding:0px 3px 0px 3px;vertical-align:bottom;"></td> <td style="border-bottom:1px solid #000000;overflow:hidden;padding:0px 3px 0px 3px;vertical-align:bottom;"></td> <td data-sheets-value='{"1":2,"2":"Opaal (O/O)"}' style="border-bottom:1px solid #000000;overflow:hidden;padding:0px 3px 0px 3px;vertical-align:bottom;">Opal (O/O)</td> <td data-sheets-numberformat='{"1":2,"2":"0.00","3":1}' data-sheets-value='{"1":3,"3":0.98}' style="border-bottom:1px solid #000000;overflow:hidden;padding:0px 3px 0px 3px;vertical-align:bottom;text-align:center;">0.98</td> <td data-sheets-numberformat='{"1":2,"2":"0","3":1}' data-sheets-value='{"1":3,"3":28.29}' style="border-bottom:1px solid #000000;overflow:hidden;padding:0px 3px 0px 3px;vertical-align:bottom;text-align:center;">28</td> <td data-sheets-numberformat='{"1":2,"2":"0","3":1}' data-sheets-value='{"1":3,"3":38.28}' style="border-bottom:1px solid #000000;overflow:hidden;padding:0px 3px 0px 3px;vertical-align:bottom;text-align:center;">38</td> <td data-sheets-value='{"1":3,"3":26}' style="border-right:1px solid #000000;border-bottom:1px solid #000000;overflow:hidden;padding:0px 3px 0px 3px;vertical-align:bottom;text-align:center;">26</td> </tr> <tr style="height:20px;"> <td data-sheets-value='{"1":2,"2":"Polycarbonaat "}' style="border-left:1px solid #000000;overflow:hidden;padding:0px 3px 0px 3px;vertical-align:bottom;">Polycarbonaat </td> <td data-sheets-value='{"1":2,"2":"EW"}' style="overflow:hidden;padding:0px 3px 0px 3px;vertical-align:bottom;">EW</td> <td data-sheets-value='{"1":2,"2":"Helder (A)"}' style="overflow:hidden;padding:0px 3px 0px 3px;vertical-align:bottom;">Klar (A)</td> <td data-sheets-numberformat='{"1":2,"2":"0.00","3":1}' data-sheets-value='{"1":3,"3":1.19}' style="overflow:hidden;padding:0px 3px 0px 3px;vertical-align:bottom;text-align:center;">1.19</td> <td data-sheets-numberformat='{"1":2,"2":"0","3":1}' data-sheets-value='{"1":3,"3":36.08}' style="overflow:hidden;padding:0px 3px 0px 3px;vertical-align:bottom;text-align:center;">36</td> <td data-sheets-numberformat='{"1":2,"2":"0","3":1}' data-sheets-value='{"1":3,"3":54.78}' style="overflow:hidden;padding:0px 3px 0px 3px;vertical-align:bottom;text-align:center;">55</td> <td data-sheets-value='{"1":3,"3":24}' style="border-right:1px solid #000000;overflow:hidden;padding:0px 3px 0px 3px;vertical-align:bottom;text-align:center;">24</td> </tr> <tr style="height:20px;"> <td data-sheets-value='{"1":2,"2":"PC"}' style="border-left:1px solid #000000;overflow:hidden;padding:0px 3px 0px 3px;vertical-align:bottom;">PC</td> <td style="overflow:hidden;padding:0px 3px 0px 3px;vertical-align:bottom;"></td> <td data-sheets-value='{"1":2,"2":"Opaal (D)"}' style="overflow:hidden;padding:0px 3px 0px 3px;vertical-align:bottom;">Opal (D)</td> <td data-sheets-numberformat='{"1":2,"2":"0.00","3":1}' data-sheets-value='{"1":3,"3":1.19}' style="overflow:hidden;padding:0px 3px 0px 3px;vertical-align:bottom;text-align:center;">1.19</td> <td data-sheets-numberformat='{"1":2,"2":"0","3":1}' data-sheets-value='{"1":3,"3":23.779999999999998}' style="overflow:hidden;padding:0px 3px 0px 3px;vertical-align:bottom;text-align:center;">24</td> <td data-sheets-numberformat='{"1":2,"2":"0","3":1}' data-sheets-value='{"1":3,"3":39.6}' style="overflow:hidden;padding:0px 3px 0px 3px;vertical-align:bottom;text-align:center;">40</td> <td data-sheets-value='{"1":3,"3":24}' style="border-right:1px solid #000000;overflow:hidden;padding:0px 3px 0px 3px;vertical-align:bottom;text-align:center;">24</td> </tr> <tr style="height:20px;"> <td style="border-left:1px solid #000000;overflow:hidden;padding:0px 3px 0px 3px;vertical-align:bottom;"></td> <td data-sheets-value='{"1":2,"2":"DW"}' style="overflow:hidden;padding:0px 3px 0px 3px;vertical-align:bottom;">DW</td> <td data-sheets-value='{"1":2,"2":"Helder (A/H)"}' style="overflow:hidden;padding:0px 3px 0px 3px;vertical-align:bottom;">Klar (A/H)</td> <td data-sheets-numberformat='{"1":2,"2":"0.00","3":1}' data-sheets-value='{"1":3,"3":0.98}' style="overflow:hidden;padding:0px 3px 0px 3px;vertical-align:bottom;text-align:center;">0.98</td> <td data-sheets-numberformat='{"1":2,"2":"0","3":1}' data-sheets-value='{"1":3,"3":32.39}' style="overflow:hidden;padding:0px 3px 0px 3px;vertical-align:bottom;text-align:center;">32</td> <td data-sheets-numberformat='{"1":2,"2":"0","3":1}' data-sheets-value='{"1":3,"3":47.52}' style="overflow:hidden;padding:0px 3px 0px 3px;vertical-align:bottom;text-align:center;">48</td> <td data-sheets-value='{"1":3,"3":26}' style="border-right:1px solid #000000;overflow:hidden;padding:0px 3px 0px 3px;vertical-align:bottom;text-align:center;">26</td> </tr> <tr style="height:20px;"> <td style="border-left:1px solid #000000;overflow:hidden;padding:0px 3px 0px 3px;vertical-align:bottom;"></td> <td style="overflow:hidden;padding:0px 3px 0px 3px;vertical-align:bottom;"></td> <td data-sheets-value='{"1":2,"2":"Helder (A/A)"}' style="overflow:hidden;padding:0px 3px 0px 3px;vertical-align:bottom;">Klar (A/A)</td> <td data-sheets-numberformat='{"1":2,"2":"0.00","3":1}' data-sheets-value='{"1":3,"3":0.98}' style="overflow:hidden;padding:0px 3px 0px 3px;vertical-align:bottom;text-align:center;">0.98</td> <td data-sheets-numberformat='{"1":2,"2":"0","3":1}' data-sheets-value='{"1":3,"3":31.569999999999997}' style="overflow:hidden;padding:0px 3px 0px 3px;vertical-align:bottom;text-align:center;">32</td> <td data-sheets-numberformat='{"1":2,"2":"0","3":1}' data-sheets-value='{"1":3,"3":45.54}' style="overflow:hidden;padding:0px 3px 0px 3px;vertical-align:bottom;text-align:center;">46</td> <td data-sheets-value='{"1":3,"3":26}' style="border-right:1px solid #000000;overflow:hidden;padding:0px 3px 0px 3px;vertical-align:bottom;text-align:center;">26</td> </tr> <tr style="height:20px;"> <td style="border-left:1px solid #000000;overflow:hidden;padding:0px 3px 0px 3px;vertical-align:bottom;"></td> <td style="overflow:hidden;padding:0px 3px 0px 3px;vertical-align:bottom;"></td> <td data-sheets-value='{"1":2,"2":"Opaal (A/O)"}' style="overflow:hidden;padding:0px 3px 0px 3px;vertical-align:bottom;">Opal (A/O)</td> <td data-sheets-numberformat='{"1":2,"2":"0.00","3":1}' data-sheets-value='{"1":3,"3":0.98}' style="overflow:hidden;padding:0px 3px 0px 3px;vertical-align:bottom;text-align:center;">0.98</td> <td data-sheets-numberformat='{"1":2,"2":"0","3":1}' data-sheets-value='{"1":3,"3":29.93}' style="overflow:hidden;padding:0px 3px 0px 3px;vertical-align:bottom;text-align:center;">30</td> <td data-sheets-numberformat='{"1":2,"2":"0","3":1}' data-sheets-value='{"1":3,"3":41.580000000000005}' style="overflow:hidden;padding:0px 3px 0px 3px;vertical-align:bottom;text-align:center;">42</td> <td data-sheets-value='{"1":3,"3":26}' style="border-right:1px solid #000000;overflow:hidden;padding:0px 3px 0px 3px;vertical-align:bottom;text-align:center;">26</td> </tr> <tr style="height:20px;"> <td style="border-bottom:1px solid #000000;border-left:1px solid #000000;overflow:hidden;padding:0px 3px 0px 3px;vertical-align:bottom;"></td> <td style="border-bottom:1px solid #000000;overflow:hidden;padding:0px 3px 0px 3px;vertical-align:bottom;"></td> <td data-sheets-value='{"1":2,"2":"Opaal (A/D)"}' style="border-bottom:1px solid #000000;overflow:hidden;padding:0px 3px 0px 3px;vertical-align:bottom;">Opal (A/D)</td> <td data-sheets-numberformat='{"1":2,"2":"0.00","3":1}' data-sheets-value='{"1":3,"3":0.98}' style="border-bottom:1px solid #000000;overflow:hidden;padding:0px 3px 0px 3px;vertical-align:bottom;text-align:center;">0.98</td> <td data-sheets-numberformat='{"1":2,"2":"0","3":1}' data-sheets-value='{"1":3,"3":20.91}' style="border-bottom:1px solid #000000;overflow:hidden;padding:0px 3px 0px 3px;vertical-align:bottom;text-align:center;">21</td> <td data-sheets-numberformat='{"1":2,"2":"0","3":1}' data-sheets-value='{"1":3,"3":33}' style="border-bottom:1px solid #000000;overflow:hidden;padding:0px 3px 0px 3px;vertical-align:bottom;text-align:center;">33</td> <td data-sheets-value='{"1":3,"3":26}' style="border-right:1px solid #000000;border-bottom:1px solid #000000;overflow:hidden;padding:0px 3px 0px 3px;vertical-align:bottom;text-align:center;">26</td> </tr> <tr style="height:20px;"> <td data-sheets-value='{"1":2,"2":"Polycarbonaat"}' style="border-left:1px solid #000000;overflow:hidden;padding:0px 3px 0px 3px;vertical-align:bottom;">Polycarbonat</td> <td data-sheets-value='{"1":2,"2":"EW"}' style="overflow:hidden;padding:0px 3px 0px 3px;vertical-align:bottom;">EW</td> <td data-sheets-value='{"1":2,"2":"Heatstop Opaal (T)"}' style="overflow:hidden;padding:0px 3px 0px 3px;vertical-align:bottom;">Heatstop opal (T)</td> <td data-sheets-numberformat='{"1":2,"2":"0.00","3":1}' data-sheets-value='{"1":3,"3":1.19}' style="overflow:hidden;padding:0px 3px 0px 3px;vertical-align:bottom;text-align:center;">1.19</td> <td data-sheets-numberformat='{"1":2,"2":"0","3":1}' data-sheets-value='{"1":3,"3":20.09}' style="overflow:hidden;padding:0px 3px 0px 3px;vertical-align:bottom;text-align:center;">20</td> <td data-sheets-numberformat='{"1":2,"2":"0","3":1}' data-sheets-value='{"1":3,"3":38.940000000000005}' style="overflow:hidden;padding:0px 3px 0px 3px;vertical-align:bottom;text-align:center;">39</td> <td data-sheets-value='{"1":3,"3":24}' style="border-right:1px solid #000000;overflow:hidden;padding:0px 3px 0px 3px;vertical-align:bottom;text-align:center;">24</td> </tr> <tr style="height:20px;"> <td data-sheets-value='{"1":2,"2":"Heatstop PC"}' style="border-left:1px solid #000000;overflow:hidden;padding:0px 3px 0px 3px;vertical-align:bottom;">Heatstop PC</td> <td data-sheets-value='{"1":2,"2":"DW"}' style="overflow:hidden;padding:0px 3px 0px 3px;vertical-align:bottom;">DW</td> <td data-sheets-value='{"1":2,"2":"Helder (T/H)"}' style="overflow:hidden;padding:0px 3px 0px 3px;vertical-align:bottom;">Klar (T/H)</td> <td data-sheets-numberformat='{"1":2,"2":"0.00","3":1}' data-sheets-value='{"1":3,"3":0.98}' style="overflow:hidden;padding:0px 3px 0px 3px;vertical-align:bottom;text-align:center;">0.98</td> <td data-sheets-numberformat='{"1":2,"2":"0","3":1}' data-sheets-value='{"1":3,"3":18.04}' style="overflow:hidden;padding:0px 3px 0px 3px;vertical-align:bottom;text-align:center;">18</td> <td data-sheets-numberformat='{"1":2,"2":"0","3":1}' data-sheets-value='{"1":3,"3":33.660000000000004}' style="overflow:hidden;padding:0px 3px 0px 3px;vertical-align:bottom;text-align:center;">34</td> <td data-sheets-value='{"1":3,"3":26}' style="border-right:1px solid #000000;overflow:hidden;padding:0px 3px 0px 3px;vertical-align:bottom;text-align:center;">26</td> </tr> <tr style="height:20px;"> <td style="border-bottom:1px solid #000000;border-left:1px solid #000000;overflow:hidden;padding:0px 3px 0px 3px;vertical-align:bottom;"></td> <td style="border-bottom:1px solid #000000;overflow:hidden;padding:0px 3px 0px 3px;vertical-align:bottom;"></td> <td data-sheets-value='{"1":2,"2":"Opaal (T/O)"}' style="border-bottom:1px solid #000000;overflow:hidden;padding:0px 3px 0px 3px;vertical-align:bottom;">Opal (T/O)</td> <td data-sheets-numberformat='{"1":2,"2":"0.00","3":1}' data-sheets-value='{"1":3,"3":0.98}' style="border-bottom:1px solid #000000;overflow:hidden;padding:0px 3px 0px 3px;vertical-align:bottom;text-align:center;">0.98</td> <td data-sheets-numberformat='{"1":2,"2":"0","3":1}' data-sheets-value='{"1":3,"3":16.81}' style="border-bottom:1px solid #000000;overflow:hidden;padding:0px 3px 0px 3px;vertical-align:bottom;text-align:center;">17</td> <td data-sheets-numberformat='{"1":2,"2":"0","3":1}' data-sheets-value='{"1":3,"3":29.700000000000003}' style="border-bottom:1px solid #000000;overflow:hidden;padding:0px 3px 0px 3px;vertical-align:bottom;text-align:center;">30</td> <td data-sheets-value='{"1":3,"3":26}' style="border-right:1px solid #000000;border-bottom:1px solid #000000;overflow:hidden;padding:0px 3px 0px 3px;vertical-align:bottom;text-align:center;">26</td> </tr> </tbody></table> | skylux-160-ce-met-koepel-en-pvc-opstand-30-20-met-lm-motor-en-pvc-raam-type-ep25-1600-x-2200-mm | 8586034970957 | 46872365171021
Rauch- und Wärmeabzug (RWA) | RWA-System | Skylux | Skylux 160° CE mit Kuppel und PVC-Aufsatzkranz 30/20 mit doppeltem LM-Motor und PVC-Rahmen Typ EP25 1600 x 2300 mm |  | 50451 | 5412970504511 | 9359.35 | Ja | 30-45 | 168.21 | 1600 x 2300 mm | 2300 | 1600 |  | PCV 30/20 (30 cm hoch & Dachöffnung = 20 cm größer als das Tageslichtmaß) | Rechteckig | 1.19 W/m²K - 0.98 W/m²K | 57% - 30% | 37% - 17% | 24dB - 26dB | 160° CE (für Industrie) | PVC-Rahmen EP25 | ohne Windfang | E | Doppelmotor | Maximal ist eine doppelschalige Lichtkuppel für dieses Produkt möglich | Ut-Wert LT-Wert g-Wert Rw-waarde EN 1873 : 2014 EN ISO 13468 EN 16153 EN 410 EN 410 EN ISO 140-3 Material Schalen Schalen (W/m²K) (%) (%) (dB) Acryl EW Klar (H) 1.19 37 57 24 PMMA Opal (O) 1.19 34 50 24 DW Klar (H/H) 0.98 33 50 26 Opal (O/O) 0.98 28 38 26 Polycarbonaat EW Klar (A) 1.19 36 55 24 PC Opal (D) 1.19 24 40 24 DW Klar (A/H) 0.98 32 48 26 Klar (A/A) 0.98 32 46 26 Opal (A/O) 0.98 30 42 26 Opal (A/D) 0.98 21 33 26 Polycarbonat EW Heatstop opal (T) 1.19 20 39 24 Heatstop PC DW Klar (T/H) 0.98 18 34 26 Opal (T/O) 0.98 17 30 26 | https://skylux.eu/de/products/skylux-160-ce-met-koepel-en-pvc-opstand-30-20-met-lm-motor-en-pvc-raam-type-ep25-1600-x-2300-mm | https://skylux.eu/cdn/shop/files/Skylux-160deg-CE-met-koepel-en-pvc-opstand-3020-met-dubbele-LM-motor-en-pvc-raam-type-EP25-1600-x-2300-mm-RWA-systeem.jpg?v=1702980894&width=1600 | https://skylux.eu/cdn/shop/files/e5a82811-1bb0-48e4-a776-cacb59c7c092_4e5b3390-e2e0-40e8-8eee-f74ad39eb506.jpg?v=1688551237&width=1600 | //skylux.eu/cdn/shop/files/D_MH_Montageanleitung_Skylux_160_CE_LM.pdf?v=1503750771917917123 | //skylux.eu/cdn/shop/files/D_TD_Technische_Daten_Skylux_Skylux_160_CE_Elektrisch.pdf?v=10489854405570094672 | <style type="text/css" id="isPasted"><!--td {border: 1px solid #cccccc;}br {mso-data-placement:same-cell;}--></style><table border="1" cellpadding="0" cellspacing="0" dir="ltr" style="table-layout:fixed;font-size:10pt;font-family:Arial;border-collapse:collapse;border:none;"><tbody> <tr style="height:20px;"> <td style="overflow:hidden;padding:0px 3px 0px 3px;vertical-align:bottom;"></td> <td style="overflow:hidden;padding:0px 3px 0px 3px;vertical-align:bottom;"></td> <td style="overflow:hidden;padding:0px 3px 0px 3px;vertical-align:bottom;"></td> <td data-sheets-value='{"1":2,"2":"Ut-waarde"}' style="overflow:hidden;padding:0px 3px 0px 3px;vertical-align:bottom;font-weight:bold;text-align:center;">Ut-Wert</td> <td data-sheets-value='{"1":2,"2":"LT-waarde"}' style="overflow:hidden;padding:0px 3px 0px 3px;vertical-align:bottom;font-weight:bold;text-align:center;">LT-Wert</td> <td data-sheets-value='{"1":2,"2":"g-waarde"}' style="overflow:hidden;padding:0px 3px 0px 3px;vertical-align:bottom;font-weight:bold;text-align:center;">g-Wert</td> <td data-sheets-value='{"1":2,"2":"Rw-waarde "}' style="overflow:hidden;padding:0px 3px 0px 3px;vertical-align:bottom;font-weight:bold;text-align:center;">Rw-waarde </td> </tr> <tr style="height:20px;"> <td style="overflow:hidden;padding:0px 3px 0px 3px;vertical-align:bottom;"></td> <td style="overflow:hidden;padding:0px 3px 0px 3px;vertical-align:bottom;"></td> <td style="overflow:hidden;padding:0px 3px 0px 3px;vertical-align:bottom;"></td> <td data-sheets-numberformat='{"1":2,"2":"0.00","3":1}' data-sheets-value='{"1":2,"2":"EN 1873 : 2014"}' style="overflow:hidden;padding:0px 3px 0px 3px;vertical-align:bottom;text-align:center;">EN 1873 : 2014</td> <td data-sheets-numberformat='{"1":2,"2":"0","3":1}' data-sheets-value='{"1":2,"2":"EN ISO 13468 EN 16153 EN 410"}' style="overflow:hidden;padding:0px 3px 0px 3px;vertical-align:bottom;text-align:center;">EN ISO 13468 EN 16153 EN 410</td> <td data-sheets-numberformat='{"1":2,"2":"0","3":1}' data-sheets-value='{"1":2,"2":"EN 410"}' style="overflow:hidden;padding:0px 3px 0px 3px;vertical-align:bottom;text-align:center;">EN 410</td> <td data-sheets-value='{"1":2,"2":"EN ISO 140-3\t\t"}' style="overflow:hidden;padding:0px 3px 0px 3px;vertical-align:bottom;text-align:center;">EN ISO 140-3 </td> </tr> <tr style="height:20px;"> <td data-sheets-value='{"1":2,"2":"Materiaal"}' style="border-bottom:1px solid #000000;overflow:hidden;padding:0px 3px 0px 3px;vertical-align:bottom;background-color:#000000;font-weight:bold;color:#ffffff;">Material</td> <td data-sheets-value='{"1":2,"2":"Wanden"}' style="border-bottom:1px solid #000000;overflow:hidden;padding:0px 3px 0px 3px;vertical-align:bottom;background-color:#000000;font-weight:bold;color:#ffffff;">Schalen</td> <td data-sheets-value='{"1":2,"2":"Schalen"}' style="border-bottom:1px solid #000000;overflow:hidden;padding:0px 3px 0px 3px;vertical-align:bottom;background-color:#000000;font-weight:bold;color:#ffffff;">Schalen</td> <td data-sheets-numberformat='{"1":2,"2":"0.00","3":1}' data-sheets-value='{"1":2,"2":"(W/m²K)\t"}' style="border-bottom:1px solid #000000;overflow:hidden;padding:0px 3px 0px 3px;vertical-align:bottom;background-color:#000000;font-weight:bold;color:#ffffff;text-align:center;">(W/m²K) </td> <td data-sheets-numberformat='{"1":2,"2":"0","3":1}' data-sheets-value='{"1":2,"2":"(%)"}' style="border-bottom:1px solid #000000;overflow:hidden;padding:0px 3px 0px 3px;vertical-align:bottom;background-color:#000000;font-weight:bold;color:#ffffff;text-align:center;">(%)</td> <td data-sheets-numberformat='{"1":2,"2":"0","3":1}' data-sheets-value='{"1":2,"2":"(%)"}' style="border-bottom:1px solid #000000;overflow:hidden;padding:0px 3px 0px 3px;vertical-align:bottom;background-color:#000000;font-weight:bold;color:#ffffff;text-align:center;">(%)</td> <td data-sheets-value='{"1":2,"2":"(dB)"}' style="border-bottom:1px solid #000000;overflow:hidden;padding:0px 3px 0px 3px;vertical-align:bottom;background-color:#000000;font-weight:bold;color:#ffffff;text-align:center;">(dB)</td> </tr> <tr style="height:20px;"> <td data-sheets-value='{"1":2,"2":"Acrylaat"}' style="border-left:1px solid #000000;overflow:hidden;padding:0px 3px 0px 3px;vertical-align:bottom;">Acryl</td> <td data-sheets-value='{"1":2,"2":"EW"}' style="overflow:hidden;padding:0px 3px 0px 3px;vertical-align:bottom;">EW</td> <td data-sheets-value='{"1":2,"2":"Helder (H)"}' style="overflow:hidden;padding:0px 3px 0px 3px;vertical-align:bottom;">Klar (H)</td> <td data-sheets-numberformat='{"1":2,"2":"0.00","3":1}' data-sheets-value='{"1":3,"3":1.19}' style="overflow:hidden;padding:0px 3px 0px 3px;vertical-align:bottom;text-align:center;">1.19</td> <td data-sheets-numberformat='{"1":2,"2":"0","3":1}' data-sheets-value='{"1":3,"3":36.9}' style="overflow:hidden;padding:0px 3px 0px 3px;vertical-align:bottom;text-align:center;">37</td> <td data-sheets-numberformat='{"1":2,"2":"0","3":1}' data-sheets-value='{"1":3,"3":57.42}' style="overflow:hidden;padding:0px 3px 0px 3px;vertical-align:bottom;text-align:center;">57</td> <td data-sheets-value='{"1":3,"3":24}' style="border-right:1px solid #000000;overflow:hidden;padding:0px 3px 0px 3px;vertical-align:bottom;text-align:center;">24</td> </tr> <tr style="height:20px;"> <td data-sheets-value='{"1":2,"2":"PMMA"}' style="border-left:1px solid #000000;overflow:hidden;padding:0px 3px 0px 3px;vertical-align:bottom;">PMMA</td> <td style="overflow:hidden;padding:0px 3px 0px 3px;vertical-align:bottom;"></td> <td data-sheets-value='{"1":2,"2":"Opaal (O)"}' style="overflow:hidden;padding:0px 3px 0px 3px;vertical-align:bottom;">Opal (O)</td> <td data-sheets-numberformat='{"1":2,"2":"0.00","3":1}' data-sheets-value='{"1":3,"3":1.19}' style="overflow:hidden;padding:0px 3px 0px 3px;vertical-align:bottom;text-align:center;">1.19</td> <td data-sheets-numberformat='{"1":2,"2":"0","3":1}' data-sheets-value='{"1":3,"3":34.03}' style="overflow:hidden;padding:0px 3px 0px 3px;vertical-align:bottom;text-align:center;">34</td> <td data-sheets-numberformat='{"1":2,"2":"0","3":1}' data-sheets-value='{"1":3,"3":50.160000000000004}' style="overflow:hidden;padding:0px 3px 0px 3px;vertical-align:bottom;text-align:center;">50</td> <td data-sheets-value='{"1":3,"3":24}' style="border-right:1px solid #000000;overflow:hidden;padding:0px 3px 0px 3px;vertical-align:bottom;text-align:center;">24</td> </tr> <tr style="height:20px;"> <td style="border-left:1px solid #000000;overflow:hidden;padding:0px 3px 0px 3px;vertical-align:bottom;"></td> <td data-sheets-value='{"1":2,"2":"DW"}' style="overflow:hidden;padding:0px 3px 0px 3px;vertical-align:bottom;">DW</td> <td data-sheets-value='{"1":2,"2":"Helder (H/H)"}' style="overflow:hidden;padding:0px 3px 0px 3px;vertical-align:bottom;">Klar (H/H)</td> <td data-sheets-numberformat='{"1":2,"2":"0.00","3":1}' data-sheets-value='{"1":3,"3":0.98}' style="overflow:hidden;padding:0px 3px 0px 3px;vertical-align:bottom;text-align:center;">0.98</td> <td data-sheets-numberformat='{"1":2,"2":"0","3":1}' data-sheets-value='{"1":3,"3":33.21}' style="overflow:hidden;padding:0px 3px 0px 3px;vertical-align:bottom;text-align:center;">33</td> <td data-sheets-numberformat='{"1":2,"2":"0","3":1}' data-sheets-value='{"1":3,"3":49.5}' style="overflow:hidden;padding:0px 3px 0px 3px;vertical-align:bottom;text-align:center;">50</td> <td data-sheets-value='{"1":3,"3":26}' style="border-right:1px solid #000000;overflow:hidden;padding:0px 3px 0px 3px;vertical-align:bottom;text-align:center;">26</td> </tr> <tr style="height:20px;"> <td style="border-bottom:1px solid #000000;border-left:1px solid #000000;overflow:hidden;padding:0px 3px 0px 3px;vertical-align:bottom;"></td> <td style="border-bottom:1px solid #000000;overflow:hidden;padding:0px 3px 0px 3px;vertical-align:bottom;"></td> <td data-sheets-value='{"1":2,"2":"Opaal (O/O)"}' style="border-bottom:1px solid #000000;overflow:hidden;padding:0px 3px 0px 3px;vertical-align:bottom;">Opal (O/O)</td> <td data-sheets-numberformat='{"1":2,"2":"0.00","3":1}' data-sheets-value='{"1":3,"3":0.98}' style="border-bottom:1px solid #000000;overflow:hidden;padding:0px 3px 0px 3px;vertical-align:bottom;text-align:center;">0.98</td> <td data-sheets-numberformat='{"1":2,"2":"0","3":1}' data-sheets-value='{"1":3,"3":28.29}' style="border-bottom:1px solid #000000;overflow:hidden;padding:0px 3px 0px 3px;vertical-align:bottom;text-align:center;">28</td> <td data-sheets-numberformat='{"1":2,"2":"0","3":1}' data-sheets-value='{"1":3,"3":38.28}' style="border-bottom:1px solid #000000;overflow:hidden;padding:0px 3px 0px 3px;vertical-align:bottom;text-align:center;">38</td> <td data-sheets-value='{"1":3,"3":26}' style="border-right:1px solid #000000;border-bottom:1px solid #000000;overflow:hidden;padding:0px 3px 0px 3px;vertical-align:bottom;text-align:center;">26</td> </tr> <tr style="height:20px;"> <td data-sheets-value='{"1":2,"2":"Polycarbonaat "}' style="border-left:1px solid #000000;overflow:hidden;padding:0px 3px 0px 3px;vertical-align:bottom;">Polycarbonaat </td> <td data-sheets-value='{"1":2,"2":"EW"}' style="overflow:hidden;padding:0px 3px 0px 3px;vertical-align:bottom;">EW</td> <td data-sheets-value='{"1":2,"2":"Helder (A)"}' style="overflow:hidden;padding:0px 3px 0px 3px;vertical-align:bottom;">Klar (A)</td> <td data-sheets-numberformat='{"1":2,"2":"0.00","3":1}' data-sheets-value='{"1":3,"3":1.19}' style="overflow:hidden;padding:0px 3px 0px 3px;vertical-align:bottom;text-align:center;">1.19</td> <td data-sheets-numberformat='{"1":2,"2":"0","3":1}' data-sheets-value='{"1":3,"3":36.08}' style="overflow:hidden;padding:0px 3px 0px 3px;vertical-align:bottom;text-align:center;">36</td> <td data-sheets-numberformat='{"1":2,"2":"0","3":1}' data-sheets-value='{"1":3,"3":54.78}' style="overflow:hidden;padding:0px 3px 0px 3px;vertical-align:bottom;text-align:center;">55</td> <td data-sheets-value='{"1":3,"3":24}' style="border-right:1px solid #000000;overflow:hidden;padding:0px 3px 0px 3px;vertical-align:bottom;text-align:center;">24</td> </tr> <tr style="height:20px;"> <td data-sheets-value='{"1":2,"2":"PC"}' style="border-left:1px solid #000000;overflow:hidden;padding:0px 3px 0px 3px;vertical-align:bottom;">PC</td> <td style="overflow:hidden;padding:0px 3px 0px 3px;vertical-align:bottom;"></td> <td data-sheets-value='{"1":2,"2":"Opaal (D)"}' style="overflow:hidden;padding:0px 3px 0px 3px;vertical-align:bottom;">Opal (D)</td> <td data-sheets-numberformat='{"1":2,"2":"0.00","3":1}' data-sheets-value='{"1":3,"3":1.19}' style="overflow:hidden;padding:0px 3px 0px 3px;vertical-align:bottom;text-align:center;">1.19</td> <td data-sheets-numberformat='{"1":2,"2":"0","3":1}' data-sheets-value='{"1":3,"3":23.779999999999998}' style="overflow:hidden;padding:0px 3px 0px 3px;vertical-align:bottom;text-align:center;">24</td> <td data-sheets-numberformat='{"1":2,"2":"0","3":1}' data-sheets-value='{"1":3,"3":39.6}' style="overflow:hidden;padding:0px 3px 0px 3px;vertical-align:bottom;text-align:center;">40</td> <td data-sheets-value='{"1":3,"3":24}' style="border-right:1px solid #000000;overflow:hidden;padding:0px 3px 0px 3px;vertical-align:bottom;text-align:center;">24</td> </tr> <tr style="height:20px;"> <td style="border-left:1px solid #000000;overflow:hidden;padding:0px 3px 0px 3px;vertical-align:bottom;"></td> <td data-sheets-value='{"1":2,"2":"DW"}' style="overflow:hidden;padding:0px 3px 0px 3px;vertical-align:bottom;">DW</td> <td data-sheets-value='{"1":2,"2":"Helder (A/H)"}' style="overflow:hidden;padding:0px 3px 0px 3px;vertical-align:bottom;">Klar (A/H)</td> <td data-sheets-numberformat='{"1":2,"2":"0.00","3":1}' data-sheets-value='{"1":3,"3":0.98}' style="overflow:hidden;padding:0px 3px 0px 3px;vertical-align:bottom;text-align:center;">0.98</td> <td data-sheets-numberformat='{"1":2,"2":"0","3":1}' data-sheets-value='{"1":3,"3":32.39}' style="overflow:hidden;padding:0px 3px 0px 3px;vertical-align:bottom;text-align:center;">32</td> <td data-sheets-numberformat='{"1":2,"2":"0","3":1}' data-sheets-value='{"1":3,"3":47.52}' style="overflow:hidden;padding:0px 3px 0px 3px;vertical-align:bottom;text-align:center;">48</td> <td data-sheets-value='{"1":3,"3":26}' style="border-right:1px solid #000000;overflow:hidden;padding:0px 3px 0px 3px;vertical-align:bottom;text-align:center;">26</td> </tr> <tr style="height:20px;"> <td style="border-left:1px solid #000000;overflow:hidden;padding:0px 3px 0px 3px;vertical-align:bottom;"></td> <td style="overflow:hidden;padding:0px 3px 0px 3px;vertical-align:bottom;"></td> <td data-sheets-value='{"1":2,"2":"Helder (A/A)"}' style="overflow:hidden;padding:0px 3px 0px 3px;vertical-align:bottom;">Klar (A/A)</td> <td data-sheets-numberformat='{"1":2,"2":"0.00","3":1}' data-sheets-value='{"1":3,"3":0.98}' style="overflow:hidden;padding:0px 3px 0px 3px;vertical-align:bottom;text-align:center;">0.98</td> <td data-sheets-numberformat='{"1":2,"2":"0","3":1}' data-sheets-value='{"1":3,"3":31.569999999999997}' style="overflow:hidden;padding:0px 3px 0px 3px;vertical-align:bottom;text-align:center;">32</td> <td data-sheets-numberformat='{"1":2,"2":"0","3":1}' data-sheets-value='{"1":3,"3":45.54}' style="overflow:hidden;padding:0px 3px 0px 3px;vertical-align:bottom;text-align:center;">46</td> <td data-sheets-value='{"1":3,"3":26}' style="border-right:1px solid #000000;overflow:hidden;padding:0px 3px 0px 3px;vertical-align:bottom;text-align:center;">26</td> </tr> <tr style="height:20px;"> <td style="border-left:1px solid #000000;overflow:hidden;padding:0px 3px 0px 3px;vertical-align:bottom;"></td> <td style="overflow:hidden;padding:0px 3px 0px 3px;vertical-align:bottom;"></td> <td data-sheets-value='{"1":2,"2":"Opaal (A/O)"}' style="overflow:hidden;padding:0px 3px 0px 3px;vertical-align:bottom;">Opal (A/O)</td> <td data-sheets-numberformat='{"1":2,"2":"0.00","3":1}' data-sheets-value='{"1":3,"3":0.98}' style="overflow:hidden;padding:0px 3px 0px 3px;vertical-align:bottom;text-align:center;">0.98</td> <td data-sheets-numberformat='{"1":2,"2":"0","3":1}' data-sheets-value='{"1":3,"3":29.93}' style="overflow:hidden;padding:0px 3px 0px 3px;vertical-align:bottom;text-align:center;">30</td> <td data-sheets-numberformat='{"1":2,"2":"0","3":1}' data-sheets-value='{"1":3,"3":41.580000000000005}' style="overflow:hidden;padding:0px 3px 0px 3px;vertical-align:bottom;text-align:center;">42</td> <td data-sheets-value='{"1":3,"3":26}' style="border-right:1px solid #000000;overflow:hidden;padding:0px 3px 0px 3px;vertical-align:bottom;text-align:center;">26</td> </tr> <tr style="height:20px;"> <td style="border-bottom:1px solid #000000;border-left:1px solid #000000;overflow:hidden;padding:0px 3px 0px 3px;vertical-align:bottom;"></td> <td style="border-bottom:1px solid #000000;overflow:hidden;padding:0px 3px 0px 3px;vertical-align:bottom;"></td> <td data-sheets-value='{"1":2,"2":"Opaal (A/D)"}' style="border-bottom:1px solid #000000;overflow:hidden;padding:0px 3px 0px 3px;vertical-align:bottom;">Opal (A/D)</td> <td data-sheets-numberformat='{"1":2,"2":"0.00","3":1}' data-sheets-value='{"1":3,"3":0.98}' style="border-bottom:1px solid #000000;overflow:hidden;padding:0px 3px 0px 3px;vertical-align:bottom;text-align:center;">0.98</td> <td data-sheets-numberformat='{"1":2,"2":"0","3":1}' data-sheets-value='{"1":3,"3":20.91}' style="border-bottom:1px solid #000000;overflow:hidden;padding:0px 3px 0px 3px;vertical-align:bottom;text-align:center;">21</td> <td data-sheets-numberformat='{"1":2,"2":"0","3":1}' data-sheets-value='{"1":3,"3":33}' style="border-bottom:1px solid #000000;overflow:hidden;padding:0px 3px 0px 3px;vertical-align:bottom;text-align:center;">33</td> <td data-sheets-value='{"1":3,"3":26}' style="border-right:1px solid #000000;border-bottom:1px solid #000000;overflow:hidden;padding:0px 3px 0px 3px;vertical-align:bottom;text-align:center;">26</td> </tr> <tr style="height:20px;"> <td data-sheets-value='{"1":2,"2":"Polycarbonaat"}' style="border-left:1px solid #000000;overflow:hidden;padding:0px 3px 0px 3px;vertical-align:bottom;">Polycarbonat</td> <td data-sheets-value='{"1":2,"2":"EW"}' style="overflow:hidden;padding:0px 3px 0px 3px;vertical-align:bottom;">EW</td> <td data-sheets-value='{"1":2,"2":"Heatstop Opaal (T)"}' style="overflow:hidden;padding:0px 3px 0px 3px;vertical-align:bottom;">Heatstop opal (T)</td> <td data-sheets-numberformat='{"1":2,"2":"0.00","3":1}' data-sheets-value='{"1":3,"3":1.19}' style="overflow:hidden;padding:0px 3px 0px 3px;vertical-align:bottom;text-align:center;">1.19</td> <td data-sheets-numberformat='{"1":2,"2":"0","3":1}' data-sheets-value='{"1":3,"3":20.09}' style="overflow:hidden;padding:0px 3px 0px 3px;vertical-align:bottom;text-align:center;">20</td> <td data-sheets-numberformat='{"1":2,"2":"0","3":1}' data-sheets-value='{"1":3,"3":38.940000000000005}' style="overflow:hidden;padding:0px 3px 0px 3px;vertical-align:bottom;text-align:center;">39</td> <td data-sheets-value='{"1":3,"3":24}' style="border-right:1px solid #000000;overflow:hidden;padding:0px 3px 0px 3px;vertical-align:bottom;text-align:center;">24</td> </tr> <tr style="height:20px;"> <td data-sheets-value='{"1":2,"2":"Heatstop PC"}' style="border-left:1px solid #000000;overflow:hidden;padding:0px 3px 0px 3px;vertical-align:bottom;">Heatstop PC</td> <td data-sheets-value='{"1":2,"2":"DW"}' style="overflow:hidden;padding:0px 3px 0px 3px;vertical-align:bottom;">DW</td> <td data-sheets-value='{"1":2,"2":"Helder (T/H)"}' style="overflow:hidden;padding:0px 3px 0px 3px;vertical-align:bottom;">Klar (T/H)</td> <td data-sheets-numberformat='{"1":2,"2":"0.00","3":1}' data-sheets-value='{"1":3,"3":0.98}' style="overflow:hidden;padding:0px 3px 0px 3px;vertical-align:bottom;text-align:center;">0.98</td> <td data-sheets-numberformat='{"1":2,"2":"0","3":1}' data-sheets-value='{"1":3,"3":18.04}' style="overflow:hidden;padding:0px 3px 0px 3px;vertical-align:bottom;text-align:center;">18</td> <td data-sheets-numberformat='{"1":2,"2":"0","3":1}' data-sheets-value='{"1":3,"3":33.660000000000004}' style="overflow:hidden;padding:0px 3px 0px 3px;vertical-align:bottom;text-align:center;">34</td> <td data-sheets-value='{"1":3,"3":26}' style="border-right:1px solid #000000;overflow:hidden;padding:0px 3px 0px 3px;vertical-align:bottom;text-align:center;">26</td> </tr> <tr style="height:20px;"> <td style="border-bottom:1px solid #000000;border-left:1px solid #000000;overflow:hidden;padding:0px 3px 0px 3px;vertical-align:bottom;"></td> <td style="border-bottom:1px solid #000000;overflow:hidden;padding:0px 3px 0px 3px;vertical-align:bottom;"></td> <td data-sheets-value='{"1":2,"2":"Opaal (T/O)"}' style="border-bottom:1px solid #000000;overflow:hidden;padding:0px 3px 0px 3px;vertical-align:bottom;">Opal (T/O)</td> <td data-sheets-numberformat='{"1":2,"2":"0.00","3":1}' data-sheets-value='{"1":3,"3":0.98}' style="border-bottom:1px solid #000000;overflow:hidden;padding:0px 3px 0px 3px;vertical-align:bottom;text-align:center;">0.98</td> <td data-sheets-numberformat='{"1":2,"2":"0","3":1}' data-sheets-value='{"1":3,"3":16.81}' style="border-bottom:1px solid #000000;overflow:hidden;padding:0px 3px 0px 3px;vertical-align:bottom;text-align:center;">17</td> <td data-sheets-numberformat='{"1":2,"2":"0","3":1}' data-sheets-value='{"1":3,"3":29.700000000000003}' style="border-bottom:1px solid #000000;overflow:hidden;padding:0px 3px 0px 3px;vertical-align:bottom;text-align:center;">30</td> <td data-sheets-value='{"1":3,"3":26}' style="border-right:1px solid #000000;border-bottom:1px solid #000000;overflow:hidden;padding:0px 3px 0px 3px;vertical-align:bottom;text-align:center;">26</td> </tr> </tbody></table> | skylux-160-ce-met-koepel-en-pvc-opstand-30-20-met-lm-motor-en-pvc-raam-type-ep25-1600-x-2300-mm | 8586035003725 | 46872365236557
Rauch- und Wärmeabzug (RWA) | RWA-System | Skylux | Skylux 160° CE mit Kuppel und PVC-Aufsatzkranz 30/20 mit doppeltem LM-Motor und PVC-Rahmen Typ EP25 1600 x 2500 mm |  | 50452 | 5412970504528 | 9787.7 | Ja | 30-45 | 176.55 | 1600 x 2500 mm | 2500 | 1600 |  | PCV 30/20 (30 cm hoch & Dachöffnung = 20 cm größer als das Tageslichtmaß) | Rechteckig | 1.19 W/m²K - 0.98 W/m²K | 57% - 30% | 37% - 17% | 24dB - 26dB | 160° CE (für Industrie) | PVC-Rahmen EP25 | ohne Windfang | E | Doppelmotor | Maximal ist eine doppelschalige Lichtkuppel für dieses Produkt möglich | Ut-Wert LT-Wert g-Wert Rw-waarde EN 1873 : 2014 EN ISO 13468 EN 16153 EN 410 EN 410 EN ISO 140-3 Material Schalen Schalen (W/m²K) (%) (%) (dB) Acryl EW Klar (H) 1.19 37 57 24 PMMA Opal (O) 1.19 34 50 24 DW Klar (H/H) 0.98 33 50 26 Opal (O/O) 0.98 28 38 26 Polycarbonaat EW Klar (A) 1.19 36 55 24 PC Opal (D) 1.19 24 40 24 DW Klar (A/H) 0.98 32 48 26 Klar (A/A) 0.98 32 46 26 Opal (A/O) 0.98 30 42 26 Opal (A/D) 0.98 21 33 26 Polycarbonat EW Heatstop opal (T) 1.19 20 39 24 Heatstop PC DW Klar (T/H) 0.98 18 34 26 Opal (T/O) 0.98 17 30 26 | https://skylux.eu/de/products/skylux-160-ce-met-koepel-en-pvc-opstand-30-20-met-lm-motor-en-pvc-raam-type-ep25-1600-x-2500-mm | https://skylux.eu/cdn/shop/files/Skylux-160deg-CE-met-koepel-en-pvc-opstand-3020-met-dubbele-LM-motor-en-pvc-raam-type-EP25-1600-x-2500-mm-RWA-systeem.jpg?v=1702980900&width=1600 | https://skylux.eu/cdn/shop/files/e5a82811-1bb0-48e4-a776-cacb59c7c092_a6c0e1ce-26d2-4004-b688-f8edbb7806af.jpg?v=1688551239&width=1600 | //skylux.eu/cdn/shop/files/D_MH_Montageanleitung_Skylux_160_CE_LM.pdf?v=1503750771917917123 | //skylux.eu/cdn/shop/files/D_TD_Technische_Daten_Skylux_Skylux_160_CE_Elektrisch.pdf?v=10489854405570094672 | <style type="text/css" id="isPasted"><!--td {border: 1px solid #cccccc;}br {mso-data-placement:same-cell;}--></style><table border="1" cellpadding="0" cellspacing="0" dir="ltr" style="table-layout:fixed;font-size:10pt;font-family:Arial;border-collapse:collapse;border:none;"><tbody> <tr style="height:20px;"> <td style="overflow:hidden;padding:0px 3px 0px 3px;vertical-align:bottom;"></td> <td style="overflow:hidden;padding:0px 3px 0px 3px;vertical-align:bottom;"></td> <td style="overflow:hidden;padding:0px 3px 0px 3px;vertical-align:bottom;"></td> <td data-sheets-value='{"1":2,"2":"Ut-waarde"}' style="overflow:hidden;padding:0px 3px 0px 3px;vertical-align:bottom;font-weight:bold;text-align:center;">Ut-Wert</td> <td data-sheets-value='{"1":2,"2":"LT-waarde"}' style="overflow:hidden;padding:0px 3px 0px 3px;vertical-align:bottom;font-weight:bold;text-align:center;">LT-Wert</td> <td data-sheets-value='{"1":2,"2":"g-waarde"}' style="overflow:hidden;padding:0px 3px 0px 3px;vertical-align:bottom;font-weight:bold;text-align:center;">g-Wert</td> <td data-sheets-value='{"1":2,"2":"Rw-waarde "}' style="overflow:hidden;padding:0px 3px 0px 3px;vertical-align:bottom;font-weight:bold;text-align:center;">Rw-waarde </td> </tr> <tr style="height:20px;"> <td style="overflow:hidden;padding:0px 3px 0px 3px;vertical-align:bottom;"></td> <td style="overflow:hidden;padding:0px 3px 0px 3px;vertical-align:bottom;"></td> <td style="overflow:hidden;padding:0px 3px 0px 3px;vertical-align:bottom;"></td> <td data-sheets-numberformat='{"1":2,"2":"0.00","3":1}' data-sheets-value='{"1":2,"2":"EN 1873 : 2014"}' style="overflow:hidden;padding:0px 3px 0px 3px;vertical-align:bottom;text-align:center;">EN 1873 : 2014</td> <td data-sheets-numberformat='{"1":2,"2":"0","3":1}' data-sheets-value='{"1":2,"2":"EN ISO 13468 EN 16153 EN 410"}' style="overflow:hidden;padding:0px 3px 0px 3px;vertical-align:bottom;text-align:center;">EN ISO 13468 EN 16153 EN 410</td> <td data-sheets-numberformat='{"1":2,"2":"0","3":1}' data-sheets-value='{"1":2,"2":"EN 410"}' style="overflow:hidden;padding:0px 3px 0px 3px;vertical-align:bottom;text-align:center;">EN 410</td> <td data-sheets-value='{"1":2,"2":"EN ISO 140-3\t\t"}' style="overflow:hidden;padding:0px 3px 0px 3px;vertical-align:bottom;text-align:center;">EN ISO 140-3 </td> </tr> <tr style="height:20px;"> <td data-sheets-value='{"1":2,"2":"Materiaal"}' style="border-bottom:1px solid #000000;overflow:hidden;padding:0px 3px 0px 3px;vertical-align:bottom;background-color:#000000;font-weight:bold;color:#ffffff;">Material</td> <td data-sheets-value='{"1":2,"2":"Wanden"}' style="border-bottom:1px solid #000000;overflow:hidden;padding:0px 3px 0px 3px;vertical-align:bottom;background-color:#000000;font-weight:bold;color:#ffffff;">Schalen</td> <td data-sheets-value='{"1":2,"2":"Schalen"}' style="border-bottom:1px solid #000000;overflow:hidden;padding:0px 3px 0px 3px;vertical-align:bottom;background-color:#000000;font-weight:bold;color:#ffffff;">Schalen</td> <td data-sheets-numberformat='{"1":2,"2":"0.00","3":1}' data-sheets-value='{"1":2,"2":"(W/m²K)\t"}' style="border-bottom:1px solid #000000;overflow:hidden;padding:0px 3px 0px 3px;vertical-align:bottom;background-color:#000000;font-weight:bold;color:#ffffff;text-align:center;">(W/m²K) </td> <td data-sheets-numberformat='{"1":2,"2":"0","3":1}' data-sheets-value='{"1":2,"2":"(%)"}' style="border-bottom:1px solid #000000;overflow:hidden;padding:0px 3px 0px 3px;vertical-align:bottom;background-color:#000000;font-weight:bold;color:#ffffff;text-align:center;">(%)</td> <td data-sheets-numberformat='{"1":2,"2":"0","3":1}' data-sheets-value='{"1":2,"2":"(%)"}' style="border-bottom:1px solid #000000;overflow:hidden;padding:0px 3px 0px 3px;vertical-align:bottom;background-color:#000000;font-weight:bold;color:#ffffff;text-align:center;">(%)</td> <td data-sheets-value='{"1":2,"2":"(dB)"}' style="border-bottom:1px solid #000000;overflow:hidden;padding:0px 3px 0px 3px;vertical-align:bottom;background-color:#000000;font-weight:bold;color:#ffffff;text-align:center;">(dB)</td> </tr> <tr style="height:20px;"> <td data-sheets-value='{"1":2,"2":"Acrylaat"}' style="border-left:1px solid #000000;overflow:hidden;padding:0px 3px 0px 3px;vertical-align:bottom;">Acryl</td> <td data-sheets-value='{"1":2,"2":"EW"}' style="overflow:hidden;padding:0px 3px 0px 3px;vertical-align:bottom;">EW</td> <td data-sheets-value='{"1":2,"2":"Helder (H)"}' style="overflow:hidden;padding:0px 3px 0px 3px;vertical-align:bottom;">Klar (H)</td> <td data-sheets-numberformat='{"1":2,"2":"0.00","3":1}' data-sheets-value='{"1":3,"3":1.19}' style="overflow:hidden;padding:0px 3px 0px 3px;vertical-align:bottom;text-align:center;">1.19</td> <td data-sheets-numberformat='{"1":2,"2":"0","3":1}' data-sheets-value='{"1":3,"3":36.9}' style="overflow:hidden;padding:0px 3px 0px 3px;vertical-align:bottom;text-align:center;">37</td> <td data-sheets-numberformat='{"1":2,"2":"0","3":1}' data-sheets-value='{"1":3,"3":57.42}' style="overflow:hidden;padding:0px 3px 0px 3px;vertical-align:bottom;text-align:center;">57</td> <td data-sheets-value='{"1":3,"3":24}' style="border-right:1px solid #000000;overflow:hidden;padding:0px 3px 0px 3px;vertical-align:bottom;text-align:center;">24</td> </tr> <tr style="height:20px;"> <td data-sheets-value='{"1":2,"2":"PMMA"}' style="border-left:1px solid #000000;overflow:hidden;padding:0px 3px 0px 3px;vertical-align:bottom;">PMMA</td> <td style="overflow:hidden;padding:0px 3px 0px 3px;vertical-align:bottom;"></td> <td data-sheets-value='{"1":2,"2":"Opaal (O)"}' style="overflow:hidden;padding:0px 3px 0px 3px;vertical-align:bottom;">Opal (O)</td> <td data-sheets-numberformat='{"1":2,"2":"0.00","3":1}' data-sheets-value='{"1":3,"3":1.19}' style="overflow:hidden;padding:0px 3px 0px 3px;vertical-align:bottom;text-align:center;">1.19</td> <td data-sheets-numberformat='{"1":2,"2":"0","3":1}' data-sheets-value='{"1":3,"3":34.03}' style="overflow:hidden;padding:0px 3px 0px 3px;vertical-align:bottom;text-align:center;">34</td> <td data-sheets-numberformat='{"1":2,"2":"0","3":1}' data-sheets-value='{"1":3,"3":50.160000000000004}' style="overflow:hidden;padding:0px 3px 0px 3px;vertical-align:bottom;text-align:center;">50</td> <td data-sheets-value='{"1":3,"3":24}' style="border-right:1px solid #000000;overflow:hidden;padding:0px 3px 0px 3px;vertical-align:bottom;text-align:center;">24</td> </tr> <tr style="height:20px;"> <td style="border-left:1px solid #000000;overflow:hidden;padding:0px 3px 0px 3px;vertical-align:bottom;"></td> <td data-sheets-value='{"1":2,"2":"DW"}' style="overflow:hidden;padding:0px 3px 0px 3px;vertical-align:bottom;">DW</td> <td data-sheets-value='{"1":2,"2":"Helder (H/H)"}' style="overflow:hidden;padding:0px 3px 0px 3px;vertical-align:bottom;">Klar (H/H)</td> <td data-sheets-numberformat='{"1":2,"2":"0.00","3":1}' data-sheets-value='{"1":3,"3":0.98}' style="overflow:hidden;padding:0px 3px 0px 3px;vertical-align:bottom;text-align:center;">0.98</td> <td data-sheets-numberformat='{"1":2,"2":"0","3":1}' data-sheets-value='{"1":3,"3":33.21}' style="overflow:hidden;padding:0px 3px 0px 3px;vertical-align:bottom;text-align:center;">33</td> <td data-sheets-numberformat='{"1":2,"2":"0","3":1}' data-sheets-value='{"1":3,"3":49.5}' style="overflow:hidden;padding:0px 3px 0px 3px;vertical-align:bottom;text-align:center;">50</td> <td data-sheets-value='{"1":3,"3":26}' style="border-right:1px solid #000000;overflow:hidden;padding:0px 3px 0px 3px;vertical-align:bottom;text-align:center;">26</td> </tr> <tr style="height:20px;"> <td style="border-bottom:1px solid #000000;border-left:1px solid #000000;overflow:hidden;padding:0px 3px 0px 3px;vertical-align:bottom;"></td> <td style="border-bottom:1px solid #000000;overflow:hidden;padding:0px 3px 0px 3px;vertical-align:bottom;"></td> <td data-sheets-value='{"1":2,"2":"Opaal (O/O)"}' style="border-bottom:1px solid #000000;overflow:hidden;padding:0px 3px 0px 3px;vertical-align:bottom;">Opal (O/O)</td> <td data-sheets-numberformat='{"1":2,"2":"0.00","3":1}' data-sheets-value='{"1":3,"3":0.98}' style="border-bottom:1px solid #000000;overflow:hidden;padding:0px 3px 0px 3px;vertical-align:bottom;text-align:center;">0.98</td> <td data-sheets-numberformat='{"1":2,"2":"0","3":1}' data-sheets-value='{"1":3,"3":28.29}' style="border-bottom:1px solid #000000;overflow:hidden;padding:0px 3px 0px 3px;vertical-align:bottom;text-align:center;">28</td> <td data-sheets-numberformat='{"1":2,"2":"0","3":1}' data-sheets-value='{"1":3,"3":38.28}' style="border-bottom:1px solid #000000;overflow:hidden;padding:0px 3px 0px 3px;vertical-align:bottom;text-align:center;">38</td> <td data-sheets-value='{"1":3,"3":26}' style="border-right:1px solid #000000;border-bottom:1px solid #000000;overflow:hidden;padding:0px 3px 0px 3px;vertical-align:bottom;text-align:center;">26</td> </tr> <tr style="height:20px;"> <td data-sheets-value='{"1":2,"2":"Polycarbonaat "}' style="border-left:1px solid #000000;overflow:hidden;padding:0px 3px 0px 3px;vertical-align:bottom;">Polycarbonaat </td> <td data-sheets-value='{"1":2,"2":"EW"}' style="overflow:hidden;padding:0px 3px 0px 3px;vertical-align:bottom;">EW</td> <td data-sheets-value='{"1":2,"2":"Helder (A)"}' style="overflow:hidden;padding:0px 3px 0px 3px;vertical-align:bottom;">Klar (A)</td> <td data-sheets-numberformat='{"1":2,"2":"0.00","3":1}' data-sheets-value='{"1":3,"3":1.19}' style="overflow:hidden;padding:0px 3px 0px 3px;vertical-align:bottom;text-align:center;">1.19</td> <td data-sheets-numberformat='{"1":2,"2":"0","3":1}' data-sheets-value='{"1":3,"3":36.08}' style="overflow:hidden;padding:0px 3px 0px 3px;vertical-align:bottom;text-align:center;">36</td> <td data-sheets-numberformat='{"1":2,"2":"0","3":1}' data-sheets-value='{"1":3,"3":54.78}' style="overflow:hidden;padding:0px 3px 0px 3px;vertical-align:bottom;text-align:center;">55</td> <td data-sheets-value='{"1":3,"3":24}' style="border-right:1px solid #000000;overflow:hidden;padding:0px 3px 0px 3px;vertical-align:bottom;text-align:center;">24</td> </tr> <tr style="height:20px;"> <td data-sheets-value='{"1":2,"2":"PC"}' style="border-left:1px solid #000000;overflow:hidden;padding:0px 3px 0px 3px;vertical-align:bottom;">PC</td> <td style="overflow:hidden;padding:0px 3px 0px 3px;vertical-align:bottom;"></td> <td data-sheets-value='{"1":2,"2":"Opaal (D)"}' style="overflow:hidden;padding:0px 3px 0px 3px;vertical-align:bottom;">Opal (D)</td> <td data-sheets-numberformat='{"1":2,"2":"0.00","3":1}' data-sheets-value='{"1":3,"3":1.19}' style="overflow:hidden;padding:0px 3px 0px 3px;vertical-align:bottom;text-align:center;">1.19</td> <td data-sheets-numberformat='{"1":2,"2":"0","3":1}' data-sheets-value='{"1":3,"3":23.779999999999998}' style="overflow:hidden;padding:0px 3px 0px 3px;vertical-align:bottom;text-align:center;">24</td> <td data-sheets-numberformat='{"1":2,"2":"0","3":1}' data-sheets-value='{"1":3,"3":39.6}' style="overflow:hidden;padding:0px 3px 0px 3px;vertical-align:bottom;text-align:center;">40</td> <td data-sheets-value='{"1":3,"3":24}' style="border-right:1px solid #000000;overflow:hidden;padding:0px 3px 0px 3px;vertical-align:bottom;text-align:center;">24</td> </tr> <tr style="height:20px;"> <td style="border-left:1px solid #000000;overflow:hidden;padding:0px 3px 0px 3px;vertical-align:bottom;"></td> <td data-sheets-value='{"1":2,"2":"DW"}' style="overflow:hidden;padding:0px 3px 0px 3px;vertical-align:bottom;">DW</td> <td data-sheets-value='{"1":2,"2":"Helder (A/H)"}' style="overflow:hidden;padding:0px 3px 0px 3px;vertical-align:bottom;">Klar (A/H)</td> <td data-sheets-numberformat='{"1":2,"2":"0.00","3":1}' data-sheets-value='{"1":3,"3":0.98}' style="overflow:hidden;padding:0px 3px 0px 3px;vertical-align:bottom;text-align:center;">0.98</td> <td data-sheets-numberformat='{"1":2,"2":"0","3":1}' data-sheets-value='{"1":3,"3":32.39}' style="overflow:hidden;padding:0px 3px 0px 3px;vertical-align:bottom;text-align:center;">32</td> <td data-sheets-numberformat='{"1":2,"2":"0","3":1}' data-sheets-value='{"1":3,"3":47.52}' style="overflow:hidden;padding:0px 3px 0px 3px;vertical-align:bottom;text-align:center;">48</td> <td data-sheets-value='{"1":3,"3":26}' style="border-right:1px solid #000000;overflow:hidden;padding:0px 3px 0px 3px;vertical-align:bottom;text-align:center;">26</td> </tr> <tr style="height:20px;"> <td style="border-left:1px solid #000000;overflow:hidden;padding:0px 3px 0px 3px;vertical-align:bottom;"></td> <td style="overflow:hidden;padding:0px 3px 0px 3px;vertical-align:bottom;"></td> <td data-sheets-value='{"1":2,"2":"Helder (A/A)"}' style="overflow:hidden;padding:0px 3px 0px 3px;vertical-align:bottom;">Klar (A/A)</td> <td data-sheets-numberformat='{"1":2,"2":"0.00","3":1}' data-sheets-value='{"1":3,"3":0.98}' style="overflow:hidden;padding:0px 3px 0px 3px;vertical-align:bottom;text-align:center;">0.98</td> <td data-sheets-numberformat='{"1":2,"2":"0","3":1}' data-sheets-value='{"1":3,"3":31.569999999999997}' style="overflow:hidden;padding:0px 3px 0px 3px;vertical-align:bottom;text-align:center;">32</td> <td data-sheets-numberformat='{"1":2,"2":"0","3":1}' data-sheets-value='{"1":3,"3":45.54}' style="overflow:hidden;padding:0px 3px 0px 3px;vertical-align:bottom;text-align:center;">46</td> <td data-sheets-value='{"1":3,"3":26}' style="border-right:1px solid #000000;overflow:hidden;padding:0px 3px 0px 3px;vertical-align:bottom;text-align:center;">26</td> </tr> <tr style="height:20px;"> <td style="border-left:1px solid #000000;overflow:hidden;padding:0px 3px 0px 3px;vertical-align:bottom;"></td> <td style="overflow:hidden;padding:0px 3px 0px 3px;vertical-align:bottom;"></td> <td data-sheets-value='{"1":2,"2":"Opaal (A/O)"}' style="overflow:hidden;padding:0px 3px 0px 3px;vertical-align:bottom;">Opal (A/O)</td> <td data-sheets-numberformat='{"1":2,"2":"0.00","3":1}' data-sheets-value='{"1":3,"3":0.98}' style="overflow:hidden;padding:0px 3px 0px 3px;vertical-align:bottom;text-align:center;">0.98</td> <td data-sheets-numberformat='{"1":2,"2":"0","3":1}' data-sheets-value='{"1":3,"3":29.93}' style="overflow:hidden;padding:0px 3px 0px 3px;vertical-align:bottom;text-align:center;">30</td> <td data-sheets-numberformat='{"1":2,"2":"0","3":1}' data-sheets-value='{"1":3,"3":41.580000000000005}' style="overflow:hidden;padding:0px 3px 0px 3px;vertical-align:bottom;text-align:center;">42</td> <td data-sheets-value='{"1":3,"3":26}' style="border-right:1px solid #000000;overflow:hidden;padding:0px 3px 0px 3px;vertical-align:bottom;text-align:center;">26</td> </tr> <tr style="height:20px;"> <td style="border-bottom:1px solid #000000;border-left:1px solid #000000;overflow:hidden;padding:0px 3px 0px 3px;vertical-align:bottom;"></td> <td style="border-bottom:1px solid #000000;overflow:hidden;padding:0px 3px 0px 3px;vertical-align:bottom;"></td> <td data-sheets-value='{"1":2,"2":"Opaal (A/D)"}' style="border-bottom:1px solid #000000;overflow:hidden;padding:0px 3px 0px 3px;vertical-align:bottom;">Opal (A/D)</td> <td data-sheets-numberformat='{"1":2,"2":"0.00","3":1}' data-sheets-value='{"1":3,"3":0.98}' style="border-bottom:1px solid #000000;overflow:hidden;padding:0px 3px 0px 3px;vertical-align:bottom;text-align:center;">0.98</td> <td data-sheets-numberformat='{"1":2,"2":"0","3":1}' data-sheets-value='{"1":3,"3":20.91}' style="border-bottom:1px solid #000000;overflow:hidden;padding:0px 3px 0px 3px;vertical-align:bottom;text-align:center;">21</td> <td data-sheets-numberformat='{"1":2,"2":"0","3":1}' data-sheets-value='{"1":3,"3":33}' style="border-bottom:1px solid #000000;overflow:hidden;padding:0px 3px 0px 3px;vertical-align:bottom;text-align:center;">33</td> <td data-sheets-value='{"1":3,"3":26}' style="border-right:1px solid #000000;border-bottom:1px solid #000000;overflow:hidden;padding:0px 3px 0px 3px;vertical-align:bottom;text-align:center;">26</td> </tr> <tr style="height:20px;"> <td data-sheets-value='{"1":2,"2":"Polycarbonaat"}' style="border-left:1px solid #000000;overflow:hidden;padding:0px 3px 0px 3px;vertical-align:bottom;">Polycarbonat</td> <td data-sheets-value='{"1":2,"2":"EW"}' style="overflow:hidden;padding:0px 3px 0px 3px;vertical-align:bottom;">EW</td> <td data-sheets-value='{"1":2,"2":"Heatstop Opaal (T)"}' style="overflow:hidden;padding:0px 3px 0px 3px;vertical-align:bottom;">Heatstop opal (T)</td> <td data-sheets-numberformat='{"1":2,"2":"0.00","3":1}' data-sheets-value='{"1":3,"3":1.19}' style="overflow:hidden;padding:0px 3px 0px 3px;vertical-align:bottom;text-align:center;">1.19</td> <td data-sheets-numberformat='{"1":2,"2":"0","3":1}' data-sheets-value='{"1":3,"3":20.09}' style="overflow:hidden;padding:0px 3px 0px 3px;vertical-align:bottom;text-align:center;">20</td> <td data-sheets-numberformat='{"1":2,"2":"0","3":1}' data-sheets-value='{"1":3,"3":38.940000000000005}' style="overflow:hidden;padding:0px 3px 0px 3px;vertical-align:bottom;text-align:center;">39</td> <td data-sheets-value='{"1":3,"3":24}' style="border-right:1px solid #000000;overflow:hidden;padding:0px 3px 0px 3px;vertical-align:bottom;text-align:center;">24</td> </tr> <tr style="height:20px;"> <td data-sheets-value='{"1":2,"2":"Heatstop PC"}' style="border-left:1px solid #000000;overflow:hidden;padding:0px 3px 0px 3px;vertical-align:bottom;">Heatstop PC</td> <td data-sheets-value='{"1":2,"2":"DW"}' style="overflow:hidden;padding:0px 3px 0px 3px;vertical-align:bottom;">DW</td> <td data-sheets-value='{"1":2,"2":"Helder (T/H)"}' style="overflow:hidden;padding:0px 3px 0px 3px;vertical-align:bottom;">Klar (T/H)</td> <td data-sheets-numberformat='{"1":2,"2":"0.00","3":1}' data-sheets-value='{"1":3,"3":0.98}' style="overflow:hidden;padding:0px 3px 0px 3px;vertical-align:bottom;text-align:center;">0.98</td> <td data-sheets-numberformat='{"1":2,"2":"0","3":1}' data-sheets-value='{"1":3,"3":18.04}' style="overflow:hidden;padding:0px 3px 0px 3px;vertical-align:bottom;text-align:center;">18</td> <td data-sheets-numberformat='{"1":2,"2":"0","3":1}' data-sheets-value='{"1":3,"3":33.660000000000004}' style="overflow:hidden;padding:0px 3px 0px 3px;vertical-align:bottom;text-align:center;">34</td> <td data-sheets-value='{"1":3,"3":26}' style="border-right:1px solid #000000;overflow:hidden;padding:0px 3px 0px 3px;vertical-align:bottom;text-align:center;">26</td> </tr> <tr style="height:20px;"> <td style="border-bottom:1px solid #000000;border-left:1px solid #000000;overflow:hidden;padding:0px 3px 0px 3px;vertical-align:bottom;"></td> <td style="border-bottom:1px solid #000000;overflow:hidden;padding:0px 3px 0px 3px;vertical-align:bottom;"></td> <td data-sheets-value='{"1":2,"2":"Opaal (T/O)"}' style="border-bottom:1px solid #000000;overflow:hidden;padding:0px 3px 0px 3px;vertical-align:bottom;">Opal (T/O)</td> <td data-sheets-numberformat='{"1":2,"2":"0.00","3":1}' data-sheets-value='{"1":3,"3":0.98}' style="border-bottom:1px solid #000000;overflow:hidden;padding:0px 3px 0px 3px;vertical-align:bottom;text-align:center;">0.98</td> <td data-sheets-numberformat='{"1":2,"2":"0","3":1}' data-sheets-value='{"1":3,"3":16.81}' style="border-bottom:1px solid #000000;overflow:hidden;padding:0px 3px 0px 3px;vertical-align:bottom;text-align:center;">17</td> <td data-sheets-numberformat='{"1":2,"2":"0","3":1}' data-sheets-value='{"1":3,"3":29.700000000000003}' style="border-bottom:1px solid #000000;overflow:hidden;padding:0px 3px 0px 3px;vertical-align:bottom;text-align:center;">30</td> <td data-sheets-value='{"1":3,"3":26}' style="border-right:1px solid #000000;border-bottom:1px solid #000000;overflow:hidden;padding:0px 3px 0px 3px;vertical-align:bottom;text-align:center;">26</td> </tr> </tbody></table> | skylux-160-ce-met-koepel-en-pvc-opstand-30-20-met-lm-motor-en-pvc-raam-type-ep25-1600-x-2500-mm | 8586035069261 | 46872365302093
Rauch- und Wärmeabzug (RWA) | RWA-System | Skylux | Skylux 160° CE mit Kuppel und PVC-Aufsatzkranz 30/20 mit doppeltem LM-Motor und PVC-Rahmen Typ EP25 1600 x 2800 mm |  | 50453 | 5412970504535 | 10211.2 | Ja | 30-45 | 187.2 | 1600 x 2800 mm | 2800 | 1600 |  | PCV 30/20 (30 cm hoch & Dachöffnung = 20 cm größer als das Tageslichtmaß) | Rechteckig | 1.19 W/m²K - 0.98 W/m²K | 57% - 30% | 37% - 17% | 24dB - 26dB | 160° CE (für Industrie) | PVC-Rahmen EP25 | ohne Windfang | E | Doppelmotor | Maximal ist eine doppelschalige Lichtkuppel für dieses Produkt möglich | Ut-Wert LT-Wert g-Wert Rw-waarde EN 1873 : 2014 EN ISO 13468 EN 16153 EN 410 EN 410 EN ISO 140-3 Material Schalen Schalen (W/m²K) (%) (%) (dB) Acryl EW Klar (H) 1.19 37 57 24 PMMA Opal (O) 1.19 34 50 24 DW Klar (H/H) 0.98 33 50 26 Opal (O/O) 0.98 28 38 26 Polycarbonaat EW Klar (A) 1.19 36 55 24 PC Opal (D) 1.19 24 40 24 DW Klar (A/H) 0.98 32 48 26 Klar (A/A) 0.98 32 46 26 Opal (A/O) 0.98 30 42 26 Opal (A/D) 0.98 21 33 26 Polycarbonat EW Heatstop opal (T) 1.19 20 39 24 Heatstop PC DW Klar (T/H) 0.98 18 34 26 Opal (T/O) 0.98 17 30 26 | https://skylux.eu/de/products/skylux-160-ce-met-koepel-en-pvc-opstand-30-20-met-lm-motor-en-pvc-raam-type-ep25-1600-x-2800-mm | https://skylux.eu/cdn/shop/files/Skylux-160deg-CE-met-koepel-en-pvc-opstand-3020-met-dubbele-LM-motor-en-pvc-raam-type-EP25-1600-x-2800-mm-RWA-systeem.jpg?v=1702980905&width=1600 | https://skylux.eu/cdn/shop/files/e5a82811-1bb0-48e4-a776-cacb59c7c092_4beed16f-e546-4b6b-a773-996867eeb1cd.jpg?v=1688551241&width=1600 | //skylux.eu/cdn/shop/files/D_MH_Montageanleitung_Skylux_160_CE_LM.pdf?v=1503750771917917123 | //skylux.eu/cdn/shop/files/D_TD_Technische_Daten_Skylux_Skylux_160_CE_Elektrisch.pdf?v=10489854405570094672 | <style type="text/css" id="isPasted"><!--td {border: 1px solid #cccccc;}br {mso-data-placement:same-cell;}--></style><table border="1" cellpadding="0" cellspacing="0" dir="ltr" style="table-layout:fixed;font-size:10pt;font-family:Arial;border-collapse:collapse;border:none;"><tbody> <tr style="height:20px;"> <td style="overflow:hidden;padding:0px 3px 0px 3px;vertical-align:bottom;"></td> <td style="overflow:hidden;padding:0px 3px 0px 3px;vertical-align:bottom;"></td> <td style="overflow:hidden;padding:0px 3px 0px 3px;vertical-align:bottom;"></td> <td data-sheets-value='{"1":2,"2":"Ut-waarde"}' style="overflow:hidden;padding:0px 3px 0px 3px;vertical-align:bottom;font-weight:bold;text-align:center;">Ut-Wert</td> <td data-sheets-value='{"1":2,"2":"LT-waarde"}' style="overflow:hidden;padding:0px 3px 0px 3px;vertical-align:bottom;font-weight:bold;text-align:center;">LT-Wert</td> <td data-sheets-value='{"1":2,"2":"g-waarde"}' style="overflow:hidden;padding:0px 3px 0px 3px;vertical-align:bottom;font-weight:bold;text-align:center;">g-Wert</td> <td data-sheets-value='{"1":2,"2":"Rw-waarde "}' style="overflow:hidden;padding:0px 3px 0px 3px;vertical-align:bottom;font-weight:bold;text-align:center;">Rw-waarde </td> </tr> <tr style="height:20px;"> <td style="overflow:hidden;padding:0px 3px 0px 3px;vertical-align:bottom;"></td> <td style="overflow:hidden;padding:0px 3px 0px 3px;vertical-align:bottom;"></td> <td style="overflow:hidden;padding:0px 3px 0px 3px;vertical-align:bottom;"></td> <td data-sheets-numberformat='{"1":2,"2":"0.00","3":1}' data-sheets-value='{"1":2,"2":"EN 1873 : 2014"}' style="overflow:hidden;padding:0px 3px 0px 3px;vertical-align:bottom;text-align:center;">EN 1873 : 2014</td> <td data-sheets-numberformat='{"1":2,"2":"0","3":1}' data-sheets-value='{"1":2,"2":"EN ISO 13468 EN 16153 EN 410"}' style="overflow:hidden;padding:0px 3px 0px 3px;vertical-align:bottom;text-align:center;">EN ISO 13468 EN 16153 EN 410</td> <td data-sheets-numberformat='{"1":2,"2":"0","3":1}' data-sheets-value='{"1":2,"2":"EN 410"}' style="overflow:hidden;padding:0px 3px 0px 3px;vertical-align:bottom;text-align:center;">EN 410</td> <td data-sheets-value='{"1":2,"2":"EN ISO 140-3\t\t"}' style="overflow:hidden;padding:0px 3px 0px 3px;vertical-align:bottom;text-align:center;">EN ISO 140-3 </td> </tr> <tr style="height:20px;"> <td data-sheets-value='{"1":2,"2":"Materiaal"}' style="border-bottom:1px solid #000000;overflow:hidden;padding:0px 3px 0px 3px;vertical-align:bottom;background-color:#000000;font-weight:bold;color:#ffffff;">Material</td> <td data-sheets-value='{"1":2,"2":"Wanden"}' style="border-bottom:1px solid #000000;overflow:hidden;padding:0px 3px 0px 3px;vertical-align:bottom;background-color:#000000;font-weight:bold;color:#ffffff;">Schalen</td> <td data-sheets-value='{"1":2,"2":"Schalen"}' style="border-bottom:1px solid #000000;overflow:hidden;padding:0px 3px 0px 3px;vertical-align:bottom;background-color:#000000;font-weight:bold;color:#ffffff;">Schalen</td> <td data-sheets-numberformat='{"1":2,"2":"0.00","3":1}' data-sheets-value='{"1":2,"2":"(W/m²K)\t"}' style="border-bottom:1px solid #000000;overflow:hidden;padding:0px 3px 0px 3px;vertical-align:bottom;background-color:#000000;font-weight:bold;color:#ffffff;text-align:center;">(W/m²K) </td> <td data-sheets-numberformat='{"1":2,"2":"0","3":1}' data-sheets-value='{"1":2,"2":"(%)"}' style="border-bottom:1px solid #000000;overflow:hidden;padding:0px 3px 0px 3px;vertical-align:bottom;background-color:#000000;font-weight:bold;color:#ffffff;text-align:center;">(%)</td> <td data-sheets-numberformat='{"1":2,"2":"0","3":1}' data-sheets-value='{"1":2,"2":"(%)"}' style="border-bottom:1px solid #000000;overflow:hidden;padding:0px 3px 0px 3px;vertical-align:bottom;background-color:#000000;font-weight:bold;color:#ffffff;text-align:center;">(%)</td> <td data-sheets-value='{"1":2,"2":"(dB)"}' style="border-bottom:1px solid #000000;overflow:hidden;padding:0px 3px 0px 3px;vertical-align:bottom;background-color:#000000;font-weight:bold;color:#ffffff;text-align:center;">(dB)</td> </tr> <tr style="height:20px;"> <td data-sheets-value='{"1":2,"2":"Acrylaat"}' style="border-left:1px solid #000000;overflow:hidden;padding:0px 3px 0px 3px;vertical-align:bottom;">Acryl</td> <td data-sheets-value='{"1":2,"2":"EW"}' style="overflow:hidden;padding:0px 3px 0px 3px;vertical-align:bottom;">EW</td> <td data-sheets-value='{"1":2,"2":"Helder (H)"}' style="overflow:hidden;padding:0px 3px 0px 3px;vertical-align:bottom;">Klar (H)</td> <td data-sheets-numberformat='{"1":2,"2":"0.00","3":1}' data-sheets-value='{"1":3,"3":1.19}' style="overflow:hidden;padding:0px 3px 0px 3px;vertical-align:bottom;text-align:center;">1.19</td> <td data-sheets-numberformat='{"1":2,"2":"0","3":1}' data-sheets-value='{"1":3,"3":36.9}' style="overflow:hidden;padding:0px 3px 0px 3px;vertical-align:bottom;text-align:center;">37</td> <td data-sheets-numberformat='{"1":2,"2":"0","3":1}' data-sheets-value='{"1":3,"3":57.42}' style="overflow:hidden;padding:0px 3px 0px 3px;vertical-align:bottom;text-align:center;">57</td> <td data-sheets-value='{"1":3,"3":24}' style="border-right:1px solid #000000;overflow:hidden;padding:0px 3px 0px 3px;vertical-align:bottom;text-align:center;">24</td> </tr> <tr style="height:20px;"> <td data-sheets-value='{"1":2,"2":"PMMA"}' style="border-left:1px solid #000000;overflow:hidden;padding:0px 3px 0px 3px;vertical-align:bottom;">PMMA</td> <td style="overflow:hidden;padding:0px 3px 0px 3px;vertical-align:bottom;"></td> <td data-sheets-value='{"1":2,"2":"Opaal (O)"}' style="overflow:hidden;padding:0px 3px 0px 3px;vertical-align:bottom;">Opal (O)</td> <td data-sheets-numberformat='{"1":2,"2":"0.00","3":1}' data-sheets-value='{"1":3,"3":1.19}' style="overflow:hidden;padding:0px 3px 0px 3px;vertical-align:bottom;text-align:center;">1.19</td> <td data-sheets-numberformat='{"1":2,"2":"0","3":1}' data-sheets-value='{"1":3,"3":34.03}' style="overflow:hidden;padding:0px 3px 0px 3px;vertical-align:bottom;text-align:center;">34</td> <td data-sheets-numberformat='{"1":2,"2":"0","3":1}' data-sheets-value='{"1":3,"3":50.160000000000004}' style="overflow:hidden;padding:0px 3px 0px 3px;vertical-align:bottom;text-align:center;">50</td> <td data-sheets-value='{"1":3,"3":24}' style="border-right:1px solid #000000;overflow:hidden;padding:0px 3px 0px 3px;vertical-align:bottom;text-align:center;">24</td> </tr> <tr style="height:20px;"> <td style="border-left:1px solid #000000;overflow:hidden;padding:0px 3px 0px 3px;vertical-align:bottom;"></td> <td data-sheets-value='{"1":2,"2":"DW"}' style="overflow:hidden;padding:0px 3px 0px 3px;vertical-align:bottom;">DW</td> <td data-sheets-value='{"1":2,"2":"Helder (H/H)"}' style="overflow:hidden;padding:0px 3px 0px 3px;vertical-align:bottom;">Klar (H/H)</td> <td data-sheets-numberformat='{"1":2,"2":"0.00","3":1}' data-sheets-value='{"1":3,"3":0.98}' style="overflow:hidden;padding:0px 3px 0px 3px;vertical-align:bottom;text-align:center;">0.98</td> <td data-sheets-numberformat='{"1":2,"2":"0","3":1}' data-sheets-value='{"1":3,"3":33.21}' style="overflow:hidden;padding:0px 3px 0px 3px;vertical-align:bottom;text-align:center;">33</td> <td data-sheets-numberformat='{"1":2,"2":"0","3":1}' data-sheets-value='{"1":3,"3":49.5}' style="overflow:hidden;padding:0px 3px 0px 3px;vertical-align:bottom;text-align:center;">50</td> <td data-sheets-value='{"1":3,"3":26}' style="border-right:1px solid #000000;overflow:hidden;padding:0px 3px 0px 3px;vertical-align:bottom;text-align:center;">26</td> </tr> <tr style="height:20px;"> <td style="border-bottom:1px solid #000000;border-left:1px solid #000000;overflow:hidden;padding:0px 3px 0px 3px;vertical-align:bottom;"></td> <td style="border-bottom:1px solid #000000;overflow:hidden;padding:0px 3px 0px 3px;vertical-align:bottom;"></td> <td data-sheets-value='{"1":2,"2":"Opaal (O/O)"}' style="border-bottom:1px solid #000000;overflow:hidden;padding:0px 3px 0px 3px;vertical-align:bottom;">Opal (O/O)</td> <td data-sheets-numberformat='{"1":2,"2":"0.00","3":1}' data-sheets-value='{"1":3,"3":0.98}' style="border-bottom:1px solid #000000;overflow:hidden;padding:0px 3px 0px 3px;vertical-align:bottom;text-align:center;">0.98</td> <td data-sheets-numberformat='{"1":2,"2":"0","3":1}' data-sheets-value='{"1":3,"3":28.29}' style="border-bottom:1px solid #000000;overflow:hidden;padding:0px 3px 0px 3px;vertical-align:bottom;text-align:center;">28</td> <td data-sheets-numberformat='{"1":2,"2":"0","3":1}' data-sheets-value='{"1":3,"3":38.28}' style="border-bottom:1px solid #000000;overflow:hidden;padding:0px 3px 0px 3px;vertical-align:bottom;text-align:center;">38</td> <td data-sheets-value='{"1":3,"3":26}' style="border-right:1px solid #000000;border-bottom:1px solid #000000;overflow:hidden;padding:0px 3px 0px 3px;vertical-align:bottom;text-align:center;">26</td> </tr> <tr style="height:20px;"> <td data-sheets-value='{"1":2,"2":"Polycarbonaat "}' style="border-left:1px solid #000000;overflow:hidden;padding:0px 3px 0px 3px;vertical-align:bottom;">Polycarbonaat </td> <td data-sheets-value='{"1":2,"2":"EW"}' style="overflow:hidden;padding:0px 3px 0px 3px;vertical-align:bottom;">EW</td> <td data-sheets-value='{"1":2,"2":"Helder (A)"}' style="overflow:hidden;padding:0px 3px 0px 3px;vertical-align:bottom;">Klar (A)</td> <td data-sheets-numberformat='{"1":2,"2":"0.00","3":1}' data-sheets-value='{"1":3,"3":1.19}' style="overflow:hidden;padding:0px 3px 0px 3px;vertical-align:bottom;text-align:center;">1.19</td> <td data-sheets-numberformat='{"1":2,"2":"0","3":1}' data-sheets-value='{"1":3,"3":36.08}' style="overflow:hidden;padding:0px 3px 0px 3px;vertical-align:bottom;text-align:center;">36</td> <td data-sheets-numberformat='{"1":2,"2":"0","3":1}' data-sheets-value='{"1":3,"3":54.78}' style="overflow:hidden;padding:0px 3px 0px 3px;vertical-align:bottom;text-align:center;">55</td> <td data-sheets-value='{"1":3,"3":24}' style="border-right:1px solid #000000;overflow:hidden;padding:0px 3px 0px 3px;vertical-align:bottom;text-align:center;">24</td> </tr> <tr style="height:20px;"> <td data-sheets-value='{"1":2,"2":"PC"}' style="border-left:1px solid #000000;overflow:hidden;padding:0px 3px 0px 3px;vertical-align:bottom;">PC</td> <td style="overflow:hidden;padding:0px 3px 0px 3px;vertical-align:bottom;"></td> <td data-sheets-value='{"1":2,"2":"Opaal (D)"}' style="overflow:hidden;padding:0px 3px 0px 3px;vertical-align:bottom;">Opal (D)</td> <td data-sheets-numberformat='{"1":2,"2":"0.00","3":1}' data-sheets-value='{"1":3,"3":1.19}' style="overflow:hidden;padding:0px 3px 0px 3px;vertical-align:bottom;text-align:center;">1.19</td> <td data-sheets-numberformat='{"1":2,"2":"0","3":1}' data-sheets-value='{"1":3,"3":23.779999999999998}' style="overflow:hidden;padding:0px 3px 0px 3px;vertical-align:bottom;text-align:center;">24</td> <td data-sheets-numberformat='{"1":2,"2":"0","3":1}' data-sheets-value='{"1":3,"3":39.6}' style="overflow:hidden;padding:0px 3px 0px 3px;vertical-align:bottom;text-align:center;">40</td> <td data-sheets-value='{"1":3,"3":24}' style="border-right:1px solid #000000;overflow:hidden;padding:0px 3px 0px 3px;vertical-align:bottom;text-align:center;">24</td> </tr> <tr style="height:20px;"> <td style="border-left:1px solid #000000;overflow:hidden;padding:0px 3px 0px 3px;vertical-align:bottom;"></td> <td data-sheets-value='{"1":2,"2":"DW"}' style="overflow:hidden;padding:0px 3px 0px 3px;vertical-align:bottom;">DW</td> <td data-sheets-value='{"1":2,"2":"Helder (A/H)"}' style="overflow:hidden;padding:0px 3px 0px 3px;vertical-align:bottom;">Klar (A/H)</td> <td data-sheets-numberformat='{"1":2,"2":"0.00","3":1}' data-sheets-value='{"1":3,"3":0.98}' style="overflow:hidden;padding:0px 3px 0px 3px;vertical-align:bottom;text-align:center;">0.98</td> <td data-sheets-numberformat='{"1":2,"2":"0","3":1}' data-sheets-value='{"1":3,"3":32.39}' style="overflow:hidden;padding:0px 3px 0px 3px;vertical-align:bottom;text-align:center;">32</td> <td data-sheets-numberformat='{"1":2,"2":"0","3":1}' data-sheets-value='{"1":3,"3":47.52}' style="overflow:hidden;padding:0px 3px 0px 3px;vertical-align:bottom;text-align:center;">48</td> <td data-sheets-value='{"1":3,"3":26}' style="border-right:1px solid #000000;overflow:hidden;padding:0px 3px 0px 3px;vertical-align:bottom;text-align:center;">26</td> </tr> <tr style="height:20px;"> <td style="border-left:1px solid #000000;overflow:hidden;padding:0px 3px 0px 3px;vertical-align:bottom;"></td> <td style="overflow:hidden;padding:0px 3px 0px 3px;vertical-align:bottom;"></td> <td data-sheets-value='{"1":2,"2":"Helder (A/A)"}' style="overflow:hidden;padding:0px 3px 0px 3px;vertical-align:bottom;">Klar (A/A)</td> <td data-sheets-numberformat='{"1":2,"2":"0.00","3":1}' data-sheets-value='{"1":3,"3":0.98}' style="overflow:hidden;padding:0px 3px 0px 3px;vertical-align:bottom;text-align:center;">0.98</td> <td data-sheets-numberformat='{"1":2,"2":"0","3":1}' data-sheets-value='{"1":3,"3":31.569999999999997}' style="overflow:hidden;padding:0px 3px 0px 3px;vertical-align:bottom;text-align:center;">32</td> <td data-sheets-numberformat='{"1":2,"2":"0","3":1}' data-sheets-value='{"1":3,"3":45.54}' style="overflow:hidden;padding:0px 3px 0px 3px;vertical-align:bottom;text-align:center;">46</td> <td data-sheets-value='{"1":3,"3":26}' style="border-right:1px solid #000000;overflow:hidden;padding:0px 3px 0px 3px;vertical-align:bottom;text-align:center;">26</td> </tr> <tr style="height:20px;"> <td style="border-left:1px solid #000000;overflow:hidden;padding:0px 3px 0px 3px;vertical-align:bottom;"></td> <td style="overflow:hidden;padding:0px 3px 0px 3px;vertical-align:bottom;"></td> <td data-sheets-value='{"1":2,"2":"Opaal (A/O)"}' style="overflow:hidden;padding:0px 3px 0px 3px;vertical-align:bottom;">Opal (A/O)</td> <td data-sheets-numberformat='{"1":2,"2":"0.00","3":1}' data-sheets-value='{"1":3,"3":0.98}' style="overflow:hidden;padding:0px 3px 0px 3px;vertical-align:bottom;text-align:center;">0.98</td> <td data-sheets-numberformat='{"1":2,"2":"0","3":1}' data-sheets-value='{"1":3,"3":29.93}' style="overflow:hidden;padding:0px 3px 0px 3px;vertical-align:bottom;text-align:center;">30</td> <td data-sheets-numberformat='{"1":2,"2":"0","3":1}' data-sheets-value='{"1":3,"3":41.580000000000005}' style="overflow:hidden;padding:0px 3px 0px 3px;vertical-align:bottom;text-align:center;">42</td> <td data-sheets-value='{"1":3,"3":26}' style="border-right:1px solid #000000;overflow:hidden;padding:0px 3px 0px 3px;vertical-align:bottom;text-align:center;">26</td> </tr> <tr style="height:20px;"> <td style="border-bottom:1px solid #000000;border-left:1px solid #000000;overflow:hidden;padding:0px 3px 0px 3px;vertical-align:bottom;"></td> <td style="border-bottom:1px solid #000000;overflow:hidden;padding:0px 3px 0px 3px;vertical-align:bottom;"></td> <td data-sheets-value='{"1":2,"2":"Opaal (A/D)"}' style="border-bottom:1px solid #000000;overflow:hidden;padding:0px 3px 0px 3px;vertical-align:bottom;">Opal (A/D)</td> <td data-sheets-numberformat='{"1":2,"2":"0.00","3":1}' data-sheets-value='{"1":3,"3":0.98}' style="border-bottom:1px solid #000000;overflow:hidden;padding:0px 3px 0px 3px;vertical-align:bottom;text-align:center;">0.98</td> <td data-sheets-numberformat='{"1":2,"2":"0","3":1}' data-sheets-value='{"1":3,"3":20.91}' style="border-bottom:1px solid #000000;overflow:hidden;padding:0px 3px 0px 3px;vertical-align:bottom;text-align:center;">21</td> <td data-sheets-numberformat='{"1":2,"2":"0","3":1}' data-sheets-value='{"1":3,"3":33}' style="border-bottom:1px solid #000000;overflow:hidden;padding:0px 3px 0px 3px;vertical-align:bottom;text-align:center;">33</td> <td data-sheets-value='{"1":3,"3":26}' style="border-right:1px solid #000000;border-bottom:1px solid #000000;overflow:hidden;padding:0px 3px 0px 3px;vertical-align:bottom;text-align:center;">26</td> </tr> <tr style="height:20px;"> <td data-sheets-value='{"1":2,"2":"Polycarbonaat"}' style="border-left:1px solid #000000;overflow:hidden;padding:0px 3px 0px 3px;vertical-align:bottom;">Polycarbonat</td> <td data-sheets-value='{"1":2,"2":"EW"}' style="overflow:hidden;padding:0px 3px 0px 3px;vertical-align:bottom;">EW</td> <td data-sheets-value='{"1":2,"2":"Heatstop Opaal (T)"}' style="overflow:hidden;padding:0px 3px 0px 3px;vertical-align:bottom;">Heatstop opal (T)</td> <td data-sheets-numberformat='{"1":2,"2":"0.00","3":1}' data-sheets-value='{"1":3,"3":1.19}' style="overflow:hidden;padding:0px 3px 0px 3px;vertical-align:bottom;text-align:center;">1.19</td> <td data-sheets-numberformat='{"1":2,"2":"0","3":1}' data-sheets-value='{"1":3,"3":20.09}' style="overflow:hidden;padding:0px 3px 0px 3px;vertical-align:bottom;text-align:center;">20</td> <td data-sheets-numberformat='{"1":2,"2":"0","3":1}' data-sheets-value='{"1":3,"3":38.940000000000005}' style="overflow:hidden;padding:0px 3px 0px 3px;vertical-align:bottom;text-align:center;">39</td> <td data-sheets-value='{"1":3,"3":24}' style="border-right:1px solid #000000;overflow:hidden;padding:0px 3px 0px 3px;vertical-align:bottom;text-align:center;">24</td> </tr> <tr style="height:20px;"> <td data-sheets-value='{"1":2,"2":"Heatstop PC"}' style="border-left:1px solid #000000;overflow:hidden;padding:0px 3px 0px 3px;vertical-align:bottom;">Heatstop PC</td> <td data-sheets-value='{"1":2,"2":"DW"}' style="overflow:hidden;padding:0px 3px 0px 3px;vertical-align:bottom;">DW</td> <td data-sheets-value='{"1":2,"2":"Helder (T/H)"}' style="overflow:hidden;padding:0px 3px 0px 3px;vertical-align:bottom;">Klar (T/H)</td> <td data-sheets-numberformat='{"1":2,"2":"0.00","3":1}' data-sheets-value='{"1":3,"3":0.98}' style="overflow:hidden;padding:0px 3px 0px 3px;vertical-align:bottom;text-align:center;">0.98</td> <td data-sheets-numberformat='{"1":2,"2":"0","3":1}' data-sheets-value='{"1":3,"3":18.04}' style="overflow:hidden;padding:0px 3px 0px 3px;vertical-align:bottom;text-align:center;">18</td> <td data-sheets-numberformat='{"1":2,"2":"0","3":1}' data-sheets-value='{"1":3,"3":33.660000000000004}' style="overflow:hidden;padding:0px 3px 0px 3px;vertical-align:bottom;text-align:center;">34</td> <td data-sheets-value='{"1":3,"3":26}' style="border-right:1px solid #000000;overflow:hidden;padding:0px 3px 0px 3px;vertical-align:bottom;text-align:center;">26</td> </tr> <tr style="height:20px;"> <td style="border-bottom:1px solid #000000;border-left:1px solid #000000;overflow:hidden;padding:0px 3px 0px 3px;vertical-align:bottom;"></td> <td style="border-bottom:1px solid #000000;overflow:hidden;padding:0px 3px 0px 3px;vertical-align:bottom;"></td> <td data-sheets-value='{"1":2,"2":"Opaal (T/O)"}' style="border-bottom:1px solid #000000;overflow:hidden;padding:0px 3px 0px 3px;vertical-align:bottom;">Opal (T/O)</td> <td data-sheets-numberformat='{"1":2,"2":"0.00","3":1}' data-sheets-value='{"1":3,"3":0.98}' style="border-bottom:1px solid #000000;overflow:hidden;padding:0px 3px 0px 3px;vertical-align:bottom;text-align:center;">0.98</td> <td data-sheets-numberformat='{"1":2,"2":"0","3":1}' data-sheets-value='{"1":3,"3":16.81}' style="border-bottom:1px solid #000000;overflow:hidden;padding:0px 3px 0px 3px;vertical-align:bottom;text-align:center;">17</td> <td data-sheets-numberformat='{"1":2,"2":"0","3":1}' data-sheets-value='{"1":3,"3":29.700000000000003}' style="border-bottom:1px solid #000000;overflow:hidden;padding:0px 3px 0px 3px;vertical-align:bottom;text-align:center;">30</td> <td data-sheets-value='{"1":3,"3":26}' style="border-right:1px solid #000000;border-bottom:1px solid #000000;overflow:hidden;padding:0px 3px 0px 3px;vertical-align:bottom;text-align:center;">26</td> </tr> </tbody></table> | skylux-160-ce-met-koepel-en-pvc-opstand-30-20-met-lm-motor-en-pvc-raam-type-ep25-1600-x-2800-mm | 8586035134797 | 46872365400397
Rauch- und Wärmeabzug (RWA) | RWA-System | Skylux | Skylux 160° CE mit Kuppel und PVC-Aufsatzkranz 30/20 mit doppeltem LM-Motor und Windfang - iDome 0800 x 1300 mm |  | 94791 | 5412970947912 | 6984.15 | Ja | 30-45 | 139.66 | 800 x 1300 mm | 1300 | 800 |  | PCV 30/20 (30 cm hoch & Dachöffnung = 20 cm größer als das Tageslichtmaß) | Rechteckig | 0.93 W/m²K | 46% - 31% | 68% - 37% | 40dB | 160° CE (für Industrie) | iDome | mit Windfang | E | Doppelmotor | Maximal ist eine einschalige Lichtkuppel für dieses Produkt möglich | Schalenanzahl - Verglasung Doppelverglasung + Kunststoffkuppel (max. einschalig) Dämmwert (Ug-Wert) 0,93 W/m²K in Kombination mit einer einschaligen Kuppel Einbruchsicher Ja Durchsturzsicher Nur in Kombination mit einer Polycarbonat Kunststoff-Lichtkuppel Schalldämmwert Rw 40 dB LT-Wert 68% in Kombination mit einer einschaligen Acryl-Lichtkuppel klar 62% in Kombination mit einer einschaligen Acryl-Lichtkuppel opal 66% in Kombination mit einer einschaligen Polycarbonat-Lichtkuppel klar 44% in Kombination mit einer einschaligen Polycarbonat-Lichtkuppel opal g-Wert 46% in Kombination mit einer einschaligen Acryl-Lichtkuppel klar 40% in Kombination mit einer einschaligen Acryl-Lichtkuppel opal 44% in Kombination mit einer einschaligen Polycarbonat-Lichtkuppel klar 32% in Kombination mit einer einschaligen Polycarbonat-Lichtkuppel opal Krümmung Bogenförmig Garantie 10 Jahre | https://skylux.eu/de/products/skylux-160-ce-met-koepel-en-pvc-opstand-30-20-met-lm-motor-en-windvang-idome-0800-x-1300-mm | https://skylux.eu/cdn/shop/files/Skylux-160deg-CE-met-koepel-en-pvc-opstand-3020-met-dubbele-LM-motor-en-windvang-iDome-0800-x-1300-mm-RWA-systeem.jpg?v=1702981642&width=1600 | https://skylux.eu/cdn/shop/files/e5a82811-1bb0-48e4-a776-cacb59c7c092_f1c76c43-140c-44d5-a86a-636b4e43e618.jpg?v=1688551426&width=1600 | //skylux.eu/cdn/shop/files/D_MH_Montageanleitung_Skylux_160_CE_LM.pdf?v=1503750771917917123 | //skylux.eu/cdn/shop/files/D_TD_Technische_Daten_Skylux_Skylux_160_CE_Elektrisch.pdf?v=10489854405570094672 | <table><tbody> <tr> <td>Schalenanzahl - Verglasung</td> <td>Doppelverglasung + Kunststoffkuppel (max. einschalig)</td> </tr> <tr> <td>Dämmwert (Ug-Wert)</td> <td>0,93 W/m²K in Kombination mit einer einschaligen Kuppel</td> </tr> <tr> <td>Einbruchsicher</td> <td>Ja</td> </tr> <tr> <td>Durchsturzsicher</td> <td>Nur in Kombination mit einer <a href="">Polycarbonat Kunststoff-Lichtkuppel</a> </td> </tr> <tr> <td>Schalldämmwert Rw</td> <td>40 dB</td> </tr> <tr> <td>LT-Wert</td> <td> <p>68% in Kombination mit einer einschaligen Acryl-Lichtkuppel klar<br> 62% in Kombination mit einer einschaligen Acryl-Lichtkuppel opal<br> 66% in Kombination mit einer einschaligen Polycarbonat-Lichtkuppel klar<br> 44% in Kombination mit einer einschaligen Polycarbonat-Lichtkuppel opal</p> </td> </tr> <tr> <td>g-Wert</td> <td>46% in Kombination mit einer einschaligen Acryl-Lichtkuppel klar<br> 40% in Kombination mit einer einschaligen Acryl-Lichtkuppel opal<br> 44% in Kombination mit einer einschaligen Polycarbonat-Lichtkuppel klar<br> 32% in Kombination mit einer einschaligen Polycarbonat-Lichtkuppel opal</td> </tr> <tr> <td>Krümmung</td> <td>Bogenförmig</td> </tr> <tr> <td>Garantie</td> <td>10 Jahre</td> </tr> </tbody></table> | skylux-160-ce-met-koepel-en-pvc-opstand-30-20-met-lm-motor-en-windvang-idome-0800-x-1300-mm | 8586041688397 | 46872375886157
Rauch- und Wärmeabzug (RWA) | RWA-System | Skylux | Skylux 160° CE mit Kuppel und PVC-Aufsatzkranz 30/20 mit doppeltem LM-Motor und Windfang - iDome 0900 x 0900 mm |  | 94784 | 5412970947844 | 6674.4 | Ja | 30-45 | 126.52 | 900 x 900 mm | 900 | 900 |  | PCV 30/20 (30 cm hoch & Dachöffnung = 20 cm größer als das Tageslichtmaß) | Quadratisch | 0.93 W/m²K | 46% - 31% | 68% - 37% | 40dB | 160° CE (für Industrie) | iDome | mit Windfang | E | Doppelmotor | Maximal ist eine einschalige Lichtkuppel für dieses Produkt möglich | Schalenanzahl - Verglasung Doppelverglasung + Kunststoffkuppel (max. einschalig) Dämmwert (Ug-Wert) 0,93 W/m²K in Kombination mit einer einschaligen Kuppel Einbruchsicher Ja Durchsturzsicher Nur in Kombination mit einer Polycarbonat Kunststoff-Lichtkuppel Schalldämmwert Rw 40 dB LT-Wert 68% in Kombination mit einer einschaligen Acryl-Lichtkuppel klar 62% in Kombination mit einer einschaligen Acryl-Lichtkuppel opal 66% in Kombination mit einer einschaligen Polycarbonat-Lichtkuppel klar 44% in Kombination mit einer einschaligen Polycarbonat-Lichtkuppel opal g-Wert 46% in Kombination mit einer einschaligen Acryl-Lichtkuppel klar 40% in Kombination mit einer einschaligen Acryl-Lichtkuppel opal 44% in Kombination mit einer einschaligen Polycarbonat-Lichtkuppel klar 32% in Kombination mit einer einschaligen Polycarbonat-Lichtkuppel opal Krümmung Bogenförmig Garantie 10 Jahre | https://skylux.eu/de/products/skylux-160-ce-met-koepel-en-pvc-opstand-30-20-met-lm-motor-en-windvang-idome-0900-x-0900-mm | https://skylux.eu/cdn/shop/files/Skylux-160deg-CE-met-koepel-en-pvc-opstand-3020-met-dubbele-LM-motor-en-windvang-iDome-0900-x-0900-mm-RWA-systeem.jpg?v=1702981648&width=1600 | https://skylux.eu/cdn/shop/files/e5a82811-1bb0-48e4-a776-cacb59c7c092_cc453429-3611-49c8-b1a9-bfe0e3e7c04d.jpg?v=1688551428&width=1600 | //skylux.eu/cdn/shop/files/D_MH_Montageanleitung_Skylux_160_CE_LM.pdf?v=1503750771917917123 | //skylux.eu/cdn/shop/files/D_TD_Technische_Daten_Skylux_Skylux_160_CE_Elektrisch.pdf?v=10489854405570094672 | <table><tbody> <tr> <td>Schalenanzahl - Verglasung</td> <td>Doppelverglasung + Kunststoffkuppel (max. einschalig)</td> </tr> <tr> <td>Dämmwert (Ug-Wert)</td> <td>0,93 W/m²K in Kombination mit einer einschaligen Kuppel</td> </tr> <tr> <td>Einbruchsicher</td> <td>Ja</td> </tr> <tr> <td>Durchsturzsicher</td> <td>Nur in Kombination mit einer <a href="">Polycarbonat Kunststoff-Lichtkuppel</a> </td> </tr> <tr> <td>Schalldämmwert Rw</td> <td>40 dB</td> </tr> <tr> <td>LT-Wert</td> <td> <p>68% in Kombination mit einer einschaligen Acryl-Lichtkuppel klar<br> 62% in Kombination mit einer einschaligen Acryl-Lichtkuppel opal<br> 66% in Kombination mit einer einschaligen Polycarbonat-Lichtkuppel klar<br> 44% in Kombination mit einer einschaligen Polycarbonat-Lichtkuppel opal</p> </td> </tr> <tr> <td>g-Wert</td> <td>46% in Kombination mit einer einschaligen Acryl-Lichtkuppel klar<br> 40% in Kombination mit einer einschaligen Acryl-Lichtkuppel opal<br> 44% in Kombination mit einer einschaligen Polycarbonat-Lichtkuppel klar<br> 32% in Kombination mit einer einschaligen Polycarbonat-Lichtkuppel opal</td> </tr> <tr> <td>Krümmung</td> <td>Bogenförmig</td> </tr> <tr> <td>Garantie</td> <td>10 Jahre</td> </tr> </tbody></table> | skylux-160-ce-met-koepel-en-pvc-opstand-30-20-met-lm-motor-en-windvang-idome-0900-x-0900-mm | 8586041786701 | 46872376017229
Rauch- und Wärmeabzug (RWA) | RWA-System | Skylux | Skylux 160° CE mit Kuppel und PVC-Aufsatzkranz 30/20 mit doppeltem LM-Motor und Windfang - iDome 0900 x 1200 mm |  | 94792 | 5412970947929 | 7275.75 | Ja | 30-45 | 140.5 | 900 x 1200 mm | 1200 | 900 |  | PCV 30/20 (30 cm hoch & Dachöffnung = 20 cm größer als das Tageslichtmaß) | Rechteckig | 0.93 W/m²K | 46% - 31% | 68% - 37% | 40dB | 160° CE (für Industrie) | iDome | mit Windfang | E | Doppelmotor | Maximal ist eine einschalige Lichtkuppel für dieses Produkt möglich | Schalenanzahl - Verglasung Doppelverglasung + Kunststoffkuppel (max. einschalig) Dämmwert (Ug-Wert) 0,93 W/m²K in Kombination mit einer einschaligen Kuppel Einbruchsicher Ja Durchsturzsicher Nur in Kombination mit einer Polycarbonat Kunststoff-Lichtkuppel Schalldämmwert Rw 40 dB LT-Wert 68% in Kombination mit einer einschaligen Acryl-Lichtkuppel klar 62% in Kombination mit einer einschaligen Acryl-Lichtkuppel opal 66% in Kombination mit einer einschaligen Polycarbonat-Lichtkuppel klar 44% in Kombination mit einer einschaligen Polycarbonat-Lichtkuppel opal g-Wert 46% in Kombination mit einer einschaligen Acryl-Lichtkuppel klar 40% in Kombination mit einer einschaligen Acryl-Lichtkuppel opal 44% in Kombination mit einer einschaligen Polycarbonat-Lichtkuppel klar 32% in Kombination mit einer einschaligen Polycarbonat-Lichtkuppel opal Krümmung Bogenförmig Garantie 10 Jahre | https://skylux.eu/de/products/skylux-160-ce-met-koepel-en-pvc-opstand-30-20-met-lm-motor-en-windvang-idome-0900-x-1200-mm | https://skylux.eu/cdn/shop/files/Skylux-160deg-CE-met-koepel-en-pvc-opstand-3020-met-dubbele-LM-motor-en-windvang-iDome-0900-x-1200-mm-RWA-systeem.jpg?v=1702981653&width=1600 | https://skylux.eu/cdn/shop/files/e5a82811-1bb0-48e4-a776-cacb59c7c092_935d8029-f4f1-4a68-b272-69bf68a678cc.jpg?v=1688551430&width=1600 | //skylux.eu/cdn/shop/files/D_MH_Montageanleitung_Skylux_160_CE_LM.pdf?v=1503750771917917123 | //skylux.eu/cdn/shop/files/D_TD_Technische_Daten_Skylux_Skylux_160_CE_Elektrisch.pdf?v=10489854405570094672 | <table><tbody> <tr> <td>Schalenanzahl - Verglasung</td> <td>Doppelverglasung + Kunststoffkuppel (max. einschalig)</td> </tr> <tr> <td>Dämmwert (Ug-Wert)</td> <td>0,93 W/m²K in Kombination mit einer einschaligen Kuppel</td> </tr> <tr> <td>Einbruchsicher</td> <td>Ja</td> </tr> <tr> <td>Durchsturzsicher</td> <td>Nur in Kombination mit einer <a href="">Polycarbonat Kunststoff-Lichtkuppel</a> </td> </tr> <tr> <td>Schalldämmwert Rw</td> <td>40 dB</td> </tr> <tr> <td>LT-Wert</td> <td> <p>68% in Kombination mit einer einschaligen Acryl-Lichtkuppel klar<br> 62% in Kombination mit einer einschaligen Acryl-Lichtkuppel opal<br> 66% in Kombination mit einer einschaligen Polycarbonat-Lichtkuppel klar<br> 44% in Kombination mit einer einschaligen Polycarbonat-Lichtkuppel opal</p> </td> </tr> <tr> <td>g-Wert</td> <td>46% in Kombination mit einer einschaligen Acryl-Lichtkuppel klar<br> 40% in Kombination mit einer einschaligen Acryl-Lichtkuppel opal<br> 44% in Kombination mit einer einschaligen Polycarbonat-Lichtkuppel klar<br> 32% in Kombination mit einer einschaligen Polycarbonat-Lichtkuppel opal</td> </tr> <tr> <td>Krümmung</td> <td>Bogenförmig</td> </tr> <tr> <td>Garantie</td> <td>10 Jahre</td> </tr> </tbody></table> | skylux-160-ce-met-koepel-en-pvc-opstand-30-20-met-lm-motor-en-windvang-idome-0900-x-1200-mm | 8586041819469 | 46872376082765
Rauch- und Wärmeabzug (RWA) | RWA-System | Skylux | Skylux 160° CE mit Kuppel und PVC-Aufsatzkranz 30/20 mit doppeltem LM-Motor und Windfang - iDome 1000 x 1500 mm |  | 94794 | 5412970947943 | 7655.7 | Ja | 30-45 | 160.62 | 1000 x 1500 mm | 1500 | 1000 |  | PCV 30/20 (30 cm hoch & Dachöffnung = 20 cm größer als das Tageslichtmaß) | Rechteckig | 0.93 W/m²K | 46% - 31% | 68% - 37% | 40dB | 160° CE (für Industrie) | iDome | mit Windfang | E | Doppelmotor | Maximal ist eine einschalige Lichtkuppel für dieses Produkt möglich | Schalenanzahl - Verglasung Doppelverglasung + Kunststoffkuppel (max. einschalig) Dämmwert (Ug-Wert) 0,93 W/m²K in Kombination mit einer einschaligen Kuppel Einbruchsicher Ja Durchsturzsicher Nur in Kombination mit einer Polycarbonat Kunststoff-Lichtkuppel Schalldämmwert Rw 40 dB LT-Wert 68% in Kombination mit einer einschaligen Acryl-Lichtkuppel klar 62% in Kombination mit einer einschaligen Acryl-Lichtkuppel opal 66% in Kombination mit einer einschaligen Polycarbonat-Lichtkuppel klar 44% in Kombination mit einer einschaligen Polycarbonat-Lichtkuppel opal g-Wert 46% in Kombination mit einer einschaligen Acryl-Lichtkuppel klar 40% in Kombination mit einer einschaligen Acryl-Lichtkuppel opal 44% in Kombination mit einer einschaligen Polycarbonat-Lichtkuppel klar 32% in Kombination mit einer einschaligen Polycarbonat-Lichtkuppel opal Krümmung Bogenförmig Garantie 10 Jahre | https://skylux.eu/de/products/skylux-160-ce-met-koepel-en-pvc-opstand-30-20-met-lm-motor-en-windvang-idome-1000-x-1500-mm | https://skylux.eu/cdn/shop/files/Skylux-160deg-CE-met-koepel-en-pvc-opstand-3020-met-dubbele-LM-motor-en-windvang-iDome-1000-x-1500-mm-RWA-systeem.jpg?v=1702981670&width=1600 | https://skylux.eu/cdn/shop/files/e5a82811-1bb0-48e4-a776-cacb59c7c092_06727299-6b20-4dc5-832c-7e7297e28f03.jpg?v=1688551434&width=1600 | //skylux.eu/cdn/shop/files/D_MH_Montageanleitung_Skylux_160_CE_LM.pdf?v=1503750771917917123 | //skylux.eu/cdn/shop/files/D_TD_Technische_Daten_Skylux_Skylux_160_CE_Elektrisch.pdf?v=10489854405570094672 | <table><tbody> <tr> <td>Schalenanzahl - Verglasung</td> <td>Doppelverglasung + Kunststoffkuppel (max. einschalig)</td> </tr> <tr> <td>Dämmwert (Ug-Wert)</td> <td>0,93 W/m²K in Kombination mit einer einschaligen Kuppel</td> </tr> <tr> <td>Einbruchsicher</td> <td>Ja</td> </tr> <tr> <td>Durchsturzsicher</td> <td>Nur in Kombination mit einer <a href="">Polycarbonat Kunststoff-Lichtkuppel</a> </td> </tr> <tr> <td>Schalldämmwert Rw</td> <td>40 dB</td> </tr> <tr> <td>LT-Wert</td> <td> <p>68% in Kombination mit einer einschaligen Acryl-Lichtkuppel klar<br> 62% in Kombination mit einer einschaligen Acryl-Lichtkuppel opal<br> 66% in Kombination mit einer einschaligen Polycarbonat-Lichtkuppel klar<br> 44% in Kombination mit einer einschaligen Polycarbonat-Lichtkuppel opal</p> </td> </tr> <tr> <td>g-Wert</td> <td>46% in Kombination mit einer einschaligen Acryl-Lichtkuppel klar<br> 40% in Kombination mit einer einschaligen Acryl-Lichtkuppel opal<br> 44% in Kombination mit einer einschaligen Polycarbonat-Lichtkuppel klar<br> 32% in Kombination mit einer einschaligen Polycarbonat-Lichtkuppel opal</td> </tr> <tr> <td>Krümmung</td> <td>Bogenförmig</td> </tr> <tr> <td>Garantie</td> <td>10 Jahre</td> </tr> </tbody></table> | skylux-160-ce-met-koepel-en-pvc-opstand-30-20-met-lm-motor-en-windvang-idome-1000-x-1500-mm | 8586041983309 | 46872376475981
Rauch- und Wärmeabzug (RWA) | RWA-System | Skylux | Skylux 160° CE mit Kuppel und PVC-Aufsatzkranz 30/20 mit doppeltem LM-Motor und Windfang - iDome 1000 x 2000 mm |  | 94795 | 5412970947950 | 8282.45 | Ja | 30-45 | 195.16 | 1000 x 2000 mm | 2000 | 1000 |  | PCV 30/20 (30 cm hoch & Dachöffnung = 20 cm größer als das Tageslichtmaß) | Rechteckig | 0.93 W/m²K | 46% - 31% | 68% - 37% | 40dB | 160° CE (für Industrie) | iDome | mit Windfang | E | Doppelmotor | Maximal ist eine einschalige Lichtkuppel für dieses Produkt möglich | Schalenanzahl - Verglasung Doppelverglasung + Kunststoffkuppel (max. einschalig) Dämmwert (Ug-Wert) 0,93 W/m²K in Kombination mit einer einschaligen Kuppel Einbruchsicher Ja Durchsturzsicher Nur in Kombination mit einer Polycarbonat Kunststoff-Lichtkuppel Schalldämmwert Rw 40 dB LT-Wert 68% in Kombination mit einer einschaligen Acryl-Lichtkuppel klar 62% in Kombination mit einer einschaligen Acryl-Lichtkuppel opal 66% in Kombination mit einer einschaligen Polycarbonat-Lichtkuppel klar 44% in Kombination mit einer einschaligen Polycarbonat-Lichtkuppel opal g-Wert 46% in Kombination mit einer einschaligen Acryl-Lichtkuppel klar 40% in Kombination mit einer einschaligen Acryl-Lichtkuppel opal 44% in Kombination mit einer einschaligen Polycarbonat-Lichtkuppel klar 32% in Kombination mit einer einschaligen Polycarbonat-Lichtkuppel opal Krümmung Bogenförmig Garantie 10 Jahre | https://skylux.eu/de/products/skylux-160-ce-met-koepel-en-pvc-opstand-30-20-met-lm-motor-en-windvang-idome-1000-x-2000-mm | https://skylux.eu/cdn/shop/files/Skylux-160deg-CE-met-koepel-en-pvc-opstand-3020-met-dubbele-LM-motor-en-windvang-iDome-1000-x-2000-mm-RWA-systeem.jpg?v=1702981675&width=1600 | https://skylux.eu/cdn/shop/files/e5a82811-1bb0-48e4-a776-cacb59c7c092_babd44ed-64a6-42bf-8c2a-3cdf7709190d.jpg?v=1688551436&width=1600 | //skylux.eu/cdn/shop/files/D_MH_Montageanleitung_Skylux_160_CE_LM.pdf?v=1503750771917917123 | //skylux.eu/cdn/shop/files/D_TD_Technische_Daten_Skylux_Skylux_160_CE_Elektrisch.pdf?v=10489854405570094672 | <table><tbody> <tr> <td>Schalenanzahl - Verglasung</td> <td>Doppelverglasung + Kunststoffkuppel (max. einschalig)</td> </tr> <tr> <td>Dämmwert (Ug-Wert)</td> <td>0,93 W/m²K in Kombination mit einer einschaligen Kuppel</td> </tr> <tr> <td>Einbruchsicher</td> <td>Ja</td> </tr> <tr> <td>Durchsturzsicher</td> <td>Nur in Kombination mit einer <a href="">Polycarbonat Kunststoff-Lichtkuppel</a> </td> </tr> <tr> <td>Schalldämmwert Rw</td> <td>40 dB</td> </tr> <tr> <td>LT-Wert</td> <td> <p>68% in Kombination mit einer einschaligen Acryl-Lichtkuppel klar<br> 62% in Kombination mit einer einschaligen Acryl-Lichtkuppel opal<br> 66% in Kombination mit einer einschaligen Polycarbonat-Lichtkuppel klar<br> 44% in Kombination mit einer einschaligen Polycarbonat-Lichtkuppel opal</p> </td> </tr> <tr> <td>g-Wert</td> <td>46% in Kombination mit einer einschaligen Acryl-Lichtkuppel klar<br> 40% in Kombination mit einer einschaligen Acryl-Lichtkuppel opal<br> 44% in Kombination mit einer einschaligen Polycarbonat-Lichtkuppel klar<br> 32% in Kombination mit einer einschaligen Polycarbonat-Lichtkuppel opal</td> </tr> <tr> <td>Krümmung</td> <td>Bogenförmig</td> </tr> <tr> <td>Garantie</td> <td>10 Jahre</td> </tr> </tbody></table> | skylux-160-ce-met-koepel-en-pvc-opstand-30-20-met-lm-motor-en-windvang-idome-1000-x-2000-mm | 8586042081613 | 46872376574285
Rauch- und Wärmeabzug (RWA) | RWA-System | Skylux | Skylux 160° CE mit Kuppel und PVC-Aufsatzkranz 30/20 mit doppeltem LM-Motor und Windfang - iDome 1200 x 1200 mm |  | 94787 | 5412970947875 | 7574.6 | Ja | 30-45 | 160.38 | 1200 x 1200 mm | 1200 | 1200 |  | PCV 30/20 (30 cm hoch & Dachöffnung = 20 cm größer als das Tageslichtmaß) | Quadratisch | 0.93 W/m²K | 46% - 31% | 68% - 37% | 40dB | 160° CE (für Industrie) | iDome | mit Windfang | E | Doppelmotor | Maximal ist eine einschalige Lichtkuppel für dieses Produkt möglich | Schalenanzahl - Verglasung Doppelverglasung + Kunststoffkuppel (max. einschalig) Dämmwert (Ug-Wert) 0,93 W/m²K in Kombination mit einer einschaligen Kuppel Einbruchsicher Ja Durchsturzsicher Nur in Kombination mit einer Polycarbonat Kunststoff-Lichtkuppel Schalldämmwert Rw 40 dB LT-Wert 68% in Kombination mit einer einschaligen Acryl-Lichtkuppel klar 62% in Kombination mit einer einschaligen Acryl-Lichtkuppel opal 66% in Kombination mit einer einschaligen Polycarbonat-Lichtkuppel klar 44% in Kombination mit einer einschaligen Polycarbonat-Lichtkuppel opal g-Wert 46% in Kombination mit einer einschaligen Acryl-Lichtkuppel klar 40% in Kombination mit einer einschaligen Acryl-Lichtkuppel opal 44% in Kombination mit einer einschaligen Polycarbonat-Lichtkuppel klar 32% in Kombination mit einer einschaligen Polycarbonat-Lichtkuppel opal Krümmung Bogenförmig Garantie 10 Jahre | https://skylux.eu/de/products/skylux-160-ce-met-koepel-en-pvc-opstand-30-20-met-lm-motor-en-windvang-idome-1200-x-1200-mm | https://skylux.eu/cdn/shop/files/Skylux-160deg-CE-met-koepel-en-pvc-opstand-3020-met-dubbele-LM-motor-en-windvang-iDome-1200-x-1200-mm-RWA-systeem.jpg?v=1702981686&width=1600 | https://skylux.eu/cdn/shop/files/e5a82811-1bb0-48e4-a776-cacb59c7c092_5272f9a3-2b8f-4c83-aa3c-7f72e9535708.jpg?v=1688551439&width=1600 | //skylux.eu/cdn/shop/files/D_MH_Montageanleitung_Skylux_160_CE_LM.pdf?v=1503750771917917123 | //skylux.eu/cdn/shop/files/D_TD_Technische_Daten_Skylux_Skylux_160_CE_Elektrisch.pdf?v=10489854405570094672 | <table><tbody> <tr> <td>Schalenanzahl - Verglasung</td> <td>Doppelverglasung + Kunststoffkuppel (max. einschalig)</td> </tr> <tr> <td>Dämmwert (Ug-Wert)</td> <td>0,93 W/m²K in Kombination mit einer einschaligen Kuppel</td> </tr> <tr> <td>Einbruchsicher</td> <td>Ja</td> </tr> <tr> <td>Durchsturzsicher</td> <td>Nur in Kombination mit einer <a href="">Polycarbonat Kunststoff-Lichtkuppel</a> </td> </tr> <tr> <td>Schalldämmwert Rw</td> <td>40 dB</td> </tr> <tr> <td>LT-Wert</td> <td> <p>68% in Kombination mit einer einschaligen Acryl-Lichtkuppel klar<br> 62% in Kombination mit einer einschaligen Acryl-Lichtkuppel opal<br> 66% in Kombination mit einer einschaligen Polycarbonat-Lichtkuppel klar<br> 44% in Kombination mit einer einschaligen Polycarbonat-Lichtkuppel opal</p> </td> </tr> <tr> <td>g-Wert</td> <td>46% in Kombination mit einer einschaligen Acryl-Lichtkuppel klar<br> 40% in Kombination mit einer einschaligen Acryl-Lichtkuppel opal<br> 44% in Kombination mit einer einschaligen Polycarbonat-Lichtkuppel klar<br> 32% in Kombination mit einer einschaligen Polycarbonat-Lichtkuppel opal</td> </tr> <tr> <td>Krümmung</td> <td>Bogenförmig</td> </tr> <tr> <td>Garantie</td> <td>10 Jahre</td> </tr> </tbody></table> | skylux-160-ce-met-koepel-en-pvc-opstand-30-20-met-lm-motor-en-windvang-idome-1200-x-1200-mm | 8586042179917 | 46872376738125
Rauch- und Wärmeabzug (RWA) | RWA-System | Skylux | Skylux 160° CE mit Kuppel und PVC-Aufsatzkranz 30/20 mit doppeltem LM-Motor und Windfang - iDome 1300 x 1300 mm |  | 94788 | 5412970947882 | 7797.25 | Ja | 30-45 | 172.75 | 1300 x 1300 mm | 1300 | 1300 |  | PCV 30/20 (30 cm hoch & Dachöffnung = 20 cm größer als das Tageslichtmaß) | Quadratisch | 0.93 W/m²K | 46% - 31% | 68% - 37% | 40dB | 160° CE (für Industrie) | iDome | mit Windfang | E | Doppelmotor | Maximal ist eine einschalige Lichtkuppel für dieses Produkt möglich | Schalenanzahl - Verglasung Doppelverglasung + Kunststoffkuppel (max. einschalig) Dämmwert (Ug-Wert) 0,93 W/m²K in Kombination mit einer einschaligen Kuppel Einbruchsicher Ja Durchsturzsicher Nur in Kombination mit einer Polycarbonat Kunststoff-Lichtkuppel Schalldämmwert Rw 40 dB LT-Wert 68% in Kombination mit einer einschaligen Acryl-Lichtkuppel klar 62% in Kombination mit einer einschaligen Acryl-Lichtkuppel opal 66% in Kombination mit einer einschaligen Polycarbonat-Lichtkuppel klar 44% in Kombination mit einer einschaligen Polycarbonat-Lichtkuppel opal g-Wert 46% in Kombination mit einer einschaligen Acryl-Lichtkuppel klar 40% in Kombination mit einer einschaligen Acryl-Lichtkuppel opal 44% in Kombination mit einer einschaligen Polycarbonat-Lichtkuppel klar 32% in Kombination mit einer einschaligen Polycarbonat-Lichtkuppel opal Krümmung Bogenförmig Garantie 10 Jahre | https://skylux.eu/de/products/skylux-160-ce-met-koepel-en-pvc-opstand-30-20-met-lm-motor-en-windvang-idome-1300-x-1300-mm | https://skylux.eu/cdn/shop/files/Skylux-160deg-CE-met-koepel-en-pvc-opstand-3020-met-dubbele-LM-motor-en-windvang-iDome-1300-x-1300-mm-RWA-systeem.jpg?v=1702981691&width=1600 | https://skylux.eu/cdn/shop/files/e5a82811-1bb0-48e4-a776-cacb59c7c092_ca4afec8-bda0-40d6-a55b-091497e52bfb.jpg?v=1688551441&width=1600 | //skylux.eu/cdn/shop/files/D_MH_Montageanleitung_Skylux_160_CE_LM.pdf?v=1503750771917917123 | //skylux.eu/cdn/shop/files/D_TD_Technische_Daten_Skylux_Skylux_160_CE_Elektrisch.pdf?v=10489854405570094672 | <table><tbody> <tr> <td>Schalenanzahl - Verglasung</td> <td>Doppelverglasung + Kunststoffkuppel (max. einschalig)</td> </tr> <tr> <td>Dämmwert (Ug-Wert)</td> <td>0,93 W/m²K in Kombination mit einer einschaligen Kuppel</td> </tr> <tr> <td>Einbruchsicher</td> <td>Ja</td> </tr> <tr> <td>Durchsturzsicher</td> <td>Nur in Kombination mit einer <a href="">Polycarbonat Kunststoff-Lichtkuppel</a> </td> </tr> <tr> <td>Schalldämmwert Rw</td> <td>40 dB</td> </tr> <tr> <td>LT-Wert</td> <td> <p>68% in Kombination mit einer einschaligen Acryl-Lichtkuppel klar<br> 62% in Kombination mit einer einschaligen Acryl-Lichtkuppel opal<br> 66% in Kombination mit einer einschaligen Polycarbonat-Lichtkuppel klar<br> 44% in Kombination mit einer einschaligen Polycarbonat-Lichtkuppel opal</p> </td> </tr> <tr> <td>g-Wert</td> <td>46% in Kombination mit einer einschaligen Acryl-Lichtkuppel klar<br> 40% in Kombination mit einer einschaligen Acryl-Lichtkuppel opal<br> 44% in Kombination mit einer einschaligen Polycarbonat-Lichtkuppel klar<br> 32% in Kombination mit einer einschaligen Polycarbonat-Lichtkuppel opal</td> </tr> <tr> <td>Krümmung</td> <td>Bogenförmig</td> </tr> <tr> <td>Garantie</td> <td>10 Jahre</td> </tr> </tbody></table> | skylux-160-ce-met-koepel-en-pvc-opstand-30-20-met-lm-motor-en-windvang-idome-1300-x-1300-mm | 8586042245453 | 46872376836429
Rauch- und Wärmeabzug (RWA) | RWA-System | Skylux | Skylux 160° CE mit Kuppel und PVC-Aufsatzkranz 30/20 mit doppeltem LM-Motor und Windfang - iDome 1400 x 1400 mm |  | 94789 | 5412970947899 | 8733.8 | Ja | 30-45 | 188.22 | 1400 x 1400 mm | 1400 | 1400 |  | PCV 30/20 (30 cm hoch & Dachöffnung = 20 cm größer als das Tageslichtmaß) | Quadratisch | 0.93 W/m²K | 46% - 31% | 68% - 37% | 40dB | 160° CE (für Industrie) | iDome | mit Windfang | E | Doppelmotor | Maximal ist eine einschalige Lichtkuppel für dieses Produkt möglich | Schalenanzahl - Verglasung Doppelverglasung + Kunststoffkuppel (max. einschalig) Dämmwert (Ug-Wert) 0,93 W/m²K in Kombination mit einer einschaligen Kuppel Einbruchsicher Ja Durchsturzsicher Nur in Kombination mit einer Polycarbonat Kunststoff-Lichtkuppel Schalldämmwert Rw 40 dB LT-Wert 68% in Kombination mit einer einschaligen Acryl-Lichtkuppel klar 62% in Kombination mit einer einschaligen Acryl-Lichtkuppel opal 66% in Kombination mit einer einschaligen Polycarbonat-Lichtkuppel klar 44% in Kombination mit einer einschaligen Polycarbonat-Lichtkuppel opal g-Wert 46% in Kombination mit einer einschaligen Acryl-Lichtkuppel klar 40% in Kombination mit einer einschaligen Acryl-Lichtkuppel opal 44% in Kombination mit einer einschaligen Polycarbonat-Lichtkuppel klar 32% in Kombination mit einer einschaligen Polycarbonat-Lichtkuppel opal Krümmung Bogenförmig Garantie 10 Jahre | https://skylux.eu/de/products/skylux-160-ce-met-koepel-en-pvc-opstand-30-20-met-lm-motor-en-windvang-idome-1400-x-1400-mm | https://skylux.eu/cdn/shop/files/Skylux-160deg-CE-met-koepel-en-pvc-opstand-3020-met-dubbele-LM-motor-en-windvang-iDome-1400-x-1400-mm-RWA-systeem.jpg?v=1702981697&width=1600 | https://skylux.eu/cdn/shop/files/e5a82811-1bb0-48e4-a776-cacb59c7c092_ec32e3b5-d570-431c-91b0-9ca86c8d14e9.jpg?v=1688551443&width=1600 | //skylux.eu/cdn/shop/files/D_MH_Montageanleitung_Skylux_160_CE_LM.pdf?v=1503750771917917123 | //skylux.eu/cdn/shop/files/D_TD_Technische_Daten_Skylux_Skylux_160_CE_Elektrisch.pdf?v=10489854405570094672 | <table><tbody> <tr> <td>Schalenanzahl - Verglasung</td> <td>Doppelverglasung + Kunststoffkuppel (max. einschalig)</td> </tr> <tr> <td>Dämmwert (Ug-Wert)</td> <td>0,93 W/m²K in Kombination mit einer einschaligen Kuppel</td> </tr> <tr> <td>Einbruchsicher</td> <td>Ja</td> </tr> <tr> <td>Durchsturzsicher</td> <td>Nur in Kombination mit einer <a href="">Polycarbonat Kunststoff-Lichtkuppel</a> </td> </tr> <tr> <td>Schalldämmwert Rw</td> <td>40 dB</td> </tr> <tr> <td>LT-Wert</td> <td> <p>68% in Kombination mit einer einschaligen Acryl-Lichtkuppel klar<br> 62% in Kombination mit einer einschaligen Acryl-Lichtkuppel opal<br> 66% in Kombination mit einer einschaligen Polycarbonat-Lichtkuppel klar<br> 44% in Kombination mit einer einschaligen Polycarbonat-Lichtkuppel opal</p> </td> </tr> <tr> <td>g-Wert</td> <td>46% in Kombination mit einer einschaligen Acryl-Lichtkuppel klar<br> 40% in Kombination mit einer einschaligen Acryl-Lichtkuppel opal<br> 44% in Kombination mit einer einschaligen Polycarbonat-Lichtkuppel klar<br> 32% in Kombination mit einer einschaligen Polycarbonat-Lichtkuppel opal</td> </tr> <tr> <td>Krümmung</td> <td>Bogenförmig</td> </tr> <tr> <td>Garantie</td> <td>10 Jahre</td> </tr> </tbody></table> | skylux-160-ce-met-koepel-en-pvc-opstand-30-20-met-lm-motor-en-windvang-idome-1400-x-1400-mm | 8586042278221 | 46872376901965
Rauch- und Wärmeabzug (RWA) | RWA-System | Skylux | Skylux 160° CE mit Kuppel und PVC-Aufsatzkranz 30/20 mit doppeltem LM-Motor und Windfang - iWindow2 0800 x 1300 mm |  | 94803 | 5412970948032 | 6918.8 | Ja | 30-45 | 148.86 | 800 x 1300 mm | 1300 | 800 |  | PCV 30/20 (30 cm hoch & Dachöffnung = 20 cm größer als das Tageslichtmaß) | Rechteckig | 1.00 W/m²K | 52% | 75% | 39dB | 160° CE (für Industrie) | iWindow2 | mit Windfang | E | Doppelmotor |  | Material Klar Schalenanzahl - Verglasung Doppelschalig Dämmwert (Ug-Wert) 1 W/m²K Schalldämmwert Rw 39 dB Durchsturzsicher Ja LT-Wert 75 % g-Wert 52 % Gewicht 44 kg/m² Garantie 10 Jahre | https://skylux.eu/de/products/skylux-160-ce-met-koepel-en-pvc-opstand-30-20-met-lm-motor-en-windvang-iwindow2-0800-x-1300-mm | https://skylux.eu/cdn/shop/files/Skylux-160deg-CE-met-koepel-en-pvc-opstand-3020-met-dubbele-LM-motor-en-windvang-iWindow2-0800-x-1300-mm-RWA-systeem.jpg?v=1702981708&width=1600 | https://skylux.eu/cdn/shop/files/e5a82811-1bb0-48e4-a776-cacb59c7c092_4a27786a-2718-4a73-ada5-382fffead077.jpg?v=1688551446&width=1600 | //skylux.eu/cdn/shop/files/D_MH_Montageanleitung_Skylux_160_CE_LM.pdf?v=1503750771917917123 | //skylux.eu/cdn/shop/files/D_TD_Technische_Daten_Skylux_Skylux_160_CE_Elektrisch.pdf?v=10489854405570094672 | <table data-mce-selected="1"><tbody> <tr> <td data-mce-selected="1">Material<br> </td> <td data-mce-selected="1">Klar<br> </td> </tr> <tr> <td data-mce-selected="1"> <span class="text">Schalenanzahl - Verglasung</span><br> </td> <td data-mce-selected="1">Doppelschalig<br> </td> </tr> <tr> <td data-mce-selected="1"> <div class="product-specification-name"> <div class="d-flex align-items-center"><span class="text">Dämmwert (Ug-Wert)</span></div> </div> </td> <td data-mce-selected="1">1 W/m²K<br> </td> </tr> <tr> <td data-mce-selected="1">Schalldämmwert Rw<br> </td> <td data-mce-selected="1">39 dB<br> </td> </tr> <tr> <td data-mce-selected="1">Durchsturzsicher<br> </td> <td data-mce-selected="1">Ja</td> </tr> <tr> <td data-mce-selected="1">LT-Wert<br> </td> <td data-mce-selected="1">75 %<br> </td> </tr> <tr> <td data-mce-selected="1"> <span class="text">g-Wert</span><br> </td> <td data-mce-selected="1">52 %<br> </td> </tr> <tr> <td data-mce-selected="1">Gewicht<br> </td> <td data-mce-selected="1">44 kg/m²<br> </td> </tr> <tr> <td data-mce-selected="1"> <span class="text">Garantie</span><br> </td> <td data-mce-selected="1">10 Jahre</td> </tr> </tbody></table> | skylux-160-ce-met-koepel-en-pvc-opstand-30-20-met-lm-motor-en-windvang-iwindow2-0800-x-1300-mm | 8586042474829 | 46872377131341
Rauch- und Wärmeabzug (RWA) | RWA-System | Skylux | Skylux 160° CE mit Kuppel und PVC-Aufsatzkranz 30/20 mit doppeltem LM-Motor und Windfang - iWindow2 0900 x 0900 mm |  | 94796 | 5412970947967 | 6611.45 | Ja | 30-45 | 134 | 900 x 900 mm | 900 | 900 |  | PCV 30/20 (30 cm hoch & Dachöffnung = 20 cm größer als das Tageslichtmaß) | Quadratisch | 1.00 W/m²K | 52% | 75% | 39dB | 160° CE (für Industrie) | iWindow2 | mit Windfang | E | Doppelmotor |  | Material Klar Schalenanzahl - Verglasung Doppelschalig Dämmwert (Ug-Wert) 1 W/m²K Schalldämmwert Rw 39 dB Durchsturzsicher Ja LT-Wert 75 % g-Wert 52 % Gewicht 44 kg/m² Garantie 10 Jahre | https://skylux.eu/de/products/skylux-160-ce-met-koepel-en-pvc-opstand-30-20-met-lm-motor-en-windvang-iwindow2-0900-x-0900-mm | https://skylux.eu/cdn/shop/files/Skylux-160deg-CE-met-koepel-en-pvc-opstand-3020-met-dubbele-LM-motor-en-windvang-iWindow2-0900-x-0900-mm-RWA-systeem.jpg?v=1702981713&width=1600 | https://skylux.eu/cdn/shop/files/e5a82811-1bb0-48e4-a776-cacb59c7c092_302542f5-dbb8-405c-a0dd-f6d4b7f05243.jpg?v=1688551448&width=1600 | //skylux.eu/cdn/shop/files/D_MH_Montageanleitung_Skylux_160_CE_LM.pdf?v=1503750771917917123 | //skylux.eu/cdn/shop/files/D_TD_Technische_Daten_Skylux_Skylux_160_CE_Elektrisch.pdf?v=10489854405570094672 | <table data-mce-selected="1"><tbody> <tr> <td data-mce-selected="1">Material<br> </td> <td data-mce-selected="1">Klar<br> </td> </tr> <tr> <td data-mce-selected="1"> <span class="text">Schalenanzahl - Verglasung</span><br> </td> <td data-mce-selected="1">Doppelschalig<br> </td> </tr> <tr> <td data-mce-selected="1"> <div class="product-specification-name"> <div class="d-flex align-items-center"><span class="text">Dämmwert (Ug-Wert)</span></div> </div> </td> <td data-mce-selected="1">1 W/m²K<br> </td> </tr> <tr> <td data-mce-selected="1">Schalldämmwert Rw<br> </td> <td data-mce-selected="1">39 dB<br> </td> </tr> <tr> <td data-mce-selected="1">Durchsturzsicher<br> </td> <td data-mce-selected="1">Ja</td> </tr> <tr> <td data-mce-selected="1">LT-Wert<br> </td> <td data-mce-selected="1">75 %<br> </td> </tr> <tr> <td data-mce-selected="1"> <span class="text">g-Wert</span><br> </td> <td data-mce-selected="1">52 %<br> </td> </tr> <tr> <td data-mce-selected="1">Gewicht<br> </td> <td data-mce-selected="1">44 kg/m²<br> </td> </tr> <tr> <td data-mce-selected="1"> <span class="text">Garantie</span><br> </td> <td data-mce-selected="1">10 Jahre</td> </tr> </tbody></table> | skylux-160-ce-met-koepel-en-pvc-opstand-30-20-met-lm-motor-en-windvang-iwindow2-0900-x-0900-mm | 8586042507597 | 46872377688397
Rauch- und Wärmeabzug (RWA) | RWA-System | Skylux | Skylux 160° CE mit Kuppel und PVC-Aufsatzkranz 30/20 mit doppeltem LM-Motor und Windfang - iWindow2 0900 x 1200 mm |  | 94804 | 5412970948049 | 7211.6 | Ja | 30-45 | 150.94 | 900 x 1200 mm | 1200 | 900 |  | PCV 30/20 (30 cm hoch & Dachöffnung = 20 cm größer als das Tageslichtmaß) | Rechteckig | 1.00 W/m²K | 52% | 75% | 39dB | 160° CE (für Industrie) | iWindow2 | mit Windfang | E | Doppelmotor |  | Material Klar Schalenanzahl - Verglasung Doppelschalig Dämmwert (Ug-Wert) 1 W/m²K Schalldämmwert Rw 39 dB Durchsturzsicher Ja LT-Wert 75 % g-Wert 52 % Gewicht 44 kg/m² Garantie 10 Jahre | https://skylux.eu/de/products/skylux-160-ce-met-koepel-en-pvc-opstand-30-20-met-lm-motor-en-windvang-iwindow2-0900-x-1200-mm | https://skylux.eu/cdn/shop/files/Skylux-160deg-CE-met-koepel-en-pvc-opstand-3020-met-dubbele-LM-motor-en-windvang-iWindow2-0900-x-1200-mm-RWA-systeem.jpg?v=1702981720&width=1600 | https://skylux.eu/cdn/shop/files/e5a82811-1bb0-48e4-a776-cacb59c7c092_872f2c8e-b3e8-4f42-8342-0ae65e997d30.jpg?v=1688551450&width=1600 | //skylux.eu/cdn/shop/files/D_MH_Montageanleitung_Skylux_160_CE_LM.pdf?v=1503750771917917123 | //skylux.eu/cdn/shop/files/D_TD_Technische_Daten_Skylux_Skylux_160_CE_Elektrisch.pdf?v=10489854405570094672 | <table data-mce-selected="1"><tbody> <tr> <td data-mce-selected="1">Material<br> </td> <td data-mce-selected="1">Klar<br> </td> </tr> <tr> <td data-mce-selected="1"> <span class="text">Schalenanzahl - Verglasung</span><br> </td> <td data-mce-selected="1">Doppelschalig<br> </td> </tr> <tr> <td data-mce-selected="1"> <div class="product-specification-name"> <div class="d-flex align-items-center"><span class="text">Dämmwert (Ug-Wert)</span></div> </div> </td> <td data-mce-selected="1">1 W/m²K<br> </td> </tr> <tr> <td data-mce-selected="1">Schalldämmwert Rw<br> </td> <td data-mce-selected="1">39 dB<br> </td> </tr> <tr> <td data-mce-selected="1">Durchsturzsicher<br> </td> <td data-mce-selected="1">Ja</td> </tr> <tr> <td data-mce-selected="1">LT-Wert<br> </td> <td data-mce-selected="1">75 %<br> </td> </tr> <tr> <td data-mce-selected="1"> <span class="text">g-Wert</span><br> </td> <td data-mce-selected="1">52 %<br> </td> </tr> <tr> <td data-mce-selected="1">Gewicht<br> </td> <td data-mce-selected="1">44 kg/m²<br> </td> </tr> <tr> <td data-mce-selected="1"> <span class="text">Garantie</span><br> </td> <td data-mce-selected="1">10 Jahre</td> </tr> </tbody></table> | skylux-160-ce-met-koepel-en-pvc-opstand-30-20-met-lm-motor-en-windvang-iwindow2-0900-x-1200-mm | 8586042605901 | 46872377885005
Rauch- und Wärmeabzug (RWA) | RWA-System | Skylux | Skylux 160° CE mit Kuppel und PVC-Aufsatzkranz 30/20 mit doppeltem LM-Motor und Windfang - iWindow2 1000 x 1500 mm |  | 94806 | 5412970948063 | 7567.35 | Ja | 30-45 | 172.26 | 1000 x 1500 mm | 1500 | 1000 |  | PCV 30/20 (30 cm hoch & Dachöffnung = 20 cm größer als das Tageslichtmaß) | Rechteckig | 1.00 W/m²K | 52% | 75% | 39dB | 160° CE (für Industrie) | iWindow2 | mit Windfang | E | Doppelmotor |  | Material Klar Schalenanzahl - Verglasung Doppelschalig Dämmwert (Ug-Wert) 1 W/m²K Schalldämmwert Rw 39 dB Durchsturzsicher Ja LT-Wert 75 % g-Wert 52 % Gewicht 44 kg/m² Garantie 10 Jahre | https://skylux.eu/de/products/skylux-160-ce-met-koepel-en-pvc-opstand-30-20-met-lm-motor-en-windvang-iwindow2-1000-x-1500-mm | https://skylux.eu/cdn/shop/files/Skylux-160deg-CE-met-koepel-en-pvc-opstand-3020-met-dubbele-LM-motor-en-windvang-iWindow2-1000-x-1500-mm-RWA-systeem.jpg?v=1702981736&width=1600 | https://skylux.eu/cdn/shop/files/e5a82811-1bb0-48e4-a776-cacb59c7c092_533f1941-6e80-4301-bf5a-1e05148ba558.jpg?v=1688551454&width=1600 | //skylux.eu/cdn/shop/files/D_MH_Montageanleitung_Skylux_160_CE_LM.pdf?v=1503750771917917123 | //skylux.eu/cdn/shop/files/D_TD_Technische_Daten_Skylux_Skylux_160_CE_Elektrisch.pdf?v=10489854405570094672 | <table data-mce-selected="1"><tbody> <tr> <td data-mce-selected="1">Material<br> </td> <td data-mce-selected="1">Klar<br> </td> </tr> <tr> <td data-mce-selected="1"> <span class="text">Schalenanzahl - Verglasung</span><br> </td> <td data-mce-selected="1">Doppelschalig<br> </td> </tr> <tr> <td data-mce-selected="1"> <div class="product-specification-name"> <div class="d-flex align-items-center"><span class="text">Dämmwert (Ug-Wert)</span></div> </div> </td> <td data-mce-selected="1">1 W/m²K<br> </td> </tr> <tr> <td data-mce-selected="1">Schalldämmwert Rw<br> </td> <td data-mce-selected="1">39 dB<br> </td> </tr> <tr> <td data-mce-selected="1">Durchsturzsicher<br> </td> <td data-mce-selected="1">Ja</td> </tr> <tr> <td data-mce-selected="1">LT-Wert<br> </td> <td data-mce-selected="1">75 %<br> </td> </tr> <tr> <td data-mce-selected="1"> <span class="text">g-Wert</span><br> </td> <td data-mce-selected="1">52 %<br> </td> </tr> <tr> <td data-mce-selected="1">Gewicht<br> </td> <td data-mce-selected="1">44 kg/m²<br> </td> </tr> <tr> <td data-mce-selected="1"> <span class="text">Garantie</span><br> </td> <td data-mce-selected="1">10 Jahre</td> </tr> </tbody></table> | skylux-160-ce-met-koepel-en-pvc-opstand-30-20-met-lm-motor-en-windvang-iwindow2-1000-x-1500-mm | 8586042802509 | 46872378147149
Rauch- und Wärmeabzug (RWA) | RWA-System | Skylux | Skylux 160° CE mit Kuppel und PVC-Aufsatzkranz 30/20 mit doppeltem LM-Motor und Windfang - iWindow2 1000 x 2000 mm |  | 94807 | 5412970948070 | 8668.45 | Ja | 30-45 | 219.67 | 1000 x 2000 mm | 2000 | 1000 |  | PCV 30/20 (30 cm hoch & Dachöffnung = 20 cm größer als das Tageslichtmaß) | Rechteckig | 1.00 W/m²K | 52% | 75% | 39dB | 160° CE (für Industrie) | iWindow2 | mit Windfang | E | Doppelmotor |  | Material Klar Schalenanzahl - Verglasung Doppelschalig Dämmwert (Ug-Wert) 1 W/m²K Schalldämmwert Rw 39 dB Durchsturzsicher Ja LT-Wert 75 % g-Wert 52 % Gewicht 44 kg/m² Garantie 10 Jahre | https://skylux.eu/de/products/skylux-160-ce-met-koepel-en-pvc-opstand-30-20-met-lm-motor-en-windvang-iwindow2-1000-x-2000-mm | https://skylux.eu/cdn/shop/files/Skylux-160deg-CE-met-koepel-en-pvc-opstand-3020-met-dubbele-LM-motor-en-windvang-iWindow2-1000-x-2000-mm-RWA-systeem.jpg?v=1702981741&width=1600 | https://skylux.eu/cdn/shop/files/e5a82811-1bb0-48e4-a776-cacb59c7c092_5cd173d3-823c-4313-b62e-d0dccf786681.jpg?v=1688551456&width=1600 | //skylux.eu/cdn/shop/files/D_MH_Montageanleitung_Skylux_160_CE_LM.pdf?v=1503750771917917123 | //skylux.eu/cdn/shop/files/D_TD_Technische_Daten_Skylux_Skylux_160_CE_Elektrisch.pdf?v=10489854405570094672 | <table data-mce-selected="1"><tbody> <tr> <td data-mce-selected="1">Material<br> </td> <td data-mce-selected="1">Klar<br> </td> </tr> <tr> <td data-mce-selected="1"> <span class="text">Schalenanzahl - Verglasung</span><br> </td> <td data-mce-selected="1">Doppelschalig<br> </td> </tr> <tr> <td data-mce-selected="1"> <div class="product-specification-name"> <div class="d-flex align-items-center"><span class="text">Dämmwert (Ug-Wert)</span></div> </div> </td> <td data-mce-selected="1">1 W/m²K<br> </td> </tr> <tr> <td data-mce-selected="1">Schalldämmwert Rw<br> </td> <td data-mce-selected="1">39 dB<br> </td> </tr> <tr> <td data-mce-selected="1">Durchsturzsicher<br> </td> <td data-mce-selected="1">Ja</td> </tr> <tr> <td data-mce-selected="1">LT-Wert<br> </td> <td data-mce-selected="1">75 %<br> </td> </tr> <tr> <td data-mce-selected="1"> <span class="text">g-Wert</span><br> </td> <td data-mce-selected="1">52 %<br> </td> </tr> <tr> <td data-mce-selected="1">Gewicht<br> </td> <td data-mce-selected="1">44 kg/m²<br> </td> </tr> <tr> <td data-mce-selected="1"> <span class="text">Garantie</span><br> </td> <td data-mce-selected="1">10 Jahre</td> </tr> </tbody></table> | skylux-160-ce-met-koepel-en-pvc-opstand-30-20-met-lm-motor-en-windvang-iwindow2-1000-x-2000-mm | 8586042868045 | 46872378212685
Rauch- und Wärmeabzug (RWA) | RWA-System | Skylux | Skylux 160° CE mit Kuppel und PVC-Aufsatzkranz 30/20 mit doppeltem LM-Motor und Windfang - iWindow2 1200 x 1200 mm |  | 94799 | 5412970947998 | 7554.05 | Ja | 30-45 | 179.3 | 1200 x 1200 mm | 1200 | 1200 |  | PCV 30/20 (30 cm hoch & Dachöffnung = 20 cm größer als das Tageslichtmaß) | Quadratisch | 1.00 W/m²K | 52% | 75% | 39dB | 160° CE (für Industrie) | iWindow2 | mit Windfang | E | Doppelmotor |  | Material Klar Schalenanzahl - Verglasung Doppelschalig Dämmwert (Ug-Wert) 1 W/m²K Schalldämmwert Rw 39 dB Durchsturzsicher Ja LT-Wert 75 % g-Wert 52 % Gewicht 44 kg/m² Garantie 10 Jahre | https://skylux.eu/de/products/skylux-160-ce-met-koepel-en-pvc-opstand-30-20-met-lm-motor-en-windvang-iwindow2-1200-x-1200-mm | https://skylux.eu/cdn/shop/files/Skylux-160deg-CE-met-koepel-en-pvc-opstand-3020-met-dubbele-LM-motor-en-windvang-iWindow2-1200-x-1200-mm-RWA-systeem.jpg?v=1702981752&width=1600 | https://skylux.eu/cdn/shop/files/e5a82811-1bb0-48e4-a776-cacb59c7c092_b42ba8eb-c091-4ecc-bc55-e3a31368b184.jpg?v=1688551459&width=1600 | //skylux.eu/cdn/shop/files/D_MH_Montageanleitung_Skylux_160_CE_LM.pdf?v=1503750771917917123 | //skylux.eu/cdn/shop/files/D_TD_Technische_Daten_Skylux_Skylux_160_CE_Elektrisch.pdf?v=10489854405570094672 | <table data-mce-selected="1"><tbody> <tr> <td data-mce-selected="1">Material<br> </td> <td data-mce-selected="1">Klar<br> </td> </tr> <tr> <td data-mce-selected="1"> <span class="text">Schalenanzahl - Verglasung</span><br> </td> <td data-mce-selected="1">Doppelschalig<br> </td> </tr> <tr> <td data-mce-selected="1"> <div class="product-specification-name"> <div class="d-flex align-items-center"><span class="text">Dämmwert (Ug-Wert)</span></div> </div> </td> <td data-mce-selected="1">1 W/m²K<br> </td> </tr> <tr> <td data-mce-selected="1">Schalldämmwert Rw<br> </td> <td data-mce-selected="1">39 dB<br> </td> </tr> <tr> <td data-mce-selected="1">Durchsturzsicher<br> </td> <td data-mce-selected="1">Ja</td> </tr> <tr> <td data-mce-selected="1">LT-Wert<br> </td> <td data-mce-selected="1">75 %<br> </td> </tr> <tr> <td data-mce-selected="1"> <span class="text">g-Wert</span><br> </td> <td data-mce-selected="1">52 %<br> </td> </tr> <tr> <td data-mce-selected="1">Gewicht<br> </td> <td data-mce-selected="1">44 kg/m²<br> </td> </tr> <tr> <td data-mce-selected="1"> <span class="text">Garantie</span><br> </td> <td data-mce-selected="1">10 Jahre</td> </tr> </tbody></table> | skylux-160-ce-met-koepel-en-pvc-opstand-30-20-met-lm-motor-en-windvang-iwindow2-1200-x-1200-mm | 8586042999117 | 46872378409293
Rauch- und Wärmeabzug (RWA) | RWA-System | Skylux | Skylux 160° CE mit Kuppel und PVC-Aufsatzkranz 30/20 mit doppeltem LM-Motor und Windfang - iWindow2 1300 x 1300 mm |  | 94800 | 5412970948001 | 7770.65 | Ja | 30-45 | 194.52 | 1300 x 1300 mm | 1300 | 1300 |  | PCV 30/20 (30 cm hoch & Dachöffnung = 20 cm größer als das Tageslichtmaß) | Quadratisch | 1.00 W/m²K | 52% | 75% | 39dB | 160° CE (für Industrie) | iWindow2 | mit Windfang | E | Doppelmotor |  | Material Klar Schalenanzahl - Verglasung Doppelschalig Dämmwert (Ug-Wert) 1 W/m²K Schalldämmwert Rw 39 dB Durchsturzsicher Ja LT-Wert 75 % g-Wert 52 % Gewicht 44 kg/m² Garantie 10 Jahre | https://skylux.eu/de/products/skylux-160-ce-met-koepel-en-pvc-opstand-30-20-met-lm-motor-en-windvang-iwindow2-1300-x-1300-mm | https://skylux.eu/cdn/shop/files/Skylux-160deg-CE-met-koepel-en-pvc-opstand-3020-met-dubbele-LM-motor-en-windvang-iWindow2-1300-x-1300-mm-RWA-systeem.jpg?v=1702981758&width=1600 | https://skylux.eu/cdn/shop/files/e5a82811-1bb0-48e4-a776-cacb59c7c092_83fefb61-d794-4b78-b0e5-f0729768e346.jpg?v=1688551461&width=1600 | //skylux.eu/cdn/shop/files/D_MH_Montageanleitung_Skylux_160_CE_LM.pdf?v=1503750771917917123 | //skylux.eu/cdn/shop/files/D_TD_Technische_Daten_Skylux_Skylux_160_CE_Elektrisch.pdf?v=10489854405570094672 | <table data-mce-selected="1"><tbody> <tr> <td data-mce-selected="1">Material<br> </td> <td data-mce-selected="1">Klar<br> </td> </tr> <tr> <td data-mce-selected="1"> <span class="text">Schalenanzahl - Verglasung</span><br> </td> <td data-mce-selected="1">Doppelschalig<br> </td> </tr> <tr> <td data-mce-selected="1"> <div class="product-specification-name"> <div class="d-flex align-items-center"><span class="text">Dämmwert (Ug-Wert)</span></div> </div> </td> <td data-mce-selected="1">1 W/m²K<br> </td> </tr> <tr> <td data-mce-selected="1">Schalldämmwert Rw<br> </td> <td data-mce-selected="1">39 dB<br> </td> </tr> <tr> <td data-mce-selected="1">Durchsturzsicher<br> </td> <td data-mce-selected="1">Ja</td> </tr> <tr> <td data-mce-selected="1">LT-Wert<br> </td> <td data-mce-selected="1">75 %<br> </td> </tr> <tr> <td data-mce-selected="1"> <span class="text">g-Wert</span><br> </td> <td data-mce-selected="1">52 %<br> </td> </tr> <tr> <td data-mce-selected="1">Gewicht<br> </td> <td data-mce-selected="1">44 kg/m²<br> </td> </tr> <tr> <td data-mce-selected="1"> <span class="text">Garantie</span><br> </td> <td data-mce-selected="1">10 Jahre</td> </tr> </tbody></table> | skylux-160-ce-met-koepel-en-pvc-opstand-30-20-met-lm-motor-en-windvang-iwindow2-1300-x-1300-mm | 8586043064653 | 46872378474829
Rauch- und Wärmeabzug (RWA) | RWA-System | Skylux | Skylux 160° CE mit Kuppel und PVC-Aufsatzkranz 30/20 mit doppeltem LM-Motor und Windfang - iWindow2 1400 x 1400 mm |  | 94801 | 5412970948018 | 8674.5 | Ja | 30-45 | 212.37 | 1400 x 1400 mm | 1400 | 1400 |  | PCV 30/20 (30 cm hoch & Dachöffnung = 20 cm größer als das Tageslichtmaß) | Quadratisch | 1.00 W/m²K | 52% | 75% | 39dB | 160° CE (für Industrie) | iWindow2 | mit Windfang | E | Doppelmotor |  | Material Klar Schalenanzahl - Verglasung Doppelschalig Dämmwert (Ug-Wert) 1 W/m²K Schalldämmwert Rw 39 dB Durchsturzsicher Ja LT-Wert 75 % g-Wert 52 % Gewicht 44 kg/m² Garantie 10 Jahre | https://skylux.eu/de/products/skylux-160-ce-met-koepel-en-pvc-opstand-30-20-met-lm-motor-en-windvang-iwindow2-1400-x-1400-mm | https://skylux.eu/cdn/shop/files/Skylux-160deg-CE-met-koepel-en-pvc-opstand-3020-met-dubbele-LM-motor-en-windvang-iWindow2-1400-x-1400-mm-RWA-systeem.jpg?v=1702981764&width=1600 | https://skylux.eu/cdn/shop/files/e5a82811-1bb0-48e4-a776-cacb59c7c092_07ad85f2-464c-43f1-a7b3-f9ebf05114ff.jpg?v=1688551463&width=1600 | //skylux.eu/cdn/shop/files/D_MH_Montageanleitung_Skylux_160_CE_LM.pdf?v=1503750771917917123 | //skylux.eu/cdn/shop/files/D_TD_Technische_Daten_Skylux_Skylux_160_CE_Elektrisch.pdf?v=10489854405570094672 | <table data-mce-selected="1"><tbody> <tr> <td data-mce-selected="1">Material<br> </td> <td data-mce-selected="1">Klar<br> </td> </tr> <tr> <td data-mce-selected="1"> <span class="text">Schalenanzahl - Verglasung</span><br> </td> <td data-mce-selected="1">Doppelschalig<br> </td> </tr> <tr> <td data-mce-selected="1"> <div class="product-specification-name"> <div class="d-flex align-items-center"><span class="text">Dämmwert (Ug-Wert)</span></div> </div> </td> <td data-mce-selected="1">1 W/m²K<br> </td> </tr> <tr> <td data-mce-selected="1">Schalldämmwert Rw<br> </td> <td data-mce-selected="1">39 dB<br> </td> </tr> <tr> <td data-mce-selected="1">Durchsturzsicher<br> </td> <td data-mce-selected="1">Ja</td> </tr> <tr> <td data-mce-selected="1">LT-Wert<br> </td> <td data-mce-selected="1">75 %<br> </td> </tr> <tr> <td data-mce-selected="1"> <span class="text">g-Wert</span><br> </td> <td data-mce-selected="1">52 %<br> </td> </tr> <tr> <td data-mce-selected="1">Gewicht<br> </td> <td data-mce-selected="1">44 kg/m²<br> </td> </tr> <tr> <td data-mce-selected="1"> <span class="text">Garantie</span><br> </td> <td data-mce-selected="1">10 Jahre</td> </tr> </tbody></table> | skylux-160-ce-met-koepel-en-pvc-opstand-30-20-met-lm-motor-en-windvang-iwindow2-1400-x-1400-mm | 8586043130189 | 46872378573133
Rauch- und Wärmeabzug (RWA) | RWA-System | Skylux | Skylux 160° CE mit Kuppel und PVC-Aufsatzkranz 30/20 mit doppeltem LM-Motor und Windfang - iWindow3 0900 x 1200 mm |  | 94812 | 5412970948124 | 7995.7 | Ja | 30-45 | 173.64 | 900 x 1200 mm | 1200 | 900 |  | PCV 30/20 (30 cm hoch & Dachöffnung = 20 cm größer als das Tageslichtmaß) | Rechteckig | 0.50 W/m²K | 42% | 63% | 41dB | 160° CE (für Industrie) | iWindow3 | mit Windfang | E | Doppelmotor |  | Material Klar Schalenanzahl - Verglasung Dreischalig - Dreifachverglasung Dämmwert (Ug-Wert) 0.5 W/m²K Schalldämmwert Rw 41 dB Durchsturzsicher Ja LT-Wert 63 % g-Wert 42 % Gewicht 60 kg/m² Garantie 10 Jahre | https://skylux.eu/de/products/skylux-160-ce-met-koepel-en-pvc-opstand-30-20-met-lm-motor-en-windvang-iwindow3-0900-x-1200-mm | https://skylux.eu/cdn/shop/files/Skylux-160deg-CE-met-koepel-en-pvc-opstand-3020-met-dubbele-LM-motor-en-windvang-iWindow3-0900-x-1200-mm-RWA-systeem.jpg?v=1702981775&width=1600 | https://skylux.eu/cdn/shop/files/e5a82811-1bb0-48e4-a776-cacb59c7c092_ff5548ee-f6aa-4a0d-aafc-6d007afd1037.jpg?v=1688551467&width=1600 | //skylux.eu/cdn/shop/files/D_MH_Montageanleitung_Skylux_160_CE_LM.pdf?v=1503750771917917123 | //skylux.eu/cdn/shop/files/D_TD_Technische_Daten_Skylux_Skylux_160_CE_Elektrisch.pdf?v=10489854405570094672 | <table><tbody> <tr> <td>Material</td> <td>Klar</td> </tr> <tr> <td>Schalenanzahl - Verglasung</td> <td>Dreischalig - Dreifachverglasung</td> </tr> <tr> <td>Dämmwert (Ug-Wert)</td> <td>0.5 W/m²K</td> </tr> <tr> <td>Schalldämmwert Rw</td> <td>41 dB</td> </tr> <tr> <td>Durchsturzsicher</td> <td>Ja</td> </tr> <tr> <td>LT-Wert</td> <td> <div class="product-specification"> <div class="product-specification-value"> <div class="d-flex align-items-center"><span class="text">63 %</span></div> </div> </div> <div class="product-specification"></div> </td> </tr> <tr> <td>g-Wert</td> <td>42 %</td> </tr> <tr> <td>Gewicht</td> <td>60 kg/m²</td> </tr> <tr> <td>Garantie</td> <td>10 Jahre</td> </tr> </tbody></table> | skylux-160-ce-met-koepel-en-pvc-opstand-30-20-met-lm-motor-en-windvang-iwindow3-0900-x-1200-mm | 8586043228493 | 46872378736973
Rauch- und Wärmeabzug (RWA) | RWA-System | Skylux | Skylux 160° CE mit Kuppel und PVC-Aufsatzkranz 30/20 mit doppeltem LM-Motor und Windfang - iWindow3 1000 x 1500 mm |  | 94813 | 5412970948131 | 8668.45 | Ja | 30-45 | 212.53 | 1000 x 1500 mm | 1500 | 1000 |  | PCV 30/20 (30 cm hoch & Dachöffnung = 20 cm größer als das Tageslichtmaß) | Rechteckig | 0.50 W/m²K | 42% | 63% | 41dB | 160° CE (für Industrie) | iWindow3 | mit Windfang | E | Doppelmotor |  | Material Klar Schalenanzahl - Verglasung Dreischalig - Dreifachverglasung Dämmwert (Ug-Wert) 0.5 W/m²K Schalldämmwert Rw 41 dB Durchsturzsicher Ja LT-Wert 63 % g-Wert 42 % Gewicht 60 kg/m² Garantie 10 Jahre | https://skylux.eu/de/products/skylux-160-ce-met-koepel-en-pvc-opstand-30-20-met-lm-motor-en-windvang-iwindow3-1000-x-1500-mm | https://skylux.eu/cdn/shop/files/Skylux-160deg-CE-met-koepel-en-pvc-opstand-3020-met-dubbele-LM-motor-en-windvang-iWindow3-1000-x-1500-mm-RWA-systeem.jpg?v=1702981785&width=1600 | https://skylux.eu/cdn/shop/files/e5a82811-1bb0-48e4-a776-cacb59c7c092_67083b95-7022-47ac-b792-0761ff33d797.jpg?v=1688551471&width=1600 | //skylux.eu/cdn/shop/files/D_MH_Montageanleitung_Skylux_160_CE_LM.pdf?v=1503750771917917123 | //skylux.eu/cdn/shop/files/D_TD_Technische_Daten_Skylux_Skylux_160_CE_Elektrisch.pdf?v=10489854405570094672 | <table><tbody> <tr> <td>Material</td> <td>Klar</td> </tr> <tr> <td>Schalenanzahl - Verglasung</td> <td>Dreischalig - Dreifachverglasung</td> </tr> <tr> <td>Dämmwert (Ug-Wert)</td> <td>0.5 W/m²K</td> </tr> <tr> <td>Schalldämmwert Rw</td> <td>41 dB</td> </tr> <tr> <td>Durchsturzsicher</td> <td>Ja</td> </tr> <tr> <td>LT-Wert</td> <td> <div class="product-specification"> <div class="product-specification-value"> <div class="d-flex align-items-center"><span class="text">63 %</span></div> </div> </div> <div class="product-specification"></div> </td> </tr> <tr> <td>g-Wert</td> <td>42 %</td> </tr> <tr> <td>Gewicht</td> <td>60 kg/m²</td> </tr> <tr> <td>Garantie</td> <td>10 Jahre</td> </tr> </tbody></table> | skylux-160-ce-met-koepel-en-pvc-opstand-30-20-met-lm-motor-en-windvang-iwindow3-1000-x-1500-mm | 8586043326797 | 46872378868045
Rauch- und Wärmeabzug (RWA) | RWA-System | Skylux | Skylux 160° CE mit Kuppel und PVC-Aufsatzkranz 30/20 mit doppeltem LM-Motor und Windfang - iWindow3 1100 x 1100 mm |  | 94809 | 5412970948094 | 8104.6 | Ja | 30-45 | 172.24 | 1100 x 1100 mm | 1100 | 1100 |  | PCV 30/20 (30 cm hoch & Dachöffnung = 20 cm größer als das Tageslichtmaß) | Quadratisch | 0.50 W/m²K | 42% | 63% | 41dB | 160° CE (für Industrie) | iWindow3 | mit Windfang | E | Doppelmotor |  | Material Klar Schalenanzahl - Verglasung Dreischalig - Dreifachverglasung Dämmwert (Ug-Wert) 0.5 W/m²K Schalldämmwert Rw 41 dB Durchsturzsicher Ja LT-Wert 63 % g-Wert 42 % Gewicht 60 kg/m² Garantie 10 Jahre | https://skylux.eu/de/products/skylux-160-ce-met-koepel-en-pvc-opstand-30-20-met-lm-motor-en-windvang-iwindow3-1100-x-1100-mm | https://skylux.eu/cdn/shop/files/Skylux-160deg-CE-met-koepel-en-pvc-opstand-3020-met-dubbele-LM-motor-en-windvang-iWindow3-1100-x-1100-mm-RWA-systeem.jpg?v=1702981791&width=1600 | https://skylux.eu/cdn/shop/files/e5a82811-1bb0-48e4-a776-cacb59c7c092_5be0d1e5-48a9-40d4-84eb-82f7904452fb.jpg?v=1688551472&width=1600 | //skylux.eu/cdn/shop/files/D_MH_Montageanleitung_Skylux_160_CE_LM.pdf?v=1503750771917917123 | //skylux.eu/cdn/shop/files/D_TD_Technische_Daten_Skylux_Skylux_160_CE_Elektrisch.pdf?v=10489854405570094672 | <table><tbody> <tr> <td>Material</td> <td>Klar</td> </tr> <tr> <td>Schalenanzahl - Verglasung</td> <td>Dreischalig - Dreifachverglasung</td> </tr> <tr> <td>Dämmwert (Ug-Wert)</td> <td>0.5 W/m²K</td> </tr> <tr> <td>Schalldämmwert Rw</td> <td>41 dB</td> </tr> <tr> <td>Durchsturzsicher</td> <td>Ja</td> </tr> <tr> <td>LT-Wert</td> <td> <div class="product-specification"> <div class="product-specification-value"> <div class="d-flex align-items-center"><span class="text">63 %</span></div> </div> </div> <div class="product-specification"></div> </td> </tr> <tr> <td>g-Wert</td> <td>42 %</td> </tr> <tr> <td>Gewicht</td> <td>60 kg/m²</td> </tr> <tr> <td>Garantie</td> <td>10 Jahre</td> </tr> </tbody></table> | skylux-160-ce-met-koepel-en-pvc-opstand-30-20-met-lm-motor-en-windvang-iwindow3-1100-x-1100-mm | 8586043359565 | 46872378933581
Rauch- und Wärmeabzug (RWA) | RWA-System | Skylux | Skylux 160° CE mit Kuppel und PVC-Aufsatzkranz 30/20 mit doppeltem LM-Motor und Windfang - iWindow3 1200 x 1200 mm |  | 94810 | 5412970948100 | 8548.65 | Ja | 30-45 | 209.18 | 1200 x 1200 mm | 1200 | 1200 |  | PCV 30/20 (30 cm hoch & Dachöffnung = 20 cm größer als das Tageslichtmaß) | Quadratisch | 0.50 W/m²K | 42% | 63% | 41dB | 160° CE (für Industrie) | iWindow3 | mit Windfang | E | Doppelmotor |  | Material Klar Schalenanzahl - Verglasung Dreischalig - Dreifachverglasung Dämmwert (Ug-Wert) 0.5 W/m²K Schalldämmwert Rw 41 dB Durchsturzsicher Ja LT-Wert 63 % g-Wert 42 % Gewicht 60 kg/m² Garantie 10 Jahre | https://skylux.eu/de/products/skylux-160-ce-met-koepel-en-pvc-opstand-30-20-met-lm-motor-en-windvang-iwindow3-1200-x-1200-mm | https://skylux.eu/cdn/shop/files/Skylux-160deg-CE-met-koepel-en-pvc-opstand-3020-met-dubbele-LM-motor-en-windvang-iWindow3-1200-x-1200-mm-RWA-systeem.jpg?v=1702981796&width=1600 | https://skylux.eu/cdn/shop/files/e5a82811-1bb0-48e4-a776-cacb59c7c092_e8f65d09-afe7-4a42-9e27-4e063a28b008.jpg?v=1688551474&width=1600 | //skylux.eu/cdn/shop/files/D_MH_Montageanleitung_Skylux_160_CE_LM.pdf?v=1503750771917917123 | //skylux.eu/cdn/shop/files/D_TD_Technische_Daten_Skylux_Skylux_160_CE_Elektrisch.pdf?v=10489854405570094672 | <table><tbody> <tr> <td>Material</td> <td>Klar</td> </tr> <tr> <td>Schalenanzahl - Verglasung</td> <td>Dreischalig - Dreifachverglasung</td> </tr> <tr> <td>Dämmwert (Ug-Wert)</td> <td>0.5 W/m²K</td> </tr> <tr> <td>Schalldämmwert Rw</td> <td>41 dB</td> </tr> <tr> <td>Durchsturzsicher</td> <td>Ja</td> </tr> <tr> <td>LT-Wert</td> <td> <div class="product-specification"> <div class="product-specification-value"> <div class="d-flex align-items-center"><span class="text">63 %</span></div> </div> </div> <div class="product-specification"></div> </td> </tr> <tr> <td>g-Wert</td> <td>42 %</td> </tr> <tr> <td>Gewicht</td> <td>60 kg/m²</td> </tr> <tr> <td>Garantie</td> <td>10 Jahre</td> </tr> </tbody></table> | skylux-160-ce-met-koepel-en-pvc-opstand-30-20-met-lm-motor-en-windvang-iwindow3-1200-x-1200-mm | 8586043392333 | 46872378999117
Rauch- und Wärmeabzug (RWA) | RWA-System | Skylux | Skylux 160° CE mit Kuppel und PVC-Aufsatzkranz 30/20 mit doppeltem LM-Motor und Windfang 1000 x 2500 mm |  | 35545 | 5412970355458 | 7961.8 | Ja | 30-45 | 140.19 | 1000 x 2500 mm | 2500 | 1000 |  | PCV 30/20 (30 cm hoch & Dachöffnung = 20 cm größer als das Tageslichtmaß) | Rechteckig | 5.17 W/m²K - 1.28 W/m²K | 87% - 32% | 90% - 32% | 20dB - 23dB | 160° CE (für Industrie) | Lichtkuppel | mit Windfang | E | Doppelmotor | Maximal ist eine vierschalige Lichtkuppel für dieses Produkt möglich | Ut-Wert LT-Wert g-Wert Rw-waarde EN 1873 : 2014 EN ISO 13468 EN 16153 EN 410 EN 410 EN ISO 140-3 Material Schalen Schalen (W/m²K) (%) (%) (dB) Acryl Einschalig Klar (H) 5.17 90 87 - PMMA Einschalig Opal (O) 5.17 83 76 - Doppelschalig Klar (H/H) 2.90 81 75 20 Doppelschalig Opal (O/O) 2.90 69 58 20 Dreischalig Klar (H/H/H) 1.70 73 65 22 Dreischalig Opal (O/H/O) 1.70 62 51 22 Vierschalig Klar (H/H/H/H) 1.28 64 54 23 Vierschalig Opal (H/H/O/H) 1.28 59 48 23 Polycarbonaat Einschalig Klar (A) 5.17 88 83 - PC Einschalig Opal (D) 5.17 58 60 - Doppelschalig Klar (A/H) 2.90 79 72 20 Doppelschalig Klar (A/A) 2.90 77 69 20 Doppelschalig Opal (A/O) 2.90 73 63 20 Doppelschalig Opal (A/D) 2.90 51 50 20 Dreischalig Klar (A/H/H) 1.70 71 63 22 Dreischalig Opal (A/O/O) 1.70 61 48 22 Vierschalig Klar (A/H/H/H) 1.28 64 52 23 Vierschalig Opal (A/H/O/H) 1.28 59 46 23 Polycarbonat Einschalig Heatstop opal (T) 5.17 49 59 - Heatstop PC Doppelschalig Klar (T/H) 2.90 44 51 20 Doppelschalig Opal (T/O) 2.90 41 45 20 Dreischalig Klar (T/H/H) 1.70 40 <td data-sheets-numberformat='{"1":2,"2":"0","3":1}' data-sheets-value='{"1":3,"3":44}' style="overflow:hidden;padding:0px 3px 0px | https://skylux.eu/de/products/skylux-160-ce-met-koepel-en-pvc-opstand-30-20-met-lm-motor-en-windvang-1000-x-2500-mm | https://skylux.eu/cdn/shop/files/Skylux-160deg-CE-met-koepel-en-pvc-opstand-3020-met-dubbele-LM-motor-en-windvang-1000-x-2500-mm-RWA-systeem.jpg?v=1702981453&width=1600 | https://skylux.eu/cdn/shop/files/e5a82811-1bb0-48e4-a776-cacb59c7c092_88e734ce-47e9-4cec-ab0a-b34b75b03047.jpg?v=1688551379&width=1600 | //skylux.eu/cdn/shop/files/D_MH_Montageanleitung_Skylux_160_CE_LM.pdf?v=1503750771917917123 | //skylux.eu/cdn/shop/files/D_TD_Technische_Daten_Skylux_Skylux_160_CE_Elektrisch.pdf?v=10489854405570094672 | <style type="text/css" id="isPasted"> <!--td { border: 1px solid #cccccc; } br { mso-data-placement: same-cell; } --> </style> <table border="1" cellpadding="0" cellspacing="0" dir="ltr" style="table-layout:fixed;font-size:10pt;font-family:Arial;border-collapse:collapse;border:none;"><tbody> <tr style="height:20px;"> <td style="overflow:hidden;padding:0px 3px 0px 3px;vertical-align:bottom;"></td> <td style="overflow:hidden;padding:0px 3px 0px 3px;vertical-align:bottom;"></td> <td style="overflow:hidden;padding:0px 3px 0px 3px;vertical-align:bottom;"></td> <td data-sheets-value='{"1":2,"2":"Ut-waarde"}' style="overflow:hidden;padding:0px 3px 0px 3px;vertical-align:bottom;font-weight:bold;text-align:center;">Ut-Wert</td> <td data-sheets-value='{"1":2,"2":"LT-waarde"}' style="overflow:hidden;padding:0px 3px 0px 3px;vertical-align:bottom;font-weight:bold;text-align:center;">LT-Wert</td> <td data-sheets-value='{"1":2,"2":"g-waarde"}' style="overflow:hidden;padding:0px 3px 0px 3px;vertical-align:bottom;font-weight:bold;text-align:center;">g-Wert</td> <td data-sheets-value='{"1":2,"2":"Rw-waarde "}' style="overflow:hidden;padding:0px 3px 0px 3px;vertical-align:bottom;font-weight:bold;text-align:center;">Rw-waarde </td> </tr> <tr style="height:20px;"> <td style="overflow:hidden;padding:0px 3px 0px 3px;vertical-align:bottom;"></td> <td style="overflow:hidden;padding:0px 3px 0px 3px;vertical-align:bottom;"></td> <td style="overflow:hidden;padding:0px 3px 0px 3px;vertical-align:bottom;"></td> <td data-sheets-numberformat='{"1":2,"2":"0.00","3":1}' data-sheets-value='{"1":2,"2":"EN 1873 : 2014"}' style="overflow:hidden;padding:0px 3px 0px 3px;vertical-align:bottom;text-align:center;">EN 1873 : 2014</td> <td data-sheets-numberformat='{"1":2,"2":"0","3":1}' data-sheets-value='{"1":2,"2":"EN ISO 13468 EN 16153 EN 410"}' style="overflow:hidden;padding:0px 3px 0px 3px;vertical-align:bottom;text-align:center;">EN ISO 13468 EN 16153 EN 410</td> <td data-sheets-numberformat='{"1":2,"2":"0","3":1}' data-sheets-value='{"1":2,"2":"EN 410"}' style="overflow:hidden;padding:0px 3px 0px 3px;vertical-align:bottom;text-align:center;">EN 410</td> <td data-sheets-value='{"1":2,"2":"EN ISO 140-3\t\t"}' style="overflow:hidden;padding:0px 3px 0px 3px;vertical-align:bottom;text-align:center;">EN ISO 140-3 </td> </tr> <tr style="height:20px;"> <td data-sheets-value='{"1":2,"2":"Materiaal"}' style="border-bottom:1px solid #000000;overflow:hidden;padding:0px 3px 0px 3px;vertical-align:bottom;background-color:#000000;font-weight:bold;color:#ffffff;">Material</td> <td data-sheets-value='{"1":2,"2":"Wanden"}' style="border-bottom:1px solid #000000;overflow:hidden;padding:0px 3px 0px 3px;vertical-align:bottom;background-color:#000000;font-weight:bold;color:#ffffff;">Schalen</td> <td data-sheets-value='{"1":2,"2":"Schalen"}' style="border-bottom:1px solid #000000;overflow:hidden;padding:0px 3px 0px 3px;vertical-align:bottom;background-color:#000000;font-weight:bold;color:#ffffff;">Schalen</td> <td data-sheets-numberformat='{"1":2,"2":"0.00","3":1}' data-sheets-value='{"1":2,"2":"(W/m²K)\t"}' style="border-bottom:1px solid #000000;overflow:hidden;padding:0px 3px 0px 3px;vertical-align:bottom;background-color:#000000;font-weight:bold;color:#ffffff;text-align:center;">(W/m²K) </td> <td data-sheets-numberformat='{"1":2,"2":"0","3":1}' data-sheets-value='{"1":2,"2":"(%)"}' style="border-bottom:1px solid #000000;overflow:hidden;padding:0px 3px 0px 3px;vertical-align:bottom;background-color:#000000;font-weight:bold;color:#ffffff;text-align:center;">(%)</td> <td data-sheets-numberformat='{"1":2,"2":"0","3":1}' data-sheets-value='{"1":2,"2":"(%)"}' style="border-bottom:1px solid #000000;overflow:hidden;padding:0px 3px 0px 3px;vertical-align:bottom;background-color:#000000;font-weight:bold;color:#ffffff;text-align:center;">(%)</td> <td data-sheets-value='{"1":2,"2":"(dB)"}' style="border-bottom:1px solid #000000;overflow:hidden;padding:0px 3px 0px 3px;vertical-align:bottom;background-color:#000000;font-weight:bold;color:#ffffff;text-align:center;">(dB)</td> </tr> <tr style="height:20px;"> <td data-sheets-value='{"1":2,"2":"Acrylaat"}' style="border-left:1px solid #000000;overflow:hidden;padding:0px 3px 0px 3px;vertical-align:bottom;font-weight:bold;">Acryl</td> <td data-sheets-value='{"1":2,"2":"Enkelwandig"}' style="overflow:hidden;padding:0px 3px 0px 3px;vertical-align:bottom;font-weight:bold;">Einschalig</td> <td data-sheets-value='{"1":2,"2":"Helder (H)"}' style="border-right:1px solid #000000;overflow:hidden;padding:0px 3px 0px 3px;vertical-align:bottom;font-weight:bold;">Klar (H)</td> <td data-sheets-numberformat='{"1":2,"2":"0.00","3":1}' data-sheets-value='{"1":3,"3":5.17}' style="overflow:hidden;padding:0px 3px 0px 3px;vertical-align:bottom;text-align:center;">5.17</td> <td data-sheets-numberformat='{"1":2,"2":"0","3":1}' data-sheets-value='{"1":3,"3":90}' style="overflow:hidden;padding:0px 3px 0px 3px;vertical-align:bottom;text-align:center;">90</td> <td data-sheets-numberformat='{"1":2,"2":"0","3":1}' data-sheets-value='{"1":3,"3":87}' style="overflow:hidden;padding:0px 3px 0px 3px;vertical-align:bottom;text-align:center;">87</td> <td data-sheets-numberformat='{"1":2,"2":"0","3":1}' data-sheets-value='{"1":2,"2":"-"}' style="border-right:1px solid #000000;overflow:hidden;padding:0px 3px 0px 3px;vertical-align:bottom;text-align:center;">-</td> </tr> <tr style="height:20px;"> <td data-sheets-value='{"1":2,"2":"PMMA"}' style="border-left:1px solid #000000;overflow:hidden;padding:0px 3px 0px 3px;vertical-align:bottom;font-weight:bold;">PMMA</td> <td data-sheets-value='{"1":2,"2":"Enkelwandig"}' style="overflow:hidden;padding:0px 3px 0px 3px;vertical-align:bottom;font-weight:bold;">Einschalig</td> <td data-sheets-value='{"1":2,"2":"Opaal (O)"}' style="border-right:1px solid #000000;overflow:hidden;padding:0px 3px 0px 3px;vertical-align:bottom;font-weight:bold;">Opal (O)</td> <td data-sheets-numberformat='{"1":2,"2":"0.00","3":1}' data-sheets-value='{"1":3,"3":5.17}' style="overflow:hidden;padding:0px 3px 0px 3px;vertical-align:bottom;text-align:center;">5.17</td> <td data-sheets-numberformat='{"1":2,"2":"0","3":1}' data-sheets-value='{"1":3,"3":83}' style="overflow:hidden;padding:0px 3px 0px 3px;vertical-align:bottom;text-align:center;">83</td> <td data-sheets-numberformat='{"1":2,"2":"0","3":1}' data-sheets-value='{"1":3,"3":76}' style="overflow:hidden;padding:0px 3px 0px 3px;vertical-align:bottom;text-align:center;">76</td> <td data-sheets-numberformat='{"1":2,"2":"0","3":1}' data-sheets-value='{"1":2,"2":"-"}' style="border-right:1px solid #000000;overflow:hidden;padding:0px 3px 0px 3px;vertical-align:bottom;text-align:center;">-</td> </tr> <tr style="height:20px;"> <td style="border-left:1px solid #000000;overflow:hidden;padding:0px 3px 0px 3px;vertical-align:bottom;font-weight:bold;"></td> <td data-sheets-value='{"1":2,"2":"Dubbelwandig"}' style="overflow:hidden;padding:0px 3px 0px 3px;vertical-align:bottom;font-weight:bold;">Doppelschalig</td> <td data-sheets-value='{"1":2,"2":"Helder (H/H)"}' style="border-right:1px solid #000000;overflow:hidden;padding:0px 3px 0px 3px;vertical-align:bottom;font-weight:bold;">Klar (H/H)</td> <td data-sheets-numberformat='{"1":2,"2":"0.00","3":1}' data-sheets-value='{"1":3,"3":2.9}' style="overflow:hidden;padding:0px 3px 0px 3px;vertical-align:bottom;text-align:center;">2.90</td> <td data-sheets-numberformat='{"1":2,"2":"0","3":1}' data-sheets-value='{"1":3,"3":81}' style="overflow:hidden;padding:0px 3px 0px 3px;vertical-align:bottom;text-align:center;">81</td> <td data-sheets-numberformat='{"1":2,"2":"0","3":1}' data-sheets-value='{"1":3,"3":75}' style="overflow:hidden;padding:0px 3px 0px 3px;vertical-align:bottom;text-align:center;">75</td> <td data-sheets-numberformat='{"1":2,"2":"0","3":1}' data-sheets-value='{"1":3,"3":20}' style="border-right:1px solid #000000;overflow:hidden;padding:0px 3px 0px 3px;vertical-align:bottom;text-align:center;">20</td> </tr> <tr style="height:20px;"> <td style="border-left:1px solid #000000;overflow:hidden;padding:0px 3px 0px 3px;vertical-align:bottom;font-weight:bold;"></td> <td data-sheets-value='{"1":2,"2":"Dubbelwandig"}' style="overflow:hidden;padding:0px 3px 0px 3px;vertical-align:bottom;font-weight:bold;">Doppelschalig</td> <td data-sheets-value='{"1":2,"2":"Opaal (O/O)"}' style="border-right:1px solid #000000;overflow:hidden;padding:0px 3px 0px 3px;vertical-align:bottom;font-weight:bold;">Opal (O/O)</td> <td data-sheets-numberformat='{"1":2,"2":"0.00","3":1}' data-sheets-value='{"1":3,"3":2.9}' style="overflow:hidden;padding:0px 3px 0px 3px;vertical-align:bottom;text-align:center;">2.90</td> <td data-sheets-numberformat='{"1":2,"2":"0","3":1}' data-sheets-value='{"1":3,"3":69}' style="overflow:hidden;padding:0px 3px 0px 3px;vertical-align:bottom;text-align:center;">69</td> <td data-sheets-numberformat='{"1":2,"2":"0","3":1}' data-sheets-value='{"1":3,"3":58}' style="overflow:hidden;padding:0px 3px 0px 3px;vertical-align:bottom;text-align:center;">58</td> <td data-sheets-numberformat='{"1":2,"2":"0","3":1}' data-sheets-value='{"1":3,"3":20}' style="border-right:1px solid #000000;overflow:hidden;padding:0px 3px 0px 3px;vertical-align:bottom;text-align:center;">20</td> </tr> <tr style="height:20px;"> <td style="border-left:1px solid #000000;overflow:hidden;padding:0px 3px 0px 3px;vertical-align:bottom;font-weight:bold;"></td> <td data-sheets-value='{"1":2,"2":"Driewandig"}' style="overflow:hidden;padding:0px 3px 0px 3px;vertical-align:bottom;font-weight:bold;">Dreischalig</td> <td data-sheets-value='{"1":2,"2":"Helder (H/H/H)"}' style="border-right:1px solid #000000;overflow:hidden;padding:0px 3px 0px 3px;vertical-align:bottom;font-weight:bold;">Klar (H/H/H)</td> <td data-sheets-numberformat='{"1":2,"2":"0.00","3":1}' data-sheets-value='{"1":3,"3":1.7}' style="overflow:hidden;padding:0px 3px 0px 3px;vertical-align:bottom;text-align:center;">1.70</td> <td data-sheets-numberformat='{"1":2,"2":"0","3":1}' data-sheets-value='{"1":3,"3":73}' style="overflow:hidden;padding:0px 3px 0px 3px;vertical-align:bottom;text-align:center;">73</td> <td data-sheets-numberformat='{"1":2,"2":"0","3":1}' data-sheets-value='{"1":3,"3":65}' style="overflow:hidden;padding:0px 3px 0px 3px;vertical-align:bottom;text-align:center;">65</td> <td data-sheets-numberformat='{"1":2,"2":"0","3":1}' data-sheets-value='{"1":3,"3":22}' style="border-right:1px solid #000000;overflow:hidden;padding:0px 3px 0px 3px;vertical-align:bottom;text-align:center;">22</td> </tr> <tr style="height:20px;"> <td style="border-left:1px solid #000000;overflow:hidden;padding:0px 3px 0px 3px;vertical-align:bottom;font-weight:bold;"></td> <td data-sheets-value='{"1":2,"2":"Driewandig"}' style="overflow:hidden;padding:0px 3px 0px 3px;vertical-align:bottom;font-weight:bold;">Dreischalig</td> <td data-sheets-value='{"1":2,"2":"Opaal (O/H/O)"}' style="border-right:1px solid #000000;overflow:hidden;padding:0px 3px 0px 3px;vertical-align:bottom;font-weight:bold;">Opal (O/H/O)</td> <td data-sheets-numberformat='{"1":2,"2":"0.00","3":1}' data-sheets-value='{"1":3,"3":1.7}' style="overflow:hidden;padding:0px 3px 0px 3px;vertical-align:bottom;text-align:center;">1.70</td> <td data-sheets-numberformat='{"1":2,"2":"0","3":1}' data-sheets-value='{"1":3,"3":62}' style="overflow:hidden;padding:0px 3px 0px 3px;vertical-align:bottom;text-align:center;">62</td> <td data-sheets-numberformat='{"1":2,"2":"0","3":1}' data-sheets-value='{"1":3,"3":51}' style="overflow:hidden;padding:0px 3px 0px 3px;vertical-align:bottom;text-align:center;">51</td> <td data-sheets-numberformat='{"1":2,"2":"0","3":1}' data-sheets-value='{"1":3,"3":22}' style="border-right:1px solid #000000;overflow:hidden;padding:0px 3px 0px 3px;vertical-align:bottom;text-align:center;">22</td> </tr> <tr style="height:20px;"> <td style="border-left:1px solid #000000;overflow:hidden;padding:0px 3px 0px 3px;vertical-align:bottom;font-weight:bold;"></td> <td data-sheets-value='{"1":2,"2":"Vierwandig"}' style="overflow:hidden;padding:0px 3px 0px 3px;vertical-align:bottom;font-weight:bold;">Vierschalig</td> <td data-sheets-value='{"1":2,"2":"Helder (H/H/H/H)"}' style="border-right:1px solid #000000;overflow:hidden;padding:0px 3px 0px 3px;vertical-align:bottom;font-weight:bold;">Klar (H/H/H/H)</td> <td data-sheets-numberformat='{"1":2,"2":"0.00","3":1}' data-sheets-value='{"1":3,"3":1.28}' style="overflow:hidden;padding:0px 3px 0px 3px;vertical-align:bottom;text-align:center;">1.28</td> <td data-sheets-numberformat='{"1":2,"2":"0","3":1}' data-sheets-value='{"1":3,"3":64}' style="overflow:hidden;padding:0px 3px 0px 3px;vertical-align:bottom;text-align:center;">64</td> <td data-sheets-numberformat='{"1":2,"2":"0","3":1}' data-sheets-value='{"1":3,"3":54}' style="overflow:hidden;padding:0px 3px 0px 3px;vertical-align:bottom;text-align:center;">54</td> <td data-sheets-numberformat='{"1":2,"2":"0","3":1}' data-sheets-value='{"1":3,"3":23}' style="border-right:1px solid #000000;overflow:hidden;padding:0px 3px 0px 3px;vertical-align:bottom;text-align:center;">23</td> </tr> <tr style="height:20px;"> <td style="border-bottom:1px solid #000000;border-left:1px solid #000000;overflow:hidden;padding:0px 3px 0px 3px;vertical-align:bottom;"></td> <td data-sheets-value='{"1":2,"2":"Vierwandig"}' style="border-bottom:1px solid #000000;overflow:hidden;padding:0px 3px 0px 3px;vertical-align:bottom;font-weight:bold;">Vierschalig</td> <td data-sheets-value='{"1":2,"2":"Opaal (H/H/O/H)"}' style="border-right:1px solid #000000;border-bottom:1px solid #000000;overflow:hidden;padding:0px 3px 0px 3px;vertical-align:bottom;font-weight:bold;">Opal (H/H/O/H)</td> <td data-sheets-numberformat='{"1":2,"2":"0.00","3":1}' data-sheets-value='{"1":3,"3":1.28}' style="border-bottom:1px solid #000000;overflow:hidden;padding:0px 3px 0px 3px;vertical-align:bottom;text-align:center;">1.28</td> <td data-sheets-numberformat='{"1":2,"2":"0","3":1}' data-sheets-value='{"1":3,"3":59}' style="border-bottom:1px solid #000000;overflow:hidden;padding:0px 3px 0px 3px;vertical-align:bottom;text-align:center;">59</td> <td data-sheets-numberformat='{"1":2,"2":"0","3":1}' data-sheets-value='{"1":3,"3":48}' style="border-bottom:1px solid #000000;overflow:hidden;padding:0px 3px 0px 3px;vertical-align:bottom;text-align:center;">48</td> <td data-sheets-numberformat='{"1":2,"2":"0","3":1}' data-sheets-value='{"1":3,"3":23}' style="border-right:1px solid #000000;border-bottom:1px solid #000000;overflow:hidden;padding:0px 3px 0px 3px;vertical-align:bottom;text-align:center;">23</td> </tr> <tr style="height:20px;"> <td data-sheets-value='{"1":2,"2":"Polycarbonaat "}' style="border-left:1px solid #000000;overflow:hidden;padding:0px 3px 0px 3px;vertical-align:bottom;font-weight:bold;">Polycarbonaat </td> <td data-sheets-value='{"1":2,"2":"Enkelwandig"}' style="overflow:hidden;padding:0px 3px 0px 3px;vertical-align:bottom;font-weight:bold;">Einschalig</td> <td data-sheets-value='{"1":2,"2":"Helder (A)"}' style="border-right:1px solid #000000;overflow:hidden;padding:0px 3px 0px 3px;vertical-align:bottom;font-weight:bold;">Klar (A)</td> <td data-sheets-numberformat='{"1":2,"2":"0.00","3":1}' data-sheets-value='{"1":3,"3":5.17}' style="overflow:hidden;padding:0px 3px 0px 3px;vertical-align:bottom;text-align:center;">5.17</td> <td data-sheets-numberformat='{"1":2,"2":"0","3":1}' data-sheets-value='{"1":3,"3":88}' style="overflow:hidden;padding:0px 3px 0px 3px;vertical-align:bottom;text-align:center;">88</td> <td data-sheets-numberformat='{"1":2,"2":"0","3":1}' data-sheets-value='{"1":3,"3":83}' style="overflow:hidden;padding:0px 3px 0px 3px;vertical-align:bottom;text-align:center;">83</td> <td data-sheets-numberformat='{"1":2,"2":"0","3":1}' data-sheets-value='{"1":2,"2":"-"}' style="border-right:1px solid #000000;overflow:hidden;padding:0px 3px 0px 3px;vertical-align:bottom;text-align:center;">-</td> </tr> <tr style="height:20px;"> <td data-sheets-value='{"1":2,"2":"PC"}' style="border-left:1px solid #000000;overflow:hidden;padding:0px 3px 0px 3px;vertical-align:bottom;font-weight:bold;">PC</td> <td data-sheets-value='{"1":2,"2":"Enkelwandig"}' style="overflow:hidden;padding:0px 3px 0px 3px;vertical-align:bottom;font-weight:bold;">Einschalig</td> <td data-sheets-value='{"1":2,"2":"Opaal (D)"}' style="border-right:1px solid #000000;overflow:hidden;padding:0px 3px 0px 3px;vertical-align:bottom;font-weight:bold;">Opal (D)</td> <td data-sheets-numberformat='{"1":2,"2":"0.00","3":1}' data-sheets-value='{"1":3,"3":5.17}' style="overflow:hidden;padding:0px 3px 0px 3px;vertical-align:bottom;text-align:center;">5.17</td> <td data-sheets-numberformat='{"1":2,"2":"0","3":1}' data-sheets-value='{"1":3,"3":58}' style="overflow:hidden;padding:0px 3px 0px 3px;vertical-align:bottom;text-align:center;">58</td> <td data-sheets-numberformat='{"1":2,"2":"0","3":1}' data-sheets-value='{"1":3,"3":60}' style="overflow:hidden;padding:0px 3px 0px 3px;vertical-align:bottom;text-align:center;">60</td> <td data-sheets-numberformat='{"1":2,"2":"0","3":1}' data-sheets-value='{"1":2,"2":"-"}' style="border-right:1px solid #000000;overflow:hidden;padding:0px 3px 0px 3px;vertical-align:bottom;text-align:center;">-</td> </tr> <tr style="height:20px;"> <td style="border-left:1px solid #000000;overflow:hidden;padding:0px 3px 0px 3px;vertical-align:bottom;font-weight:bold;"></td> <td data-sheets-value='{"1":2,"2":"Dubbelwandig"}' style="overflow:hidden;padding:0px 3px 0px 3px;vertical-align:bottom;font-weight:bold;">Doppelschalig</td> <td data-sheets-value='{"1":2,"2":"Helder (A/H)"}' style="border-right:1px solid #000000;overflow:hidden;padding:0px 3px 0px 3px;vertical-align:bottom;font-weight:bold;">Klar (A/H)</td> <td data-sheets-numberformat='{"1":2,"2":"0.00","3":1}' data-sheets-value='{"1":3,"3":2.9}' style="overflow:hidden;padding:0px 3px 0px 3px;vertical-align:bottom;text-align:center;">2.90</td> <td data-sheets-numberformat='{"1":2,"2":"0","3":1}' data-sheets-value='{"1":3,"3":79}' style="overflow:hidden;padding:0px 3px 0px 3px;vertical-align:bottom;text-align:center;">79</td> <td data-sheets-numberformat='{"1":2,"2":"0","3":1}' data-sheets-value='{"1":3,"3":72}' style="overflow:hidden;padding:0px 3px 0px 3px;vertical-align:bottom;text-align:center;">72</td> <td data-sheets-numberformat='{"1":2,"2":"0","3":1}' data-sheets-value='{"1":3,"3":20}' style="border-right:1px solid #000000;overflow:hidden;padding:0px 3px 0px 3px;vertical-align:bottom;text-align:center;">20</td> </tr> <tr style="height:20px;"> <td style="border-left:1px solid #000000;overflow:hidden;padding:0px 3px 0px 3px;vertical-align:bottom;font-weight:bold;"></td> <td data-sheets-value='{"1":2,"2":"Dubbelwandig"}' style="overflow:hidden;padding:0px 3px 0px 3px;vertical-align:bottom;font-weight:bold;">Doppelschalig</td> <td data-sheets-value='{"1":2,"2":"Helder (A/A)"}' style="border-right:1px solid #000000;overflow:hidden;padding:0px 3px 0px 3px;vertical-align:bottom;font-weight:bold;">Klar (A/A)</td> <td data-sheets-numberformat='{"1":2,"2":"0.00","3":1}' data-sheets-value='{"1":3,"3":2.9}' style="overflow:hidden;padding:0px 3px 0px 3px;vertical-align:bottom;text-align:center;">2.90</td> <td data-sheets-numberformat='{"1":2,"2":"0","3":1}' data-sheets-value='{"1":3,"3":77}' style="overflow:hidden;padding:0px 3px 0px 3px;vertical-align:bottom;text-align:center;">77</td> <td data-sheets-numberformat='{"1":2,"2":"0","3":1}' data-sheets-value='{"1":3,"3":69}' style="overflow:hidden;padding:0px 3px 0px 3px;vertical-align:bottom;text-align:center;">69</td> <td data-sheets-numberformat='{"1":2,"2":"0","3":1}' data-sheets-value='{"1":3,"3":20}' style="border-right:1px solid #000000;overflow:hidden;padding:0px 3px 0px 3px;vertical-align:bottom;text-align:center;">20</td> </tr> <tr style="height:20px;"> <td style="border-left:1px solid #000000;overflow:hidden;padding:0px 3px 0px 3px;vertical-align:bottom;font-weight:bold;"></td> <td data-sheets-value='{"1":2,"2":"Dubbelwandig"}' style="overflow:hidden;padding:0px 3px 0px 3px;vertical-align:bottom;font-weight:bold;">Doppelschalig</td> <td data-sheets-value='{"1":2,"2":"Opaal (A/O)"}' style="border-right:1px solid #000000;overflow:hidden;padding:0px 3px 0px 3px;vertical-align:bottom;font-weight:bold;">Opal (A/O)</td> <td data-sheets-numberformat='{"1":2,"2":"0.00","3":1}' data-sheets-value='{"1":3,"3":2.9}' style="overflow:hidden;padding:0px 3px 0px 3px;vertical-align:bottom;text-align:center;">2.90</td> <td data-sheets-numberformat='{"1":2,"2":"0","3":1}' data-sheets-value='{"1":3,"3":73}' style="overflow:hidden;padding:0px 3px 0px 3px;vertical-align:bottom;text-align:center;">73</td> <td data-sheets-numberformat='{"1":2,"2":"0","3":1}' data-sheets-value='{"1":3,"3":63}' style="overflow:hidden;padding:0px 3px 0px 3px;vertical-align:bottom;text-align:center;">63</td> <td data-sheets-numberformat='{"1":2,"2":"0","3":1}' data-sheets-value='{"1":3,"3":20}' style="border-right:1px solid #000000;overflow:hidden;padding:0px 3px 0px 3px;vertical-align:bottom;text-align:center;">20</td> </tr> <tr style="height:20px;"> <td style="border-left:1px solid #000000;overflow:hidden;padding:0px 3px 0px 3px;vertical-align:bottom;font-weight:bold;"></td> <td data-sheets-value='{"1":2,"2":"Dubbelwandig"}' style="overflow:hidden;padding:0px 3px 0px 3px;vertical-align:bottom;font-weight:bold;">Doppelschalig</td> <td data-sheets-value='{"1":2,"2":"Opaal (A/D)"}' style="border-right:1px solid #000000;overflow:hidden;padding:0px 3px 0px 3px;vertical-align:bottom;font-weight:bold;">Opal (A/D)</td> <td data-sheets-numberformat='{"1":2,"2":"0.00","3":1}' data-sheets-value='{"1":3,"3":2.9}' style="overflow:hidden;padding:0px 3px 0px 3px;vertical-align:bottom;text-align:center;">2.90</td> <td data-sheets-numberformat='{"1":2,"2":"0","3":1}' data-sheets-value='{"1":3,"3":51}' style="overflow:hidden;padding:0px 3px 0px 3px;vertical-align:bottom;text-align:center;">51</td> <td data-sheets-numberformat='{"1":2,"2":"0","3":1}' data-sheets-value='{"1":3,"3":50}' style="overflow:hidden;padding:0px 3px 0px 3px;vertical-align:bottom;text-align:center;">50</td> <td data-sheets-numberformat='{"1":2,"2":"0","3":1}' data-sheets-value='{"1":3,"3":20}' style="border-right:1px solid #000000;overflow:hidden;padding:0px 3px 0px 3px;vertical-align:bottom;text-align:center;">20</td> </tr> <tr style="height:20px;"> <td style="border-left:1px solid #000000;overflow:hidden;padding:0px 3px 0px 3px;vertical-align:bottom;font-weight:bold;"></td> <td data-sheets-value='{"1":2,"2":"Driewandig"}' style="overflow:hidden;padding:0px 3px 0px 3px;vertical-align:bottom;font-weight:bold;">Dreischalig</td> <td data-sheets-value='{"1":2,"2":"Helder (A/H/H)"}' style="border-right:1px solid #000000;overflow:hidden;padding:0px 3px 0px 3px;vertical-align:bottom;font-weight:bold;">Klar (A/H/H)</td> <td data-sheets-numberformat='{"1":2,"2":"0.00","3":1}' data-sheets-value='{"1":3,"3":1.7}' style="overflow:hidden;padding:0px 3px 0px 3px;vertical-align:bottom;text-align:center;">1.70</td> <td data-sheets-numberformat='{"1":2,"2":"0","3":1}' data-sheets-value='{"1":3,"3":71}' style="overflow:hidden;padding:0px 3px 0px 3px;vertical-align:bottom;text-align:center;">71</td> <td data-sheets-numberformat='{"1":2,"2":"0","3":1}' data-sheets-value='{"1":3,"3":63}' style="overflow:hidden;padding:0px 3px 0px 3px;vertical-align:bottom;text-align:center;">63</td> <td data-sheets-numberformat='{"1":2,"2":"0","3":1}' data-sheets-value='{"1":3,"3":22}' style="border-right:1px solid #000000;overflow:hidden;padding:0px 3px 0px 3px;vertical-align:bottom;text-align:center;">22</td> </tr> <tr style="height:20px;"> <td style="border-left:1px solid #000000;overflow:hidden;padding:0px 3px 0px 3px;vertical-align:bottom;font-weight:bold;"></td> <td data-sheets-value='{"1":2,"2":"Driewandig"}' style="overflow:hidden;padding:0px 3px 0px 3px;vertical-align:bottom;font-weight:bold;">Dreischalig</td> <td data-sheets-value='{"1":2,"2":"Opaal (A/O/O)"}' style="border-right:1px solid #000000;overflow:hidden;padding:0px 3px 0px 3px;vertical-align:bottom;font-weight:bold;">Opal (A/O/O)</td> <td data-sheets-numberformat='{"1":2,"2":"0.00","3":1}' data-sheets-value='{"1":3,"3":1.7}' style="overflow:hidden;padding:0px 3px 0px 3px;vertical-align:bottom;text-align:center;">1.70</td> <td data-sheets-numberformat='{"1":2,"2":"0","3":1}' data-sheets-value='{"1":3,"3":61}' style="overflow:hidden;padding:0px 3px 0px 3px;vertical-align:bottom;text-align:center;">61</td> <td data-sheets-numberformat='{"1":2,"2":"0","3":1}' data-sheets-value='{"1":3,"3":48}' style="overflow:hidden;padding:0px 3px 0px 3px;vertical-align:bottom;text-align:center;">48</td> <td data-sheets-numberformat='{"1":2,"2":"0","3":1}' data-sheets-value='{"1":3,"3":22}' style="border-right:1px solid #000000;overflow:hidden;padding:0px 3px 0px 3px;vertical-align:bottom;text-align:center;">22</td> </tr> <tr style="height:20px;"> <td style="border-left:1px solid #000000;overflow:hidden;padding:0px 3px 0px 3px;vertical-align:bottom;font-weight:bold;"></td> <td data-sheets-value='{"1":2,"2":"Vierwandig"}' style="overflow:hidden;padding:0px 3px 0px 3px;vertical-align:bottom;font-weight:bold;">Vierschalig</td> <td data-sheets-value='{"1":2,"2":"Helder (A/H/H/H)"}' style="border-right:1px solid #000000;overflow:hidden;padding:0px 3px 0px 3px;vertical-align:bottom;font-weight:bold;">Klar (A/H/H/H)</td> <td data-sheets-numberformat='{"1":2,"2":"0.00","3":1}' data-sheets-value='{"1":3,"3":1.28}' style="overflow:hidden;padding:0px 3px 0px 3px;vertical-align:bottom;text-align:center;">1.28</td> <td data-sheets-numberformat='{"1":2,"2":"0","3":1}' data-sheets-value='{"1":3,"3":64}' style="overflow:hidden;padding:0px 3px 0px 3px;vertical-align:bottom;text-align:center;">64</td> <td data-sheets-numberformat='{"1":2,"2":"0","3":1}' data-sheets-value='{"1":3,"3":52}' style="overflow:hidden;padding:0px 3px 0px 3px;vertical-align:bottom;text-align:center;">52</td> <td data-sheets-numberformat='{"1":2,"2":"0","3":1}' data-sheets-value='{"1":3,"3":23}' style="border-right:1px solid #000000;overflow:hidden;padding:0px 3px 0px 3px;vertical-align:bottom;text-align:center;">23</td> </tr> <tr style="height:20px;"> <td style="border-bottom:1px solid #000000;border-left:1px solid #000000;overflow:hidden;padding:0px 3px 0px 3px;vertical-align:bottom;"></td> <td data-sheets-value='{"1":2,"2":"Vierwandig"}' style="border-bottom:1px solid #000000;overflow:hidden;padding:0px 3px 0px 3px;vertical-align:bottom;font-weight:bold;">Vierschalig</td> <td data-sheets-value='{"1":2,"2":"Opaal (A/H/O/H)"}' style="border-right:1px solid #000000;border-bottom:1px solid #000000;overflow:hidden;padding:0px 3px 0px 3px;vertical-align:bottom;font-weight:bold;">Opal (A/H/O/H)</td> <td data-sheets-numberformat='{"1":2,"2":"0.00","3":1}' data-sheets-value='{"1":3,"3":1.28}' style="border-bottom:1px solid #000000;overflow:hidden;padding:0px 3px 0px 3px;vertical-align:bottom;text-align:center;">1.28</td> <td data-sheets-numberformat='{"1":2,"2":"0","3":1}' data-sheets-value='{"1":3,"3":59}' style="border-bottom:1px solid #000000;overflow:hidden;padding:0px 3px 0px 3px;vertical-align:bottom;text-align:center;">59</td> <td data-sheets-numberformat='{"1":2,"2":"0","3":1}' data-sheets-value='{"1":3,"3":46}' style="border-bottom:1px solid #000000;overflow:hidden;padding:0px 3px 0px 3px;vertical-align:bottom;text-align:center;">46</td> <td data-sheets-numberformat='{"1":2,"2":"0","3":1}' data-sheets-value='{"1":3,"3":23}' style="border-right:1px solid #000000;border-bottom:1px solid #000000;overflow:hidden;padding:0px 3px 0px 3px;vertical-align:bottom;text-align:center;">23</td> </tr> <tr style="height:20px;"> <td data-sheets-value='{"1":2,"2":"Polycarbonaat"}' style="border-left:1px solid #000000;overflow:hidden;padding:0px 3px 0px 3px;vertical-align:bottom;font-weight:bold;">Polycarbonat</td> <td data-sheets-value='{"1":2,"2":"Enkelwandig"}' style="overflow:hidden;padding:0px 3px 0px 3px;vertical-align:bottom;font-weight:bold;">Einschalig</td> <td data-sheets-value='{"1":2,"2":"Heatstop Opaal (T)"}' style="border-right:1px solid #000000;overflow:hidden;padding:0px 3px 0px 3px;vertical-align:bottom;font-weight:bold;">Heatstop opal (T)</td> <td data-sheets-numberformat='{"1":2,"2":"0.00","3":1}' data-sheets-value='{"1":3,"3":5.17}' style="overflow:hidden;padding:0px 3px 0px 3px;vertical-align:bottom;text-align:center;">5.17</td> <td data-sheets-numberformat='{"1":2,"2":"0","3":1}' data-sheets-value='{"1":3,"3":49}' style="overflow:hidden;padding:0px 3px 0px 3px;vertical-align:bottom;text-align:center;">49</td> <td data-sheets-numberformat='{"1":2,"2":"0","3":1}' data-sheets-value='{"1":3,"3":59}' style="overflow:hidden;padding:0px 3px 0px 3px;vertical-align:bottom;text-align:center;">59</td> <td data-sheets-numberformat='{"1":2,"2":"0","3":1}' data-sheets-value='{"1":2,"2":"-"}' style="border-right:1px solid #000000;overflow:hidden;padding:0px 3px 0px 3px;vertical-align:bottom;text-align:center;">-</td> </tr> <tr style="height:20px;"> <td data-sheets-value='{"1":2,"2":"Heatstop PC"}' style="border-left:1px solid #000000;overflow:hidden;padding:0px 3px 0px 3px;vertical-align:bottom;font-weight:bold;">Heatstop PC</td> <td data-sheets-value='{"1":2,"2":"Dubbelwandig"}' style="overflow:hidden;padding:0px 3px 0px 3px;vertical-align:bottom;font-weight:bold;">Doppelschalig</td> <td data-sheets-value='{"1":2,"2":"Helder (T/H)"}' style="border-right:1px solid #000000;overflow:hidden;padding:0px 3px 0px 3px;vertical-align:bottom;font-weight:bold;">Klar (T/H)</td> <td data-sheets-numberformat='{"1":2,"2":"0.00","3":1}' data-sheets-value='{"1":3,"3":2.9}' style="overflow:hidden;padding:0px 3px 0px 3px;vertical-align:bottom;text-align:center;">2.90</td> <td data-sheets-numberformat='{"1":2,"2":"0","3":1}' data-sheets-value='{"1":3,"3":44}' style="overflow:hidden;padding:0px 3px 0px 3px;vertical-align:bottom;text-align:center;">44</td> <td data-sheets-numberformat='{"1":2,"2":"0","3":1}' data-sheets-value='{"1":3,"3":51}' style="overflow:hidden;padding:0px 3px 0px 3px;vertical-align:bottom;text-align:center;">51</td> <td data-sheets-numberformat='{"1":2,"2":"0","3":1}' data-sheets-value='{"1":3,"3":20}' style="border-right:1px solid #000000;overflow:hidden;padding:0px 3px 0px 3px;vertical-align:bottom;text-align:center;">20</td> </tr> <tr style="height:20px;"> <td style="border-left:1px solid #000000;overflow:hidden;padding:0px 3px 0px 3px;vertical-align:bottom;font-weight:bold;"></td> <td data-sheets-value='{"1":2,"2":"Dubbelwandig"}' style="overflow:hidden;padding:0px 3px 0px 3px;vertical-align:bottom;font-weight:bold;">Doppelschalig</td> <td data-sheets-value='{"1":2,"2":"Opaal (T/O)"}' style="border-right:1px solid #000000;overflow:hidden;padding:0px 3px 0px 3px;vertical-align:bottom;font-weight:bold;">Opal (T/O)</td> <td data-sheets-numberformat='{"1":2,"2":"0.00","3":1}' data-sheets-value='{"1":3,"3":2.9}' style="overflow:hidden;padding:0px 3px 0px 3px;vertical-align:bottom;text-align:center;">2.90</td> <td data-sheets-numberformat='{"1":2,"2":"0","3":1}' data-sheets-value='{"1":3,"3":41}' style="overflow:hidden;padding:0px 3px 0px 3px;vertical-align:bottom;text-align:center;">41</td> <td data-sheets-numberformat='{"1":2,"2":"0","3":1}' data-sheets-value='{"1":3,"3":45}' style="overflow:hidden;padding:0px 3px 0px 3px;vertical-align:bottom;text-align:center;">45</td> <td data-sheets-numberformat='{"1":2,"2":"0","3":1}' data-sheets-value='{"1":3,"3":20}' style="border-right:1px solid #000000;overflow:hidden;padding:0px 3px 0px 3px;vertical-align:bottom;text-align:center;">20</td> </tr> <tr style="height:20px;"> <td style="border-left:1px solid #000000;overflow:hidden;padding:0px 3px 0px 3px;vertical-align:bottom;font-weight:bold;"></td> <td data-sheets-value='{"1":2,"2":"Driewandig"}' style="overflow:hidden;padding:0px 3px 0px 3px;vertical-align:bott | skylux-160-ce-met-koepel-en-pvc-opstand-30-20-met-lm-motor-en-windvang-1000-x-2500-mm | 8586039689549 | 46872372642125
Rauch- und Wärmeabzug (RWA) | RWA-System | Skylux | Skylux 160° CE mit Kuppel und PVC-Aufsatzkranz 30/20 mit doppeltem LM-Motor und Windfang 1000 x 2800 mm |  | 35467 | 5412970354673 | 8286.1 | Ja | 30-45 | 143.36 | 1000 x 2800 mm | 2800 | 1000 |  | PCV 30/20 (30 cm hoch & Dachöffnung = 20 cm größer als das Tageslichtmaß) | Rechteckig | 5.17 W/m²K - 1.28 W/m²K | 87% - 32% | 90% - 32% | 20dB - 23dB | 160° CE (für Industrie) | Lichtkuppel | mit Windfang | E | Doppelmotor | Maximal ist eine vierschalige Lichtkuppel für dieses Produkt möglich | Ut-Wert LT-Wert g-Wert Rw-waarde EN 1873 : 2014 EN ISO 13468 EN 16153 EN 410 EN 410 EN ISO 140-3 Material Schalen Schalen (W/m²K) (%) (%) (dB) Acryl Einschalig Klar (H) 5.17 90 87 - PMMA Einschalig Opal (O) 5.17 83 76 - Doppelschalig Klar (H/H) 2.90 81 75 20 Doppelschalig Opal (O/O) 2.90 69 58 20 Dreischalig Klar (H/H/H) 1.70 73 65 22 Dreischalig Opal (O/H/O) 1.70 62 51 22 Vierschalig Klar (H/H/H/H) 1.28 64 54 23 Vierschalig Opal (H/H/O/H) 1.28 59 48 23 Polycarbonaat Einschalig Klar (A) 5.17 88 83 - PC Einschalig Opal (D) 5.17 58 60 - Doppelschalig Klar (A/H) 2.90 79 72 20 Doppelschalig Klar (A/A) 2.90 77 69 20 Doppelschalig Opal (A/O) 2.90 73 63 20 Doppelschalig Opal (A/D) 2.90 51 50 20 Dreischalig Klar (A/H/H) 1.70 71 63 22 Dreischalig Opal (A/O/O) 1.70 61 48 22 Vierschalig Klar (A/H/H/H) 1.28 64 52 23 Vierschalig Opal (A/H/O/H) 1.28 59 46 23 Polycarbonat Einschalig Heatstop opal (T) 5.17 49 59 - Heatstop PC Doppelschalig Klar (T/H) 2.90 44 51 20 Doppelschalig Opal (T/O) 2.90 41 45 20 Dreischalig Klar (T/H/H) 1.70 40 <td data-sheets-numberformat='{"1":2,"2":"0","3":1}' data-sheets-value='{"1":3,"3":44}' style="overflow:hidden;padding:0px 3px 0px | https://skylux.eu/de/products/skylux-160-ce-met-koepel-en-pvc-opstand-30-20-met-lm-motor-en-windvang-1000-x-2800-mm | https://skylux.eu/cdn/shop/files/Skylux-160deg-CE-met-koepel-en-pvc-opstand-3020-met-dubbele-LM-motor-en-windvang-1000-x-2800-mm-RWA-systeem.jpg?v=1702981459&width=1600 | https://skylux.eu/cdn/shop/files/e5a82811-1bb0-48e4-a776-cacb59c7c092_e175fe15-7ce9-4e13-b70b-7e3687aeac01.jpg?v=1688551381&width=1600 | //skylux.eu/cdn/shop/files/D_MH_Montageanleitung_Skylux_160_CE_LM.pdf?v=1503750771917917123 | //skylux.eu/cdn/shop/files/D_TD_Technische_Daten_Skylux_Skylux_160_CE_Elektrisch.pdf?v=10489854405570094672 | <style type="text/css" id="isPasted"> <!--td { border: 1px solid #cccccc; } br { mso-data-placement: same-cell; } --> </style> <table border="1" cellpadding="0" cellspacing="0" dir="ltr" style="table-layout:fixed;font-size:10pt;font-family:Arial;border-collapse:collapse;border:none;"><tbody> <tr style="height:20px;"> <td style="overflow:hidden;padding:0px 3px 0px 3px;vertical-align:bottom;"></td> <td style="overflow:hidden;padding:0px 3px 0px 3px;vertical-align:bottom;"></td> <td style="overflow:hidden;padding:0px 3px 0px 3px;vertical-align:bottom;"></td> <td data-sheets-value='{"1":2,"2":"Ut-waarde"}' style="overflow:hidden;padding:0px 3px 0px 3px;vertical-align:bottom;font-weight:bold;text-align:center;">Ut-Wert</td> <td data-sheets-value='{"1":2,"2":"LT-waarde"}' style="overflow:hidden;padding:0px 3px 0px 3px;vertical-align:bottom;font-weight:bold;text-align:center;">LT-Wert</td> <td data-sheets-value='{"1":2,"2":"g-waarde"}' style="overflow:hidden;padding:0px 3px 0px 3px;vertical-align:bottom;font-weight:bold;text-align:center;">g-Wert</td> <td data-sheets-value='{"1":2,"2":"Rw-waarde "}' style="overflow:hidden;padding:0px 3px 0px 3px;vertical-align:bottom;font-weight:bold;text-align:center;">Rw-waarde </td> </tr> <tr style="height:20px;"> <td style="overflow:hidden;padding:0px 3px 0px 3px;vertical-align:bottom;"></td> <td style="overflow:hidden;padding:0px 3px 0px 3px;vertical-align:bottom;"></td> <td style="overflow:hidden;padding:0px 3px 0px 3px;vertical-align:bottom;"></td> <td data-sheets-numberformat='{"1":2,"2":"0.00","3":1}' data-sheets-value='{"1":2,"2":"EN 1873 : 2014"}' style="overflow:hidden;padding:0px 3px 0px 3px;vertical-align:bottom;text-align:center;">EN 1873 : 2014</td> <td data-sheets-numberformat='{"1":2,"2":"0","3":1}' data-sheets-value='{"1":2,"2":"EN ISO 13468 EN 16153 EN 410"}' style="overflow:hidden;padding:0px 3px 0px 3px;vertical-align:bottom;text-align:center;">EN ISO 13468 EN 16153 EN 410</td> <td data-sheets-numberformat='{"1":2,"2":"0","3":1}' data-sheets-value='{"1":2,"2":"EN 410"}' style="overflow:hidden;padding:0px 3px 0px 3px;vertical-align:bottom;text-align:center;">EN 410</td> <td data-sheets-value='{"1":2,"2":"EN ISO 140-3\t\t"}' style="overflow:hidden;padding:0px 3px 0px 3px;vertical-align:bottom;text-align:center;">EN ISO 140-3 </td> </tr> <tr style="height:20px;"> <td data-sheets-value='{"1":2,"2":"Materiaal"}' style="border-bottom:1px solid #000000;overflow:hidden;padding:0px 3px 0px 3px;vertical-align:bottom;background-color:#000000;font-weight:bold;color:#ffffff;">Material</td> <td data-sheets-value='{"1":2,"2":"Wanden"}' style="border-bottom:1px solid #000000;overflow:hidden;padding:0px 3px 0px 3px;vertical-align:bottom;background-color:#000000;font-weight:bold;color:#ffffff;">Schalen</td> <td data-sheets-value='{"1":2,"2":"Schalen"}' style="border-bottom:1px solid #000000;overflow:hidden;padding:0px 3px 0px 3px;vertical-align:bottom;background-color:#000000;font-weight:bold;color:#ffffff;">Schalen</td> <td data-sheets-numberformat='{"1":2,"2":"0.00","3":1}' data-sheets-value='{"1":2,"2":"(W/m²K)\t"}' style="border-bottom:1px solid #000000;overflow:hidden;padding:0px 3px 0px 3px;vertical-align:bottom;background-color:#000000;font-weight:bold;color:#ffffff;text-align:center;">(W/m²K) </td> <td data-sheets-numberformat='{"1":2,"2":"0","3":1}' data-sheets-value='{"1":2,"2":"(%)"}' style="border-bottom:1px solid #000000;overflow:hidden;padding:0px 3px 0px 3px;vertical-align:bottom;background-color:#000000;font-weight:bold;color:#ffffff;text-align:center;">(%)</td> <td data-sheets-numberformat='{"1":2,"2":"0","3":1}' data-sheets-value='{"1":2,"2":"(%)"}' style="border-bottom:1px solid #000000;overflow:hidden;padding:0px 3px 0px 3px;vertical-align:bottom;background-color:#000000;font-weight:bold;color:#ffffff;text-align:center;">(%)</td> <td data-sheets-value='{"1":2,"2":"(dB)"}' style="border-bottom:1px solid #000000;overflow:hidden;padding:0px 3px 0px 3px;vertical-align:bottom;background-color:#000000;font-weight:bold;color:#ffffff;text-align:center;">(dB)</td> </tr> <tr style="height:20px;"> <td data-sheets-value='{"1":2,"2":"Acrylaat"}' style="border-left:1px solid #000000;overflow:hidden;padding:0px 3px 0px 3px;vertical-align:bottom;font-weight:bold;">Acryl</td> <td data-sheets-value='{"1":2,"2":"Enkelwandig"}' style="overflow:hidden;padding:0px 3px 0px 3px;vertical-align:bottom;font-weight:bold;">Einschalig</td> <td data-sheets-value='{"1":2,"2":"Helder (H)"}' style="border-right:1px solid #000000;overflow:hidden;padding:0px 3px 0px 3px;vertical-align:bottom;font-weight:bold;">Klar (H)</td> <td data-sheets-numberformat='{"1":2,"2":"0.00","3":1}' data-sheets-value='{"1":3,"3":5.17}' style="overflow:hidden;padding:0px 3px 0px 3px;vertical-align:bottom;text-align:center;">5.17</td> <td data-sheets-numberformat='{"1":2,"2":"0","3":1}' data-sheets-value='{"1":3,"3":90}' style="overflow:hidden;padding:0px 3px 0px 3px;vertical-align:bottom;text-align:center;">90</td> <td data-sheets-numberformat='{"1":2,"2":"0","3":1}' data-sheets-value='{"1":3,"3":87}' style="overflow:hidden;padding:0px 3px 0px 3px;vertical-align:bottom;text-align:center;">87</td> <td data-sheets-numberformat='{"1":2,"2":"0","3":1}' data-sheets-value='{"1":2,"2":"-"}' style="border-right:1px solid #000000;overflow:hidden;padding:0px 3px 0px 3px;vertical-align:bottom;text-align:center;">-</td> </tr> <tr style="height:20px;"> <td data-sheets-value='{"1":2,"2":"PMMA"}' style="border-left:1px solid #000000;overflow:hidden;padding:0px 3px 0px 3px;vertical-align:bottom;font-weight:bold;">PMMA</td> <td data-sheets-value='{"1":2,"2":"Enkelwandig"}' style="overflow:hidden;padding:0px 3px 0px 3px;vertical-align:bottom;font-weight:bold;">Einschalig</td> <td data-sheets-value='{"1":2,"2":"Opaal (O)"}' style="border-right:1px solid #000000;overflow:hidden;padding:0px 3px 0px 3px;vertical-align:bottom;font-weight:bold;">Opal (O)</td> <td data-sheets-numberformat='{"1":2,"2":"0.00","3":1}' data-sheets-value='{"1":3,"3":5.17}' style="overflow:hidden;padding:0px 3px 0px 3px;vertical-align:bottom;text-align:center;">5.17</td> <td data-sheets-numberformat='{"1":2,"2":"0","3":1}' data-sheets-value='{"1":3,"3":83}' style="overflow:hidden;padding:0px 3px 0px 3px;vertical-align:bottom;text-align:center;">83</td> <td data-sheets-numberformat='{"1":2,"2":"0","3":1}' data-sheets-value='{"1":3,"3":76}' style="overflow:hidden;padding:0px 3px 0px 3px;vertical-align:bottom;text-align:center;">76</td> <td data-sheets-numberformat='{"1":2,"2":"0","3":1}' data-sheets-value='{"1":2,"2":"-"}' style="border-right:1px solid #000000;overflow:hidden;padding:0px 3px 0px 3px;vertical-align:bottom;text-align:center;">-</td> </tr> <tr style="height:20px;"> <td style="border-left:1px solid #000000;overflow:hidden;padding:0px 3px 0px 3px;vertical-align:bottom;font-weight:bold;"></td> <td data-sheets-value='{"1":2,"2":"Dubbelwandig"}' style="overflow:hidden;padding:0px 3px 0px 3px;vertical-align:bottom;font-weight:bold;">Doppelschalig</td> <td data-sheets-value='{"1":2,"2":"Helder (H/H)"}' style="border-right:1px solid #000000;overflow:hidden;padding:0px 3px 0px 3px;vertical-align:bottom;font-weight:bold;">Klar (H/H)</td> <td data-sheets-numberformat='{"1":2,"2":"0.00","3":1}' data-sheets-value='{"1":3,"3":2.9}' style="overflow:hidden;padding:0px 3px 0px 3px;vertical-align:bottom;text-align:center;">2.90</td> <td data-sheets-numberformat='{"1":2,"2":"0","3":1}' data-sheets-value='{"1":3,"3":81}' style="overflow:hidden;padding:0px 3px 0px 3px;vertical-align:bottom;text-align:center;">81</td> <td data-sheets-numberformat='{"1":2,"2":"0","3":1}' data-sheets-value='{"1":3,"3":75}' style="overflow:hidden;padding:0px 3px 0px 3px;vertical-align:bottom;text-align:center;">75</td> <td data-sheets-numberformat='{"1":2,"2":"0","3":1}' data-sheets-value='{"1":3,"3":20}' style="border-right:1px solid #000000;overflow:hidden;padding:0px 3px 0px 3px;vertical-align:bottom;text-align:center;">20</td> </tr> <tr style="height:20px;"> <td style="border-left:1px solid #000000;overflow:hidden;padding:0px 3px 0px 3px;vertical-align:bottom;font-weight:bold;"></td> <td data-sheets-value='{"1":2,"2":"Dubbelwandig"}' style="overflow:hidden;padding:0px 3px 0px 3px;vertical-align:bottom;font-weight:bold;">Doppelschalig</td> <td data-sheets-value='{"1":2,"2":"Opaal (O/O)"}' style="border-right:1px solid #000000;overflow:hidden;padding:0px 3px 0px 3px;vertical-align:bottom;font-weight:bold;">Opal (O/O)</td> <td data-sheets-numberformat='{"1":2,"2":"0.00","3":1}' data-sheets-value='{"1":3,"3":2.9}' style="overflow:hidden;padding:0px 3px 0px 3px;vertical-align:bottom;text-align:center;">2.90</td> <td data-sheets-numberformat='{"1":2,"2":"0","3":1}' data-sheets-value='{"1":3,"3":69}' style="overflow:hidden;padding:0px 3px 0px 3px;vertical-align:bottom;text-align:center;">69</td> <td data-sheets-numberformat='{"1":2,"2":"0","3":1}' data-sheets-value='{"1":3,"3":58}' style="overflow:hidden;padding:0px 3px 0px 3px;vertical-align:bottom;text-align:center;">58</td> <td data-sheets-numberformat='{"1":2,"2":"0","3":1}' data-sheets-value='{"1":3,"3":20}' style="border-right:1px solid #000000;overflow:hidden;padding:0px 3px 0px 3px;vertical-align:bottom;text-align:center;">20</td> </tr> <tr style="height:20px;"> <td style="border-left:1px solid #000000;overflow:hidden;padding:0px 3px 0px 3px;vertical-align:bottom;font-weight:bold;"></td> <td data-sheets-value='{"1":2,"2":"Driewandig"}' style="overflow:hidden;padding:0px 3px 0px 3px;vertical-align:bottom;font-weight:bold;">Dreischalig</td> <td data-sheets-value='{"1":2,"2":"Helder (H/H/H)"}' style="border-right:1px solid #000000;overflow:hidden;padding:0px 3px 0px 3px;vertical-align:bottom;font-weight:bold;">Klar (H/H/H)</td> <td data-sheets-numberformat='{"1":2,"2":"0.00","3":1}' data-sheets-value='{"1":3,"3":1.7}' style="overflow:hidden;padding:0px 3px 0px 3px;vertical-align:bottom;text-align:center;">1.70</td> <td data-sheets-numberformat='{"1":2,"2":"0","3":1}' data-sheets-value='{"1":3,"3":73}' style="overflow:hidden;padding:0px 3px 0px 3px;vertical-align:bottom;text-align:center;">73</td> <td data-sheets-numberformat='{"1":2,"2":"0","3":1}' data-sheets-value='{"1":3,"3":65}' style="overflow:hidden;padding:0px 3px 0px 3px;vertical-align:bottom;text-align:center;">65</td> <td data-sheets-numberformat='{"1":2,"2":"0","3":1}' data-sheets-value='{"1":3,"3":22}' style="border-right:1px solid #000000;overflow:hidden;padding:0px 3px 0px 3px;vertical-align:bottom;text-align:center;">22</td> </tr> <tr style="height:20px;"> <td style="border-left:1px solid #000000;overflow:hidden;padding:0px 3px 0px 3px;vertical-align:bottom;font-weight:bold;"></td> <td data-sheets-value='{"1":2,"2":"Driewandig"}' style="overflow:hidden;padding:0px 3px 0px 3px;vertical-align:bottom;font-weight:bold;">Dreischalig</td> <td data-sheets-value='{"1":2,"2":"Opaal (O/H/O)"}' style="border-right:1px solid #000000;overflow:hidden;padding:0px 3px 0px 3px;vertical-align:bottom;font-weight:bold;">Opal (O/H/O)</td> <td data-sheets-numberformat='{"1":2,"2":"0.00","3":1}' data-sheets-value='{"1":3,"3":1.7}' style="overflow:hidden;padding:0px 3px 0px 3px;vertical-align:bottom;text-align:center;">1.70</td> <td data-sheets-numberformat='{"1":2,"2":"0","3":1}' data-sheets-value='{"1":3,"3":62}' style="overflow:hidden;padding:0px 3px 0px 3px;vertical-align:bottom;text-align:center;">62</td> <td data-sheets-numberformat='{"1":2,"2":"0","3":1}' data-sheets-value='{"1":3,"3":51}' style="overflow:hidden;padding:0px 3px 0px 3px;vertical-align:bottom;text-align:center;">51</td> <td data-sheets-numberformat='{"1":2,"2":"0","3":1}' data-sheets-value='{"1":3,"3":22}' style="border-right:1px solid #000000;overflow:hidden;padding:0px 3px 0px 3px;vertical-align:bottom;text-align:center;">22</td> </tr> <tr style="height:20px;"> <td style="border-left:1px solid #000000;overflow:hidden;padding:0px 3px 0px 3px;vertical-align:bottom;font-weight:bold;"></td> <td data-sheets-value='{"1":2,"2":"Vierwandig"}' style="overflow:hidden;padding:0px 3px 0px 3px;vertical-align:bottom;font-weight:bold;">Vierschalig</td> <td data-sheets-value='{"1":2,"2":"Helder (H/H/H/H)"}' style="border-right:1px solid #000000;overflow:hidden;padding:0px 3px 0px 3px;vertical-align:bottom;font-weight:bold;">Klar (H/H/H/H)</td> <td data-sheets-numberformat='{"1":2,"2":"0.00","3":1}' data-sheets-value='{"1":3,"3":1.28}' style="overflow:hidden;padding:0px 3px 0px 3px;vertical-align:bottom;text-align:center;">1.28</td> <td data-sheets-numberformat='{"1":2,"2":"0","3":1}' data-sheets-value='{"1":3,"3":64}' style="overflow:hidden;padding:0px 3px 0px 3px;vertical-align:bottom;text-align:center;">64</td> <td data-sheets-numberformat='{"1":2,"2":"0","3":1}' data-sheets-value='{"1":3,"3":54}' style="overflow:hidden;padding:0px 3px 0px 3px;vertical-align:bottom;text-align:center;">54</td> <td data-sheets-numberformat='{"1":2,"2":"0","3":1}' data-sheets-value='{"1":3,"3":23}' style="border-right:1px solid #000000;overflow:hidden;padding:0px 3px 0px 3px;vertical-align:bottom;text-align:center;">23</td> </tr> <tr style="height:20px;"> <td style="border-bottom:1px solid #000000;border-left:1px solid #000000;overflow:hidden;padding:0px 3px 0px 3px;vertical-align:bottom;"></td> <td data-sheets-value='{"1":2,"2":"Vierwandig"}' style="border-bottom:1px solid #000000;overflow:hidden;padding:0px 3px 0px 3px;vertical-align:bottom;font-weight:bold;">Vierschalig</td> <td data-sheets-value='{"1":2,"2":"Opaal (H/H/O/H)"}' style="border-right:1px solid #000000;border-bottom:1px solid #000000;overflow:hidden;padding:0px 3px 0px 3px;vertical-align:bottom;font-weight:bold;">Opal (H/H/O/H)</td> <td data-sheets-numberformat='{"1":2,"2":"0.00","3":1}' data-sheets-value='{"1":3,"3":1.28}' style="border-bottom:1px solid #000000;overflow:hidden;padding:0px 3px 0px 3px;vertical-align:bottom;text-align:center;">1.28</td> <td data-sheets-numberformat='{"1":2,"2":"0","3":1}' data-sheets-value='{"1":3,"3":59}' style="border-bottom:1px solid #000000;overflow:hidden;padding:0px 3px 0px 3px;vertical-align:bottom;text-align:center;">59</td> <td data-sheets-numberformat='{"1":2,"2":"0","3":1}' data-sheets-value='{"1":3,"3":48}' style="border-bottom:1px solid #000000;overflow:hidden;padding:0px 3px 0px 3px;vertical-align:bottom;text-align:center;">48</td> <td data-sheets-numberformat='{"1":2,"2":"0","3":1}' data-sheets-value='{"1":3,"3":23}' style="border-right:1px solid #000000;border-bottom:1px solid #000000;overflow:hidden;padding:0px 3px 0px 3px;vertical-align:bottom;text-align:center;">23</td> </tr> <tr style="height:20px;"> <td data-sheets-value='{"1":2,"2":"Polycarbonaat "}' style="border-left:1px solid #000000;overflow:hidden;padding:0px 3px 0px 3px;vertical-align:bottom;font-weight:bold;">Polycarbonaat </td> <td data-sheets-value='{"1":2,"2":"Enkelwandig"}' style="overflow:hidden;padding:0px 3px 0px 3px;vertical-align:bottom;font-weight:bold;">Einschalig</td> <td data-sheets-value='{"1":2,"2":"Helder (A)"}' style="border-right:1px solid #000000;overflow:hidden;padding:0px 3px 0px 3px;vertical-align:bottom;font-weight:bold;">Klar (A)</td> <td data-sheets-numberformat='{"1":2,"2":"0.00","3":1}' data-sheets-value='{"1":3,"3":5.17}' style="overflow:hidden;padding:0px 3px 0px 3px;vertical-align:bottom;text-align:center;">5.17</td> <td data-sheets-numberformat='{"1":2,"2":"0","3":1}' data-sheets-value='{"1":3,"3":88}' style="overflow:hidden;padding:0px 3px 0px 3px;vertical-align:bottom;text-align:center;">88</td> <td data-sheets-numberformat='{"1":2,"2":"0","3":1}' data-sheets-value='{"1":3,"3":83}' style="overflow:hidden;padding:0px 3px 0px 3px;vertical-align:bottom;text-align:center;">83</td> <td data-sheets-numberformat='{"1":2,"2":"0","3":1}' data-sheets-value='{"1":2,"2":"-"}' style="border-right:1px solid #000000;overflow:hidden;padding:0px 3px 0px 3px;vertical-align:bottom;text-align:center;">-</td> </tr> <tr style="height:20px;"> <td data-sheets-value='{"1":2,"2":"PC"}' style="border-left:1px solid #000000;overflow:hidden;padding:0px 3px 0px 3px;vertical-align:bottom;font-weight:bold;">PC</td> <td data-sheets-value='{"1":2,"2":"Enkelwandig"}' style="overflow:hidden;padding:0px 3px 0px 3px;vertical-align:bottom;font-weight:bold;">Einschalig</td> <td data-sheets-value='{"1":2,"2":"Opaal (D)"}' style="border-right:1px solid #000000;overflow:hidden;padding:0px 3px 0px 3px;vertical-align:bottom;font-weight:bold;">Opal (D)</td> <td data-sheets-numberformat='{"1":2,"2":"0.00","3":1}' data-sheets-value='{"1":3,"3":5.17}' style="overflow:hidden;padding:0px 3px 0px 3px;vertical-align:bottom;text-align:center;">5.17</td> <td data-sheets-numberformat='{"1":2,"2":"0","3":1}' data-sheets-value='{"1":3,"3":58}' style="overflow:hidden;padding:0px 3px 0px 3px;vertical-align:bottom;text-align:center;">58</td> <td data-sheets-numberformat='{"1":2,"2":"0","3":1}' data-sheets-value='{"1":3,"3":60}' style="overflow:hidden;padding:0px 3px 0px 3px;vertical-align:bottom;text-align:center;">60</td> <td data-sheets-numberformat='{"1":2,"2":"0","3":1}' data-sheets-value='{"1":2,"2":"-"}' style="border-right:1px solid #000000;overflow:hidden;padding:0px 3px 0px 3px;vertical-align:bottom;text-align:center;">-</td> </tr> <tr style="height:20px;"> <td style="border-left:1px solid #000000;overflow:hidden;padding:0px 3px 0px 3px;vertical-align:bottom;font-weight:bold;"></td> <td data-sheets-value='{"1":2,"2":"Dubbelwandig"}' style="overflow:hidden;padding:0px 3px 0px 3px;vertical-align:bottom;font-weight:bold;">Doppelschalig</td> <td data-sheets-value='{"1":2,"2":"Helder (A/H)"}' style="border-right:1px solid #000000;overflow:hidden;padding:0px 3px 0px 3px;vertical-align:bottom;font-weight:bold;">Klar (A/H)</td> <td data-sheets-numberformat='{"1":2,"2":"0.00","3":1}' data-sheets-value='{"1":3,"3":2.9}' style="overflow:hidden;padding:0px 3px 0px 3px;vertical-align:bottom;text-align:center;">2.90</td> <td data-sheets-numberformat='{"1":2,"2":"0","3":1}' data-sheets-value='{"1":3,"3":79}' style="overflow:hidden;padding:0px 3px 0px 3px;vertical-align:bottom;text-align:center;">79</td> <td data-sheets-numberformat='{"1":2,"2":"0","3":1}' data-sheets-value='{"1":3,"3":72}' style="overflow:hidden;padding:0px 3px 0px 3px;vertical-align:bottom;text-align:center;">72</td> <td data-sheets-numberformat='{"1":2,"2":"0","3":1}' data-sheets-value='{"1":3,"3":20}' style="border-right:1px solid #000000;overflow:hidden;padding:0px 3px 0px 3px;vertical-align:bottom;text-align:center;">20</td> </tr> <tr style="height:20px;"> <td style="border-left:1px solid #000000;overflow:hidden;padding:0px 3px 0px 3px;vertical-align:bottom;font-weight:bold;"></td> <td data-sheets-value='{"1":2,"2":"Dubbelwandig"}' style="overflow:hidden;padding:0px 3px 0px 3px;vertical-align:bottom;font-weight:bold;">Doppelschalig</td> <td data-sheets-value='{"1":2,"2":"Helder (A/A)"}' style="border-right:1px solid #000000;overflow:hidden;padding:0px 3px 0px 3px;vertical-align:bottom;font-weight:bold;">Klar (A/A)</td> <td data-sheets-numberformat='{"1":2,"2":"0.00","3":1}' data-sheets-value='{"1":3,"3":2.9}' style="overflow:hidden;padding:0px 3px 0px 3px;vertical-align:bottom;text-align:center;">2.90</td> <td data-sheets-numberformat='{"1":2,"2":"0","3":1}' data-sheets-value='{"1":3,"3":77}' style="overflow:hidden;padding:0px 3px 0px 3px;vertical-align:bottom;text-align:center;">77</td> <td data-sheets-numberformat='{"1":2,"2":"0","3":1}' data-sheets-value='{"1":3,"3":69}' style="overflow:hidden;padding:0px 3px 0px 3px;vertical-align:bottom;text-align:center;">69</td> <td data-sheets-numberformat='{"1":2,"2":"0","3":1}' data-sheets-value='{"1":3,"3":20}' style="border-right:1px solid #000000;overflow:hidden;padding:0px 3px 0px 3px;vertical-align:bottom;text-align:center;">20</td> </tr> <tr style="height:20px;"> <td style="border-left:1px solid #000000;overflow:hidden;padding:0px 3px 0px 3px;vertical-align:bottom;font-weight:bold;"></td> <td data-sheets-value='{"1":2,"2":"Dubbelwandig"}' style="overflow:hidden;padding:0px 3px 0px 3px;vertical-align:bottom;font-weight:bold;">Doppelschalig</td> <td data-sheets-value='{"1":2,"2":"Opaal (A/O)"}' style="border-right:1px solid #000000;overflow:hidden;padding:0px 3px 0px 3px;vertical-align:bottom;font-weight:bold;">Opal (A/O)</td> <td data-sheets-numberformat='{"1":2,"2":"0.00","3":1}' data-sheets-value='{"1":3,"3":2.9}' style="overflow:hidden;padding:0px 3px 0px 3px;vertical-align:bottom;text-align:center;">2.90</td> <td data-sheets-numberformat='{"1":2,"2":"0","3":1}' data-sheets-value='{"1":3,"3":73}' style="overflow:hidden;padding:0px 3px 0px 3px;vertical-align:bottom;text-align:center;">73</td> <td data-sheets-numberformat='{"1":2,"2":"0","3":1}' data-sheets-value='{"1":3,"3":63}' style="overflow:hidden;padding:0px 3px 0px 3px;vertical-align:bottom;text-align:center;">63</td> <td data-sheets-numberformat='{"1":2,"2":"0","3":1}' data-sheets-value='{"1":3,"3":20}' style="border-right:1px solid #000000;overflow:hidden;padding:0px 3px 0px 3px;vertical-align:bottom;text-align:center;">20</td> </tr> <tr style="height:20px;"> <td style="border-left:1px solid #000000;overflow:hidden;padding:0px 3px 0px 3px;vertical-align:bottom;font-weight:bold;"></td> <td data-sheets-value='{"1":2,"2":"Dubbelwandig"}' style="overflow:hidden;padding:0px 3px 0px 3px;vertical-align:bottom;font-weight:bold;">Doppelschalig</td> <td data-sheets-value='{"1":2,"2":"Opaal (A/D)"}' style="border-right:1px solid #000000;overflow:hidden;padding:0px 3px 0px 3px;vertical-align:bottom;font-weight:bold;">Opal (A/D)</td> <td data-sheets-numberformat='{"1":2,"2":"0.00","3":1}' data-sheets-value='{"1":3,"3":2.9}' style="overflow:hidden;padding:0px 3px 0px 3px;vertical-align:bottom;text-align:center;">2.90</td> <td data-sheets-numberformat='{"1":2,"2":"0","3":1}' data-sheets-value='{"1":3,"3":51}' style="overflow:hidden;padding:0px 3px 0px 3px;vertical-align:bottom;text-align:center;">51</td> <td data-sheets-numberformat='{"1":2,"2":"0","3":1}' data-sheets-value='{"1":3,"3":50}' style="overflow:hidden;padding:0px 3px 0px 3px;vertical-align:bottom;text-align:center;">50</td> <td data-sheets-numberformat='{"1":2,"2":"0","3":1}' data-sheets-value='{"1":3,"3":20}' style="border-right:1px solid #000000;overflow:hidden;padding:0px 3px 0px 3px;vertical-align:bottom;text-align:center;">20</td> </tr> <tr style="height:20px;"> <td style="border-left:1px solid #000000;overflow:hidden;padding:0px 3px 0px 3px;vertical-align:bottom;font-weight:bold;"></td> <td data-sheets-value='{"1":2,"2":"Driewandig"}' style="overflow:hidden;padding:0px 3px 0px 3px;vertical-align:bottom;font-weight:bold;">Dreischalig</td> <td data-sheets-value='{"1":2,"2":"Helder (A/H/H)"}' style="border-right:1px solid #000000;overflow:hidden;padding:0px 3px 0px 3px;vertical-align:bottom;font-weight:bold;">Klar (A/H/H)</td> <td data-sheets-numberformat='{"1":2,"2":"0.00","3":1}' data-sheets-value='{"1":3,"3":1.7}' style="overflow:hidden;padding:0px 3px 0px 3px;vertical-align:bottom;text-align:center;">1.70</td> <td data-sheets-numberformat='{"1":2,"2":"0","3":1}' data-sheets-value='{"1":3,"3":71}' style="overflow:hidden;padding:0px 3px 0px 3px;vertical-align:bottom;text-align:center;">71</td> <td data-sheets-numberformat='{"1":2,"2":"0","3":1}' data-sheets-value='{"1":3,"3":63}' style="overflow:hidden;padding:0px 3px 0px 3px;vertical-align:bottom;text-align:center;">63</td> <td data-sheets-numberformat='{"1":2,"2":"0","3":1}' data-sheets-value='{"1":3,"3":22}' style="border-right:1px solid #000000;overflow:hidden;padding:0px 3px 0px 3px;vertical-align:bottom;text-align:center;">22</td> </tr> <tr style="height:20px;"> <td style="border-left:1px solid #000000;overflow:hidden;padding:0px 3px 0px 3px;vertical-align:bottom;font-weight:bold;"></td> <td data-sheets-value='{"1":2,"2":"Driewandig"}' style="overflow:hidden;padding:0px 3px 0px 3px;vertical-align:bottom;font-weight:bold;">Dreischalig</td> <td data-sheets-value='{"1":2,"2":"Opaal (A/O/O)"}' style="border-right:1px solid #000000;overflow:hidden;padding:0px 3px 0px 3px;vertical-align:bottom;font-weight:bold;">Opal (A/O/O)</td> <td data-sheets-numberformat='{"1":2,"2":"0.00","3":1}' data-sheets-value='{"1":3,"3":1.7}' style="overflow:hidden;padding:0px 3px 0px 3px;vertical-align:bottom;text-align:center;">1.70</td> <td data-sheets-numberformat='{"1":2,"2":"0","3":1}' data-sheets-value='{"1":3,"3":61}' style="overflow:hidden;padding:0px 3px 0px 3px;vertical-align:bottom;text-align:center;">61</td> <td data-sheets-numberformat='{"1":2,"2":"0","3":1}' data-sheets-value='{"1":3,"3":48}' style="overflow:hidden;padding:0px 3px 0px 3px;vertical-align:bottom;text-align:center;">48</td> <td data-sheets-numberformat='{"1":2,"2":"0","3":1}' data-sheets-value='{"1":3,"3":22}' style="border-right:1px solid #000000;overflow:hidden;padding:0px 3px 0px 3px;vertical-align:bottom;text-align:center;">22</td> </tr> <tr style="height:20px;"> <td style="border-left:1px solid #000000;overflow:hidden;padding:0px 3px 0px 3px;vertical-align:bottom;font-weight:bold;"></td> <td data-sheets-value='{"1":2,"2":"Vierwandig"}' style="overflow:hidden;padding:0px 3px 0px 3px;vertical-align:bottom;font-weight:bold;">Vierschalig</td> <td data-sheets-value='{"1":2,"2":"Helder (A/H/H/H)"}' style="border-right:1px solid #000000;overflow:hidden;padding:0px 3px 0px 3px;vertical-align:bottom;font-weight:bold;">Klar (A/H/H/H)</td> <td data-sheets-numberformat='{"1":2,"2":"0.00","3":1}' data-sheets-value='{"1":3,"3":1.28}' style="overflow:hidden;padding:0px 3px 0px 3px;vertical-align:bottom;text-align:center;">1.28</td> <td data-sheets-numberformat='{"1":2,"2":"0","3":1}' data-sheets-value='{"1":3,"3":64}' style="overflow:hidden;padding:0px 3px 0px 3px;vertical-align:bottom;text-align:center;">64</td> <td data-sheets-numberformat='{"1":2,"2":"0","3":1}' data-sheets-value='{"1":3,"3":52}' style="overflow:hidden;padding:0px 3px 0px 3px;vertical-align:bottom;text-align:center;">52</td> <td data-sheets-numberformat='{"1":2,"2":"0","3":1}' data-sheets-value='{"1":3,"3":23}' style="border-right:1px solid #000000;overflow:hidden;padding:0px 3px 0px 3px;vertical-align:bottom;text-align:center;">23</td> </tr> <tr style="height:20px;"> <td style="border-bottom:1px solid #000000;border-left:1px solid #000000;overflow:hidden;padding:0px 3px 0px 3px;vertical-align:bottom;"></td> <td data-sheets-value='{"1":2,"2":"Vierwandig"}' style="border-bottom:1px solid #000000;overflow:hidden;padding:0px 3px 0px 3px;vertical-align:bottom;font-weight:bold;">Vierschalig</td> <td data-sheets-value='{"1":2,"2":"Opaal (A/H/O/H)"}' style="border-right:1px solid #000000;border-bottom:1px solid #000000;overflow:hidden;padding:0px 3px 0px 3px;vertical-align:bottom;font-weight:bold;">Opal (A/H/O/H)</td> <td data-sheets-numberformat='{"1":2,"2":"0.00","3":1}' data-sheets-value='{"1":3,"3":1.28}' style="border-bottom:1px solid #000000;overflow:hidden;padding:0px 3px 0px 3px;vertical-align:bottom;text-align:center;">1.28</td> <td data-sheets-numberformat='{"1":2,"2":"0","3":1}' data-sheets-value='{"1":3,"3":59}' style="border-bottom:1px solid #000000;overflow:hidden;padding:0px 3px 0px 3px;vertical-align:bottom;text-align:center;">59</td> <td data-sheets-numberformat='{"1":2,"2":"0","3":1}' data-sheets-value='{"1":3,"3":46}' style="border-bottom:1px solid #000000;overflow:hidden;padding:0px 3px 0px 3px;vertical-align:bottom;text-align:center;">46</td> <td data-sheets-numberformat='{"1":2,"2":"0","3":1}' data-sheets-value='{"1":3,"3":23}' style="border-right:1px solid #000000;border-bottom:1px solid #000000;overflow:hidden;padding:0px 3px 0px 3px;vertical-align:bottom;text-align:center;">23</td> </tr> <tr style="height:20px;"> <td data-sheets-value='{"1":2,"2":"Polycarbonaat"}' style="border-left:1px solid #000000;overflow:hidden;padding:0px 3px 0px 3px;vertical-align:bottom;font-weight:bold;">Polycarbonat</td> <td data-sheets-value='{"1":2,"2":"Enkelwandig"}' style="overflow:hidden;padding:0px 3px 0px 3px;vertical-align:bottom;font-weight:bold;">Einschalig</td> <td data-sheets-value='{"1":2,"2":"Heatstop Opaal (T)"}' style="border-right:1px solid #000000;overflow:hidden;padding:0px 3px 0px 3px;vertical-align:bottom;font-weight:bold;">Heatstop opal (T)</td> <td data-sheets-numberformat='{"1":2,"2":"0.00","3":1}' data-sheets-value='{"1":3,"3":5.17}' style="overflow:hidden;padding:0px 3px 0px 3px;vertical-align:bottom;text-align:center;">5.17</td> <td data-sheets-numberformat='{"1":2,"2":"0","3":1}' data-sheets-value='{"1":3,"3":49}' style="overflow:hidden;padding:0px 3px 0px 3px;vertical-align:bottom;text-align:center;">49</td> <td data-sheets-numberformat='{"1":2,"2":"0","3":1}' data-sheets-value='{"1":3,"3":59}' style="overflow:hidden;padding:0px 3px 0px 3px;vertical-align:bottom;text-align:center;">59</td> <td data-sheets-numberformat='{"1":2,"2":"0","3":1}' data-sheets-value='{"1":2,"2":"-"}' style="border-right:1px solid #000000;overflow:hidden;padding:0px 3px 0px 3px;vertical-align:bottom;text-align:center;">-</td> </tr> <tr style="height:20px;"> <td data-sheets-value='{"1":2,"2":"Heatstop PC"}' style="border-left:1px solid #000000;overflow:hidden;padding:0px 3px 0px 3px;vertical-align:bottom;font-weight:bold;">Heatstop PC</td> <td data-sheets-value='{"1":2,"2":"Dubbelwandig"}' style="overflow:hidden;padding:0px 3px 0px 3px;vertical-align:bottom;font-weight:bold;">Doppelschalig</td> <td data-sheets-value='{"1":2,"2":"Helder (T/H)"}' style="border-right:1px solid #000000;overflow:hidden;padding:0px 3px 0px 3px;vertical-align:bottom;font-weight:bold;">Klar (T/H)</td> <td data-sheets-numberformat='{"1":2,"2":"0.00","3":1}' data-sheets-value='{"1":3,"3":2.9}' style="overflow:hidden;padding:0px 3px 0px 3px;vertical-align:bottom;text-align:center;">2.90</td> <td data-sheets-numberformat='{"1":2,"2":"0","3":1}' data-sheets-value='{"1":3,"3":44}' style="overflow:hidden;padding:0px 3px 0px 3px;vertical-align:bottom;text-align:center;">44</td> <td data-sheets-numberformat='{"1":2,"2":"0","3":1}' data-sheets-value='{"1":3,"3":51}' style="overflow:hidden;padding:0px 3px 0px 3px;vertical-align:bottom;text-align:center;">51</td> <td data-sheets-numberformat='{"1":2,"2":"0","3":1}' data-sheets-value='{"1":3,"3":20}' style="border-right:1px solid #000000;overflow:hidden;padding:0px 3px 0px 3px;vertical-align:bottom;text-align:center;">20</td> </tr> <tr style="height:20px;"> <td style="border-left:1px solid #000000;overflow:hidden;padding:0px 3px 0px 3px;vertical-align:bottom;font-weight:bold;"></td> <td data-sheets-value='{"1":2,"2":"Dubbelwandig"}' style="overflow:hidden;padding:0px 3px 0px 3px;vertical-align:bottom;font-weight:bold;">Doppelschalig</td> <td data-sheets-value='{"1":2,"2":"Opaal (T/O)"}' style="border-right:1px solid #000000;overflow:hidden;padding:0px 3px 0px 3px;vertical-align:bottom;font-weight:bold;">Opal (T/O)</td> <td data-sheets-numberformat='{"1":2,"2":"0.00","3":1}' data-sheets-value='{"1":3,"3":2.9}' style="overflow:hidden;padding:0px 3px 0px 3px;vertical-align:bottom;text-align:center;">2.90</td> <td data-sheets-numberformat='{"1":2,"2":"0","3":1}' data-sheets-value='{"1":3,"3":41}' style="overflow:hidden;padding:0px 3px 0px 3px;vertical-align:bottom;text-align:center;">41</td> <td data-sheets-numberformat='{"1":2,"2":"0","3":1}' data-sheets-value='{"1":3,"3":45}' style="overflow:hidden;padding:0px 3px 0px 3px;vertical-align:bottom;text-align:center;">45</td> <td data-sheets-numberformat='{"1":2,"2":"0","3":1}' data-sheets-value='{"1":3,"3":20}' style="border-right:1px solid #000000;overflow:hidden;padding:0px 3px 0px 3px;vertical-align:bottom;text-align:center;">20</td> </tr> <tr style="height:20px;"> <td style="border-left:1px solid #000000;overflow:hidden;padding:0px 3px 0px 3px;vertical-align:bottom;font-weight:bold;"></td> <td data-sheets-value='{"1":2,"2":"Driewandig"}' style="overflow:hidden;padding:0px 3px 0px 3px;vertical-align:bott | skylux-160-ce-met-koepel-en-pvc-opstand-30-20-met-lm-motor-en-windvang-1000-x-2800-mm | 8586039722317 | 46872372707661
Rauch- und Wärmeabzug (RWA) | RWA-System | Skylux | Skylux 160° CE mit Kuppel und PVC-Aufsatzkranz 30/20 mit doppeltem LM-Motor und Windfang 1200 x 2400 mm |  | 34450 | 5412970344506 | 8232.85 | Ja | 30-45 | 151.96 | 1200 x 2400 mm | 2400 | 1200 |  | PCV 30/20 (30 cm hoch & Dachöffnung = 20 cm größer als das Tageslichtmaß) | Rechteckig | 5.17 W/m²K - 1.28 W/m²K | 87% - 32% | 90% - 32% | 20dB - 23dB | 160° CE (für Industrie) | Lichtkuppel | mit Windfang | E | Doppelmotor | Maximal ist eine vierschalige Lichtkuppel für dieses Produkt möglich | Ut-Wert LT-Wert g-Wert Rw-waarde EN 1873 : 2014 EN ISO 13468 EN 16153 EN 410 EN 410 EN ISO 140-3 Material Schalen Schalen (W/m²K) (%) (%) (dB) Acryl Einschalig Klar (H) 5.17 90 87 - PMMA Einschalig Opal (O) 5.17 83 76 - Doppelschalig Klar (H/H) 2.90 81 75 20 Doppelschalig Opal (O/O) 2.90 69 58 20 Dreischalig Klar (H/H/H) 1.70 73 65 22 Dreischalig Opal (O/H/O) 1.70 62 51 22 Vierschalig Klar (H/H/H/H) 1.28 64 54 23 Vierschalig Opal (H/H/O/H) 1.28 59 48 23 Polycarbonaat Einschalig Klar (A) 5.17 88 83 - PC Einschalig Opal (D) 5.17 58 60 - Doppelschalig Klar (A/H) 2.90 79 72 20 Doppelschalig Klar (A/A) 2.90 77 69 20 Doppelschalig Opal (A/O) 2.90 73 63 20 Doppelschalig Opal (A/D) 2.90 51 50 20 Dreischalig Klar (A/H/H) 1.70 71 63 22 Dreischalig Opal (A/O/O) 1.70 61 48 22 Vierschalig Klar (A/H/H/H) 1.28 64 52 23 Vierschalig Opal (A/H/O/H) 1.28 59 46 23 Polycarbonat Einschalig Heatstop opal (T) 5.17 49 59 - Heatstop PC Doppelschalig Klar (T/H) 2.90 44 51 20 Doppelschalig Opal (T/O) 2.90 41 45 20 Dreischalig Klar (T/H/H) 1.70 40 <td data-sheets-numberformat='{"1":2,"2":"0","3":1}' data-sheets-value='{"1":3,"3":44}' style="overflow:hidden;padding:0px 3px 0px | https://skylux.eu/de/products/skylux-160-ce-met-koepel-en-pvc-opstand-30-20-met-lm-motor-en-windvang-1200-x-2400-mm | https://skylux.eu/cdn/shop/files/Skylux-160deg-CE-met-koepel-en-pvc-opstand-3020-met-dubbele-LM-motor-en-windvang-1200-x-2400-mm-RWA-systeem.jpg?v=1702981534&width=1600 | https://skylux.eu/cdn/shop/files/e5a82811-1bb0-48e4-a776-cacb59c7c092_9352a4c2-d81f-446d-a51d-0fa1d7ca7c65.jpg?v=1688551397&width=1600 | //skylux.eu/cdn/shop/files/D_MH_Montageanleitung_Skylux_160_CE_LM.pdf?v=1503750771917917123 | //skylux.eu/cdn/shop/files/D_TD_Technische_Daten_Skylux_Skylux_160_CE_Elektrisch.pdf?v=10489854405570094672 | <style type="text/css" id="isPasted"> <!--td { border: 1px solid #cccccc; } br { mso-data-placement: same-cell; } --> </style> <table border="1" cellpadding="0" cellspacing="0" dir="ltr" style="table-layout:fixed;font-size:10pt;font-family:Arial;border-collapse:collapse;border:none;"><tbody> <tr style="height:20px;"> <td style="overflow:hidden;padding:0px 3px 0px 3px;vertical-align:bottom;"></td> <td style="overflow:hidden;padding:0px 3px 0px 3px;vertical-align:bottom;"></td> <td style="overflow:hidden;padding:0px 3px 0px 3px;vertical-align:bottom;"></td> <td data-sheets-value='{"1":2,"2":"Ut-waarde"}' style="overflow:hidden;padding:0px 3px 0px 3px;vertical-align:bottom;font-weight:bold;text-align:center;">Ut-Wert</td> <td data-sheets-value='{"1":2,"2":"LT-waarde"}' style="overflow:hidden;padding:0px 3px 0px 3px;vertical-align:bottom;font-weight:bold;text-align:center;">LT-Wert</td> <td data-sheets-value='{"1":2,"2":"g-waarde"}' style="overflow:hidden;padding:0px 3px 0px 3px;vertical-align:bottom;font-weight:bold;text-align:center;">g-Wert</td> <td data-sheets-value='{"1":2,"2":"Rw-waarde "}' style="overflow:hidden;padding:0px 3px 0px 3px;vertical-align:bottom;font-weight:bold;text-align:center;">Rw-waarde </td> </tr> <tr style="height:20px;"> <td style="overflow:hidden;padding:0px 3px 0px 3px;vertical-align:bottom;"></td> <td style="overflow:hidden;padding:0px 3px 0px 3px;vertical-align:bottom;"></td> <td style="overflow:hidden;padding:0px 3px 0px 3px;vertical-align:bottom;"></td> <td data-sheets-numberformat='{"1":2,"2":"0.00","3":1}' data-sheets-value='{"1":2,"2":"EN 1873 : 2014"}' style="overflow:hidden;padding:0px 3px 0px 3px;vertical-align:bottom;text-align:center;">EN 1873 : 2014</td> <td data-sheets-numberformat='{"1":2,"2":"0","3":1}' data-sheets-value='{"1":2,"2":"EN ISO 13468 EN 16153 EN 410"}' style="overflow:hidden;padding:0px 3px 0px 3px;vertical-align:bottom;text-align:center;">EN ISO 13468 EN 16153 EN 410</td> <td data-sheets-numberformat='{"1":2,"2":"0","3":1}' data-sheets-value='{"1":2,"2":"EN 410"}' style="overflow:hidden;padding:0px 3px 0px 3px;vertical-align:bottom;text-align:center;">EN 410</td> <td data-sheets-value='{"1":2,"2":"EN ISO 140-3\t\t"}' style="overflow:hidden;padding:0px 3px 0px 3px;vertical-align:bottom;text-align:center;">EN ISO 140-3 </td> </tr> <tr style="height:20px;"> <td data-sheets-value='{"1":2,"2":"Materiaal"}' style="border-bottom:1px solid #000000;overflow:hidden;padding:0px 3px 0px 3px;vertical-align:bottom;background-color:#000000;font-weight:bold;color:#ffffff;">Material</td> <td data-sheets-value='{"1":2,"2":"Wanden"}' style="border-bottom:1px solid #000000;overflow:hidden;padding:0px 3px 0px 3px;vertical-align:bottom;background-color:#000000;font-weight:bold;color:#ffffff;">Schalen</td> <td data-sheets-value='{"1":2,"2":"Schalen"}' style="border-bottom:1px solid #000000;overflow:hidden;padding:0px 3px 0px 3px;vertical-align:bottom;background-color:#000000;font-weight:bold;color:#ffffff;">Schalen</td> <td data-sheets-numberformat='{"1":2,"2":"0.00","3":1}' data-sheets-value='{"1":2,"2":"(W/m²K)\t"}' style="border-bottom:1px solid #000000;overflow:hidden;padding:0px 3px 0px 3px;vertical-align:bottom;background-color:#000000;font-weight:bold;color:#ffffff;text-align:center;">(W/m²K) </td> <td data-sheets-numberformat='{"1":2,"2":"0","3":1}' data-sheets-value='{"1":2,"2":"(%)"}' style="border-bottom:1px solid #000000;overflow:hidden;padding:0px 3px 0px 3px;vertical-align:bottom;background-color:#000000;font-weight:bold;color:#ffffff;text-align:center;">(%)</td> <td data-sheets-numberformat='{"1":2,"2":"0","3":1}' data-sheets-value='{"1":2,"2":"(%)"}' style="border-bottom:1px solid #000000;overflow:hidden;padding:0px 3px 0px 3px;vertical-align:bottom;background-color:#000000;font-weight:bold;color:#ffffff;text-align:center;">(%)</td> <td data-sheets-value='{"1":2,"2":"(dB)"}' style="border-bottom:1px solid #000000;overflow:hidden;padding:0px 3px 0px 3px;vertical-align:bottom;background-color:#000000;font-weight:bold;color:#ffffff;text-align:center;">(dB)</td> </tr> <tr style="height:20px;"> <td data-sheets-value='{"1":2,"2":"Acrylaat"}' style="border-left:1px solid #000000;overflow:hidden;padding:0px 3px 0px 3px;vertical-align:bottom;font-weight:bold;">Acryl</td> <td data-sheets-value='{"1":2,"2":"Enkelwandig"}' style="overflow:hidden;padding:0px 3px 0px 3px;vertical-align:bottom;font-weight:bold;">Einschalig</td> <td data-sheets-value='{"1":2,"2":"Helder (H)"}' style="border-right:1px solid #000000;overflow:hidden;padding:0px 3px 0px 3px;vertical-align:bottom;font-weight:bold;">Klar (H)</td> <td data-sheets-numberformat='{"1":2,"2":"0.00","3":1}' data-sheets-value='{"1":3,"3":5.17}' style="overflow:hidden;padding:0px 3px 0px 3px;vertical-align:bottom;text-align:center;">5.17</td> <td data-sheets-numberformat='{"1":2,"2":"0","3":1}' data-sheets-value='{"1":3,"3":90}' style="overflow:hidden;padding:0px 3px 0px 3px;vertical-align:bottom;text-align:center;">90</td> <td data-sheets-numberformat='{"1":2,"2":"0","3":1}' data-sheets-value='{"1":3,"3":87}' style="overflow:hidden;padding:0px 3px 0px 3px;vertical-align:bottom;text-align:center;">87</td> <td data-sheets-numberformat='{"1":2,"2":"0","3":1}' data-sheets-value='{"1":2,"2":"-"}' style="border-right:1px solid #000000;overflow:hidden;padding:0px 3px 0px 3px;vertical-align:bottom;text-align:center;">-</td> </tr> <tr style="height:20px;"> <td data-sheets-value='{"1":2,"2":"PMMA"}' style="border-left:1px solid #000000;overflow:hidden;padding:0px 3px 0px 3px;vertical-align:bottom;font-weight:bold;">PMMA</td> <td data-sheets-value='{"1":2,"2":"Enkelwandig"}' style="overflow:hidden;padding:0px 3px 0px 3px;vertical-align:bottom;font-weight:bold;">Einschalig</td> <td data-sheets-value='{"1":2,"2":"Opaal (O)"}' style="border-right:1px solid #000000;overflow:hidden;padding:0px 3px 0px 3px;vertical-align:bottom;font-weight:bold;">Opal (O)</td> <td data-sheets-numberformat='{"1":2,"2":"0.00","3":1}' data-sheets-value='{"1":3,"3":5.17}' style="overflow:hidden;padding:0px 3px 0px 3px;vertical-align:bottom;text-align:center;">5.17</td> <td data-sheets-numberformat='{"1":2,"2":"0","3":1}' data-sheets-value='{"1":3,"3":83}' style="overflow:hidden;padding:0px 3px 0px 3px;vertical-align:bottom;text-align:center;">83</td> <td data-sheets-numberformat='{"1":2,"2":"0","3":1}' data-sheets-value='{"1":3,"3":76}' style="overflow:hidden;padding:0px 3px 0px 3px;vertical-align:bottom;text-align:center;">76</td> <td data-sheets-numberformat='{"1":2,"2":"0","3":1}' data-sheets-value='{"1":2,"2":"-"}' style="border-right:1px solid #000000;overflow:hidden;padding:0px 3px 0px 3px;vertical-align:bottom;text-align:center;">-</td> </tr> <tr style="height:20px;"> <td style="border-left:1px solid #000000;overflow:hidden;padding:0px 3px 0px 3px;vertical-align:bottom;font-weight:bold;"></td> <td data-sheets-value='{"1":2,"2":"Dubbelwandig"}' style="overflow:hidden;padding:0px 3px 0px 3px;vertical-align:bottom;font-weight:bold;">Doppelschalig</td> <td data-sheets-value='{"1":2,"2":"Helder (H/H)"}' style="border-right:1px solid #000000;overflow:hidden;padding:0px 3px 0px 3px;vertical-align:bottom;font-weight:bold;">Klar (H/H)</td> <td data-sheets-numberformat='{"1":2,"2":"0.00","3":1}' data-sheets-value='{"1":3,"3":2.9}' style="overflow:hidden;padding:0px 3px 0px 3px;vertical-align:bottom;text-align:center;">2.90</td> <td data-sheets-numberformat='{"1":2,"2":"0","3":1}' data-sheets-value='{"1":3,"3":81}' style="overflow:hidden;padding:0px 3px 0px 3px;vertical-align:bottom;text-align:center;">81</td> <td data-sheets-numberformat='{"1":2,"2":"0","3":1}' data-sheets-value='{"1":3,"3":75}' style="overflow:hidden;padding:0px 3px 0px 3px;vertical-align:bottom;text-align:center;">75</td> <td data-sheets-numberformat='{"1":2,"2":"0","3":1}' data-sheets-value='{"1":3,"3":20}' style="border-right:1px solid #000000;overflow:hidden;padding:0px 3px 0px 3px;vertical-align:bottom;text-align:center;">20</td> </tr> <tr style="height:20px;"> <td style="border-left:1px solid #000000;overflow:hidden;padding:0px 3px 0px 3px;vertical-align:bottom;font-weight:bold;"></td> <td data-sheets-value='{"1":2,"2":"Dubbelwandig"}' style="overflow:hidden;padding:0px 3px 0px 3px;vertical-align:bottom;font-weight:bold;">Doppelschalig</td> <td data-sheets-value='{"1":2,"2":"Opaal (O/O)"}' style="border-right:1px solid #000000;overflow:hidden;padding:0px 3px 0px 3px;vertical-align:bottom;font-weight:bold;">Opal (O/O)</td> <td data-sheets-numberformat='{"1":2,"2":"0.00","3":1}' data-sheets-value='{"1":3,"3":2.9}' style="overflow:hidden;padding:0px 3px 0px 3px;vertical-align:bottom;text-align:center;">2.90</td> <td data-sheets-numberformat='{"1":2,"2":"0","3":1}' data-sheets-value='{"1":3,"3":69}' style="overflow:hidden;padding:0px 3px 0px 3px;vertical-align:bottom;text-align:center;">69</td> <td data-sheets-numberformat='{"1":2,"2":"0","3":1}' data-sheets-value='{"1":3,"3":58}' style="overflow:hidden;padding:0px 3px 0px 3px;vertical-align:bottom;text-align:center;">58</td> <td data-sheets-numberformat='{"1":2,"2":"0","3":1}' data-sheets-value='{"1":3,"3":20}' style="border-right:1px solid #000000;overflow:hidden;padding:0px 3px 0px 3px;vertical-align:bottom;text-align:center;">20</td> </tr> <tr style="height:20px;"> <td style="border-left:1px solid #000000;overflow:hidden;padding:0px 3px 0px 3px;vertical-align:bottom;font-weight:bold;"></td> <td data-sheets-value='{"1":2,"2":"Driewandig"}' style="overflow:hidden;padding:0px 3px 0px 3px;vertical-align:bottom;font-weight:bold;">Dreischalig</td> <td data-sheets-value='{"1":2,"2":"Helder (H/H/H)"}' style="border-right:1px solid #000000;overflow:hidden;padding:0px 3px 0px 3px;vertical-align:bottom;font-weight:bold;">Klar (H/H/H)</td> <td data-sheets-numberformat='{"1":2,"2":"0.00","3":1}' data-sheets-value='{"1":3,"3":1.7}' style="overflow:hidden;padding:0px 3px 0px 3px;vertical-align:bottom;text-align:center;">1.70</td> <td data-sheets-numberformat='{"1":2,"2":"0","3":1}' data-sheets-value='{"1":3,"3":73}' style="overflow:hidden;padding:0px 3px 0px 3px;vertical-align:bottom;text-align:center;">73</td> <td data-sheets-numberformat='{"1":2,"2":"0","3":1}' data-sheets-value='{"1":3,"3":65}' style="overflow:hidden;padding:0px 3px 0px 3px;vertical-align:bottom;text-align:center;">65</td> <td data-sheets-numberformat='{"1":2,"2":"0","3":1}' data-sheets-value='{"1":3,"3":22}' style="border-right:1px solid #000000;overflow:hidden;padding:0px 3px 0px 3px;vertical-align:bottom;text-align:center;">22</td> </tr> <tr style="height:20px;"> <td style="border-left:1px solid #000000;overflow:hidden;padding:0px 3px 0px 3px;vertical-align:bottom;font-weight:bold;"></td> <td data-sheets-value='{"1":2,"2":"Driewandig"}' style="overflow:hidden;padding:0px 3px 0px 3px;vertical-align:bottom;font-weight:bold;">Dreischalig</td> <td data-sheets-value='{"1":2,"2":"Opaal (O/H/O)"}' style="border-right:1px solid #000000;overflow:hidden;padding:0px 3px 0px 3px;vertical-align:bottom;font-weight:bold;">Opal (O/H/O)</td> <td data-sheets-numberformat='{"1":2,"2":"0.00","3":1}' data-sheets-value='{"1":3,"3":1.7}' style="overflow:hidden;padding:0px 3px 0px 3px;vertical-align:bottom;text-align:center;">1.70</td> <td data-sheets-numberformat='{"1":2,"2":"0","3":1}' data-sheets-value='{"1":3,"3":62}' style="overflow:hidden;padding:0px 3px 0px 3px;vertical-align:bottom;text-align:center;">62</td> <td data-sheets-numberformat='{"1":2,"2":"0","3":1}' data-sheets-value='{"1":3,"3":51}' style="overflow:hidden;padding:0px 3px 0px 3px;vertical-align:bottom;text-align:center;">51</td> <td data-sheets-numberformat='{"1":2,"2":"0","3":1}' data-sheets-value='{"1":3,"3":22}' style="border-right:1px solid #000000;overflow:hidden;padding:0px 3px 0px 3px;vertical-align:bottom;text-align:center;">22</td> </tr> <tr style="height:20px;"> <td style="border-left:1px solid #000000;overflow:hidden;padding:0px 3px 0px 3px;vertical-align:bottom;font-weight:bold;"></td> <td data-sheets-value='{"1":2,"2":"Vierwandig"}' style="overflow:hidden;padding:0px 3px 0px 3px;vertical-align:bottom;font-weight:bold;">Vierschalig</td> <td data-sheets-value='{"1":2,"2":"Helder (H/H/H/H)"}' style="border-right:1px solid #000000;overflow:hidden;padding:0px 3px 0px 3px;vertical-align:bottom;font-weight:bold;">Klar (H/H/H/H)</td> <td data-sheets-numberformat='{"1":2,"2":"0.00","3":1}' data-sheets-value='{"1":3,"3":1.28}' style="overflow:hidden;padding:0px 3px 0px 3px;vertical-align:bottom;text-align:center;">1.28</td> <td data-sheets-numberformat='{"1":2,"2":"0","3":1}' data-sheets-value='{"1":3,"3":64}' style="overflow:hidden;padding:0px 3px 0px 3px;vertical-align:bottom;text-align:center;">64</td> <td data-sheets-numberformat='{"1":2,"2":"0","3":1}' data-sheets-value='{"1":3,"3":54}' style="overflow:hidden;padding:0px 3px 0px 3px;vertical-align:bottom;text-align:center;">54</td> <td data-sheets-numberformat='{"1":2,"2":"0","3":1}' data-sheets-value='{"1":3,"3":23}' style="border-right:1px solid #000000;overflow:hidden;padding:0px 3px 0px 3px;vertical-align:bottom;text-align:center;">23</td> </tr> <tr style="height:20px;"> <td style="border-bottom:1px solid #000000;border-left:1px solid #000000;overflow:hidden;padding:0px 3px 0px 3px;vertical-align:bottom;"></td> <td data-sheets-value='{"1":2,"2":"Vierwandig"}' style="border-bottom:1px solid #000000;overflow:hidden;padding:0px 3px 0px 3px;vertical-align:bottom;font-weight:bold;">Vierschalig</td> <td data-sheets-value='{"1":2,"2":"Opaal (H/H/O/H)"}' style="border-right:1px solid #000000;border-bottom:1px solid #000000;overflow:hidden;padding:0px 3px 0px 3px;vertical-align:bottom;font-weight:bold;">Opal (H/H/O/H)</td> <td data-sheets-numberformat='{"1":2,"2":"0.00","3":1}' data-sheets-value='{"1":3,"3":1.28}' style="border-bottom:1px solid #000000;overflow:hidden;padding:0px 3px 0px 3px;vertical-align:bottom;text-align:center;">1.28</td> <td data-sheets-numberformat='{"1":2,"2":"0","3":1}' data-sheets-value='{"1":3,"3":59}' style="border-bottom:1px solid #000000;overflow:hidden;padding:0px 3px 0px 3px;vertical-align:bottom;text-align:center;">59</td> <td data-sheets-numberformat='{"1":2,"2":"0","3":1}' data-sheets-value='{"1":3,"3":48}' style="border-bottom:1px solid #000000;overflow:hidden;padding:0px 3px 0px 3px;vertical-align:bottom;text-align:center;">48</td> <td data-sheets-numberformat='{"1":2,"2":"0","3":1}' data-sheets-value='{"1":3,"3":23}' style="border-right:1px solid #000000;border-bottom:1px solid #000000;overflow:hidden;padding:0px 3px 0px 3px;vertical-align:bottom;text-align:center;">23</td> </tr> <tr style="height:20px;"> <td data-sheets-value='{"1":2,"2":"Polycarbonaat "}' style="border-left:1px solid #000000;overflow:hidden;padding:0px 3px 0px 3px;vertical-align:bottom;font-weight:bold;">Polycarbonaat </td> <td data-sheets-value='{"1":2,"2":"Enkelwandig"}' style="overflow:hidden;padding:0px 3px 0px 3px;vertical-align:bottom;font-weight:bold;">Einschalig</td> <td data-sheets-value='{"1":2,"2":"Helder (A)"}' style="border-right:1px solid #000000;overflow:hidden;padding:0px 3px 0px 3px;vertical-align:bottom;font-weight:bold;">Klar (A)</td> <td data-sheets-numberformat='{"1":2,"2":"0.00","3":1}' data-sheets-value='{"1":3,"3":5.17}' style="overflow:hidden;padding:0px 3px 0px 3px;vertical-align:bottom;text-align:center;">5.17</td> <td data-sheets-numberformat='{"1":2,"2":"0","3":1}' data-sheets-value='{"1":3,"3":88}' style="overflow:hidden;padding:0px 3px 0px 3px;vertical-align:bottom;text-align:center;">88</td> <td data-sheets-numberformat='{"1":2,"2":"0","3":1}' data-sheets-value='{"1":3,"3":83}' style="overflow:hidden;padding:0px 3px 0px 3px;vertical-align:bottom;text-align:center;">83</td> <td data-sheets-numberformat='{"1":2,"2":"0","3":1}' data-sheets-value='{"1":2,"2":"-"}' style="border-right:1px solid #000000;overflow:hidden;padding:0px 3px 0px 3px;vertical-align:bottom;text-align:center;">-</td> </tr> <tr style="height:20px;"> <td data-sheets-value='{"1":2,"2":"PC"}' style="border-left:1px solid #000000;overflow:hidden;padding:0px 3px 0px 3px;vertical-align:bottom;font-weight:bold;">PC</td> <td data-sheets-value='{"1":2,"2":"Enkelwandig"}' style="overflow:hidden;padding:0px 3px 0px 3px;vertical-align:bottom;font-weight:bold;">Einschalig</td> <td data-sheets-value='{"1":2,"2":"Opaal (D)"}' style="border-right:1px solid #000000;overflow:hidden;padding:0px 3px 0px 3px;vertical-align:bottom;font-weight:bold;">Opal (D)</td> <td data-sheets-numberformat='{"1":2,"2":"0.00","3":1}' data-sheets-value='{"1":3,"3":5.17}' style="overflow:hidden;padding:0px 3px 0px 3px;vertical-align:bottom;text-align:center;">5.17</td> <td data-sheets-numberformat='{"1":2,"2":"0","3":1}' data-sheets-value='{"1":3,"3":58}' style="overflow:hidden;padding:0px 3px 0px 3px;vertical-align:bottom;text-align:center;">58</td> <td data-sheets-numberformat='{"1":2,"2":"0","3":1}' data-sheets-value='{"1":3,"3":60}' style="overflow:hidden;padding:0px 3px 0px 3px;vertical-align:bottom;text-align:center;">60</td> <td data-sheets-numberformat='{"1":2,"2":"0","3":1}' data-sheets-value='{"1":2,"2":"-"}' style="border-right:1px solid #000000;overflow:hidden;padding:0px 3px 0px 3px;vertical-align:bottom;text-align:center;">-</td> </tr> <tr style="height:20px;"> <td style="border-left:1px solid #000000;overflow:hidden;padding:0px 3px 0px 3px;vertical-align:bottom;font-weight:bold;"></td> <td data-sheets-value='{"1":2,"2":"Dubbelwandig"}' style="overflow:hidden;padding:0px 3px 0px 3px;vertical-align:bottom;font-weight:bold;">Doppelschalig</td> <td data-sheets-value='{"1":2,"2":"Helder (A/H)"}' style="border-right:1px solid #000000;overflow:hidden;padding:0px 3px 0px 3px;vertical-align:bottom;font-weight:bold;">Klar (A/H)</td> <td data-sheets-numberformat='{"1":2,"2":"0.00","3":1}' data-sheets-value='{"1":3,"3":2.9}' style="overflow:hidden;padding:0px 3px 0px 3px;vertical-align:bottom;text-align:center;">2.90</td> <td data-sheets-numberformat='{"1":2,"2":"0","3":1}' data-sheets-value='{"1":3,"3":79}' style="overflow:hidden;padding:0px 3px 0px 3px;vertical-align:bottom;text-align:center;">79</td> <td data-sheets-numberformat='{"1":2,"2":"0","3":1}' data-sheets-value='{"1":3,"3":72}' style="overflow:hidden;padding:0px 3px 0px 3px;vertical-align:bottom;text-align:center;">72</td> <td data-sheets-numberformat='{"1":2,"2":"0","3":1}' data-sheets-value='{"1":3,"3":20}' style="border-right:1px solid #000000;overflow:hidden;padding:0px 3px 0px 3px;vertical-align:bottom;text-align:center;">20</td> </tr> <tr style="height:20px;"> <td style="border-left:1px solid #000000;overflow:hidden;padding:0px 3px 0px 3px;vertical-align:bottom;font-weight:bold;"></td> <td data-sheets-value='{"1":2,"2":"Dubbelwandig"}' style="overflow:hidden;padding:0px 3px 0px 3px;vertical-align:bottom;font-weight:bold;">Doppelschalig</td> <td data-sheets-value='{"1":2,"2":"Helder (A/A)"}' style="border-right:1px solid #000000;overflow:hidden;padding:0px 3px 0px 3px;vertical-align:bottom;font-weight:bold;">Klar (A/A)</td> <td data-sheets-numberformat='{"1":2,"2":"0.00","3":1}' data-sheets-value='{"1":3,"3":2.9}' style="overflow:hidden;padding:0px 3px 0px 3px;vertical-align:bottom;text-align:center;">2.90</td> <td data-sheets-numberformat='{"1":2,"2":"0","3":1}' data-sheets-value='{"1":3,"3":77}' style="overflow:hidden;padding:0px 3px 0px 3px;vertical-align:bottom;text-align:center;">77</td> <td data-sheets-numberformat='{"1":2,"2":"0","3":1}' data-sheets-value='{"1":3,"3":69}' style="overflow:hidden;padding:0px 3px 0px 3px;vertical-align:bottom;text-align:center;">69</td> <td data-sheets-numberformat='{"1":2,"2":"0","3":1}' data-sheets-value='{"1":3,"3":20}' style="border-right:1px solid #000000;overflow:hidden;padding:0px 3px 0px 3px;vertical-align:bottom;text-align:center;">20</td> </tr> <tr style="height:20px;"> <td style="border-left:1px solid #000000;overflow:hidden;padding:0px 3px 0px 3px;vertical-align:bottom;font-weight:bold;"></td> <td data-sheets-value='{"1":2,"2":"Dubbelwandig"}' style="overflow:hidden;padding:0px 3px 0px 3px;vertical-align:bottom;font-weight:bold;">Doppelschalig</td> <td data-sheets-value='{"1":2,"2":"Opaal (A/O)"}' style="border-right:1px solid #000000;overflow:hidden;padding:0px 3px 0px 3px;vertical-align:bottom;font-weight:bold;">Opal (A/O)</td> <td data-sheets-numberformat='{"1":2,"2":"0.00","3":1}' data-sheets-value='{"1":3,"3":2.9}' style="overflow:hidden;padding:0px 3px 0px 3px;vertical-align:bottom;text-align:center;">2.90</td> <td data-sheets-numberformat='{"1":2,"2":"0","3":1}' data-sheets-value='{"1":3,"3":73}' style="overflow:hidden;padding:0px 3px 0px 3px;vertical-align:bottom;text-align:center;">73</td> <td data-sheets-numberformat='{"1":2,"2":"0","3":1}' data-sheets-value='{"1":3,"3":63}' style="overflow:hidden;padding:0px 3px 0px 3px;vertical-align:bottom;text-align:center;">63</td> <td data-sheets-numberformat='{"1":2,"2":"0","3":1}' data-sheets-value='{"1":3,"3":20}' style="border-right:1px solid #000000;overflow:hidden;padding:0px 3px 0px 3px;vertical-align:bottom;text-align:center;">20</td> </tr> <tr style="height:20px;"> <td style="border-left:1px solid #000000;overflow:hidden;padding:0px 3px 0px 3px;vertical-align:bottom;font-weight:bold;"></td> <td data-sheets-value='{"1":2,"2":"Dubbelwandig"}' style="overflow:hidden;padding:0px 3px 0px 3px;vertical-align:bottom;font-weight:bold;">Doppelschalig</td> <td data-sheets-value='{"1":2,"2":"Opaal (A/D)"}' style="border-right:1px solid #000000;overflow:hidden;padding:0px 3px 0px 3px;vertical-align:bottom;font-weight:bold;">Opal (A/D)</td> <td data-sheets-numberformat='{"1":2,"2":"0.00","3":1}' data-sheets-value='{"1":3,"3":2.9}' style="overflow:hidden;padding:0px 3px 0px 3px;vertical-align:bottom;text-align:center;">2.90</td> <td data-sheets-numberformat='{"1":2,"2":"0","3":1}' data-sheets-value='{"1":3,"3":51}' style="overflow:hidden;padding:0px 3px 0px 3px;vertical-align:bottom;text-align:center;">51</td> <td data-sheets-numberformat='{"1":2,"2":"0","3":1}' data-sheets-value='{"1":3,"3":50}' style="overflow:hidden;padding:0px 3px 0px 3px;vertical-align:bottom;text-align:center;">50</td> <td data-sheets-numberformat='{"1":2,"2":"0","3":1}' data-sheets-value='{"1":3,"3":20}' style="border-right:1px solid #000000;overflow:hidden;padding:0px 3px 0px 3px;vertical-align:bottom;text-align:center;">20</td> </tr> <tr style="height:20px;"> <td style="border-left:1px solid #000000;overflow:hidden;padding:0px 3px 0px 3px;vertical-align:bottom;font-weight:bold;"></td> <td data-sheets-value='{"1":2,"2":"Driewandig"}' style="overflow:hidden;padding:0px 3px 0px 3px;vertical-align:bottom;font-weight:bold;">Dreischalig</td> <td data-sheets-value='{"1":2,"2":"Helder (A/H/H)"}' style="border-right:1px solid #000000;overflow:hidden;padding:0px 3px 0px 3px;vertical-align:bottom;font-weight:bold;">Klar (A/H/H)</td> <td data-sheets-numberformat='{"1":2,"2":"0.00","3":1}' data-sheets-value='{"1":3,"3":1.7}' style="overflow:hidden;padding:0px 3px 0px 3px;vertical-align:bottom;text-align:center;">1.70</td> <td data-sheets-numberformat='{"1":2,"2":"0","3":1}' data-sheets-value='{"1":3,"3":71}' style="overflow:hidden;padding:0px 3px 0px 3px;vertical-align:bottom;text-align:center;">71</td> <td data-sheets-numberformat='{"1":2,"2":"0","3":1}' data-sheets-value='{"1":3,"3":63}' style="overflow:hidden;padding:0px 3px 0px 3px;vertical-align:bottom;text-align:center;">63</td> <td data-sheets-numberformat='{"1":2,"2":"0","3":1}' data-sheets-value='{"1":3,"3":22}' style="border-right:1px solid #000000;overflow:hidden;padding:0px 3px 0px 3px;vertical-align:bottom;text-align:center;">22</td> </tr> <tr style="height:20px;"> <td style="border-left:1px solid #000000;overflow:hidden;padding:0px 3px 0px 3px;vertical-align:bottom;font-weight:bold;"></td> <td data-sheets-value='{"1":2,"2":"Driewandig"}' style="overflow:hidden;padding:0px 3px 0px 3px;vertical-align:bottom;font-weight:bold;">Dreischalig</td> <td data-sheets-value='{"1":2,"2":"Opaal (A/O/O)"}' style="border-right:1px solid #000000;overflow:hidden;padding:0px 3px 0px 3px;vertical-align:bottom;font-weight:bold;">Opal (A/O/O)</td> <td data-sheets-numberformat='{"1":2,"2":"0.00","3":1}' data-sheets-value='{"1":3,"3":1.7}' style="overflow:hidden;padding:0px 3px 0px 3px;vertical-align:bottom;text-align:center;">1.70</td> <td data-sheets-numberformat='{"1":2,"2":"0","3":1}' data-sheets-value='{"1":3,"3":61}' style="overflow:hidden;padding:0px 3px 0px 3px;vertical-align:bottom;text-align:center;">61</td> <td data-sheets-numberformat='{"1":2,"2":"0","3":1}' data-sheets-value='{"1":3,"3":48}' style="overflow:hidden;padding:0px 3px 0px 3px;vertical-align:bottom;text-align:center;">48</td> <td data-sheets-numberformat='{"1":2,"2":"0","3":1}' data-sheets-value='{"1":3,"3":22}' style="border-right:1px solid #000000;overflow:hidden;padding:0px 3px 0px 3px;vertical-align:bottom;text-align:center;">22</td> </tr> <tr style="height:20px;"> <td style="border-left:1px solid #000000;overflow:hidden;padding:0px 3px 0px 3px;vertical-align:bottom;font-weight:bold;"></td> <td data-sheets-value='{"1":2,"2":"Vierwandig"}' style="overflow:hidden;padding:0px 3px 0px 3px;vertical-align:bottom;font-weight:bold;">Vierschalig</td> <td data-sheets-value='{"1":2,"2":"Helder (A/H/H/H)"}' style="border-right:1px solid #000000;overflow:hidden;padding:0px 3px 0px 3px;vertical-align:bottom;font-weight:bold;">Klar (A/H/H/H)</td> <td data-sheets-numberformat='{"1":2,"2":"0.00","3":1}' data-sheets-value='{"1":3,"3":1.28}' style="overflow:hidden;padding:0px 3px 0px 3px;vertical-align:bottom;text-align:center;">1.28</td> <td data-sheets-numberformat='{"1":2,"2":"0","3":1}' data-sheets-value='{"1":3,"3":64}' style="overflow:hidden;padding:0px 3px 0px 3px;vertical-align:bottom;text-align:center;">64</td> <td data-sheets-numberformat='{"1":2,"2":"0","3":1}' data-sheets-value='{"1":3,"3":52}' style="overflow:hidden;padding:0px 3px 0px 3px;vertical-align:bottom;text-align:center;">52</td> <td data-sheets-numberformat='{"1":2,"2":"0","3":1}' data-sheets-value='{"1":3,"3":23}' style="border-right:1px solid #000000;overflow:hidden;padding:0px 3px 0px 3px;vertical-align:bottom;text-align:center;">23</td> </tr> <tr style="height:20px;"> <td style="border-bottom:1px solid #000000;border-left:1px solid #000000;overflow:hidden;padding:0px 3px 0px 3px;vertical-align:bottom;"></td> <td data-sheets-value='{"1":2,"2":"Vierwandig"}' style="border-bottom:1px solid #000000;overflow:hidden;padding:0px 3px 0px 3px;vertical-align:bottom;font-weight:bold;">Vierschalig</td> <td data-sheets-value='{"1":2,"2":"Opaal (A/H/O/H)"}' style="border-right:1px solid #000000;border-bottom:1px solid #000000;overflow:hidden;padding:0px 3px 0px 3px;vertical-align:bottom;font-weight:bold;">Opal (A/H/O/H)</td> <td data-sheets-numberformat='{"1":2,"2":"0.00","3":1}' data-sheets-value='{"1":3,"3":1.28}' style="border-bottom:1px solid #000000;overflow:hidden;padding:0px 3px 0px 3px;vertical-align:bottom;text-align:center;">1.28</td> <td data-sheets-numberformat='{"1":2,"2":"0","3":1}' data-sheets-value='{"1":3,"3":59}' style="border-bottom:1px solid #000000;overflow:hidden;padding:0px 3px 0px 3px;vertical-align:bottom;text-align:center;">59</td> <td data-sheets-numberformat='{"1":2,"2":"0","3":1}' data-sheets-value='{"1":3,"3":46}' style="border-bottom:1px solid #000000;overflow:hidden;padding:0px 3px 0px 3px;vertical-align:bottom;text-align:center;">46</td> <td data-sheets-numberformat='{"1":2,"2":"0","3":1}' data-sheets-value='{"1":3,"3":23}' style="border-right:1px solid #000000;border-bottom:1px solid #000000;overflow:hidden;padding:0px 3px 0px 3px;vertical-align:bottom;text-align:center;">23</td> </tr> <tr style="height:20px;"> <td data-sheets-value='{"1":2,"2":"Polycarbonaat"}' style="border-left:1px solid #000000;overflow:hidden;padding:0px 3px 0px 3px;vertical-align:bottom;font-weight:bold;">Polycarbonat</td> <td data-sheets-value='{"1":2,"2":"Enkelwandig"}' style="overflow:hidden;padding:0px 3px 0px 3px;vertical-align:bottom;font-weight:bold;">Einschalig</td> <td data-sheets-value='{"1":2,"2":"Heatstop Opaal (T)"}' style="border-right:1px solid #000000;overflow:hidden;padding:0px 3px 0px 3px;vertical-align:bottom;font-weight:bold;">Heatstop opal (T)</td> <td data-sheets-numberformat='{"1":2,"2":"0.00","3":1}' data-sheets-value='{"1":3,"3":5.17}' style="overflow:hidden;padding:0px 3px 0px 3px;vertical-align:bottom;text-align:center;">5.17</td> <td data-sheets-numberformat='{"1":2,"2":"0","3":1}' data-sheets-value='{"1":3,"3":49}' style="overflow:hidden;padding:0px 3px 0px 3px;vertical-align:bottom;text-align:center;">49</td> <td data-sheets-numberformat='{"1":2,"2":"0","3":1}' data-sheets-value='{"1":3,"3":59}' style="overflow:hidden;padding:0px 3px 0px 3px;vertical-align:bottom;text-align:center;">59</td> <td data-sheets-numberformat='{"1":2,"2":"0","3":1}' data-sheets-value='{"1":2,"2":"-"}' style="border-right:1px solid #000000;overflow:hidden;padding:0px 3px 0px 3px;vertical-align:bottom;text-align:center;">-</td> </tr> <tr style="height:20px;"> <td data-sheets-value='{"1":2,"2":"Heatstop PC"}' style="border-left:1px solid #000000;overflow:hidden;padding:0px 3px 0px 3px;vertical-align:bottom;font-weight:bold;">Heatstop PC</td> <td data-sheets-value='{"1":2,"2":"Dubbelwandig"}' style="overflow:hidden;padding:0px 3px 0px 3px;vertical-align:bottom;font-weight:bold;">Doppelschalig</td> <td data-sheets-value='{"1":2,"2":"Helder (T/H)"}' style="border-right:1px solid #000000;overflow:hidden;padding:0px 3px 0px 3px;vertical-align:bottom;font-weight:bold;">Klar (T/H)</td> <td data-sheets-numberformat='{"1":2,"2":"0.00","3":1}' data-sheets-value='{"1":3,"3":2.9}' style="overflow:hidden;padding:0px 3px 0px 3px;vertical-align:bottom;text-align:center;">2.90</td> <td data-sheets-numberformat='{"1":2,"2":"0","3":1}' data-sheets-value='{"1":3,"3":44}' style="overflow:hidden;padding:0px 3px 0px 3px;vertical-align:bottom;text-align:center;">44</td> <td data-sheets-numberformat='{"1":2,"2":"0","3":1}' data-sheets-value='{"1":3,"3":51}' style="overflow:hidden;padding:0px 3px 0px 3px;vertical-align:bottom;text-align:center;">51</td> <td data-sheets-numberformat='{"1":2,"2":"0","3":1}' data-sheets-value='{"1":3,"3":20}' style="border-right:1px solid #000000;overflow:hidden;padding:0px 3px 0px 3px;vertical-align:bottom;text-align:center;">20</td> </tr> <tr style="height:20px;"> <td style="border-left:1px solid #000000;overflow:hidden;padding:0px 3px 0px 3px;vertical-align:bottom;font-weight:bold;"></td> <td data-sheets-value='{"1":2,"2":"Dubbelwandig"}' style="overflow:hidden;padding:0px 3px 0px 3px;vertical-align:bottom;font-weight:bold;">Doppelschalig</td> <td data-sheets-value='{"1":2,"2":"Opaal (T/O)"}' style="border-right:1px solid #000000;overflow:hidden;padding:0px 3px 0px 3px;vertical-align:bottom;font-weight:bold;">Opal (T/O)</td> <td data-sheets-numberformat='{"1":2,"2":"0.00","3":1}' data-sheets-value='{"1":3,"3":2.9}' style="overflow:hidden;padding:0px 3px 0px 3px;vertical-align:bottom;text-align:center;">2.90</td> <td data-sheets-numberformat='{"1":2,"2":"0","3":1}' data-sheets-value='{"1":3,"3":41}' style="overflow:hidden;padding:0px 3px 0px 3px;vertical-align:bottom;text-align:center;">41</td> <td data-sheets-numberformat='{"1":2,"2":"0","3":1}' data-sheets-value='{"1":3,"3":45}' style="overflow:hidden;padding:0px 3px 0px 3px;vertical-align:bottom;text-align:center;">45</td> <td data-sheets-numberformat='{"1":2,"2":"0","3":1}' data-sheets-value='{"1":3,"3":20}' style="border-right:1px solid #000000;overflow:hidden;padding:0px 3px 0px 3px;vertical-align:bottom;text-align:center;">20</td> </tr> <tr style="height:20px;"> <td style="border-left:1px solid #000000;overflow:hidden;padding:0px 3px 0px 3px;vertical-align:bottom;font-weight:bold;"></td> <td data-sheets-value='{"1":2,"2":"Driewandig"}' style="overflow:hidden;padding:0px 3px 0px 3px;vertical-align:bott | skylux-160-ce-met-koepel-en-pvc-opstand-30-20-met-lm-motor-en-windvang-1200-x-2400-mm | 8586040443213 | 46872373723469
Rauch- und Wärmeabzug (RWA) | RWA-System | Skylux | Skylux 160° CE mit Kuppel und PVC-Aufsatzkranz 30/20 mit doppeltem LM-Motor und Windfang 1300 x 2500 mm |  | 35242 | 5412970352426 | 8304.25 | Ja | 30-45 | 154.72 | 1300 x 2500 mm | 2500 | 1300 |  | PCV 30/20 (30 cm hoch & Dachöffnung = 20 cm größer als das Tageslichtmaß) | Rechteckig | 5.17 W/m²K - 1.28 W/m²K | 87% - 32% | 90% - 32% | 20dB - 23dB | 160° CE (für Industrie) | Lichtkuppel | mit Windfang | E | Doppelmotor | Maximal ist eine vierschalige Lichtkuppel für dieses Produkt möglich | Ut-Wert LT-Wert g-Wert Rw-waarde EN 1873 : 2014 EN ISO 13468 EN 16153 EN 410 EN 410 EN ISO 140-3 Material Schalen Schalen (W/m²K) (%) (%) (dB) Acryl Einschalig Klar (H) 5.17 90 87 - PMMA Einschalig Opal (O) 5.17 83 76 - Doppelschalig Klar (H/H) 2.90 81 75 20 Doppelschalig Opal (O/O) 2.90 69 58 20 Dreischalig Klar (H/H/H) 1.70 73 65 22 Dreischalig Opal (O/H/O) 1.70 62 51 22 Vierschalig Klar (H/H/H/H) 1.28 64 54 23 Vierschalig Opal (H/H/O/H) 1.28 59 48 23 Polycarbonaat Einschalig Klar (A) 5.17 88 83 - PC Einschalig Opal (D) 5.17 58 60 - Doppelschalig Klar (A/H) 2.90 79 72 20 Doppelschalig Klar (A/A) 2.90 77 69 20 Doppelschalig Opal (A/O) 2.90 73 63 20 Doppelschalig Opal (A/D) 2.90 51 50 20 Dreischalig Klar (A/H/H) 1.70 71 63 22 Dreischalig Opal (A/O/O) 1.70 61 48 22 Vierschalig Klar (A/H/H/H) 1.28 64 52 23 Vierschalig Opal (A/H/O/H) 1.28 59 46 23 Polycarbonat Einschalig Heatstop opal (T) 5.17 49 59 - Heatstop PC Doppelschalig Klar (T/H) 2.90 44 51 20 Doppelschalig Opal (T/O) 2.90 41 45 20 Dreischalig Klar (T/H/H) 1.70 40 <td data-sheets-numberformat='{"1":2,"2":"0","3":1}' data-sheets-value='{"1":3,"3":44}' style="overflow:hidden;padding:0px 3px 0px | https://skylux.eu/de/products/skylux-160-ce-met-koepel-en-pvc-opstand-30-20-met-lm-motor-en-windvang-1300-x-2500-mm | https://skylux.eu/cdn/shop/files/Skylux-160deg-CE-met-koepel-en-pvc-opstand-3020-met-dubbele-LM-motor-en-windvang-1300-x-2500-mm-RWA-systeem.jpg?v=1702981572&width=1600 | https://skylux.eu/cdn/shop/files/e5a82811-1bb0-48e4-a776-cacb59c7c092_2e85b246-295b-4f39-9f0b-16e26623b597.jpg?v=1688551405&width=1600 | //skylux.eu/cdn/shop/files/D_MH_Montageanleitung_Skylux_160_CE_LM.pdf?v=1503750771917917123 | //skylux.eu/cdn/shop/files/D_TD_Technische_Daten_Skylux_Skylux_160_CE_Elektrisch.pdf?v=10489854405570094672 | <style type="text/css" id="isPasted"> <!--td { border: 1px solid #cccccc; } br { mso-data-placement: same-cell; } --> </style> <table border="1" cellpadding="0" cellspacing="0" dir="ltr" style="table-layout:fixed;font-size:10pt;font-family:Arial;border-collapse:collapse;border:none;"><tbody> <tr style="height:20px;"> <td style="overflow:hidden;padding:0px 3px 0px 3px;vertical-align:bottom;"></td> <td style="overflow:hidden;padding:0px 3px 0px 3px;vertical-align:bottom;"></td> <td style="overflow:hidden;padding:0px 3px 0px 3px;vertical-align:bottom;"></td> <td data-sheets-value='{"1":2,"2":"Ut-waarde"}' style="overflow:hidden;padding:0px 3px 0px 3px;vertical-align:bottom;font-weight:bold;text-align:center;">Ut-Wert</td> <td data-sheets-value='{"1":2,"2":"LT-waarde"}' style="overflow:hidden;padding:0px 3px 0px 3px;vertical-align:bottom;font-weight:bold;text-align:center;">LT-Wert</td> <td data-sheets-value='{"1":2,"2":"g-waarde"}' style="overflow:hidden;padding:0px 3px 0px 3px;vertical-align:bottom;font-weight:bold;text-align:center;">g-Wert</td> <td data-sheets-value='{"1":2,"2":"Rw-waarde "}' style="overflow:hidden;padding:0px 3px 0px 3px;vertical-align:bottom;font-weight:bold;text-align:center;">Rw-waarde </td> </tr> <tr style="height:20px;"> <td style="overflow:hidden;padding:0px 3px 0px 3px;vertical-align:bottom;"></td> <td style="overflow:hidden;padding:0px 3px 0px 3px;vertical-align:bottom;"></td> <td style="overflow:hidden;padding:0px 3px 0px 3px;vertical-align:bottom;"></td> <td data-sheets-numberformat='{"1":2,"2":"0.00","3":1}' data-sheets-value='{"1":2,"2":"EN 1873 : 2014"}' style="overflow:hidden;padding:0px 3px 0px 3px;vertical-align:bottom;text-align:center;">EN 1873 : 2014</td> <td data-sheets-numberformat='{"1":2,"2":"0","3":1}' data-sheets-value='{"1":2,"2":"EN ISO 13468 EN 16153 EN 410"}' style="overflow:hidden;padding:0px 3px 0px 3px;vertical-align:bottom;text-align:center;">EN ISO 13468 EN 16153 EN 410</td> <td data-sheets-numberformat='{"1":2,"2":"0","3":1}' data-sheets-value='{"1":2,"2":"EN 410"}' style="overflow:hidden;padding:0px 3px 0px 3px;vertical-align:bottom;text-align:center;">EN 410</td> <td data-sheets-value='{"1":2,"2":"EN ISO 140-3\t\t"}' style="overflow:hidden;padding:0px 3px 0px 3px;vertical-align:bottom;text-align:center;">EN ISO 140-3 </td> </tr> <tr style="height:20px;"> <td data-sheets-value='{"1":2,"2":"Materiaal"}' style="border-bottom:1px solid #000000;overflow:hidden;padding:0px 3px 0px 3px;vertical-align:bottom;background-color:#000000;font-weight:bold;color:#ffffff;">Material</td> <td data-sheets-value='{"1":2,"2":"Wanden"}' style="border-bottom:1px solid #000000;overflow:hidden;padding:0px 3px 0px 3px;vertical-align:bottom;background-color:#000000;font-weight:bold;color:#ffffff;">Schalen</td> <td data-sheets-value='{"1":2,"2":"Schalen"}' style="border-bottom:1px solid #000000;overflow:hidden;padding:0px 3px 0px 3px;vertical-align:bottom;background-color:#000000;font-weight:bold;color:#ffffff;">Schalen</td> <td data-sheets-numberformat='{"1":2,"2":"0.00","3":1}' data-sheets-value='{"1":2,"2":"(W/m²K)\t"}' style="border-bottom:1px solid #000000;overflow:hidden;padding:0px 3px 0px 3px;vertical-align:bottom;background-color:#000000;font-weight:bold;color:#ffffff;text-align:center;">(W/m²K) </td> <td data-sheets-numberformat='{"1":2,"2":"0","3":1}' data-sheets-value='{"1":2,"2":"(%)"}' style="border-bottom:1px solid #000000;overflow:hidden;padding:0px 3px 0px 3px;vertical-align:bottom;background-color:#000000;font-weight:bold;color:#ffffff;text-align:center;">(%)</td> <td data-sheets-numberformat='{"1":2,"2":"0","3":1}' data-sheets-value='{"1":2,"2":"(%)"}' style="border-bottom:1px solid #000000;overflow:hidden;padding:0px 3px 0px 3px;vertical-align:bottom;background-color:#000000;font-weight:bold;color:#ffffff;text-align:center;">(%)</td> <td data-sheets-value='{"1":2,"2":"(dB)"}' style="border-bottom:1px solid #000000;overflow:hidden;padding:0px 3px 0px 3px;vertical-align:bottom;background-color:#000000;font-weight:bold;color:#ffffff;text-align:center;">(dB)</td> </tr> <tr style="height:20px;"> <td data-sheets-value='{"1":2,"2":"Acrylaat"}' style="border-left:1px solid #000000;overflow:hidden;padding:0px 3px 0px 3px;vertical-align:bottom;font-weight:bold;">Acryl</td> <td data-sheets-value='{"1":2,"2":"Enkelwandig"}' style="overflow:hidden;padding:0px 3px 0px 3px;vertical-align:bottom;font-weight:bold;">Einschalig</td> <td data-sheets-value='{"1":2,"2":"Helder (H)"}' style="border-right:1px solid #000000;overflow:hidden;padding:0px 3px 0px 3px;vertical-align:bottom;font-weight:bold;">Klar (H)</td> <td data-sheets-numberformat='{"1":2,"2":"0.00","3":1}' data-sheets-value='{"1":3,"3":5.17}' style="overflow:hidden;padding:0px 3px 0px 3px;vertical-align:bottom;text-align:center;">5.17</td> <td data-sheets-numberformat='{"1":2,"2":"0","3":1}' data-sheets-value='{"1":3,"3":90}' style="overflow:hidden;padding:0px 3px 0px 3px;vertical-align:bottom;text-align:center;">90</td> <td data-sheets-numberformat='{"1":2,"2":"0","3":1}' data-sheets-value='{"1":3,"3":87}' style="overflow:hidden;padding:0px 3px 0px 3px;vertical-align:bottom;text-align:center;">87</td> <td data-sheets-numberformat='{"1":2,"2":"0","3":1}' data-sheets-value='{"1":2,"2":"-"}' style="border-right:1px solid #000000;overflow:hidden;padding:0px 3px 0px 3px;vertical-align:bottom;text-align:center;">-</td> </tr> <tr style="height:20px;"> <td data-sheets-value='{"1":2,"2":"PMMA"}' style="border-left:1px solid #000000;overflow:hidden;padding:0px 3px 0px 3px;vertical-align:bottom;font-weight:bold;">PMMA</td> <td data-sheets-value='{"1":2,"2":"Enkelwandig"}' style="overflow:hidden;padding:0px 3px 0px 3px;vertical-align:bottom;font-weight:bold;">Einschalig</td> <td data-sheets-value='{"1":2,"2":"Opaal (O)"}' style="border-right:1px solid #000000;overflow:hidden;padding:0px 3px 0px 3px;vertical-align:bottom;font-weight:bold;">Opal (O)</td> <td data-sheets-numberformat='{"1":2,"2":"0.00","3":1}' data-sheets-value='{"1":3,"3":5.17}' style="overflow:hidden;padding:0px 3px 0px 3px;vertical-align:bottom;text-align:center;">5.17</td> <td data-sheets-numberformat='{"1":2,"2":"0","3":1}' data-sheets-value='{"1":3,"3":83}' style="overflow:hidden;padding:0px 3px 0px 3px;vertical-align:bottom;text-align:center;">83</td> <td data-sheets-numberformat='{"1":2,"2":"0","3":1}' data-sheets-value='{"1":3,"3":76}' style="overflow:hidden;padding:0px 3px 0px 3px;vertical-align:bottom;text-align:center;">76</td> <td data-sheets-numberformat='{"1":2,"2":"0","3":1}' data-sheets-value='{"1":2,"2":"-"}' style="border-right:1px solid #000000;overflow:hidden;padding:0px 3px 0px 3px;vertical-align:bottom;text-align:center;">-</td> </tr> <tr style="height:20px;"> <td style="border-left:1px solid #000000;overflow:hidden;padding:0px 3px 0px 3px;vertical-align:bottom;font-weight:bold;"></td> <td data-sheets-value='{"1":2,"2":"Dubbelwandig"}' style="overflow:hidden;padding:0px 3px 0px 3px;vertical-align:bottom;font-weight:bold;">Doppelschalig</td> <td data-sheets-value='{"1":2,"2":"Helder (H/H)"}' style="border-right:1px solid #000000;overflow:hidden;padding:0px 3px 0px 3px;vertical-align:bottom;font-weight:bold;">Klar (H/H)</td> <td data-sheets-numberformat='{"1":2,"2":"0.00","3":1}' data-sheets-value='{"1":3,"3":2.9}' style="overflow:hidden;padding:0px 3px 0px 3px;vertical-align:bottom;text-align:center;">2.90</td> <td data-sheets-numberformat='{"1":2,"2":"0","3":1}' data-sheets-value='{"1":3,"3":81}' style="overflow:hidden;padding:0px 3px 0px 3px;vertical-align:bottom;text-align:center;">81</td> <td data-sheets-numberformat='{"1":2,"2":"0","3":1}' data-sheets-value='{"1":3,"3":75}' style="overflow:hidden;padding:0px 3px 0px 3px;vertical-align:bottom;text-align:center;">75</td> <td data-sheets-numberformat='{"1":2,"2":"0","3":1}' data-sheets-value='{"1":3,"3":20}' style="border-right:1px solid #000000;overflow:hidden;padding:0px 3px 0px 3px;vertical-align:bottom;text-align:center;">20</td> </tr> <tr style="height:20px;"> <td style="border-left:1px solid #000000;overflow:hidden;padding:0px 3px 0px 3px;vertical-align:bottom;font-weight:bold;"></td> <td data-sheets-value='{"1":2,"2":"Dubbelwandig"}' style="overflow:hidden;padding:0px 3px 0px 3px;vertical-align:bottom;font-weight:bold;">Doppelschalig</td> <td data-sheets-value='{"1":2,"2":"Opaal (O/O)"}' style="border-right:1px solid #000000;overflow:hidden;padding:0px 3px 0px 3px;vertical-align:bottom;font-weight:bold;">Opal (O/O)</td> <td data-sheets-numberformat='{"1":2,"2":"0.00","3":1}' data-sheets-value='{"1":3,"3":2.9}' style="overflow:hidden;padding:0px 3px 0px 3px;vertical-align:bottom;text-align:center;">2.90</td> <td data-sheets-numberformat='{"1":2,"2":"0","3":1}' data-sheets-value='{"1":3,"3":69}' style="overflow:hidden;padding:0px 3px 0px 3px;vertical-align:bottom;text-align:center;">69</td> <td data-sheets-numberformat='{"1":2,"2":"0","3":1}' data-sheets-value='{"1":3,"3":58}' style="overflow:hidden;padding:0px 3px 0px 3px;vertical-align:bottom;text-align:center;">58</td> <td data-sheets-numberformat='{"1":2,"2":"0","3":1}' data-sheets-value='{"1":3,"3":20}' style="border-right:1px solid #000000;overflow:hidden;padding:0px 3px 0px 3px;vertical-align:bottom;text-align:center;">20</td> </tr> <tr style="height:20px;"> <td style="border-left:1px solid #000000;overflow:hidden;padding:0px 3px 0px 3px;vertical-align:bottom;font-weight:bold;"></td> <td data-sheets-value='{"1":2,"2":"Driewandig"}' style="overflow:hidden;padding:0px 3px 0px 3px;vertical-align:bottom;font-weight:bold;">Dreischalig</td> <td data-sheets-value='{"1":2,"2":"Helder (H/H/H)"}' style="border-right:1px solid #000000;overflow:hidden;padding:0px 3px 0px 3px;vertical-align:bottom;font-weight:bold;">Klar (H/H/H)</td> <td data-sheets-numberformat='{"1":2,"2":"0.00","3":1}' data-sheets-value='{"1":3,"3":1.7}' style="overflow:hidden;padding:0px 3px 0px 3px;vertical-align:bottom;text-align:center;">1.70</td> <td data-sheets-numberformat='{"1":2,"2":"0","3":1}' data-sheets-value='{"1":3,"3":73}' style="overflow:hidden;padding:0px 3px 0px 3px;vertical-align:bottom;text-align:center;">73</td> <td data-sheets-numberformat='{"1":2,"2":"0","3":1}' data-sheets-value='{"1":3,"3":65}' style="overflow:hidden;padding:0px 3px 0px 3px;vertical-align:bottom;text-align:center;">65</td> <td data-sheets-numberformat='{"1":2,"2":"0","3":1}' data-sheets-value='{"1":3,"3":22}' style="border-right:1px solid #000000;overflow:hidden;padding:0px 3px 0px 3px;vertical-align:bottom;text-align:center;">22</td> </tr> <tr style="height:20px;"> <td style="border-left:1px solid #000000;overflow:hidden;padding:0px 3px 0px 3px;vertical-align:bottom;font-weight:bold;"></td> <td data-sheets-value='{"1":2,"2":"Driewandig"}' style="overflow:hidden;padding:0px 3px 0px 3px;vertical-align:bottom;font-weight:bold;">Dreischalig</td> <td data-sheets-value='{"1":2,"2":"Opaal (O/H/O)"}' style="border-right:1px solid #000000;overflow:hidden;padding:0px 3px 0px 3px;vertical-align:bottom;font-weight:bold;">Opal (O/H/O)</td> <td data-sheets-numberformat='{"1":2,"2":"0.00","3":1}' data-sheets-value='{"1":3,"3":1.7}' style="overflow:hidden;padding:0px 3px 0px 3px;vertical-align:bottom;text-align:center;">1.70</td> <td data-sheets-numberformat='{"1":2,"2":"0","3":1}' data-sheets-value='{"1":3,"3":62}' style="overflow:hidden;padding:0px 3px 0px 3px;vertical-align:bottom;text-align:center;">62</td> <td data-sheets-numberformat='{"1":2,"2":"0","3":1}' data-sheets-value='{"1":3,"3":51}' style="overflow:hidden;padding:0px 3px 0px 3px;vertical-align:bottom;text-align:center;">51</td> <td data-sheets-numberformat='{"1":2,"2":"0","3":1}' data-sheets-value='{"1":3,"3":22}' style="border-right:1px solid #000000;overflow:hidden;padding:0px 3px 0px 3px;vertical-align:bottom;text-align:center;">22</td> </tr> <tr style="height:20px;"> <td style="border-left:1px solid #000000;overflow:hidden;padding:0px 3px 0px 3px;vertical-align:bottom;font-weight:bold;"></td> <td data-sheets-value='{"1":2,"2":"Vierwandig"}' style="overflow:hidden;padding:0px 3px 0px 3px;vertical-align:bottom;font-weight:bold;">Vierschalig</td> <td data-sheets-value='{"1":2,"2":"Helder (H/H/H/H)"}' style="border-right:1px solid #000000;overflow:hidden;padding:0px 3px 0px 3px;vertical-align:bottom;font-weight:bold;">Klar (H/H/H/H)</td> <td data-sheets-numberformat='{"1":2,"2":"0.00","3":1}' data-sheets-value='{"1":3,"3":1.28}' style="overflow:hidden;padding:0px 3px 0px 3px;vertical-align:bottom;text-align:center;">1.28</td> <td data-sheets-numberformat='{"1":2,"2":"0","3":1}' data-sheets-value='{"1":3,"3":64}' style="overflow:hidden;padding:0px 3px 0px 3px;vertical-align:bottom;text-align:center;">64</td> <td data-sheets-numberformat='{"1":2,"2":"0","3":1}' data-sheets-value='{"1":3,"3":54}' style="overflow:hidden;padding:0px 3px 0px 3px;vertical-align:bottom;text-align:center;">54</td> <td data-sheets-numberformat='{"1":2,"2":"0","3":1}' data-sheets-value='{"1":3,"3":23}' style="border-right:1px solid #000000;overflow:hidden;padding:0px 3px 0px 3px;vertical-align:bottom;text-align:center;">23</td> </tr> <tr style="height:20px;"> <td style="border-bottom:1px solid #000000;border-left:1px solid #000000;overflow:hidden;padding:0px 3px 0px 3px;vertical-align:bottom;"></td> <td data-sheets-value='{"1":2,"2":"Vierwandig"}' style="border-bottom:1px solid #000000;overflow:hidden;padding:0px 3px 0px 3px;vertical-align:bottom;font-weight:bold;">Vierschalig</td> <td data-sheets-value='{"1":2,"2":"Opaal (H/H/O/H)"}' style="border-right:1px solid #000000;border-bottom:1px solid #000000;overflow:hidden;padding:0px 3px 0px 3px;vertical-align:bottom;font-weight:bold;">Opal (H/H/O/H)</td> <td data-sheets-numberformat='{"1":2,"2":"0.00","3":1}' data-sheets-value='{"1":3,"3":1.28}' style="border-bottom:1px solid #000000;overflow:hidden;padding:0px 3px 0px 3px;vertical-align:bottom;text-align:center;">1.28</td> <td data-sheets-numberformat='{"1":2,"2":"0","3":1}' data-sheets-value='{"1":3,"3":59}' style="border-bottom:1px solid #000000;overflow:hidden;padding:0px 3px 0px 3px;vertical-align:bottom;text-align:center;">59</td> <td data-sheets-numberformat='{"1":2,"2":"0","3":1}' data-sheets-value='{"1":3,"3":48}' style="border-bottom:1px solid #000000;overflow:hidden;padding:0px 3px 0px 3px;vertical-align:bottom;text-align:center;">48</td> <td data-sheets-numberformat='{"1":2,"2":"0","3":1}' data-sheets-value='{"1":3,"3":23}' style="border-right:1px solid #000000;border-bottom:1px solid #000000;overflow:hidden;padding:0px 3px 0px 3px;vertical-align:bottom;text-align:center;">23</td> </tr> <tr style="height:20px;"> <td data-sheets-value='{"1":2,"2":"Polycarbonaat "}' style="border-left:1px solid #000000;overflow:hidden;padding:0px 3px 0px 3px;vertical-align:bottom;font-weight:bold;">Polycarbonaat </td> <td data-sheets-value='{"1":2,"2":"Enkelwandig"}' style="overflow:hidden;padding:0px 3px 0px 3px;vertical-align:bottom;font-weight:bold;">Einschalig</td> <td data-sheets-value='{"1":2,"2":"Helder (A)"}' style="border-right:1px solid #000000;overflow:hidden;padding:0px 3px 0px 3px;vertical-align:bottom;font-weight:bold;">Klar (A)</td> <td data-sheets-numberformat='{"1":2,"2":"0.00","3":1}' data-sheets-value='{"1":3,"3":5.17}' style="overflow:hidden;padding:0px 3px 0px 3px;vertical-align:bottom;text-align:center;">5.17</td> <td data-sheets-numberformat='{"1":2,"2":"0","3":1}' data-sheets-value='{"1":3,"3":88}' style="overflow:hidden;padding:0px 3px 0px 3px;vertical-align:bottom;text-align:center;">88</td> <td data-sheets-numberformat='{"1":2,"2":"0","3":1}' data-sheets-value='{"1":3,"3":83}' style="overflow:hidden;padding:0px 3px 0px 3px;vertical-align:bottom;text-align:center;">83</td> <td data-sheets-numberformat='{"1":2,"2":"0","3":1}' data-sheets-value='{"1":2,"2":"-"}' style="border-right:1px solid #000000;overflow:hidden;padding:0px 3px 0px 3px;vertical-align:bottom;text-align:center;">-</td> </tr> <tr style="height:20px;"> <td data-sheets-value='{"1":2,"2":"PC"}' style="border-left:1px solid #000000;overflow:hidden;padding:0px 3px 0px 3px;vertical-align:bottom;font-weight:bold;">PC</td> <td data-sheets-value='{"1":2,"2":"Enkelwandig"}' style="overflow:hidden;padding:0px 3px 0px 3px;vertical-align:bottom;font-weight:bold;">Einschalig</td> <td data-sheets-value='{"1":2,"2":"Opaal (D)"}' style="border-right:1px solid #000000;overflow:hidden;padding:0px 3px 0px 3px;vertical-align:bottom;font-weight:bold;">Opal (D)</td> <td data-sheets-numberformat='{"1":2,"2":"0.00","3":1}' data-sheets-value='{"1":3,"3":5.17}' style="overflow:hidden;padding:0px 3px 0px 3px;vertical-align:bottom;text-align:center;">5.17</td> <td data-sheets-numberformat='{"1":2,"2":"0","3":1}' data-sheets-value='{"1":3,"3":58}' style="overflow:hidden;padding:0px 3px 0px 3px;vertical-align:bottom;text-align:center;">58</td> <td data-sheets-numberformat='{"1":2,"2":"0","3":1}' data-sheets-value='{"1":3,"3":60}' style="overflow:hidden;padding:0px 3px 0px 3px;vertical-align:bottom;text-align:center;">60</td> <td data-sheets-numberformat='{"1":2,"2":"0","3":1}' data-sheets-value='{"1":2,"2":"-"}' style="border-right:1px solid #000000;overflow:hidden;padding:0px 3px 0px 3px;vertical-align:bottom;text-align:center;">-</td> </tr> <tr style="height:20px;"> <td style="border-left:1px solid #000000;overflow:hidden;padding:0px 3px 0px 3px;vertical-align:bottom;font-weight:bold;"></td> <td data-sheets-value='{"1":2,"2":"Dubbelwandig"}' style="overflow:hidden;padding:0px 3px 0px 3px;vertical-align:bottom;font-weight:bold;">Doppelschalig</td> <td data-sheets-value='{"1":2,"2":"Helder (A/H)"}' style="border-right:1px solid #000000;overflow:hidden;padding:0px 3px 0px 3px;vertical-align:bottom;font-weight:bold;">Klar (A/H)</td> <td data-sheets-numberformat='{"1":2,"2":"0.00","3":1}' data-sheets-value='{"1":3,"3":2.9}' style="overflow:hidden;padding:0px 3px 0px 3px;vertical-align:bottom;text-align:center;">2.90</td> <td data-sheets-numberformat='{"1":2,"2":"0","3":1}' data-sheets-value='{"1":3,"3":79}' style="overflow:hidden;padding:0px 3px 0px 3px;vertical-align:bottom;text-align:center;">79</td> <td data-sheets-numberformat='{"1":2,"2":"0","3":1}' data-sheets-value='{"1":3,"3":72}' style="overflow:hidden;padding:0px 3px 0px 3px;vertical-align:bottom;text-align:center;">72</td> <td data-sheets-numberformat='{"1":2,"2":"0","3":1}' data-sheets-value='{"1":3,"3":20}' style="border-right:1px solid #000000;overflow:hidden;padding:0px 3px 0px 3px;vertical-align:bottom;text-align:center;">20</td> </tr> <tr style="height:20px;"> <td style="border-left:1px solid #000000;overflow:hidden;padding:0px 3px 0px 3px;vertical-align:bottom;font-weight:bold;"></td> <td data-sheets-value='{"1":2,"2":"Dubbelwandig"}' style="overflow:hidden;padding:0px 3px 0px 3px;vertical-align:bottom;font-weight:bold;">Doppelschalig</td> <td data-sheets-value='{"1":2,"2":"Helder (A/A)"}' style="border-right:1px solid #000000;overflow:hidden;padding:0px 3px 0px 3px;vertical-align:bottom;font-weight:bold;">Klar (A/A)</td> <td data-sheets-numberformat='{"1":2,"2":"0.00","3":1}' data-sheets-value='{"1":3,"3":2.9}' style="overflow:hidden;padding:0px 3px 0px 3px;vertical-align:bottom;text-align:center;">2.90</td> <td data-sheets-numberformat='{"1":2,"2":"0","3":1}' data-sheets-value='{"1":3,"3":77}' style="overflow:hidden;padding:0px 3px 0px 3px;vertical-align:bottom;text-align:center;">77</td> <td data-sheets-numberformat='{"1":2,"2":"0","3":1}' data-sheets-value='{"1":3,"3":69}' style="overflow:hidden;padding:0px 3px 0px 3px;vertical-align:bottom;text-align:center;">69</td> <td data-sheets-numberformat='{"1":2,"2":"0","3":1}' data-sheets-value='{"1":3,"3":20}' style="border-right:1px solid #000000;overflow:hidden;padding:0px 3px 0px 3px;vertical-align:bottom;text-align:center;">20</td> </tr> <tr style="height:20px;"> <td style="border-left:1px solid #000000;overflow:hidden;padding:0px 3px 0px 3px;vertical-align:bottom;font-weight:bold;"></td> <td data-sheets-value='{"1":2,"2":"Dubbelwandig"}' style="overflow:hidden;padding:0px 3px 0px 3px;vertical-align:bottom;font-weight:bold;">Doppelschalig</td> <td data-sheets-value='{"1":2,"2":"Opaal (A/O)"}' style="border-right:1px solid #000000;overflow:hidden;padding:0px 3px 0px 3px;vertical-align:bottom;font-weight:bold;">Opal (A/O)</td> <td data-sheets-numberformat='{"1":2,"2":"0.00","3":1}' data-sheets-value='{"1":3,"3":2.9}' style="overflow:hidden;padding:0px 3px 0px 3px;vertical-align:bottom;text-align:center;">2.90</td> <td data-sheets-numberformat='{"1":2,"2":"0","3":1}' data-sheets-value='{"1":3,"3":73}' style="overflow:hidden;padding:0px 3px 0px 3px;vertical-align:bottom;text-align:center;">73</td> <td data-sheets-numberformat='{"1":2,"2":"0","3":1}' data-sheets-value='{"1":3,"3":63}' style="overflow:hidden;padding:0px 3px 0px 3px;vertical-align:bottom;text-align:center;">63</td> <td data-sheets-numberformat='{"1":2,"2":"0","3":1}' data-sheets-value='{"1":3,"3":20}' style="border-right:1px solid #000000;overflow:hidden;padding:0px 3px 0px 3px;vertical-align:bottom;text-align:center;">20</td> </tr> <tr style="height:20px;"> <td style="border-left:1px solid #000000;overflow:hidden;padding:0px 3px 0px 3px;vertical-align:bottom;font-weight:bold;"></td> <td data-sheets-value='{"1":2,"2":"Dubbelwandig"}' style="overflow:hidden;padding:0px 3px 0px 3px;vertical-align:bottom;font-weight:bold;">Doppelschalig</td> <td data-sheets-value='{"1":2,"2":"Opaal (A/D)"}' style="border-right:1px solid #000000;overflow:hidden;padding:0px 3px 0px 3px;vertical-align:bottom;font-weight:bold;">Opal (A/D)</td> <td data-sheets-numberformat='{"1":2,"2":"0.00","3":1}' data-sheets-value='{"1":3,"3":2.9}' style="overflow:hidden;padding:0px 3px 0px 3px;vertical-align:bottom;text-align:center;">2.90</td> <td data-sheets-numberformat='{"1":2,"2":"0","3":1}' data-sheets-value='{"1":3,"3":51}' style="overflow:hidden;padding:0px 3px 0px 3px;vertical-align:bottom;text-align:center;">51</td> <td data-sheets-numberformat='{"1":2,"2":"0","3":1}' data-sheets-value='{"1":3,"3":50}' style="overflow:hidden;padding:0px 3px 0px 3px;vertical-align:bottom;text-align:center;">50</td> <td data-sheets-numberformat='{"1":2,"2":"0","3":1}' data-sheets-value='{"1":3,"3":20}' style="border-right:1px solid #000000;overflow:hidden;padding:0px 3px 0px 3px;vertical-align:bottom;text-align:center;">20</td> </tr> <tr style="height:20px;"> <td style="border-left:1px solid #000000;overflow:hidden;padding:0px 3px 0px 3px;vertical-align:bottom;font-weight:bold;"></td> <td data-sheets-value='{"1":2,"2":"Driewandig"}' style="overflow:hidden;padding:0px 3px 0px 3px;vertical-align:bottom;font-weight:bold;">Dreischalig</td> <td data-sheets-value='{"1":2,"2":"Helder (A/H/H)"}' style="border-right:1px solid #000000;overflow:hidden;padding:0px 3px 0px 3px;vertical-align:bottom;font-weight:bold;">Klar (A/H/H)</td> <td data-sheets-numberformat='{"1":2,"2":"0.00","3":1}' data-sheets-value='{"1":3,"3":1.7}' style="overflow:hidden;padding:0px 3px 0px 3px;vertical-align:bottom;text-align:center;">1.70</td> <td data-sheets-numberformat='{"1":2,"2":"0","3":1}' data-sheets-value='{"1":3,"3":71}' style="overflow:hidden;padding:0px 3px 0px 3px;vertical-align:bottom;text-align:center;">71</td> <td data-sheets-numberformat='{"1":2,"2":"0","3":1}' data-sheets-value='{"1":3,"3":63}' style="overflow:hidden;padding:0px 3px 0px 3px;vertical-align:bottom;text-align:center;">63</td> <td data-sheets-numberformat='{"1":2,"2":"0","3":1}' data-sheets-value='{"1":3,"3":22}' style="border-right:1px solid #000000;overflow:hidden;padding:0px 3px 0px 3px;vertical-align:bottom;text-align:center;">22</td> </tr> <tr style="height:20px;"> <td style="border-left:1px solid #000000;overflow:hidden;padding:0px 3px 0px 3px;vertical-align:bottom;font-weight:bold;"></td> <td data-sheets-value='{"1":2,"2":"Driewandig"}' style="overflow:hidden;padding:0px 3px 0px 3px;vertical-align:bottom;font-weight:bold;">Dreischalig</td> <td data-sheets-value='{"1":2,"2":"Opaal (A/O/O)"}' style="border-right:1px solid #000000;overflow:hidden;padding:0px 3px 0px 3px;vertical-align:bottom;font-weight:bold;">Opal (A/O/O)</td> <td data-sheets-numberformat='{"1":2,"2":"0.00","3":1}' data-sheets-value='{"1":3,"3":1.7}' style="overflow:hidden;padding:0px 3px 0px 3px;vertical-align:bottom;text-align:center;">1.70</td> <td data-sheets-numberformat='{"1":2,"2":"0","3":1}' data-sheets-value='{"1":3,"3":61}' style="overflow:hidden;padding:0px 3px 0px 3px;vertical-align:bottom;text-align:center;">61</td> <td data-sheets-numberformat='{"1":2,"2":"0","3":1}' data-sheets-value='{"1":3,"3":48}' style="overflow:hidden;padding:0px 3px 0px 3px;vertical-align:bottom;text-align:center;">48</td> <td data-sheets-numberformat='{"1":2,"2":"0","3":1}' data-sheets-value='{"1":3,"3":22}' style="border-right:1px solid #000000;overflow:hidden;padding:0px 3px 0px 3px;vertical-align:bottom;text-align:center;">22</td> </tr> <tr style="height:20px;"> <td style="border-left:1px solid #000000;overflow:hidden;padding:0px 3px 0px 3px;vertical-align:bottom;font-weight:bold;"></td> <td data-sheets-value='{"1":2,"2":"Vierwandig"}' style="overflow:hidden;padding:0px 3px 0px 3px;vertical-align:bottom;font-weight:bold;">Vierschalig</td> <td data-sheets-value='{"1":2,"2":"Helder (A/H/H/H)"}' style="border-right:1px solid #000000;overflow:hidden;padding:0px 3px 0px 3px;vertical-align:bottom;font-weight:bold;">Klar (A/H/H/H)</td> <td data-sheets-numberformat='{"1":2,"2":"0.00","3":1}' data-sheets-value='{"1":3,"3":1.28}' style="overflow:hidden;padding:0px 3px 0px 3px;vertical-align:bottom;text-align:center;">1.28</td> <td data-sheets-numberformat='{"1":2,"2":"0","3":1}' data-sheets-value='{"1":3,"3":64}' style="overflow:hidden;padding:0px 3px 0px 3px;vertical-align:bottom;text-align:center;">64</td> <td data-sheets-numberformat='{"1":2,"2":"0","3":1}' data-sheets-value='{"1":3,"3":52}' style="overflow:hidden;padding:0px 3px 0px 3px;vertical-align:bottom;text-align:center;">52</td> <td data-sheets-numberformat='{"1":2,"2":"0","3":1}' data-sheets-value='{"1":3,"3":23}' style="border-right:1px solid #000000;overflow:hidden;padding:0px 3px 0px 3px;vertical-align:bottom;text-align:center;">23</td> </tr> <tr style="height:20px;"> <td style="border-bottom:1px solid #000000;border-left:1px solid #000000;overflow:hidden;padding:0px 3px 0px 3px;vertical-align:bottom;"></td> <td data-sheets-value='{"1":2,"2":"Vierwandig"}' style="border-bottom:1px solid #000000;overflow:hidden;padding:0px 3px 0px 3px;vertical-align:bottom;font-weight:bold;">Vierschalig</td> <td data-sheets-value='{"1":2,"2":"Opaal (A/H/O/H)"}' style="border-right:1px solid #000000;border-bottom:1px solid #000000;overflow:hidden;padding:0px 3px 0px 3px;vertical-align:bottom;font-weight:bold;">Opal (A/H/O/H)</td> <td data-sheets-numberformat='{"1":2,"2":"0.00","3":1}' data-sheets-value='{"1":3,"3":1.28}' style="border-bottom:1px solid #000000;overflow:hidden;padding:0px 3px 0px 3px;vertical-align:bottom;text-align:center;">1.28</td> <td data-sheets-numberformat='{"1":2,"2":"0","3":1}' data-sheets-value='{"1":3,"3":59}' style="border-bottom:1px solid #000000;overflow:hidden;padding:0px 3px 0px 3px;vertical-align:bottom;text-align:center;">59</td> <td data-sheets-numberformat='{"1":2,"2":"0","3":1}' data-sheets-value='{"1":3,"3":46}' style="border-bottom:1px solid #000000;overflow:hidden;padding:0px 3px 0px 3px;vertical-align:bottom;text-align:center;">46</td> <td data-sheets-numberformat='{"1":2,"2":"0","3":1}' data-sheets-value='{"1":3,"3":23}' style="border-right:1px solid #000000;border-bottom:1px solid #000000;overflow:hidden;padding:0px 3px 0px 3px;vertical-align:bottom;text-align:center;">23</td> </tr> <tr style="height:20px;"> <td data-sheets-value='{"1":2,"2":"Polycarbonaat"}' style="border-left:1px solid #000000;overflow:hidden;padding:0px 3px 0px 3px;vertical-align:bottom;font-weight:bold;">Polycarbonat</td> <td data-sheets-value='{"1":2,"2":"Enkelwandig"}' style="overflow:hidden;padding:0px 3px 0px 3px;vertical-align:bottom;font-weight:bold;">Einschalig</td> <td data-sheets-value='{"1":2,"2":"Heatstop Opaal (T)"}' style="border-right:1px solid #000000;overflow:hidden;padding:0px 3px 0px 3px;vertical-align:bottom;font-weight:bold;">Heatstop opal (T)</td> <td data-sheets-numberformat='{"1":2,"2":"0.00","3":1}' data-sheets-value='{"1":3,"3":5.17}' style="overflow:hidden;padding:0px 3px 0px 3px;vertical-align:bottom;text-align:center;">5.17</td> <td data-sheets-numberformat='{"1":2,"2":"0","3":1}' data-sheets-value='{"1":3,"3":49}' style="overflow:hidden;padding:0px 3px 0px 3px;vertical-align:bottom;text-align:center;">49</td> <td data-sheets-numberformat='{"1":2,"2":"0","3":1}' data-sheets-value='{"1":3,"3":59}' style="overflow:hidden;padding:0px 3px 0px 3px;vertical-align:bottom;text-align:center;">59</td> <td data-sheets-numberformat='{"1":2,"2":"0","3":1}' data-sheets-value='{"1":2,"2":"-"}' style="border-right:1px solid #000000;overflow:hidden;padding:0px 3px 0px 3px;vertical-align:bottom;text-align:center;">-</td> </tr> <tr style="height:20px;"> <td data-sheets-value='{"1":2,"2":"Heatstop PC"}' style="border-left:1px solid #000000;overflow:hidden;padding:0px 3px 0px 3px;vertical-align:bottom;font-weight:bold;">Heatstop PC</td> <td data-sheets-value='{"1":2,"2":"Dubbelwandig"}' style="overflow:hidden;padding:0px 3px 0px 3px;vertical-align:bottom;font-weight:bold;">Doppelschalig</td> <td data-sheets-value='{"1":2,"2":"Helder (T/H)"}' style="border-right:1px solid #000000;overflow:hidden;padding:0px 3px 0px 3px;vertical-align:bottom;font-weight:bold;">Klar (T/H)</td> <td data-sheets-numberformat='{"1":2,"2":"0.00","3":1}' data-sheets-value='{"1":3,"3":2.9}' style="overflow:hidden;padding:0px 3px 0px 3px;vertical-align:bottom;text-align:center;">2.90</td> <td data-sheets-numberformat='{"1":2,"2":"0","3":1}' data-sheets-value='{"1":3,"3":44}' style="overflow:hidden;padding:0px 3px 0px 3px;vertical-align:bottom;text-align:center;">44</td> <td data-sheets-numberformat='{"1":2,"2":"0","3":1}' data-sheets-value='{"1":3,"3":51}' style="overflow:hidden;padding:0px 3px 0px 3px;vertical-align:bottom;text-align:center;">51</td> <td data-sheets-numberformat='{"1":2,"2":"0","3":1}' data-sheets-value='{"1":3,"3":20}' style="border-right:1px solid #000000;overflow:hidden;padding:0px 3px 0px 3px;vertical-align:bottom;text-align:center;">20</td> </tr> <tr style="height:20px;"> <td style="border-left:1px solid #000000;overflow:hidden;padding:0px 3px 0px 3px;vertical-align:bottom;font-weight:bold;"></td> <td data-sheets-value='{"1":2,"2":"Dubbelwandig"}' style="overflow:hidden;padding:0px 3px 0px 3px;vertical-align:bottom;font-weight:bold;">Doppelschalig</td> <td data-sheets-value='{"1":2,"2":"Opaal (T/O)"}' style="border-right:1px solid #000000;overflow:hidden;padding:0px 3px 0px 3px;vertical-align:bottom;font-weight:bold;">Opal (T/O)</td> <td data-sheets-numberformat='{"1":2,"2":"0.00","3":1}' data-sheets-value='{"1":3,"3":2.9}' style="overflow:hidden;padding:0px 3px 0px 3px;vertical-align:bottom;text-align:center;">2.90</td> <td data-sheets-numberformat='{"1":2,"2":"0","3":1}' data-sheets-value='{"1":3,"3":41}' style="overflow:hidden;padding:0px 3px 0px 3px;vertical-align:bottom;text-align:center;">41</td> <td data-sheets-numberformat='{"1":2,"2":"0","3":1}' data-sheets-value='{"1":3,"3":45}' style="overflow:hidden;padding:0px 3px 0px 3px;vertical-align:bottom;text-align:center;">45</td> <td data-sheets-numberformat='{"1":2,"2":"0","3":1}' data-sheets-value='{"1":3,"3":20}' style="border-right:1px solid #000000;overflow:hidden;padding:0px 3px 0px 3px;vertical-align:bottom;text-align:center;">20</td> </tr> <tr style="height:20px;"> <td style="border-left:1px solid #000000;overflow:hidden;padding:0px 3px 0px 3px;vertical-align:bottom;font-weight:bold;"></td> <td data-sheets-value='{"1":2,"2":"Driewandig"}' style="overflow:hidden;padding:0px 3px 0px 3px;vertical-align:bott | skylux-160-ce-met-koepel-en-pvc-opstand-30-20-met-lm-motor-en-windvang-1300-x-2500-mm | 8586040901965 | 46872374640973
Rauch- und Wärmeabzug (RWA) | RWA-System | Skylux | Skylux 160° CE mit Kuppel und PVC-Aufsatzkranz 30/20 mit doppeltem LM-Motor und Windfang 1300 x 2800 mm |  | 35572 | 5412970355724 | 8643.05 | Ja | 30-45 | 162.49 | 1300 x 2800 mm | 2800 | 1300 |  | PCV 30/20 (30 cm hoch & Dachöffnung = 20 cm größer als das Tageslichtmaß) | Rechteckig | 5.17 W/m²K - 1.28 W/m²K | 87% - 32% | 90% - 32% | 20dB - 23dB | 160° CE (für Industrie) | Lichtkuppel | mit Windfang | E | Doppelmotor | Maximal ist eine vierschalige Lichtkuppel für dieses Produkt möglich | Ut-Wert LT-Wert g-Wert Rw-waarde EN 1873 : 2014 EN ISO 13468 EN 16153 EN 410 EN 410 EN ISO 140-3 Material Schalen Schalen (W/m²K) (%) (%) (dB) Acryl Einschalig Klar (H) 5.17 90 87 - PMMA Einschalig Opal (O) 5.17 83 76 - Doppelschalig Klar (H/H) 2.90 81 75 20 Doppelschalig Opal (O/O) 2.90 69 58 20 Dreischalig Klar (H/H/H) 1.70 73 65 22 Dreischalig Opal (O/H/O) 1.70 62 51 22 Vierschalig Klar (H/H/H/H) 1.28 64 54 23 Vierschalig Opal (H/H/O/H) 1.28 59 48 23 Polycarbonaat Einschalig Klar (A) 5.17 88 83 - PC Einschalig Opal (D) 5.17 58 60 - Doppelschalig Klar (A/H) 2.90 79 72 20 Doppelschalig Klar (A/A) 2.90 77 69 20 Doppelschalig Opal (A/O) 2.90 73 63 20 Doppelschalig Opal (A/D) 2.90 51 50 20 Dreischalig Klar (A/H/H) 1.70 71 63 22 Dreischalig Opal (A/O/O) 1.70 61 48 22 Vierschalig Klar (A/H/H/H) 1.28 64 52 23 Vierschalig Opal (A/H/O/H) 1.28 59 46 23 Polycarbonat Einschalig Heatstop opal (T) 5.17 49 59 - Heatstop PC Doppelschalig Klar (T/H) 2.90 44 51 20 Doppelschalig Opal (T/O) 2.90 41 45 20 Dreischalig Klar (T/H/H) 1.70 40 <td data-sheets-numberformat='{"1":2,"2":"0","3":1}' data-sheets-value='{"1":3,"3":44}' style="overflow:hidden;padding:0px 3px 0px | https://skylux.eu/de/products/skylux-160-ce-met-koepel-en-pvc-opstand-30-20-met-lm-motor-en-windvang-1300-x-2800-mm | https://skylux.eu/cdn/shop/files/Skylux-160deg-CE-met-koepel-en-pvc-opstand-3020-met-dubbele-LM-motor-en-windvang-1300-x-2800-mm-RWA-systeem.jpg?v=1702981577&width=1600 | https://skylux.eu/cdn/shop/files/e5a82811-1bb0-48e4-a776-cacb59c7c092_706832e5-6201-4824-9193-607183412598.jpg?v=1688551407&width=1600 | //skylux.eu/cdn/shop/files/D_MH_Montageanleitung_Skylux_160_CE_LM.pdf?v=1503750771917917123 | //skylux.eu/cdn/shop/files/D_TD_Technische_Daten_Skylux_Skylux_160_CE_Elektrisch.pdf?v=10489854405570094672 | <style type="text/css" id="isPasted"> <!--td { border: 1px solid #cccccc; } br { mso-data-placement: same-cell; } --> </style> <table border="1" cellpadding="0" cellspacing="0" dir="ltr" style="table-layout:fixed;font-size:10pt;font-family:Arial;border-collapse:collapse;border:none;"><tbody> <tr style="height:20px;"> <td style="overflow:hidden;padding:0px 3px 0px 3px;vertical-align:bottom;"></td> <td style="overflow:hidden;padding:0px 3px 0px 3px;vertical-align:bottom;"></td> <td style="overflow:hidden;padding:0px 3px 0px 3px;vertical-align:bottom;"></td> <td data-sheets-value='{"1":2,"2":"Ut-waarde"}' style="overflow:hidden;padding:0px 3px 0px 3px;vertical-align:bottom;font-weight:bold;text-align:center;">Ut-Wert</td> <td data-sheets-value='{"1":2,"2":"LT-waarde"}' style="overflow:hidden;padding:0px 3px 0px 3px;vertical-align:bottom;font-weight:bold;text-align:center;">LT-Wert</td> <td data-sheets-value='{"1":2,"2":"g-waarde"}' style="overflow:hidden;padding:0px 3px 0px 3px;vertical-align:bottom;font-weight:bold;text-align:center;">g-Wert</td> <td data-sheets-value='{"1":2,"2":"Rw-waarde "}' style="overflow:hidden;padding:0px 3px 0px 3px;vertical-align:bottom;font-weight:bold;text-align:center;">Rw-waarde </td> </tr> <tr style="height:20px;"> <td style="overflow:hidden;padding:0px 3px 0px 3px;vertical-align:bottom;"></td> <td style="overflow:hidden;padding:0px 3px 0px 3px;vertical-align:bottom;"></td> <td style="overflow:hidden;padding:0px 3px 0px 3px;vertical-align:bottom;"></td> <td data-sheets-numberformat='{"1":2,"2":"0.00","3":1}' data-sheets-value='{"1":2,"2":"EN 1873 : 2014"}' style="overflow:hidden;padding:0px 3px 0px 3px;vertical-align:bottom;text-align:center;">EN 1873 : 2014</td> <td data-sheets-numberformat='{"1":2,"2":"0","3":1}' data-sheets-value='{"1":2,"2":"EN ISO 13468 EN 16153 EN 410"}' style="overflow:hidden;padding:0px 3px 0px 3px;vertical-align:bottom;text-align:center;">EN ISO 13468 EN 16153 EN 410</td> <td data-sheets-numberformat='{"1":2,"2":"0","3":1}' data-sheets-value='{"1":2,"2":"EN 410"}' style="overflow:hidden;padding:0px 3px 0px 3px;vertical-align:bottom;text-align:center;">EN 410</td> <td data-sheets-value='{"1":2,"2":"EN ISO 140-3\t\t"}' style="overflow:hidden;padding:0px 3px 0px 3px;vertical-align:bottom;text-align:center;">EN ISO 140-3 </td> </tr> <tr style="height:20px;"> <td data-sheets-value='{"1":2,"2":"Materiaal"}' style="border-bottom:1px solid #000000;overflow:hidden;padding:0px 3px 0px 3px;vertical-align:bottom;background-color:#000000;font-weight:bold;color:#ffffff;">Material</td> <td data-sheets-value='{"1":2,"2":"Wanden"}' style="border-bottom:1px solid #000000;overflow:hidden;padding:0px 3px 0px 3px;vertical-align:bottom;background-color:#000000;font-weight:bold;color:#ffffff;">Schalen</td> <td data-sheets-value='{"1":2,"2":"Schalen"}' style="border-bottom:1px solid #000000;overflow:hidden;padding:0px 3px 0px 3px;vertical-align:bottom;background-color:#000000;font-weight:bold;color:#ffffff;">Schalen</td> <td data-sheets-numberformat='{"1":2,"2":"0.00","3":1}' data-sheets-value='{"1":2,"2":"(W/m²K)\t"}' style="border-bottom:1px solid #000000;overflow:hidden;padding:0px 3px 0px 3px;vertical-align:bottom;background-color:#000000;font-weight:bold;color:#ffffff;text-align:center;">(W/m²K) </td> <td data-sheets-numberformat='{"1":2,"2":"0","3":1}' data-sheets-value='{"1":2,"2":"(%)"}' style="border-bottom:1px solid #000000;overflow:hidden;padding:0px 3px 0px 3px;vertical-align:bottom;background-color:#000000;font-weight:bold;color:#ffffff;text-align:center;">(%)</td> <td data-sheets-numberformat='{"1":2,"2":"0","3":1}' data-sheets-value='{"1":2,"2":"(%)"}' style="border-bottom:1px solid #000000;overflow:hidden;padding:0px 3px 0px 3px;vertical-align:bottom;background-color:#000000;font-weight:bold;color:#ffffff;text-align:center;">(%)</td> <td data-sheets-value='{"1":2,"2":"(dB)"}' style="border-bottom:1px solid #000000;overflow:hidden;padding:0px 3px 0px 3px;vertical-align:bottom;background-color:#000000;font-weight:bold;color:#ffffff;text-align:center;">(dB)</td> </tr> <tr style="height:20px;"> <td data-sheets-value='{"1":2,"2":"Acrylaat"}' style="border-left:1px solid #000000;overflow:hidden;padding:0px 3px 0px 3px;vertical-align:bottom;font-weight:bold;">Acryl</td> <td data-sheets-value='{"1":2,"2":"Enkelwandig"}' style="overflow:hidden;padding:0px 3px 0px 3px;vertical-align:bottom;font-weight:bold;">Einschalig</td> <td data-sheets-value='{"1":2,"2":"Helder (H)"}' style="border-right:1px solid #000000;overflow:hidden;padding:0px 3px 0px 3px;vertical-align:bottom;font-weight:bold;">Klar (H)</td> <td data-sheets-numberformat='{"1":2,"2":"0.00","3":1}' data-sheets-value='{"1":3,"3":5.17}' style="overflow:hidden;padding:0px 3px 0px 3px;vertical-align:bottom;text-align:center;">5.17</td> <td data-sheets-numberformat='{"1":2,"2":"0","3":1}' data-sheets-value='{"1":3,"3":90}' style="overflow:hidden;padding:0px 3px 0px 3px;vertical-align:bottom;text-align:center;">90</td> <td data-sheets-numberformat='{"1":2,"2":"0","3":1}' data-sheets-value='{"1":3,"3":87}' style="overflow:hidden;padding:0px 3px 0px 3px;vertical-align:bottom;text-align:center;">87</td> <td data-sheets-numberformat='{"1":2,"2":"0","3":1}' data-sheets-value='{"1":2,"2":"-"}' style="border-right:1px solid #000000;overflow:hidden;padding:0px 3px 0px 3px;vertical-align:bottom;text-align:center;">-</td> </tr> <tr style="height:20px;"> <td data-sheets-value='{"1":2,"2":"PMMA"}' style="border-left:1px solid #000000;overflow:hidden;padding:0px 3px 0px 3px;vertical-align:bottom;font-weight:bold;">PMMA</td> <td data-sheets-value='{"1":2,"2":"Enkelwandig"}' style="overflow:hidden;padding:0px 3px 0px 3px;vertical-align:bottom;font-weight:bold;">Einschalig</td> <td data-sheets-value='{"1":2,"2":"Opaal (O)"}' style="border-right:1px solid #000000;overflow:hidden;padding:0px 3px 0px 3px;vertical-align:bottom;font-weight:bold;">Opal (O)</td> <td data-sheets-numberformat='{"1":2,"2":"0.00","3":1}' data-sheets-value='{"1":3,"3":5.17}' style="overflow:hidden;padding:0px 3px 0px 3px;vertical-align:bottom;text-align:center;">5.17</td> <td data-sheets-numberformat='{"1":2,"2":"0","3":1}' data-sheets-value='{"1":3,"3":83}' style="overflow:hidden;padding:0px 3px 0px 3px;vertical-align:bottom;text-align:center;">83</td> <td data-sheets-numberformat='{"1":2,"2":"0","3":1}' data-sheets-value='{"1":3,"3":76}' style="overflow:hidden;padding:0px 3px 0px 3px;vertical-align:bottom;text-align:center;">76</td> <td data-sheets-numberformat='{"1":2,"2":"0","3":1}' data-sheets-value='{"1":2,"2":"-"}' style="border-right:1px solid #000000;overflow:hidden;padding:0px 3px 0px 3px;vertical-align:bottom;text-align:center;">-</td> </tr> <tr style="height:20px;"> <td style="border-left:1px solid #000000;overflow:hidden;padding:0px 3px 0px 3px;vertical-align:bottom;font-weight:bold;"></td> <td data-sheets-value='{"1":2,"2":"Dubbelwandig"}' style="overflow:hidden;padding:0px 3px 0px 3px;vertical-align:bottom;font-weight:bold;">Doppelschalig</td> <td data-sheets-value='{"1":2,"2":"Helder (H/H)"}' style="border-right:1px solid #000000;overflow:hidden;padding:0px 3px 0px 3px;vertical-align:bottom;font-weight:bold;">Klar (H/H)</td> <td data-sheets-numberformat='{"1":2,"2":"0.00","3":1}' data-sheets-value='{"1":3,"3":2.9}' style="overflow:hidden;padding:0px 3px 0px 3px;vertical-align:bottom;text-align:center;">2.90</td> <td data-sheets-numberformat='{"1":2,"2":"0","3":1}' data-sheets-value='{"1":3,"3":81}' style="overflow:hidden;padding:0px 3px 0px 3px;vertical-align:bottom;text-align:center;">81</td> <td data-sheets-numberformat='{"1":2,"2":"0","3":1}' data-sheets-value='{"1":3,"3":75}' style="overflow:hidden;padding:0px 3px 0px 3px;vertical-align:bottom;text-align:center;">75</td> <td data-sheets-numberformat='{"1":2,"2":"0","3":1}' data-sheets-value='{"1":3,"3":20}' style="border-right:1px solid #000000;overflow:hidden;padding:0px 3px 0px 3px;vertical-align:bottom;text-align:center;">20</td> </tr> <tr style="height:20px;"> <td style="border-left:1px solid #000000;overflow:hidden;padding:0px 3px 0px 3px;vertical-align:bottom;font-weight:bold;"></td> <td data-sheets-value='{"1":2,"2":"Dubbelwandig"}' style="overflow:hidden;padding:0px 3px 0px 3px;vertical-align:bottom;font-weight:bold;">Doppelschalig</td> <td data-sheets-value='{"1":2,"2":"Opaal (O/O)"}' style="border-right:1px solid #000000;overflow:hidden;padding:0px 3px 0px 3px;vertical-align:bottom;font-weight:bold;">Opal (O/O)</td> <td data-sheets-numberformat='{"1":2,"2":"0.00","3":1}' data-sheets-value='{"1":3,"3":2.9}' style="overflow:hidden;padding:0px 3px 0px 3px;vertical-align:bottom;text-align:center;">2.90</td> <td data-sheets-numberformat='{"1":2,"2":"0","3":1}' data-sheets-value='{"1":3,"3":69}' style="overflow:hidden;padding:0px 3px 0px 3px;vertical-align:bottom;text-align:center;">69</td> <td data-sheets-numberformat='{"1":2,"2":"0","3":1}' data-sheets-value='{"1":3,"3":58}' style="overflow:hidden;padding:0px 3px 0px 3px;vertical-align:bottom;text-align:center;">58</td> <td data-sheets-numberformat='{"1":2,"2":"0","3":1}' data-sheets-value='{"1":3,"3":20}' style="border-right:1px solid #000000;overflow:hidden;padding:0px 3px 0px 3px;vertical-align:bottom;text-align:center;">20</td> </tr> <tr style="height:20px;"> <td style="border-left:1px solid #000000;overflow:hidden;padding:0px 3px 0px 3px;vertical-align:bottom;font-weight:bold;"></td> <td data-sheets-value='{"1":2,"2":"Driewandig"}' style="overflow:hidden;padding:0px 3px 0px 3px;vertical-align:bottom;font-weight:bold;">Dreischalig</td> <td data-sheets-value='{"1":2,"2":"Helder (H/H/H)"}' style="border-right:1px solid #000000;overflow:hidden;padding:0px 3px 0px 3px;vertical-align:bottom;font-weight:bold;">Klar (H/H/H)</td> <td data-sheets-numberformat='{"1":2,"2":"0.00","3":1}' data-sheets-value='{"1":3,"3":1.7}' style="overflow:hidden;padding:0px 3px 0px 3px;vertical-align:bottom;text-align:center;">1.70</td> <td data-sheets-numberformat='{"1":2,"2":"0","3":1}' data-sheets-value='{"1":3,"3":73}' style="overflow:hidden;padding:0px 3px 0px 3px;vertical-align:bottom;text-align:center;">73</td> <td data-sheets-numberformat='{"1":2,"2":"0","3":1}' data-sheets-value='{"1":3,"3":65}' style="overflow:hidden;padding:0px 3px 0px 3px;vertical-align:bottom;text-align:center;">65</td> <td data-sheets-numberformat='{"1":2,"2":"0","3":1}' data-sheets-value='{"1":3,"3":22}' style="border-right:1px solid #000000;overflow:hidden;padding:0px 3px 0px 3px;vertical-align:bottom;text-align:center;">22</td> </tr> <tr style="height:20px;"> <td style="border-left:1px solid #000000;overflow:hidden;padding:0px 3px 0px 3px;vertical-align:bottom;font-weight:bold;"></td> <td data-sheets-value='{"1":2,"2":"Driewandig"}' style="overflow:hidden;padding:0px 3px 0px 3px;vertical-align:bottom;font-weight:bold;">Dreischalig</td> <td data-sheets-value='{"1":2,"2":"Opaal (O/H/O)"}' style="border-right:1px solid #000000;overflow:hidden;padding:0px 3px 0px 3px;vertical-align:bottom;font-weight:bold;">Opal (O/H/O)</td> <td data-sheets-numberformat='{"1":2,"2":"0.00","3":1}' data-sheets-value='{"1":3,"3":1.7}' style="overflow:hidden;padding:0px 3px 0px 3px;vertical-align:bottom;text-align:center;">1.70</td> <td data-sheets-numberformat='{"1":2,"2":"0","3":1}' data-sheets-value='{"1":3,"3":62}' style="overflow:hidden;padding:0px 3px 0px 3px;vertical-align:bottom;text-align:center;">62</td> <td data-sheets-numberformat='{"1":2,"2":"0","3":1}' data-sheets-value='{"1":3,"3":51}' style="overflow:hidden;padding:0px 3px 0px 3px;vertical-align:bottom;text-align:center;">51</td> <td data-sheets-numberformat='{"1":2,"2":"0","3":1}' data-sheets-value='{"1":3,"3":22}' style="border-right:1px solid #000000;overflow:hidden;padding:0px 3px 0px 3px;vertical-align:bottom;text-align:center;">22</td> </tr> <tr style="height:20px;"> <td style="border-left:1px solid #000000;overflow:hidden;padding:0px 3px 0px 3px;vertical-align:bottom;font-weight:bold;"></td> <td data-sheets-value='{"1":2,"2":"Vierwandig"}' style="overflow:hidden;padding:0px 3px 0px 3px;vertical-align:bottom;font-weight:bold;">Vierschalig</td> <td data-sheets-value='{"1":2,"2":"Helder (H/H/H/H)"}' style="border-right:1px solid #000000;overflow:hidden;padding:0px 3px 0px 3px;vertical-align:bottom;font-weight:bold;">Klar (H/H/H/H)</td> <td data-sheets-numberformat='{"1":2,"2":"0.00","3":1}' data-sheets-value='{"1":3,"3":1.28}' style="overflow:hidden;padding:0px 3px 0px 3px;vertical-align:bottom;text-align:center;">1.28</td> <td data-sheets-numberformat='{"1":2,"2":"0","3":1}' data-sheets-value='{"1":3,"3":64}' style="overflow:hidden;padding:0px 3px 0px 3px;vertical-align:bottom;text-align:center;">64</td> <td data-sheets-numberformat='{"1":2,"2":"0","3":1}' data-sheets-value='{"1":3,"3":54}' style="overflow:hidden;padding:0px 3px 0px 3px;vertical-align:bottom;text-align:center;">54</td> <td data-sheets-numberformat='{"1":2,"2":"0","3":1}' data-sheets-value='{"1":3,"3":23}' style="border-right:1px solid #000000;overflow:hidden;padding:0px 3px 0px 3px;vertical-align:bottom;text-align:center;">23</td> </tr> <tr style="height:20px;"> <td style="border-bottom:1px solid #000000;border-left:1px solid #000000;overflow:hidden;padding:0px 3px 0px 3px;vertical-align:bottom;"></td> <td data-sheets-value='{"1":2,"2":"Vierwandig"}' style="border-bottom:1px solid #000000;overflow:hidden;padding:0px 3px 0px 3px;vertical-align:bottom;font-weight:bold;">Vierschalig</td> <td data-sheets-value='{"1":2,"2":"Opaal (H/H/O/H)"}' style="border-right:1px solid #000000;border-bottom:1px solid #000000;overflow:hidden;padding:0px 3px 0px 3px;vertical-align:bottom;font-weight:bold;">Opal (H/H/O/H)</td> <td data-sheets-numberformat='{"1":2,"2":"0.00","3":1}' data-sheets-value='{"1":3,"3":1.28}' style="border-bottom:1px solid #000000;overflow:hidden;padding:0px 3px 0px 3px;vertical-align:bottom;text-align:center;">1.28</td> <td data-sheets-numberformat='{"1":2,"2":"0","3":1}' data-sheets-value='{"1":3,"3":59}' style="border-bottom:1px solid #000000;overflow:hidden;padding:0px 3px 0px 3px;vertical-align:bottom;text-align:center;">59</td> <td data-sheets-numberformat='{"1":2,"2":"0","3":1}' data-sheets-value='{"1":3,"3":48}' style="border-bottom:1px solid #000000;overflow:hidden;padding:0px 3px 0px 3px;vertical-align:bottom;text-align:center;">48</td> <td data-sheets-numberformat='{"1":2,"2":"0","3":1}' data-sheets-value='{"1":3,"3":23}' style="border-right:1px solid #000000;border-bottom:1px solid #000000;overflow:hidden;padding:0px 3px 0px 3px;vertical-align:bottom;text-align:center;">23</td> </tr> <tr style="height:20px;"> <td data-sheets-value='{"1":2,"2":"Polycarbonaat "}' style="border-left:1px solid #000000;overflow:hidden;padding:0px 3px 0px 3px;vertical-align:bottom;font-weight:bold;">Polycarbonaat </td> <td data-sheets-value='{"1":2,"2":"Enkelwandig"}' style="overflow:hidden;padding:0px 3px 0px 3px;vertical-align:bottom;font-weight:bold;">Einschalig</td> <td data-sheets-value='{"1":2,"2":"Helder (A)"}' style="border-right:1px solid #000000;overflow:hidden;padding:0px 3px 0px 3px;vertical-align:bottom;font-weight:bold;">Klar (A)</td> <td data-sheets-numberformat='{"1":2,"2":"0.00","3":1}' data-sheets-value='{"1":3,"3":5.17}' style="overflow:hidden;padding:0px 3px 0px 3px;vertical-align:bottom;text-align:center;">5.17</td> <td data-sheets-numberformat='{"1":2,"2":"0","3":1}' data-sheets-value='{"1":3,"3":88}' style="overflow:hidden;padding:0px 3px 0px 3px;vertical-align:bottom;text-align:center;">88</td> <td data-sheets-numberformat='{"1":2,"2":"0","3":1}' data-sheets-value='{"1":3,"3":83}' style="overflow:hidden;padding:0px 3px 0px 3px;vertical-align:bottom;text-align:center;">83</td> <td data-sheets-numberformat='{"1":2,"2":"0","3":1}' data-sheets-value='{"1":2,"2":"-"}' style="border-right:1px solid #000000;overflow:hidden;padding:0px 3px 0px 3px;vertical-align:bottom;text-align:center;">-</td> </tr> <tr style="height:20px;"> <td data-sheets-value='{"1":2,"2":"PC"}' style="border-left:1px solid #000000;overflow:hidden;padding:0px 3px 0px 3px;vertical-align:bottom;font-weight:bold;">PC</td> <td data-sheets-value='{"1":2,"2":"Enkelwandig"}' style="overflow:hidden;padding:0px 3px 0px 3px;vertical-align:bottom;font-weight:bold;">Einschalig</td> <td data-sheets-value='{"1":2,"2":"Opaal (D)"}' style="border-right:1px solid #000000;overflow:hidden;padding:0px 3px 0px 3px;vertical-align:bottom;font-weight:bold;">Opal (D)</td> <td data-sheets-numberformat='{"1":2,"2":"0.00","3":1}' data-sheets-value='{"1":3,"3":5.17}' style="overflow:hidden;padding:0px 3px 0px 3px;vertical-align:bottom;text-align:center;">5.17</td> <td data-sheets-numberformat='{"1":2,"2":"0","3":1}' data-sheets-value='{"1":3,"3":58}' style="overflow:hidden;padding:0px 3px 0px 3px;vertical-align:bottom;text-align:center;">58</td> <td data-sheets-numberformat='{"1":2,"2":"0","3":1}' data-sheets-value='{"1":3,"3":60}' style="overflow:hidden;padding:0px 3px 0px 3px;vertical-align:bottom;text-align:center;">60</td> <td data-sheets-numberformat='{"1":2,"2":"0","3":1}' data-sheets-value='{"1":2,"2":"-"}' style="border-right:1px solid #000000;overflow:hidden;padding:0px 3px 0px 3px;vertical-align:bottom;text-align:center;">-</td> </tr> <tr style="height:20px;"> <td style="border-left:1px solid #000000;overflow:hidden;padding:0px 3px 0px 3px;vertical-align:bottom;font-weight:bold;"></td> <td data-sheets-value='{"1":2,"2":"Dubbelwandig"}' style="overflow:hidden;padding:0px 3px 0px 3px;vertical-align:bottom;font-weight:bold;">Doppelschalig</td> <td data-sheets-value='{"1":2,"2":"Helder (A/H)"}' style="border-right:1px solid #000000;overflow:hidden;padding:0px 3px 0px 3px;vertical-align:bottom;font-weight:bold;">Klar (A/H)</td> <td data-sheets-numberformat='{"1":2,"2":"0.00","3":1}' data-sheets-value='{"1":3,"3":2.9}' style="overflow:hidden;padding:0px 3px 0px 3px;vertical-align:bottom;text-align:center;">2.90</td> <td data-sheets-numberformat='{"1":2,"2":"0","3":1}' data-sheets-value='{"1":3,"3":79}' style="overflow:hidden;padding:0px 3px 0px 3px;vertical-align:bottom;text-align:center;">79</td> <td data-sheets-numberformat='{"1":2,"2":"0","3":1}' data-sheets-value='{"1":3,"3":72}' style="overflow:hidden;padding:0px 3px 0px 3px;vertical-align:bottom;text-align:center;">72</td> <td data-sheets-numberformat='{"1":2,"2":"0","3":1}' data-sheets-value='{"1":3,"3":20}' style="border-right:1px solid #000000;overflow:hidden;padding:0px 3px 0px 3px;vertical-align:bottom;text-align:center;">20</td> </tr> <tr style="height:20px;"> <td style="border-left:1px solid #000000;overflow:hidden;padding:0px 3px 0px 3px;vertical-align:bottom;font-weight:bold;"></td> <td data-sheets-value='{"1":2,"2":"Dubbelwandig"}' style="overflow:hidden;padding:0px 3px 0px 3px;vertical-align:bottom;font-weight:bold;">Doppelschalig</td> <td data-sheets-value='{"1":2,"2":"Helder (A/A)"}' style="border-right:1px solid #000000;overflow:hidden;padding:0px 3px 0px 3px;vertical-align:bottom;font-weight:bold;">Klar (A/A)</td> <td data-sheets-numberformat='{"1":2,"2":"0.00","3":1}' data-sheets-value='{"1":3,"3":2.9}' style="overflow:hidden;padding:0px 3px 0px 3px;vertical-align:bottom;text-align:center;">2.90</td> <td data-sheets-numberformat='{"1":2,"2":"0","3":1}' data-sheets-value='{"1":3,"3":77}' style="overflow:hidden;padding:0px 3px 0px 3px;vertical-align:bottom;text-align:center;">77</td> <td data-sheets-numberformat='{"1":2,"2":"0","3":1}' data-sheets-value='{"1":3,"3":69}' style="overflow:hidden;padding:0px 3px 0px 3px;vertical-align:bottom;text-align:center;">69</td> <td data-sheets-numberformat='{"1":2,"2":"0","3":1}' data-sheets-value='{"1":3,"3":20}' style="border-right:1px solid #000000;overflow:hidden;padding:0px 3px 0px 3px;vertical-align:bottom;text-align:center;">20</td> </tr> <tr style="height:20px;"> <td style="border-left:1px solid #000000;overflow:hidden;padding:0px 3px 0px 3px;vertical-align:bottom;font-weight:bold;"></td> <td data-sheets-value='{"1":2,"2":"Dubbelwandig"}' style="overflow:hidden;padding:0px 3px 0px 3px;vertical-align:bottom;font-weight:bold;">Doppelschalig</td> <td data-sheets-value='{"1":2,"2":"Opaal (A/O)"}' style="border-right:1px solid #000000;overflow:hidden;padding:0px 3px 0px 3px;vertical-align:bottom;font-weight:bold;">Opal (A/O)</td> <td data-sheets-numberformat='{"1":2,"2":"0.00","3":1}' data-sheets-value='{"1":3,"3":2.9}' style="overflow:hidden;padding:0px 3px 0px 3px;vertical-align:bottom;text-align:center;">2.90</td> <td data-sheets-numberformat='{"1":2,"2":"0","3":1}' data-sheets-value='{"1":3,"3":73}' style="overflow:hidden;padding:0px 3px 0px 3px;vertical-align:bottom;text-align:center;">73</td> <td data-sheets-numberformat='{"1":2,"2":"0","3":1}' data-sheets-value='{"1":3,"3":63}' style="overflow:hidden;padding:0px 3px 0px 3px;vertical-align:bottom;text-align:center;">63</td> <td data-sheets-numberformat='{"1":2,"2":"0","3":1}' data-sheets-value='{"1":3,"3":20}' style="border-right:1px solid #000000;overflow:hidden;padding:0px 3px 0px 3px;vertical-align:bottom;text-align:center;">20</td> </tr> <tr style="height:20px;"> <td style="border-left:1px solid #000000;overflow:hidden;padding:0px 3px 0px 3px;vertical-align:bottom;font-weight:bold;"></td> <td data-sheets-value='{"1":2,"2":"Dubbelwandig"}' style="overflow:hidden;padding:0px 3px 0px 3px;vertical-align:bottom;font-weight:bold;">Doppelschalig</td> <td data-sheets-value='{"1":2,"2":"Opaal (A/D)"}' style="border-right:1px solid #000000;overflow:hidden;padding:0px 3px 0px 3px;vertical-align:bottom;font-weight:bold;">Opal (A/D)</td> <td data-sheets-numberformat='{"1":2,"2":"0.00","3":1}' data-sheets-value='{"1":3,"3":2.9}' style="overflow:hidden;padding:0px 3px 0px 3px;vertical-align:bottom;text-align:center;">2.90</td> <td data-sheets-numberformat='{"1":2,"2":"0","3":1}' data-sheets-value='{"1":3,"3":51}' style="overflow:hidden;padding:0px 3px 0px 3px;vertical-align:bottom;text-align:center;">51</td> <td data-sheets-numberformat='{"1":2,"2":"0","3":1}' data-sheets-value='{"1":3,"3":50}' style="overflow:hidden;padding:0px 3px 0px 3px;vertical-align:bottom;text-align:center;">50</td> <td data-sheets-numberformat='{"1":2,"2":"0","3":1}' data-sheets-value='{"1":3,"3":20}' style="border-right:1px solid #000000;overflow:hidden;padding:0px 3px 0px 3px;vertical-align:bottom;text-align:center;">20</td> </tr> <tr style="height:20px;"> <td style="border-left:1px solid #000000;overflow:hidden;padding:0px 3px 0px 3px;vertical-align:bottom;font-weight:bold;"></td> <td data-sheets-value='{"1":2,"2":"Driewandig"}' style="overflow:hidden;padding:0px 3px 0px 3px;vertical-align:bottom;font-weight:bold;">Dreischalig</td> <td data-sheets-value='{"1":2,"2":"Helder (A/H/H)"}' style="border-right:1px solid #000000;overflow:hidden;padding:0px 3px 0px 3px;vertical-align:bottom;font-weight:bold;">Klar (A/H/H)</td> <td data-sheets-numberformat='{"1":2,"2":"0.00","3":1}' data-sheets-value='{"1":3,"3":1.7}' style="overflow:hidden;padding:0px 3px 0px 3px;vertical-align:bottom;text-align:center;">1.70</td> <td data-sheets-numberformat='{"1":2,"2":"0","3":1}' data-sheets-value='{"1":3,"3":71}' style="overflow:hidden;padding:0px 3px 0px 3px;vertical-align:bottom;text-align:center;">71</td> <td data-sheets-numberformat='{"1":2,"2":"0","3":1}' data-sheets-value='{"1":3,"3":63}' style="overflow:hidden;padding:0px 3px 0px 3px;vertical-align:bottom;text-align:center;">63</td> <td data-sheets-numberformat='{"1":2,"2":"0","3":1}' data-sheets-value='{"1":3,"3":22}' style="border-right:1px solid #000000;overflow:hidden;padding:0px 3px 0px 3px;vertical-align:bottom;text-align:center;">22</td> </tr> <tr style="height:20px;"> <td style="border-left:1px solid #000000;overflow:hidden;padding:0px 3px 0px 3px;vertical-align:bottom;font-weight:bold;"></td> <td data-sheets-value='{"1":2,"2":"Driewandig"}' style="overflow:hidden;padding:0px 3px 0px 3px;vertical-align:bottom;font-weight:bold;">Dreischalig</td> <td data-sheets-value='{"1":2,"2":"Opaal (A/O/O)"}' style="border-right:1px solid #000000;overflow:hidden;padding:0px 3px 0px 3px;vertical-align:bottom;font-weight:bold;">Opal (A/O/O)</td> <td data-sheets-numberformat='{"1":2,"2":"0.00","3":1}' data-sheets-value='{"1":3,"3":1.7}' style="overflow:hidden;padding:0px 3px 0px 3px;vertical-align:bottom;text-align:center;">1.70</td> <td data-sheets-numberformat='{"1":2,"2":"0","3":1}' data-sheets-value='{"1":3,"3":61}' style="overflow:hidden;padding:0px 3px 0px 3px;vertical-align:bottom;text-align:center;">61</td> <td data-sheets-numberformat='{"1":2,"2":"0","3":1}' data-sheets-value='{"1":3,"3":48}' style="overflow:hidden;padding:0px 3px 0px 3px;vertical-align:bottom;text-align:center;">48</td> <td data-sheets-numberformat='{"1":2,"2":"0","3":1}' data-sheets-value='{"1":3,"3":22}' style="border-right:1px solid #000000;overflow:hidden;padding:0px 3px 0px 3px;vertical-align:bottom;text-align:center;">22</td> </tr> <tr style="height:20px;"> <td style="border-left:1px solid #000000;overflow:hidden;padding:0px 3px 0px 3px;vertical-align:bottom;font-weight:bold;"></td> <td data-sheets-value='{"1":2,"2":"Vierwandig"}' style="overflow:hidden;padding:0px 3px 0px 3px;vertical-align:bottom;font-weight:bold;">Vierschalig</td> <td data-sheets-value='{"1":2,"2":"Helder (A/H/H/H)"}' style="border-right:1px solid #000000;overflow:hidden;padding:0px 3px 0px 3px;vertical-align:bottom;font-weight:bold;">Klar (A/H/H/H)</td> <td data-sheets-numberformat='{"1":2,"2":"0.00","3":1}' data-sheets-value='{"1":3,"3":1.28}' style="overflow:hidden;padding:0px 3px 0px 3px;vertical-align:bottom;text-align:center;">1.28</td> <td data-sheets-numberformat='{"1":2,"2":"0","3":1}' data-sheets-value='{"1":3,"3":64}' style="overflow:hidden;padding:0px 3px 0px 3px;vertical-align:bottom;text-align:center;">64</td> <td data-sheets-numberformat='{"1":2,"2":"0","3":1}' data-sheets-value='{"1":3,"3":52}' style="overflow:hidden;padding:0px 3px 0px 3px;vertical-align:bottom;text-align:center;">52</td> <td data-sheets-numberformat='{"1":2,"2":"0","3":1}' data-sheets-value='{"1":3,"3":23}' style="border-right:1px solid #000000;overflow:hidden;padding:0px 3px 0px 3px;vertical-align:bottom;text-align:center;">23</td> </tr> <tr style="height:20px;"> <td style="border-bottom:1px solid #000000;border-left:1px solid #000000;overflow:hidden;padding:0px 3px 0px 3px;vertical-align:bottom;"></td> <td data-sheets-value='{"1":2,"2":"Vierwandig"}' style="border-bottom:1px solid #000000;overflow:hidden;padding:0px 3px 0px 3px;vertical-align:bottom;font-weight:bold;">Vierschalig</td> <td data-sheets-value='{"1":2,"2":"Opaal (A/H/O/H)"}' style="border-right:1px solid #000000;border-bottom:1px solid #000000;overflow:hidden;padding:0px 3px 0px 3px;vertical-align:bottom;font-weight:bold;">Opal (A/H/O/H)</td> <td data-sheets-numberformat='{"1":2,"2":"0.00","3":1}' data-sheets-value='{"1":3,"3":1.28}' style="border-bottom:1px solid #000000;overflow:hidden;padding:0px 3px 0px 3px;vertical-align:bottom;text-align:center;">1.28</td> <td data-sheets-numberformat='{"1":2,"2":"0","3":1}' data-sheets-value='{"1":3,"3":59}' style="border-bottom:1px solid #000000;overflow:hidden;padding:0px 3px 0px 3px;vertical-align:bottom;text-align:center;">59</td> <td data-sheets-numberformat='{"1":2,"2":"0","3":1}' data-sheets-value='{"1":3,"3":46}' style="border-bottom:1px solid #000000;overflow:hidden;padding:0px 3px 0px 3px;vertical-align:bottom;text-align:center;">46</td> <td data-sheets-numberformat='{"1":2,"2":"0","3":1}' data-sheets-value='{"1":3,"3":23}' style="border-right:1px solid #000000;border-bottom:1px solid #000000;overflow:hidden;padding:0px 3px 0px 3px;vertical-align:bottom;text-align:center;">23</td> </tr> <tr style="height:20px;"> <td data-sheets-value='{"1":2,"2":"Polycarbonaat"}' style="border-left:1px solid #000000;overflow:hidden;padding:0px 3px 0px 3px;vertical-align:bottom;font-weight:bold;">Polycarbonat</td> <td data-sheets-value='{"1":2,"2":"Enkelwandig"}' style="overflow:hidden;padding:0px 3px 0px 3px;vertical-align:bottom;font-weight:bold;">Einschalig</td> <td data-sheets-value='{"1":2,"2":"Heatstop Opaal (T)"}' style="border-right:1px solid #000000;overflow:hidden;padding:0px 3px 0px 3px;vertical-align:bottom;font-weight:bold;">Heatstop opal (T)</td> <td data-sheets-numberformat='{"1":2,"2":"0.00","3":1}' data-sheets-value='{"1":3,"3":5.17}' style="overflow:hidden;padding:0px 3px 0px 3px;vertical-align:bottom;text-align:center;">5.17</td> <td data-sheets-numberformat='{"1":2,"2":"0","3":1}' data-sheets-value='{"1":3,"3":49}' style="overflow:hidden;padding:0px 3px 0px 3px;vertical-align:bottom;text-align:center;">49</td> <td data-sheets-numberformat='{"1":2,"2":"0","3":1}' data-sheets-value='{"1":3,"3":59}' style="overflow:hidden;padding:0px 3px 0px 3px;vertical-align:bottom;text-align:center;">59</td> <td data-sheets-numberformat='{"1":2,"2":"0","3":1}' data-sheets-value='{"1":2,"2":"-"}' style="border-right:1px solid #000000;overflow:hidden;padding:0px 3px 0px 3px;vertical-align:bottom;text-align:center;">-</td> </tr> <tr style="height:20px;"> <td data-sheets-value='{"1":2,"2":"Heatstop PC"}' style="border-left:1px solid #000000;overflow:hidden;padding:0px 3px 0px 3px;vertical-align:bottom;font-weight:bold;">Heatstop PC</td> <td data-sheets-value='{"1":2,"2":"Dubbelwandig"}' style="overflow:hidden;padding:0px 3px 0px 3px;vertical-align:bottom;font-weight:bold;">Doppelschalig</td> <td data-sheets-value='{"1":2,"2":"Helder (T/H)"}' style="border-right:1px solid #000000;overflow:hidden;padding:0px 3px 0px 3px;vertical-align:bottom;font-weight:bold;">Klar (T/H)</td> <td data-sheets-numberformat='{"1":2,"2":"0.00","3":1}' data-sheets-value='{"1":3,"3":2.9}' style="overflow:hidden;padding:0px 3px 0px 3px;vertical-align:bottom;text-align:center;">2.90</td> <td data-sheets-numberformat='{"1":2,"2":"0","3":1}' data-sheets-value='{"1":3,"3":44}' style="overflow:hidden;padding:0px 3px 0px 3px;vertical-align:bottom;text-align:center;">44</td> <td data-sheets-numberformat='{"1":2,"2":"0","3":1}' data-sheets-value='{"1":3,"3":51}' style="overflow:hidden;padding:0px 3px 0px 3px;vertical-align:bottom;text-align:center;">51</td> <td data-sheets-numberformat='{"1":2,"2":"0","3":1}' data-sheets-value='{"1":3,"3":20}' style="border-right:1px solid #000000;overflow:hidden;padding:0px 3px 0px 3px;vertical-align:bottom;text-align:center;">20</td> </tr> <tr style="height:20px;"> <td style="border-left:1px solid #000000;overflow:hidden;padding:0px 3px 0px 3px;vertical-align:bottom;font-weight:bold;"></td> <td data-sheets-value='{"1":2,"2":"Dubbelwandig"}' style="overflow:hidden;padding:0px 3px 0px 3px;vertical-align:bottom;font-weight:bold;">Doppelschalig</td> <td data-sheets-value='{"1":2,"2":"Opaal (T/O)"}' style="border-right:1px solid #000000;overflow:hidden;padding:0px 3px 0px 3px;vertical-align:bottom;font-weight:bold;">Opal (T/O)</td> <td data-sheets-numberformat='{"1":2,"2":"0.00","3":1}' data-sheets-value='{"1":3,"3":2.9}' style="overflow:hidden;padding:0px 3px 0px 3px;vertical-align:bottom;text-align:center;">2.90</td> <td data-sheets-numberformat='{"1":2,"2":"0","3":1}' data-sheets-value='{"1":3,"3":41}' style="overflow:hidden;padding:0px 3px 0px 3px;vertical-align:bottom;text-align:center;">41</td> <td data-sheets-numberformat='{"1":2,"2":"0","3":1}' data-sheets-value='{"1":3,"3":45}' style="overflow:hidden;padding:0px 3px 0px 3px;vertical-align:bottom;text-align:center;">45</td> <td data-sheets-numberformat='{"1":2,"2":"0","3":1}' data-sheets-value='{"1":3,"3":20}' style="border-right:1px solid #000000;overflow:hidden;padding:0px 3px 0px 3px;vertical-align:bottom;text-align:center;">20</td> </tr> <tr style="height:20px;"> <td style="border-left:1px solid #000000;overflow:hidden;padding:0px 3px 0px 3px;vertical-align:bottom;font-weight:bold;"></td> <td data-sheets-value='{"1":2,"2":"Driewandig"}' style="overflow:hidden;padding:0px 3px 0px 3px;vertical-align:bott | skylux-160-ce-met-koepel-en-pvc-opstand-30-20-met-lm-motor-en-windvang-1300-x-2800-mm | 8586040967501 | 46872374772045
Rauch- und Wärmeabzug (RWA) | RWA-System | Skylux | Skylux 160° CE mit Kuppel und PVC-Aufsatzkranz 30/20 mit doppeltem LM-Motor und Windfang 1600 x 2000 mm |  | 35010 | 5412970350101 | 8680.55 | Ja | 30-45 | 155.97 | 1600 x 2000 mm | 2000 | 1600 |  | PCV 30/20 (30 cm hoch & Dachöffnung = 20 cm größer als das Tageslichtmaß) | Rechteckig | 5.17 W/m²K - 1.28 W/m²K | 87% - 32% | 90% - 32% | 20dB - 23dB | 160° CE (für Industrie) | Lichtkuppel | mit Windfang | E | Doppelmotor | Maximal ist eine vierschalige Lichtkuppel für dieses Produkt möglich | Ut-Wert LT-Wert g-Wert Rw-waarde EN 1873 : 2014 EN ISO 13468 EN 16153 EN 410 EN 410 EN ISO 140-3 Material Schalen Schalen (W/m²K) (%) (%) (dB) Acryl Einschalig Klar (H) 5.17 90 87 - PMMA Einschalig Opal (O) 5.17 83 76 - Doppelschalig Klar (H/H) 2.90 81 75 20 Doppelschalig Opal (O/O) 2.90 69 58 20 Dreischalig Klar (H/H/H) 1.70 73 65 22 Dreischalig Opal (O/H/O) 1.70 62 51 22 Vierschalig Klar (H/H/H/H) 1.28 64 54 23 Vierschalig Opal (H/H/O/H) 1.28 59 48 23 Polycarbonaat Einschalig Klar (A) 5.17 88 83 - PC Einschalig Opal (D) 5.17 58 60 - Doppelschalig Klar (A/H) 2.90 79 72 20 Doppelschalig Klar (A/A) 2.90 77 69 20 Doppelschalig Opal (A/O) 2.90 73 63 20 Doppelschalig Opal (A/D) 2.90 51 50 20 Dreischalig Klar (A/H/H) 1.70 71 63 22 Dreischalig Opal (A/O/O) 1.70 61 48 22 Vierschalig Klar (A/H/H/H) 1.28 64 52 23 Vierschalig Opal (A/H/O/H) 1.28 59 46 23 Polycarbonat Einschalig Heatstop opal (T) 5.17 49 59 - Heatstop PC Doppelschalig Klar (T/H) 2.90 44 51 20 Doppelschalig Opal (T/O) 2.90 41 45 20 Dreischalig Klar (T/H/H) 1.70 40 <td data-sheets-numberformat='{"1":2,"2":"0","3":1}' data-sheets-value='{"1":3,"3":44}' style="overflow:hidden;padding:0px 3px 0px | https://skylux.eu/de/products/skylux-160-ce-met-koepel-en-pvc-opstand-30-20-met-lm-motor-en-windvang-1600-x-2000-mm | https://skylux.eu/cdn/shop/files/Skylux-160deg-CE-met-koepel-en-pvc-opstand-3020-met-dubbele-LM-motor-en-windvang-1600-x-2000-mm-RWA-systeem.jpg?v=1702981610&width=1600 | https://skylux.eu/cdn/shop/files/e5a82811-1bb0-48e4-a776-cacb59c7c092_b6a109a3-5863-4844-9ace-7cd6bc81af42.jpg?v=1688551414&width=1600 | //skylux.eu/cdn/shop/files/D_MH_Montageanleitung_Skylux_160_CE_LM.pdf?v=1503750771917917123 | //skylux.eu/cdn/shop/files/D_TD_Technische_Daten_Skylux_Skylux_160_CE_Elektrisch.pdf?v=10489854405570094672 | <style type="text/css" id="isPasted"> <!--td { border: 1px solid #cccccc; } br { mso-data-placement: same-cell; } --> </style> <table border="1" cellpadding="0" cellspacing="0" dir="ltr" style="table-layout:fixed;font-size:10pt;font-family:Arial;border-collapse:collapse;border:none;"><tbody> <tr style="height:20px;"> <td style="overflow:hidden;padding:0px 3px 0px 3px;vertical-align:bottom;"></td> <td style="overflow:hidden;padding:0px 3px 0px 3px;vertical-align:bottom;"></td> <td style="overflow:hidden;padding:0px 3px 0px 3px;vertical-align:bottom;"></td> <td data-sheets-value='{"1":2,"2":"Ut-waarde"}' style="overflow:hidden;padding:0px 3px 0px 3px;vertical-align:bottom;font-weight:bold;text-align:center;">Ut-Wert</td> <td data-sheets-value='{"1":2,"2":"LT-waarde"}' style="overflow:hidden;padding:0px 3px 0px 3px;vertical-align:bottom;font-weight:bold;text-align:center;">LT-Wert</td> <td data-sheets-value='{"1":2,"2":"g-waarde"}' style="overflow:hidden;padding:0px 3px 0px 3px;vertical-align:bottom;font-weight:bold;text-align:center;">g-Wert</td> <td data-sheets-value='{"1":2,"2":"Rw-waarde "}' style="overflow:hidden;padding:0px 3px 0px 3px;vertical-align:bottom;font-weight:bold;text-align:center;">Rw-waarde </td> </tr> <tr style="height:20px;"> <td style="overflow:hidden;padding:0px 3px 0px 3px;vertical-align:bottom;"></td> <td style="overflow:hidden;padding:0px 3px 0px 3px;vertical-align:bottom;"></td> <td style="overflow:hidden;padding:0px 3px 0px 3px;vertical-align:bottom;"></td> <td data-sheets-numberformat='{"1":2,"2":"0.00","3":1}' data-sheets-value='{"1":2,"2":"EN 1873 : 2014"}' style="overflow:hidden;padding:0px 3px 0px 3px;vertical-align:bottom;text-align:center;">EN 1873 : 2014</td> <td data-sheets-numberformat='{"1":2,"2":"0","3":1}' data-sheets-value='{"1":2,"2":"EN ISO 13468 EN 16153 EN 410"}' style="overflow:hidden;padding:0px 3px 0px 3px;vertical-align:bottom;text-align:center;">EN ISO 13468 EN 16153 EN 410</td> <td data-sheets-numberformat='{"1":2,"2":"0","3":1}' data-sheets-value='{"1":2,"2":"EN 410"}' style="overflow:hidden;padding:0px 3px 0px 3px;vertical-align:bottom;text-align:center;">EN 410</td> <td data-sheets-value='{"1":2,"2":"EN ISO 140-3\t\t"}' style="overflow:hidden;padding:0px 3px 0px 3px;vertical-align:bottom;text-align:center;">EN ISO 140-3 </td> </tr> <tr style="height:20px;"> <td data-sheets-value='{"1":2,"2":"Materiaal"}' style="border-bottom:1px solid #000000;overflow:hidden;padding:0px 3px 0px 3px;vertical-align:bottom;background-color:#000000;font-weight:bold;color:#ffffff;">Material</td> <td data-sheets-value='{"1":2,"2":"Wanden"}' style="border-bottom:1px solid #000000;overflow:hidden;padding:0px 3px 0px 3px;vertical-align:bottom;background-color:#000000;font-weight:bold;color:#ffffff;">Schalen</td> <td data-sheets-value='{"1":2,"2":"Schalen"}' style="border-bottom:1px solid #000000;overflow:hidden;padding:0px 3px 0px 3px;vertical-align:bottom;background-color:#000000;font-weight:bold;color:#ffffff;">Schalen</td> <td data-sheets-numberformat='{"1":2,"2":"0.00","3":1}' data-sheets-value='{"1":2,"2":"(W/m²K)\t"}' style="border-bottom:1px solid #000000;overflow:hidden;padding:0px 3px 0px 3px;vertical-align:bottom;background-color:#000000;font-weight:bold;color:#ffffff;text-align:center;">(W/m²K) </td> <td data-sheets-numberformat='{"1":2,"2":"0","3":1}' data-sheets-value='{"1":2,"2":"(%)"}' style="border-bottom:1px solid #000000;overflow:hidden;padding:0px 3px 0px 3px;vertical-align:bottom;background-color:#000000;font-weight:bold;color:#ffffff;text-align:center;">(%)</td> <td data-sheets-numberformat='{"1":2,"2":"0","3":1}' data-sheets-value='{"1":2,"2":"(%)"}' style="border-bottom:1px solid #000000;overflow:hidden;padding:0px 3px 0px 3px;vertical-align:bottom;background-color:#000000;font-weight:bold;color:#ffffff;text-align:center;">(%)</td> <td data-sheets-value='{"1":2,"2":"(dB)"}' style="border-bottom:1px solid #000000;overflow:hidden;padding:0px 3px 0px 3px;vertical-align:bottom;background-color:#000000;font-weight:bold;color:#ffffff;text-align:center;">(dB)</td> </tr> <tr style="height:20px;"> <td data-sheets-value='{"1":2,"2":"Acrylaat"}' style="border-left:1px solid #000000;overflow:hidden;padding:0px 3px 0px 3px;vertical-align:bottom;font-weight:bold;">Acryl</td> <td data-sheets-value='{"1":2,"2":"Enkelwandig"}' style="overflow:hidden;padding:0px 3px 0px 3px;vertical-align:bottom;font-weight:bold;">Einschalig</td> <td data-sheets-value='{"1":2,"2":"Helder (H)"}' style="border-right:1px solid #000000;overflow:hidden;padding:0px 3px 0px 3px;vertical-align:bottom;font-weight:bold;">Klar (H)</td> <td data-sheets-numberformat='{"1":2,"2":"0.00","3":1}' data-sheets-value='{"1":3,"3":5.17}' style="overflow:hidden;padding:0px 3px 0px 3px;vertical-align:bottom;text-align:center;">5.17</td> <td data-sheets-numberformat='{"1":2,"2":"0","3":1}' data-sheets-value='{"1":3,"3":90}' style="overflow:hidden;padding:0px 3px 0px 3px;vertical-align:bottom;text-align:center;">90</td> <td data-sheets-numberformat='{"1":2,"2":"0","3":1}' data-sheets-value='{"1":3,"3":87}' style="overflow:hidden;padding:0px 3px 0px 3px;vertical-align:bottom;text-align:center;">87</td> <td data-sheets-numberformat='{"1":2,"2":"0","3":1}' data-sheets-value='{"1":2,"2":"-"}' style="border-right:1px solid #000000;overflow:hidden;padding:0px 3px 0px 3px;vertical-align:bottom;text-align:center;">-</td> </tr> <tr style="height:20px;"> <td data-sheets-value='{"1":2,"2":"PMMA"}' style="border-left:1px solid #000000;overflow:hidden;padding:0px 3px 0px 3px;vertical-align:bottom;font-weight:bold;">PMMA</td> <td data-sheets-value='{"1":2,"2":"Enkelwandig"}' style="overflow:hidden;padding:0px 3px 0px 3px;vertical-align:bottom;font-weight:bold;">Einschalig</td> <td data-sheets-value='{"1":2,"2":"Opaal (O)"}' style="border-right:1px solid #000000;overflow:hidden;padding:0px 3px 0px 3px;vertical-align:bottom;font-weight:bold;">Opal (O)</td> <td data-sheets-numberformat='{"1":2,"2":"0.00","3":1}' data-sheets-value='{"1":3,"3":5.17}' style="overflow:hidden;padding:0px 3px 0px 3px;vertical-align:bottom;text-align:center;">5.17</td> <td data-sheets-numberformat='{"1":2,"2":"0","3":1}' data-sheets-value='{"1":3,"3":83}' style="overflow:hidden;padding:0px 3px 0px 3px;vertical-align:bottom;text-align:center;">83</td> <td data-sheets-numberformat='{"1":2,"2":"0","3":1}' data-sheets-value='{"1":3,"3":76}' style="overflow:hidden;padding:0px 3px 0px 3px;vertical-align:bottom;text-align:center;">76</td> <td data-sheets-numberformat='{"1":2,"2":"0","3":1}' data-sheets-value='{"1":2,"2":"-"}' style="border-right:1px solid #000000;overflow:hidden;padding:0px 3px 0px 3px;vertical-align:bottom;text-align:center;">-</td> </tr> <tr style="height:20px;"> <td style="border-left:1px solid #000000;overflow:hidden;padding:0px 3px 0px 3px;vertical-align:bottom;font-weight:bold;"></td> <td data-sheets-value='{"1":2,"2":"Dubbelwandig"}' style="overflow:hidden;padding:0px 3px 0px 3px;vertical-align:bottom;font-weight:bold;">Doppelschalig</td> <td data-sheets-value='{"1":2,"2":"Helder (H/H)"}' style="border-right:1px solid #000000;overflow:hidden;padding:0px 3px 0px 3px;vertical-align:bottom;font-weight:bold;">Klar (H/H)</td> <td data-sheets-numberformat='{"1":2,"2":"0.00","3":1}' data-sheets-value='{"1":3,"3":2.9}' style="overflow:hidden;padding:0px 3px 0px 3px;vertical-align:bottom;text-align:center;">2.90</td> <td data-sheets-numberformat='{"1":2,"2":"0","3":1}' data-sheets-value='{"1":3,"3":81}' style="overflow:hidden;padding:0px 3px 0px 3px;vertical-align:bottom;text-align:center;">81</td> <td data-sheets-numberformat='{"1":2,"2":"0","3":1}' data-sheets-value='{"1":3,"3":75}' style="overflow:hidden;padding:0px 3px 0px 3px;vertical-align:bottom;text-align:center;">75</td> <td data-sheets-numberformat='{"1":2,"2":"0","3":1}' data-sheets-value='{"1":3,"3":20}' style="border-right:1px solid #000000;overflow:hidden;padding:0px 3px 0px 3px;vertical-align:bottom;text-align:center;">20</td> </tr> <tr style="height:20px;"> <td style="border-left:1px solid #000000;overflow:hidden;padding:0px 3px 0px 3px;vertical-align:bottom;font-weight:bold;"></td> <td data-sheets-value='{"1":2,"2":"Dubbelwandig"}' style="overflow:hidden;padding:0px 3px 0px 3px;vertical-align:bottom;font-weight:bold;">Doppelschalig</td> <td data-sheets-value='{"1":2,"2":"Opaal (O/O)"}' style="border-right:1px solid #000000;overflow:hidden;padding:0px 3px 0px 3px;vertical-align:bottom;font-weight:bold;">Opal (O/O)</td> <td data-sheets-numberformat='{"1":2,"2":"0.00","3":1}' data-sheets-value='{"1":3,"3":2.9}' style="overflow:hidden;padding:0px 3px 0px 3px;vertical-align:bottom;text-align:center;">2.90</td> <td data-sheets-numberformat='{"1":2,"2":"0","3":1}' data-sheets-value='{"1":3,"3":69}' style="overflow:hidden;padding:0px 3px 0px 3px;vertical-align:bottom;text-align:center;">69</td> <td data-sheets-numberformat='{"1":2,"2":"0","3":1}' data-sheets-value='{"1":3,"3":58}' style="overflow:hidden;padding:0px 3px 0px 3px;vertical-align:bottom;text-align:center;">58</td> <td data-sheets-numberformat='{"1":2,"2":"0","3":1}' data-sheets-value='{"1":3,"3":20}' style="border-right:1px solid #000000;overflow:hidden;padding:0px 3px 0px 3px;vertical-align:bottom;text-align:center;">20</td> </tr> <tr style="height:20px;"> <td style="border-left:1px solid #000000;overflow:hidden;padding:0px 3px 0px 3px;vertical-align:bottom;font-weight:bold;"></td> <td data-sheets-value='{"1":2,"2":"Driewandig"}' style="overflow:hidden;padding:0px 3px 0px 3px;vertical-align:bottom;font-weight:bold;">Dreischalig</td> <td data-sheets-value='{"1":2,"2":"Helder (H/H/H)"}' style="border-right:1px solid #000000;overflow:hidden;padding:0px 3px 0px 3px;vertical-align:bottom;font-weight:bold;">Klar (H/H/H)</td> <td data-sheets-numberformat='{"1":2,"2":"0.00","3":1}' data-sheets-value='{"1":3,"3":1.7}' style="overflow:hidden;padding:0px 3px 0px 3px;vertical-align:bottom;text-align:center;">1.70</td> <td data-sheets-numberformat='{"1":2,"2":"0","3":1}' data-sheets-value='{"1":3,"3":73}' style="overflow:hidden;padding:0px 3px 0px 3px;vertical-align:bottom;text-align:center;">73</td> <td data-sheets-numberformat='{"1":2,"2":"0","3":1}' data-sheets-value='{"1":3,"3":65}' style="overflow:hidden;padding:0px 3px 0px 3px;vertical-align:bottom;text-align:center;">65</td> <td data-sheets-numberformat='{"1":2,"2":"0","3":1}' data-sheets-value='{"1":3,"3":22}' style="border-right:1px solid #000000;overflow:hidden;padding:0px 3px 0px 3px;vertical-align:bottom;text-align:center;">22</td> </tr> <tr style="height:20px;"> <td style="border-left:1px solid #000000;overflow:hidden;padding:0px 3px 0px 3px;vertical-align:bottom;font-weight:bold;"></td> <td data-sheets-value='{"1":2,"2":"Driewandig"}' style="overflow:hidden;padding:0px 3px 0px 3px;vertical-align:bottom;font-weight:bold;">Dreischalig</td> <td data-sheets-value='{"1":2,"2":"Opaal (O/H/O)"}' style="border-right:1px solid #000000;overflow:hidden;padding:0px 3px 0px 3px;vertical-align:bottom;font-weight:bold;">Opal (O/H/O)</td> <td data-sheets-numberformat='{"1":2,"2":"0.00","3":1}' data-sheets-value='{"1":3,"3":1.7}' style="overflow:hidden;padding:0px 3px 0px 3px;vertical-align:bottom;text-align:center;">1.70</td> <td data-sheets-numberformat='{"1":2,"2":"0","3":1}' data-sheets-value='{"1":3,"3":62}' style="overflow:hidden;padding:0px 3px 0px 3px;vertical-align:bottom;text-align:center;">62</td> <td data-sheets-numberformat='{"1":2,"2":"0","3":1}' data-sheets-value='{"1":3,"3":51}' style="overflow:hidden;padding:0px 3px 0px 3px;vertical-align:bottom;text-align:center;">51</td> <td data-sheets-numberformat='{"1":2,"2":"0","3":1}' data-sheets-value='{"1":3,"3":22}' style="border-right:1px solid #000000;overflow:hidden;padding:0px 3px 0px 3px;vertical-align:bottom;text-align:center;">22</td> </tr> <tr style="height:20px;"> <td style="border-left:1px solid #000000;overflow:hidden;padding:0px 3px 0px 3px;vertical-align:bottom;font-weight:bold;"></td> <td data-sheets-value='{"1":2,"2":"Vierwandig"}' style="overflow:hidden;padding:0px 3px 0px 3px;vertical-align:bottom;font-weight:bold;">Vierschalig</td> <td data-sheets-value='{"1":2,"2":"Helder (H/H/H/H)"}' style="border-right:1px solid #000000;overflow:hidden;padding:0px 3px 0px 3px;vertical-align:bottom;font-weight:bold;">Klar (H/H/H/H)</td> <td data-sheets-numberformat='{"1":2,"2":"0.00","3":1}' data-sheets-value='{"1":3,"3":1.28}' style="overflow:hidden;padding:0px 3px 0px 3px;vertical-align:bottom;text-align:center;">1.28</td> <td data-sheets-numberformat='{"1":2,"2":"0","3":1}' data-sheets-value='{"1":3,"3":64}' style="overflow:hidden;padding:0px 3px 0px 3px;vertical-align:bottom;text-align:center;">64</td> <td data-sheets-numberformat='{"1":2,"2":"0","3":1}' data-sheets-value='{"1":3,"3":54}' style="overflow:hidden;padding:0px 3px 0px 3px;vertical-align:bottom;text-align:center;">54</td> <td data-sheets-numberformat='{"1":2,"2":"0","3":1}' data-sheets-value='{"1":3,"3":23}' style="border-right:1px solid #000000;overflow:hidden;padding:0px 3px 0px 3px;vertical-align:bottom;text-align:center;">23</td> </tr> <tr style="height:20px;"> <td style="border-bottom:1px solid #000000;border-left:1px solid #000000;overflow:hidden;padding:0px 3px 0px 3px;vertical-align:bottom;"></td> <td data-sheets-value='{"1":2,"2":"Vierwandig"}' style="border-bottom:1px solid #000000;overflow:hidden;padding:0px 3px 0px 3px;vertical-align:bottom;font-weight:bold;">Vierschalig</td> <td data-sheets-value='{"1":2,"2":"Opaal (H/H/O/H)"}' style="border-right:1px solid #000000;border-bottom:1px solid #000000;overflow:hidden;padding:0px 3px 0px 3px;vertical-align:bottom;font-weight:bold;">Opal (H/H/O/H)</td> <td data-sheets-numberformat='{"1":2,"2":"0.00","3":1}' data-sheets-value='{"1":3,"3":1.28}' style="border-bottom:1px solid #000000;overflow:hidden;padding:0px 3px 0px 3px;vertical-align:bottom;text-align:center;">1.28</td> <td data-sheets-numberformat='{"1":2,"2":"0","3":1}' data-sheets-value='{"1":3,"3":59}' style="border-bottom:1px solid #000000;overflow:hidden;padding:0px 3px 0px 3px;vertical-align:bottom;text-align:center;">59</td> <td data-sheets-numberformat='{"1":2,"2":"0","3":1}' data-sheets-value='{"1":3,"3":48}' style="border-bottom:1px solid #000000;overflow:hidden;padding:0px 3px 0px 3px;vertical-align:bottom;text-align:center;">48</td> <td data-sheets-numberformat='{"1":2,"2":"0","3":1}' data-sheets-value='{"1":3,"3":23}' style="border-right:1px solid #000000;border-bottom:1px solid #000000;overflow:hidden;padding:0px 3px 0px 3px;vertical-align:bottom;text-align:center;">23</td> </tr> <tr style="height:20px;"> <td data-sheets-value='{"1":2,"2":"Polycarbonaat "}' style="border-left:1px solid #000000;overflow:hidden;padding:0px 3px 0px 3px;vertical-align:bottom;font-weight:bold;">Polycarbonaat </td> <td data-sheets-value='{"1":2,"2":"Enkelwandig"}' style="overflow:hidden;padding:0px 3px 0px 3px;vertical-align:bottom;font-weight:bold;">Einschalig</td> <td data-sheets-value='{"1":2,"2":"Helder (A)"}' style="border-right:1px solid #000000;overflow:hidden;padding:0px 3px 0px 3px;vertical-align:bottom;font-weight:bold;">Klar (A)</td> <td data-sheets-numberformat='{"1":2,"2":"0.00","3":1}' data-sheets-value='{"1":3,"3":5.17}' style="overflow:hidden;padding:0px 3px 0px 3px;vertical-align:bottom;text-align:center;">5.17</td> <td data-sheets-numberformat='{"1":2,"2":"0","3":1}' data-sheets-value='{"1":3,"3":88}' style="overflow:hidden;padding:0px 3px 0px 3px;vertical-align:bottom;text-align:center;">88</td> <td data-sheets-numberformat='{"1":2,"2":"0","3":1}' data-sheets-value='{"1":3,"3":83}' style="overflow:hidden;padding:0px 3px 0px 3px;vertical-align:bottom;text-align:center;">83</td> <td data-sheets-numberformat='{"1":2,"2":"0","3":1}' data-sheets-value='{"1":2,"2":"-"}' style="border-right:1px solid #000000;overflow:hidden;padding:0px 3px 0px 3px;vertical-align:bottom;text-align:center;">-</td> </tr> <tr style="height:20px;"> <td data-sheets-value='{"1":2,"2":"PC"}' style="border-left:1px solid #000000;overflow:hidden;padding:0px 3px 0px 3px;vertical-align:bottom;font-weight:bold;">PC</td> <td data-sheets-value='{"1":2,"2":"Enkelwandig"}' style="overflow:hidden;padding:0px 3px 0px 3px;vertical-align:bottom;font-weight:bold;">Einschalig</td> <td data-sheets-value='{"1":2,"2":"Opaal (D)"}' style="border-right:1px solid #000000;overflow:hidden;padding:0px 3px 0px 3px;vertical-align:bottom;font-weight:bold;">Opal (D)</td> <td data-sheets-numberformat='{"1":2,"2":"0.00","3":1}' data-sheets-value='{"1":3,"3":5.17}' style="overflow:hidden;padding:0px 3px 0px 3px;vertical-align:bottom;text-align:center;">5.17</td> <td data-sheets-numberformat='{"1":2,"2":"0","3":1}' data-sheets-value='{"1":3,"3":58}' style="overflow:hidden;padding:0px 3px 0px 3px;vertical-align:bottom;text-align:center;">58</td> <td data-sheets-numberformat='{"1":2,"2":"0","3":1}' data-sheets-value='{"1":3,"3":60}' style="overflow:hidden;padding:0px 3px 0px 3px;vertical-align:bottom;text-align:center;">60</td> <td data-sheets-numberformat='{"1":2,"2":"0","3":1}' data-sheets-value='{"1":2,"2":"-"}' style="border-right:1px solid #000000;overflow:hidden;padding:0px 3px 0px 3px;vertical-align:bottom;text-align:center;">-</td> </tr> <tr style="height:20px;"> <td style="border-left:1px solid #000000;overflow:hidden;padding:0px 3px 0px 3px;vertical-align:bottom;font-weight:bold;"></td> <td data-sheets-value='{"1":2,"2":"Dubbelwandig"}' style="overflow:hidden;padding:0px 3px 0px 3px;vertical-align:bottom;font-weight:bold;">Doppelschalig</td> <td data-sheets-value='{"1":2,"2":"Helder (A/H)"}' style="border-right:1px solid #000000;overflow:hidden;padding:0px 3px 0px 3px;vertical-align:bottom;font-weight:bold;">Klar (A/H)</td> <td data-sheets-numberformat='{"1":2,"2":"0.00","3":1}' data-sheets-value='{"1":3,"3":2.9}' style="overflow:hidden;padding:0px 3px 0px 3px;vertical-align:bottom;text-align:center;">2.90</td> <td data-sheets-numberformat='{"1":2,"2":"0","3":1}' data-sheets-value='{"1":3,"3":79}' style="overflow:hidden;padding:0px 3px 0px 3px;vertical-align:bottom;text-align:center;">79</td> <td data-sheets-numberformat='{"1":2,"2":"0","3":1}' data-sheets-value='{"1":3,"3":72}' style="overflow:hidden;padding:0px 3px 0px 3px;vertical-align:bottom;text-align:center;">72</td> <td data-sheets-numberformat='{"1":2,"2":"0","3":1}' data-sheets-value='{"1":3,"3":20}' style="border-right:1px solid #000000;overflow:hidden;padding:0px 3px 0px 3px;vertical-align:bottom;text-align:center;">20</td> </tr> <tr style="height:20px;"> <td style="border-left:1px solid #000000;overflow:hidden;padding:0px 3px 0px 3px;vertical-align:bottom;font-weight:bold;"></td> <td data-sheets-value='{"1":2,"2":"Dubbelwandig"}' style="overflow:hidden;padding:0px 3px 0px 3px;vertical-align:bottom;font-weight:bold;">Doppelschalig</td> <td data-sheets-value='{"1":2,"2":"Helder (A/A)"}' style="border-right:1px solid #000000;overflow:hidden;padding:0px 3px 0px 3px;vertical-align:bottom;font-weight:bold;">Klar (A/A)</td> <td data-sheets-numberformat='{"1":2,"2":"0.00","3":1}' data-sheets-value='{"1":3,"3":2.9}' style="overflow:hidden;padding:0px 3px 0px 3px;vertical-align:bottom;text-align:center;">2.90</td> <td data-sheets-numberformat='{"1":2,"2":"0","3":1}' data-sheets-value='{"1":3,"3":77}' style="overflow:hidden;padding:0px 3px 0px 3px;vertical-align:bottom;text-align:center;">77</td> <td data-sheets-numberformat='{"1":2,"2":"0","3":1}' data-sheets-value='{"1":3,"3":69}' style="overflow:hidden;padding:0px 3px 0px 3px;vertical-align:bottom;text-align:center;">69</td> <td data-sheets-numberformat='{"1":2,"2":"0","3":1}' data-sheets-value='{"1":3,"3":20}' style="border-right:1px solid #000000;overflow:hidden;padding:0px 3px 0px 3px;vertical-align:bottom;text-align:center;">20</td> </tr> <tr style="height:20px;"> <td style="border-left:1px solid #000000;overflow:hidden;padding:0px 3px 0px 3px;vertical-align:bottom;font-weight:bold;"></td> <td data-sheets-value='{"1":2,"2":"Dubbelwandig"}' style="overflow:hidden;padding:0px 3px 0px 3px;vertical-align:bottom;font-weight:bold;">Doppelschalig</td> <td data-sheets-value='{"1":2,"2":"Opaal (A/O)"}' style="border-right:1px solid #000000;overflow:hidden;padding:0px 3px 0px 3px;vertical-align:bottom;font-weight:bold;">Opal (A/O)</td> <td data-sheets-numberformat='{"1":2,"2":"0.00","3":1}' data-sheets-value='{"1":3,"3":2.9}' style="overflow:hidden;padding:0px 3px 0px 3px;vertical-align:bottom;text-align:center;">2.90</td> <td data-sheets-numberformat='{"1":2,"2":"0","3":1}' data-sheets-value='{"1":3,"3":73}' style="overflow:hidden;padding:0px 3px 0px 3px;vertical-align:bottom;text-align:center;">73</td> <td data-sheets-numberformat='{"1":2,"2":"0","3":1}' data-sheets-value='{"1":3,"3":63}' style="overflow:hidden;padding:0px 3px 0px 3px;vertical-align:bottom;text-align:center;">63</td> <td data-sheets-numberformat='{"1":2,"2":"0","3":1}' data-sheets-value='{"1":3,"3":20}' style="border-right:1px solid #000000;overflow:hidden;padding:0px 3px 0px 3px;vertical-align:bottom;text-align:center;">20</td> </tr> <tr style="height:20px;"> <td style="border-left:1px solid #000000;overflow:hidden;padding:0px 3px 0px 3px;vertical-align:bottom;font-weight:bold;"></td> <td data-sheets-value='{"1":2,"2":"Dubbelwandig"}' style="overflow:hidden;padding:0px 3px 0px 3px;vertical-align:bottom;font-weight:bold;">Doppelschalig</td> <td data-sheets-value='{"1":2,"2":"Opaal (A/D)"}' style="border-right:1px solid #000000;overflow:hidden;padding:0px 3px 0px 3px;vertical-align:bottom;font-weight:bold;">Opal (A/D)</td> <td data-sheets-numberformat='{"1":2,"2":"0.00","3":1}' data-sheets-value='{"1":3,"3":2.9}' style="overflow:hidden;padding:0px 3px 0px 3px;vertical-align:bottom;text-align:center;">2.90</td> <td data-sheets-numberformat='{"1":2,"2":"0","3":1}' data-sheets-value='{"1":3,"3":51}' style="overflow:hidden;padding:0px 3px 0px 3px;vertical-align:bottom;text-align:center;">51</td> <td data-sheets-numberformat='{"1":2,"2":"0","3":1}' data-sheets-value='{"1":3,"3":50}' style="overflow:hidden;padding:0px 3px 0px 3px;vertical-align:bottom;text-align:center;">50</td> <td data-sheets-numberformat='{"1":2,"2":"0","3":1}' data-sheets-value='{"1":3,"3":20}' style="border-right:1px solid #000000;overflow:hidden;padding:0px 3px 0px 3px;vertical-align:bottom;text-align:center;">20</td> </tr> <tr style="height:20px;"> <td style="border-left:1px solid #000000;overflow:hidden;padding:0px 3px 0px 3px;vertical-align:bottom;font-weight:bold;"></td> <td data-sheets-value='{"1":2,"2":"Driewandig"}' style="overflow:hidden;padding:0px 3px 0px 3px;vertical-align:bottom;font-weight:bold;">Dreischalig</td> <td data-sheets-value='{"1":2,"2":"Helder (A/H/H)"}' style="border-right:1px solid #000000;overflow:hidden;padding:0px 3px 0px 3px;vertical-align:bottom;font-weight:bold;">Klar (A/H/H)</td> <td data-sheets-numberformat='{"1":2,"2":"0.00","3":1}' data-sheets-value='{"1":3,"3":1.7}' style="overflow:hidden;padding:0px 3px 0px 3px;vertical-align:bottom;text-align:center;">1.70</td> <td data-sheets-numberformat='{"1":2,"2":"0","3":1}' data-sheets-value='{"1":3,"3":71}' style="overflow:hidden;padding:0px 3px 0px 3px;vertical-align:bottom;text-align:center;">71</td> <td data-sheets-numberformat='{"1":2,"2":"0","3":1}' data-sheets-value='{"1":3,"3":63}' style="overflow:hidden;padding:0px 3px 0px 3px;vertical-align:bottom;text-align:center;">63</td> <td data-sheets-numberformat='{"1":2,"2":"0","3":1}' data-sheets-value='{"1":3,"3":22}' style="border-right:1px solid #000000;overflow:hidden;padding:0px 3px 0px 3px;vertical-align:bottom;text-align:center;">22</td> </tr> <tr style="height:20px;"> <td style="border-left:1px solid #000000;overflow:hidden;padding:0px 3px 0px 3px;vertical-align:bottom;font-weight:bold;"></td> <td data-sheets-value='{"1":2,"2":"Driewandig"}' style="overflow:hidden;padding:0px 3px 0px 3px;vertical-align:bottom;font-weight:bold;">Dreischalig</td> <td data-sheets-value='{"1":2,"2":"Opaal (A/O/O)"}' style="border-right:1px solid #000000;overflow:hidden;padding:0px 3px 0px 3px;vertical-align:bottom;font-weight:bold;">Opal (A/O/O)</td> <td data-sheets-numberformat='{"1":2,"2":"0.00","3":1}' data-sheets-value='{"1":3,"3":1.7}' style="overflow:hidden;padding:0px 3px 0px 3px;vertical-align:bottom;text-align:center;">1.70</td> <td data-sheets-numberformat='{"1":2,"2":"0","3":1}' data-sheets-value='{"1":3,"3":61}' style="overflow:hidden;padding:0px 3px 0px 3px;vertical-align:bottom;text-align:center;">61</td> <td data-sheets-numberformat='{"1":2,"2":"0","3":1}' data-sheets-value='{"1":3,"3":48}' style="overflow:hidden;padding:0px 3px 0px 3px;vertical-align:bottom;text-align:center;">48</td> <td data-sheets-numberformat='{"1":2,"2":"0","3":1}' data-sheets-value='{"1":3,"3":22}' style="border-right:1px solid #000000;overflow:hidden;padding:0px 3px 0px 3px;vertical-align:bottom;text-align:center;">22</td> </tr> <tr style="height:20px;"> <td style="border-left:1px solid #000000;overflow:hidden;padding:0px 3px 0px 3px;vertical-align:bottom;font-weight:bold;"></td> <td data-sheets-value='{"1":2,"2":"Vierwandig"}' style="overflow:hidden;padding:0px 3px 0px 3px;vertical-align:bottom;font-weight:bold;">Vierschalig</td> <td data-sheets-value='{"1":2,"2":"Helder (A/H/H/H)"}' style="border-right:1px solid #000000;overflow:hidden;padding:0px 3px 0px 3px;vertical-align:bottom;font-weight:bold;">Klar (A/H/H/H)</td> <td data-sheets-numberformat='{"1":2,"2":"0.00","3":1}' data-sheets-value='{"1":3,"3":1.28}' style="overflow:hidden;padding:0px 3px 0px 3px;vertical-align:bottom;text-align:center;">1.28</td> <td data-sheets-numberformat='{"1":2,"2":"0","3":1}' data-sheets-value='{"1":3,"3":64}' style="overflow:hidden;padding:0px 3px 0px 3px;vertical-align:bottom;text-align:center;">64</td> <td data-sheets-numberformat='{"1":2,"2":"0","3":1}' data-sheets-value='{"1":3,"3":52}' style="overflow:hidden;padding:0px 3px 0px 3px;vertical-align:bottom;text-align:center;">52</td> <td data-sheets-numberformat='{"1":2,"2":"0","3":1}' data-sheets-value='{"1":3,"3":23}' style="border-right:1px solid #000000;overflow:hidden;padding:0px 3px 0px 3px;vertical-align:bottom;text-align:center;">23</td> </tr> <tr style="height:20px;"> <td style="border-bottom:1px solid #000000;border-left:1px solid #000000;overflow:hidden;padding:0px 3px 0px 3px;vertical-align:bottom;"></td> <td data-sheets-value='{"1":2,"2":"Vierwandig"}' style="border-bottom:1px solid #000000;overflow:hidden;padding:0px 3px 0px 3px;vertical-align:bottom;font-weight:bold;">Vierschalig</td> <td data-sheets-value='{"1":2,"2":"Opaal (A/H/O/H)"}' style="border-right:1px solid #000000;border-bottom:1px solid #000000;overflow:hidden;padding:0px 3px 0px 3px;vertical-align:bottom;font-weight:bold;">Opal (A/H/O/H)</td> <td data-sheets-numberformat='{"1":2,"2":"0.00","3":1}' data-sheets-value='{"1":3,"3":1.28}' style="border-bottom:1px solid #000000;overflow:hidden;padding:0px 3px 0px 3px;vertical-align:bottom;text-align:center;">1.28</td> <td data-sheets-numberformat='{"1":2,"2":"0","3":1}' data-sheets-value='{"1":3,"3":59}' style="border-bottom:1px solid #000000;overflow:hidden;padding:0px 3px 0px 3px;vertical-align:bottom;text-align:center;">59</td> <td data-sheets-numberformat='{"1":2,"2":"0","3":1}' data-sheets-value='{"1":3,"3":46}' style="border-bottom:1px solid #000000;overflow:hidden;padding:0px 3px 0px 3px;vertical-align:bottom;text-align:center;">46</td> <td data-sheets-numberformat='{"1":2,"2":"0","3":1}' data-sheets-value='{"1":3,"3":23}' style="border-right:1px solid #000000;border-bottom:1px solid #000000;overflow:hidden;padding:0px 3px 0px 3px;vertical-align:bottom;text-align:center;">23</td> </tr> <tr style="height:20px;"> <td data-sheets-value='{"1":2,"2":"Polycarbonaat"}' style="border-left:1px solid #000000;overflow:hidden;padding:0px 3px 0px 3px;vertical-align:bottom;font-weight:bold;">Polycarbonat</td> <td data-sheets-value='{"1":2,"2":"Enkelwandig"}' style="overflow:hidden;padding:0px 3px 0px 3px;vertical-align:bottom;font-weight:bold;">Einschalig</td> <td data-sheets-value='{"1":2,"2":"Heatstop Opaal (T)"}' style="border-right:1px solid #000000;overflow:hidden;padding:0px 3px 0px 3px;vertical-align:bottom;font-weight:bold;">Heatstop opal (T)</td> <td data-sheets-numberformat='{"1":2,"2":"0.00","3":1}' data-sheets-value='{"1":3,"3":5.17}' style="overflow:hidden;padding:0px 3px 0px 3px;vertical-align:bottom;text-align:center;">5.17</td> <td data-sheets-numberformat='{"1":2,"2":"0","3":1}' data-sheets-value='{"1":3,"3":49}' style="overflow:hidden;padding:0px 3px 0px 3px;vertical-align:bottom;text-align:center;">49</td> <td data-sheets-numberformat='{"1":2,"2":"0","3":1}' data-sheets-value='{"1":3,"3":59}' style="overflow:hidden;padding:0px 3px 0px 3px;vertical-align:bottom;text-align:center;">59</td> <td data-sheets-numberformat='{"1":2,"2":"0","3":1}' data-sheets-value='{"1":2,"2":"-"}' style="border-right:1px solid #000000;overflow:hidden;padding:0px 3px 0px 3px;vertical-align:bottom;text-align:center;">-</td> </tr> <tr style="height:20px;"> <td data-sheets-value='{"1":2,"2":"Heatstop PC"}' style="border-left:1px solid #000000;overflow:hidden;padding:0px 3px 0px 3px;vertical-align:bottom;font-weight:bold;">Heatstop PC</td> <td data-sheets-value='{"1":2,"2":"Dubbelwandig"}' style="overflow:hidden;padding:0px 3px 0px 3px;vertical-align:bottom;font-weight:bold;">Doppelschalig</td> <td data-sheets-value='{"1":2,"2":"Helder (T/H)"}' style="border-right:1px solid #000000;overflow:hidden;padding:0px 3px 0px 3px;vertical-align:bottom;font-weight:bold;">Klar (T/H)</td> <td data-sheets-numberformat='{"1":2,"2":"0.00","3":1}' data-sheets-value='{"1":3,"3":2.9}' style="overflow:hidden;padding:0px 3px 0px 3px;vertical-align:bottom;text-align:center;">2.90</td> <td data-sheets-numberformat='{"1":2,"2":"0","3":1}' data-sheets-value='{"1":3,"3":44}' style="overflow:hidden;padding:0px 3px 0px 3px;vertical-align:bottom;text-align:center;">44</td> <td data-sheets-numberformat='{"1":2,"2":"0","3":1}' data-sheets-value='{"1":3,"3":51}' style="overflow:hidden;padding:0px 3px 0px 3px;vertical-align:bottom;text-align:center;">51</td> <td data-sheets-numberformat='{"1":2,"2":"0","3":1}' data-sheets-value='{"1":3,"3":20}' style="border-right:1px solid #000000;overflow:hidden;padding:0px 3px 0px 3px;vertical-align:bottom;text-align:center;">20</td> </tr> <tr style="height:20px;"> <td style="border-left:1px solid #000000;overflow:hidden;padding:0px 3px 0px 3px;vertical-align:bottom;font-weight:bold;"></td> <td data-sheets-value='{"1":2,"2":"Dubbelwandig"}' style="overflow:hidden;padding:0px 3px 0px 3px;vertical-align:bottom;font-weight:bold;">Doppelschalig</td> <td data-sheets-value='{"1":2,"2":"Opaal (T/O)"}' style="border-right:1px solid #000000;overflow:hidden;padding:0px 3px 0px 3px;vertical-align:bottom;font-weight:bold;">Opal (T/O)</td> <td data-sheets-numberformat='{"1":2,"2":"0.00","3":1}' data-sheets-value='{"1":3,"3":2.9}' style="overflow:hidden;padding:0px 3px 0px 3px;vertical-align:bottom;text-align:center;">2.90</td> <td data-sheets-numberformat='{"1":2,"2":"0","3":1}' data-sheets-value='{"1":3,"3":41}' style="overflow:hidden;padding:0px 3px 0px 3px;vertical-align:bottom;text-align:center;">41</td> <td data-sheets-numberformat='{"1":2,"2":"0","3":1}' data-sheets-value='{"1":3,"3":45}' style="overflow:hidden;padding:0px 3px 0px 3px;vertical-align:bottom;text-align:center;">45</td> <td data-sheets-numberformat='{"1":2,"2":"0","3":1}' data-sheets-value='{"1":3,"3":20}' style="border-right:1px solid #000000;overflow:hidden;padding:0px 3px 0px 3px;vertical-align:bottom;text-align:center;">20</td> </tr> <tr style="height:20px;"> <td style="border-left:1px solid #000000;overflow:hidden;padding:0px 3px 0px 3px;vertical-align:bottom;font-weight:bold;"></td> <td data-sheets-value='{"1":2,"2":"Driewandig"}' style="overflow:hidden;padding:0px 3px 0px 3px;vertical-align:bott | skylux-160-ce-met-koepel-en-pvc-opstand-30-20-met-lm-motor-en-windvang-1600-x-2000-mm | 8586041295181 | 46872375263565
Rauch- und Wärmeabzug (RWA) | RWA-System | Skylux | Skylux 160° CE mit Kuppel und PVC-Aufsatzkranz 30/20 mit doppeltem LM-Motor und Windfang 1600 x 2200 mm |  | 35197 | 5412970351979 | 8885.05 | Ja | 30-45 | 161.58 | 1600 x 2200 mm | 2200 | 1600 |  | PCV 30/20 (30 cm hoch & Dachöffnung = 20 cm größer als das Tageslichtmaß) | Rechteckig | 5.17 W/m²K - 1.28 W/m²K | 87% - 32% | 90% - 32% | 20dB - 23dB | 160° CE (für Industrie) | Lichtkuppel | mit Windfang | E | Doppelmotor | Maximal ist eine vierschalige Lichtkuppel für dieses Produkt möglich | Ut-Wert LT-Wert g-Wert Rw-waarde EN 1873 : 2014 EN ISO 13468 EN 16153 EN 410 EN 410 EN ISO 140-3 Material Schalen Schalen (W/m²K) (%) (%) (dB) Acryl Einschalig Klar (H) 5.17 90 87 - PMMA Einschalig Opal (O) 5.17 83 76 - Doppelschalig Klar (H/H) 2.90 81 75 20 Doppelschalig Opal (O/O) 2.90 69 58 20 Dreischalig Klar (H/H/H) 1.70 73 65 22 Dreischalig Opal (O/H/O) 1.70 62 51 22 Vierschalig Klar (H/H/H/H) 1.28 64 54 23 Vierschalig Opal (H/H/O/H) 1.28 59 48 23 Polycarbonaat Einschalig Klar (A) 5.17 88 83 - PC Einschalig Opal (D) 5.17 58 60 - Doppelschalig Klar (A/H) 2.90 79 72 20 Doppelschalig Klar (A/A) 2.90 77 69 20 Doppelschalig Opal (A/O) 2.90 73 63 20 Doppelschalig Opal (A/D) 2.90 51 50 20 Dreischalig Klar (A/H/H) 1.70 71 63 22 Dreischalig Opal (A/O/O) 1.70 61 48 22 Vierschalig Klar (A/H/H/H) 1.28 64 52 23 Vierschalig Opal (A/H/O/H) 1.28 59 46 23 Polycarbonat Einschalig Heatstop opal (T) 5.17 49 59 - Heatstop PC Doppelschalig Klar (T/H) 2.90 44 51 20 Doppelschalig Opal (T/O) 2.90 41 45 20 Dreischalig Klar (T/H/H) 1.70 40 <td data-sheets-numberformat='{"1":2,"2":"0","3":1}' data-sheets-value='{"1":3,"3":44}' style="overflow:hidden;padding:0px 3px 0px | https://skylux.eu/de/products/skylux-160-ce-met-koepel-en-pvc-opstand-30-20-met-lm-motor-en-windvang-1600-x-2200-mm | https://skylux.eu/cdn/shop/files/Skylux-160deg-CE-met-koepel-en-pvc-opstand-3020-met-dubbele-LM-motor-en-windvang-1600-x-2200-mm-RWA-systeem.jpg?v=1702981615&width=1600 | https://skylux.eu/cdn/shop/files/e5a82811-1bb0-48e4-a776-cacb59c7c092_ff82f3ac-e888-4a2e-8dff-811f4d7246b4.jpg?v=1688551416&width=1600 | //skylux.eu/cdn/shop/files/D_MH_Montageanleitung_Skylux_160_CE_LM.pdf?v=1503750771917917123 | //skylux.eu/cdn/shop/files/D_TD_Technische_Daten_Skylux_Skylux_160_CE_Elektrisch.pdf?v=10489854405570094672 | <style type="text/css" id="isPasted"> <!--td { border: 1px solid #cccccc; } br { mso-data-placement: same-cell; } --> </style> <table border="1" cellpadding="0" cellspacing="0" dir="ltr" style="table-layout:fixed;font-size:10pt;font-family:Arial;border-collapse:collapse;border:none;"><tbody> <tr style="height:20px;"> <td style="overflow:hidden;padding:0px 3px 0px 3px;vertical-align:bottom;"></td> <td style="overflow:hidden;padding:0px 3px 0px 3px;vertical-align:bottom;"></td> <td style="overflow:hidden;padding:0px 3px 0px 3px;vertical-align:bottom;"></td> <td data-sheets-value='{"1":2,"2":"Ut-waarde"}' style="overflow:hidden;padding:0px 3px 0px 3px;vertical-align:bottom;font-weight:bold;text-align:center;">Ut-Wert</td> <td data-sheets-value='{"1":2,"2":"LT-waarde"}' style="overflow:hidden;padding:0px 3px 0px 3px;vertical-align:bottom;font-weight:bold;text-align:center;">LT-Wert</td> <td data-sheets-value='{"1":2,"2":"g-waarde"}' style="overflow:hidden;padding:0px 3px 0px 3px;vertical-align:bottom;font-weight:bold;text-align:center;">g-Wert</td> <td data-sheets-value='{"1":2,"2":"Rw-waarde "}' style="overflow:hidden;padding:0px 3px 0px 3px;vertical-align:bottom;font-weight:bold;text-align:center;">Rw-waarde </td> </tr> <tr style="height:20px;"> <td style="overflow:hidden;padding:0px 3px 0px 3px;vertical-align:bottom;"></td> <td style="overflow:hidden;padding:0px 3px 0px 3px;vertical-align:bottom;"></td> <td style="overflow:hidden;padding:0px 3px 0px 3px;vertical-align:bottom;"></td> <td data-sheets-numberformat='{"1":2,"2":"0.00","3":1}' data-sheets-value='{"1":2,"2":"EN 1873 : 2014"}' style="overflow:hidden;padding:0px 3px 0px 3px;vertical-align:bottom;text-align:center;">EN 1873 : 2014</td> <td data-sheets-numberformat='{"1":2,"2":"0","3":1}' data-sheets-value='{"1":2,"2":"EN ISO 13468 EN 16153 EN 410"}' style="overflow:hidden;padding:0px 3px 0px 3px;vertical-align:bottom;text-align:center;">EN ISO 13468 EN 16153 EN 410</td> <td data-sheets-numberformat='{"1":2,"2":"0","3":1}' data-sheets-value='{"1":2,"2":"EN 410"}' style="overflow:hidden;padding:0px 3px 0px 3px;vertical-align:bottom;text-align:center;">EN 410</td> <td data-sheets-value='{"1":2,"2":"EN ISO 140-3\t\t"}' style="overflow:hidden;padding:0px 3px 0px 3px;vertical-align:bottom;text-align:center;">EN ISO 140-3 </td> </tr> <tr style="height:20px;"> <td data-sheets-value='{"1":2,"2":"Materiaal"}' style="border-bottom:1px solid #000000;overflow:hidden;padding:0px 3px 0px 3px;vertical-align:bottom;background-color:#000000;font-weight:bold;color:#ffffff;">Material</td> <td data-sheets-value='{"1":2,"2":"Wanden"}' style="border-bottom:1px solid #000000;overflow:hidden;padding:0px 3px 0px 3px;vertical-align:bottom;background-color:#000000;font-weight:bold;color:#ffffff;">Schalen</td> <td data-sheets-value='{"1":2,"2":"Schalen"}' style="border-bottom:1px solid #000000;overflow:hidden;padding:0px 3px 0px 3px;vertical-align:bottom;background-color:#000000;font-weight:bold;color:#ffffff;">Schalen</td> <td data-sheets-numberformat='{"1":2,"2":"0.00","3":1}' data-sheets-value='{"1":2,"2":"(W/m²K)\t"}' style="border-bottom:1px solid #000000;overflow:hidden;padding:0px 3px 0px 3px;vertical-align:bottom;background-color:#000000;font-weight:bold;color:#ffffff;text-align:center;">(W/m²K) </td> <td data-sheets-numberformat='{"1":2,"2":"0","3":1}' data-sheets-value='{"1":2,"2":"(%)"}' style="border-bottom:1px solid #000000;overflow:hidden;padding:0px 3px 0px 3px;vertical-align:bottom;background-color:#000000;font-weight:bold;color:#ffffff;text-align:center;">(%)</td> <td data-sheets-numberformat='{"1":2,"2":"0","3":1}' data-sheets-value='{"1":2,"2":"(%)"}' style="border-bottom:1px solid #000000;overflow:hidden;padding:0px 3px 0px 3px;vertical-align:bottom;background-color:#000000;font-weight:bold;color:#ffffff;text-align:center;">(%)</td> <td data-sheets-value='{"1":2,"2":"(dB)"}' style="border-bottom:1px solid #000000;overflow:hidden;padding:0px 3px 0px 3px;vertical-align:bottom;background-color:#000000;font-weight:bold;color:#ffffff;text-align:center;">(dB)</td> </tr> <tr style="height:20px;"> <td data-sheets-value='{"1":2,"2":"Acrylaat"}' style="border-left:1px solid #000000;overflow:hidden;padding:0px 3px 0px 3px;vertical-align:bottom;font-weight:bold;">Acryl</td> <td data-sheets-value='{"1":2,"2":"Enkelwandig"}' style="overflow:hidden;padding:0px 3px 0px 3px;vertical-align:bottom;font-weight:bold;">Einschalig</td> <td data-sheets-value='{"1":2,"2":"Helder (H)"}' style="border-right:1px solid #000000;overflow:hidden;padding:0px 3px 0px 3px;vertical-align:bottom;font-weight:bold;">Klar (H)</td> <td data-sheets-numberformat='{"1":2,"2":"0.00","3":1}' data-sheets-value='{"1":3,"3":5.17}' style="overflow:hidden;padding:0px 3px 0px 3px;vertical-align:bottom;text-align:center;">5.17</td> <td data-sheets-numberformat='{"1":2,"2":"0","3":1}' data-sheets-value='{"1":3,"3":90}' style="overflow:hidden;padding:0px 3px 0px 3px;vertical-align:bottom;text-align:center;">90</td> <td data-sheets-numberformat='{"1":2,"2":"0","3":1}' data-sheets-value='{"1":3,"3":87}' style="overflow:hidden;padding:0px 3px 0px 3px;vertical-align:bottom;text-align:center;">87</td> <td data-sheets-numberformat='{"1":2,"2":"0","3":1}' data-sheets-value='{"1":2,"2":"-"}' style="border-right:1px solid #000000;overflow:hidden;padding:0px 3px 0px 3px;vertical-align:bottom;text-align:center;">-</td> </tr> <tr style="height:20px;"> <td data-sheets-value='{"1":2,"2":"PMMA"}' style="border-left:1px solid #000000;overflow:hidden;padding:0px 3px 0px 3px;vertical-align:bottom;font-weight:bold;">PMMA</td> <td data-sheets-value='{"1":2,"2":"Enkelwandig"}' style="overflow:hidden;padding:0px 3px 0px 3px;vertical-align:bottom;font-weight:bold;">Einschalig</td> <td data-sheets-value='{"1":2,"2":"Opaal (O)"}' style="border-right:1px solid #000000;overflow:hidden;padding:0px 3px 0px 3px;vertical-align:bottom;font-weight:bold;">Opal (O)</td> <td data-sheets-numberformat='{"1":2,"2":"0.00","3":1}' data-sheets-value='{"1":3,"3":5.17}' style="overflow:hidden;padding:0px 3px 0px 3px;vertical-align:bottom;text-align:center;">5.17</td> <td data-sheets-numberformat='{"1":2,"2":"0","3":1}' data-sheets-value='{"1":3,"3":83}' style="overflow:hidden;padding:0px 3px 0px 3px;vertical-align:bottom;text-align:center;">83</td> <td data-sheets-numberformat='{"1":2,"2":"0","3":1}' data-sheets-value='{"1":3,"3":76}' style="overflow:hidden;padding:0px 3px 0px 3px;vertical-align:bottom;text-align:center;">76</td> <td data-sheets-numberformat='{"1":2,"2":"0","3":1}' data-sheets-value='{"1":2,"2":"-"}' style="border-right:1px solid #000000;overflow:hidden;padding:0px 3px 0px 3px;vertical-align:bottom;text-align:center;">-</td> </tr> <tr style="height:20px;"> <td style="border-left:1px solid #000000;overflow:hidden;padding:0px 3px 0px 3px;vertical-align:bottom;font-weight:bold;"></td> <td data-sheets-value='{"1":2,"2":"Dubbelwandig"}' style="overflow:hidden;padding:0px 3px 0px 3px;vertical-align:bottom;font-weight:bold;">Doppelschalig</td> <td data-sheets-value='{"1":2,"2":"Helder (H/H)"}' style="border-right:1px solid #000000;overflow:hidden;padding:0px 3px 0px 3px;vertical-align:bottom;font-weight:bold;">Klar (H/H)</td> <td data-sheets-numberformat='{"1":2,"2":"0.00","3":1}' data-sheets-value='{"1":3,"3":2.9}' style="overflow:hidden;padding:0px 3px 0px 3px;vertical-align:bottom;text-align:center;">2.90</td> <td data-sheets-numberformat='{"1":2,"2":"0","3":1}' data-sheets-value='{"1":3,"3":81}' style="overflow:hidden;padding:0px 3px 0px 3px;vertical-align:bottom;text-align:center;">81</td> <td data-sheets-numberformat='{"1":2,"2":"0","3":1}' data-sheets-value='{"1":3,"3":75}' style="overflow:hidden;padding:0px 3px 0px 3px;vertical-align:bottom;text-align:center;">75</td> <td data-sheets-numberformat='{"1":2,"2":"0","3":1}' data-sheets-value='{"1":3,"3":20}' style="border-right:1px solid #000000;overflow:hidden;padding:0px 3px 0px 3px;vertical-align:bottom;text-align:center;">20</td> </tr> <tr style="height:20px;"> <td style="border-left:1px solid #000000;overflow:hidden;padding:0px 3px 0px 3px;vertical-align:bottom;font-weight:bold;"></td> <td data-sheets-value='{"1":2,"2":"Dubbelwandig"}' style="overflow:hidden;padding:0px 3px 0px 3px;vertical-align:bottom;font-weight:bold;">Doppelschalig</td> <td data-sheets-value='{"1":2,"2":"Opaal (O/O)"}' style="border-right:1px solid #000000;overflow:hidden;padding:0px 3px 0px 3px;vertical-align:bottom;font-weight:bold;">Opal (O/O)</td> <td data-sheets-numberformat='{"1":2,"2":"0.00","3":1}' data-sheets-value='{"1":3,"3":2.9}' style="overflow:hidden;padding:0px 3px 0px 3px;vertical-align:bottom;text-align:center;">2.90</td> <td data-sheets-numberformat='{"1":2,"2":"0","3":1}' data-sheets-value='{"1":3,"3":69}' style="overflow:hidden;padding:0px 3px 0px 3px;vertical-align:bottom;text-align:center;">69</td> <td data-sheets-numberformat='{"1":2,"2":"0","3":1}' data-sheets-value='{"1":3,"3":58}' style="overflow:hidden;padding:0px 3px 0px 3px;vertical-align:bottom;text-align:center;">58</td> <td data-sheets-numberformat='{"1":2,"2":"0","3":1}' data-sheets-value='{"1":3,"3":20}' style="border-right:1px solid #000000;overflow:hidden;padding:0px 3px 0px 3px;vertical-align:bottom;text-align:center;">20</td> </tr> <tr style="height:20px;"> <td style="border-left:1px solid #000000;overflow:hidden;padding:0px 3px 0px 3px;vertical-align:bottom;font-weight:bold;"></td> <td data-sheets-value='{"1":2,"2":"Driewandig"}' style="overflow:hidden;padding:0px 3px 0px 3px;vertical-align:bottom;font-weight:bold;">Dreischalig</td> <td data-sheets-value='{"1":2,"2":"Helder (H/H/H)"}' style="border-right:1px solid #000000;overflow:hidden;padding:0px 3px 0px 3px;vertical-align:bottom;font-weight:bold;">Klar (H/H/H)</td> <td data-sheets-numberformat='{"1":2,"2":"0.00","3":1}' data-sheets-value='{"1":3,"3":1.7}' style="overflow:hidden;padding:0px 3px 0px 3px;vertical-align:bottom;text-align:center;">1.70</td> <td data-sheets-numberformat='{"1":2,"2":"0","3":1}' data-sheets-value='{"1":3,"3":73}' style="overflow:hidden;padding:0px 3px 0px 3px;vertical-align:bottom;text-align:center;">73</td> <td data-sheets-numberformat='{"1":2,"2":"0","3":1}' data-sheets-value='{"1":3,"3":65}' style="overflow:hidden;padding:0px 3px 0px 3px;vertical-align:bottom;text-align:center;">65</td> <td data-sheets-numberformat='{"1":2,"2":"0","3":1}' data-sheets-value='{"1":3,"3":22}' style="border-right:1px solid #000000;overflow:hidden;padding:0px 3px 0px 3px;vertical-align:bottom;text-align:center;">22</td> </tr> <tr style="height:20px;"> <td style="border-left:1px solid #000000;overflow:hidden;padding:0px 3px 0px 3px;vertical-align:bottom;font-weight:bold;"></td> <td data-sheets-value='{"1":2,"2":"Driewandig"}' style="overflow:hidden;padding:0px 3px 0px 3px;vertical-align:bottom;font-weight:bold;">Dreischalig</td> <td data-sheets-value='{"1":2,"2":"Opaal (O/H/O)"}' style="border-right:1px solid #000000;overflow:hidden;padding:0px 3px 0px 3px;vertical-align:bottom;font-weight:bold;">Opal (O/H/O)</td> <td data-sheets-numberformat='{"1":2,"2":"0.00","3":1}' data-sheets-value='{"1":3,"3":1.7}' style="overflow:hidden;padding:0px 3px 0px 3px;vertical-align:bottom;text-align:center;">1.70</td> <td data-sheets-numberformat='{"1":2,"2":"0","3":1}' data-sheets-value='{"1":3,"3":62}' style="overflow:hidden;padding:0px 3px 0px 3px;vertical-align:bottom;text-align:center;">62</td> <td data-sheets-numberformat='{"1":2,"2":"0","3":1}' data-sheets-value='{"1":3,"3":51}' style="overflow:hidden;padding:0px 3px 0px 3px;vertical-align:bottom;text-align:center;">51</td> <td data-sheets-numberformat='{"1":2,"2":"0","3":1}' data-sheets-value='{"1":3,"3":22}' style="border-right:1px solid #000000;overflow:hidden;padding:0px 3px 0px 3px;vertical-align:bottom;text-align:center;">22</td> </tr> <tr style="height:20px;"> <td style="border-left:1px solid #000000;overflow:hidden;padding:0px 3px 0px 3px;vertical-align:bottom;font-weight:bold;"></td> <td data-sheets-value='{"1":2,"2":"Vierwandig"}' style="overflow:hidden;padding:0px 3px 0px 3px;vertical-align:bottom;font-weight:bold;">Vierschalig</td> <td data-sheets-value='{"1":2,"2":"Helder (H/H/H/H)"}' style="border-right:1px solid #000000;overflow:hidden;padding:0px 3px 0px 3px;vertical-align:bottom;font-weight:bold;">Klar (H/H/H/H)</td> <td data-sheets-numberformat='{"1":2,"2":"0.00","3":1}' data-sheets-value='{"1":3,"3":1.28}' style="overflow:hidden;padding:0px 3px 0px 3px;vertical-align:bottom;text-align:center;">1.28</td> <td data-sheets-numberformat='{"1":2,"2":"0","3":1}' data-sheets-value='{"1":3,"3":64}' style="overflow:hidden;padding:0px 3px 0px 3px;vertical-align:bottom;text-align:center;">64</td> <td data-sheets-numberformat='{"1":2,"2":"0","3":1}' data-sheets-value='{"1":3,"3":54}' style="overflow:hidden;padding:0px 3px 0px 3px;vertical-align:bottom;text-align:center;">54</td> <td data-sheets-numberformat='{"1":2,"2":"0","3":1}' data-sheets-value='{"1":3,"3":23}' style="border-right:1px solid #000000;overflow:hidden;padding:0px 3px 0px 3px;vertical-align:bottom;text-align:center;">23</td> </tr> <tr style="height:20px;"> <td style="border-bottom:1px solid #000000;border-left:1px solid #000000;overflow:hidden;padding:0px 3px 0px 3px;vertical-align:bottom;"></td> <td data-sheets-value='{"1":2,"2":"Vierwandig"}' style="border-bottom:1px solid #000000;overflow:hidden;padding:0px 3px 0px 3px;vertical-align:bottom;font-weight:bold;">Vierschalig</td> <td data-sheets-value='{"1":2,"2":"Opaal (H/H/O/H)"}' style="border-right:1px solid #000000;border-bottom:1px solid #000000;overflow:hidden;padding:0px 3px 0px 3px;vertical-align:bottom;font-weight:bold;">Opal (H/H/O/H)</td> <td data-sheets-numberformat='{"1":2,"2":"0.00","3":1}' data-sheets-value='{"1":3,"3":1.28}' style="border-bottom:1px solid #000000;overflow:hidden;padding:0px 3px 0px 3px;vertical-align:bottom;text-align:center;">1.28</td> <td data-sheets-numberformat='{"1":2,"2":"0","3":1}' data-sheets-value='{"1":3,"3":59}' style="border-bottom:1px solid #000000;overflow:hidden;padding:0px 3px 0px 3px;vertical-align:bottom;text-align:center;">59</td> <td data-sheets-numberformat='{"1":2,"2":"0","3":1}' data-sheets-value='{"1":3,"3":48}' style="border-bottom:1px solid #000000;overflow:hidden;padding:0px 3px 0px 3px;vertical-align:bottom;text-align:center;">48</td> <td data-sheets-numberformat='{"1":2,"2":"0","3":1}' data-sheets-value='{"1":3,"3":23}' style="border-right:1px solid #000000;border-bottom:1px solid #000000;overflow:hidden;padding:0px 3px 0px 3px;vertical-align:bottom;text-align:center;">23</td> </tr> <tr style="height:20px;"> <td data-sheets-value='{"1":2,"2":"Polycarbonaat "}' style="border-left:1px solid #000000;overflow:hidden;padding:0px 3px 0px 3px;vertical-align:bottom;font-weight:bold;">Polycarbonaat </td> <td data-sheets-value='{"1":2,"2":"Enkelwandig"}' style="overflow:hidden;padding:0px 3px 0px 3px;vertical-align:bottom;font-weight:bold;">Einschalig</td> <td data-sheets-value='{"1":2,"2":"Helder (A)"}' style="border-right:1px solid #000000;overflow:hidden;padding:0px 3px 0px 3px;vertical-align:bottom;font-weight:bold;">Klar (A)</td> <td data-sheets-numberformat='{"1":2,"2":"0.00","3":1}' data-sheets-value='{"1":3,"3":5.17}' style="overflow:hidden;padding:0px 3px 0px 3px;vertical-align:bottom;text-align:center;">5.17</td> <td data-sheets-numberformat='{"1":2,"2":"0","3":1}' data-sheets-value='{"1":3,"3":88}' style="overflow:hidden;padding:0px 3px 0px 3px;vertical-align:bottom;text-align:center;">88</td> <td data-sheets-numberformat='{"1":2,"2":"0","3":1}' data-sheets-value='{"1":3,"3":83}' style="overflow:hidden;padding:0px 3px 0px 3px;vertical-align:bottom;text-align:center;">83</td> <td data-sheets-numberformat='{"1":2,"2":"0","3":1}' data-sheets-value='{"1":2,"2":"-"}' style="border-right:1px solid #000000;overflow:hidden;padding:0px 3px 0px 3px;vertical-align:bottom;text-align:center;">-</td> </tr> <tr style="height:20px;"> <td data-sheets-value='{"1":2,"2":"PC"}' style="border-left:1px solid #000000;overflow:hidden;padding:0px 3px 0px 3px;vertical-align:bottom;font-weight:bold;">PC</td> <td data-sheets-value='{"1":2,"2":"Enkelwandig"}' style="overflow:hidden;padding:0px 3px 0px 3px;vertical-align:bottom;font-weight:bold;">Einschalig</td> <td data-sheets-value='{"1":2,"2":"Opaal (D)"}' style="border-right:1px solid #000000;overflow:hidden;padding:0px 3px 0px 3px;vertical-align:bottom;font-weight:bold;">Opal (D)</td> <td data-sheets-numberformat='{"1":2,"2":"0.00","3":1}' data-sheets-value='{"1":3,"3":5.17}' style="overflow:hidden;padding:0px 3px 0px 3px;vertical-align:bottom;text-align:center;">5.17</td> <td data-sheets-numberformat='{"1":2,"2":"0","3":1}' data-sheets-value='{"1":3,"3":58}' style="overflow:hidden;padding:0px 3px 0px 3px;vertical-align:bottom;text-align:center;">58</td> <td data-sheets-numberformat='{"1":2,"2":"0","3":1}' data-sheets-value='{"1":3,"3":60}' style="overflow:hidden;padding:0px 3px 0px 3px;vertical-align:bottom;text-align:center;">60</td> <td data-sheets-numberformat='{"1":2,"2":"0","3":1}' data-sheets-value='{"1":2,"2":"-"}' style="border-right:1px solid #000000;overflow:hidden;padding:0px 3px 0px 3px;vertical-align:bottom;text-align:center;">-</td> </tr> <tr style="height:20px;"> <td style="border-left:1px solid #000000;overflow:hidden;padding:0px 3px 0px 3px;vertical-align:bottom;font-weight:bold;"></td> <td data-sheets-value='{"1":2,"2":"Dubbelwandig"}' style="overflow:hidden;padding:0px 3px 0px 3px;vertical-align:bottom;font-weight:bold;">Doppelschalig</td> <td data-sheets-value='{"1":2,"2":"Helder (A/H)"}' style="border-right:1px solid #000000;overflow:hidden;padding:0px 3px 0px 3px;vertical-align:bottom;font-weight:bold;">Klar (A/H)</td> <td data-sheets-numberformat='{"1":2,"2":"0.00","3":1}' data-sheets-value='{"1":3,"3":2.9}' style="overflow:hidden;padding:0px 3px 0px 3px;vertical-align:bottom;text-align:center;">2.90</td> <td data-sheets-numberformat='{"1":2,"2":"0","3":1}' data-sheets-value='{"1":3,"3":79}' style="overflow:hidden;padding:0px 3px 0px 3px;vertical-align:bottom;text-align:center;">79</td> <td data-sheets-numberformat='{"1":2,"2":"0","3":1}' data-sheets-value='{"1":3,"3":72}' style="overflow:hidden;padding:0px 3px 0px 3px;vertical-align:bottom;text-align:center;">72</td> <td data-sheets-numberformat='{"1":2,"2":"0","3":1}' data-sheets-value='{"1":3,"3":20}' style="border-right:1px solid #000000;overflow:hidden;padding:0px 3px 0px 3px;vertical-align:bottom;text-align:center;">20</td> </tr> <tr style="height:20px;"> <td style="border-left:1px solid #000000;overflow:hidden;padding:0px 3px 0px 3px;vertical-align:bottom;font-weight:bold;"></td> <td data-sheets-value='{"1":2,"2":"Dubbelwandig"}' style="overflow:hidden;padding:0px 3px 0px 3px;vertical-align:bottom;font-weight:bold;">Doppelschalig</td> <td data-sheets-value='{"1":2,"2":"Helder (A/A)"}' style="border-right:1px solid #000000;overflow:hidden;padding:0px 3px 0px 3px;vertical-align:bottom;font-weight:bold;">Klar (A/A)</td> <td data-sheets-numberformat='{"1":2,"2":"0.00","3":1}' data-sheets-value='{"1":3,"3":2.9}' style="overflow:hidden;padding:0px 3px 0px 3px;vertical-align:bottom;text-align:center;">2.90</td> <td data-sheets-numberformat='{"1":2,"2":"0","3":1}' data-sheets-value='{"1":3,"3":77}' style="overflow:hidden;padding:0px 3px 0px 3px;vertical-align:bottom;text-align:center;">77</td> <td data-sheets-numberformat='{"1":2,"2":"0","3":1}' data-sheets-value='{"1":3,"3":69}' style="overflow:hidden;padding:0px 3px 0px 3px;vertical-align:bottom;text-align:center;">69</td> <td data-sheets-numberformat='{"1":2,"2":"0","3":1}' data-sheets-value='{"1":3,"3":20}' style="border-right:1px solid #000000;overflow:hidden;padding:0px 3px 0px 3px;vertical-align:bottom;text-align:center;">20</td> </tr> <tr style="height:20px;"> <td style="border-left:1px solid #000000;overflow:hidden;padding:0px 3px 0px 3px;vertical-align:bottom;font-weight:bold;"></td> <td data-sheets-value='{"1":2,"2":"Dubbelwandig"}' style="overflow:hidden;padding:0px 3px 0px 3px;vertical-align:bottom;font-weight:bold;">Doppelschalig</td> <td data-sheets-value='{"1":2,"2":"Opaal (A/O)"}' style="border-right:1px solid #000000;overflow:hidden;padding:0px 3px 0px 3px;vertical-align:bottom;font-weight:bold;">Opal (A/O)</td> <td data-sheets-numberformat='{"1":2,"2":"0.00","3":1}' data-sheets-value='{"1":3,"3":2.9}' style="overflow:hidden;padding:0px 3px 0px 3px;vertical-align:bottom;text-align:center;">2.90</td> <td data-sheets-numberformat='{"1":2,"2":"0","3":1}' data-sheets-value='{"1":3,"3":73}' style="overflow:hidden;padding:0px 3px 0px 3px;vertical-align:bottom;text-align:center;">73</td> <td data-sheets-numberformat='{"1":2,"2":"0","3":1}' data-sheets-value='{"1":3,"3":63}' style="overflow:hidden;padding:0px 3px 0px 3px;vertical-align:bottom;text-align:center;">63</td> <td data-sheets-numberformat='{"1":2,"2":"0","3":1}' data-sheets-value='{"1":3,"3":20}' style="border-right:1px solid #000000;overflow:hidden;padding:0px 3px 0px 3px;vertical-align:bottom;text-align:center;">20</td> </tr> <tr style="height:20px;"> <td style="border-left:1px solid #000000;overflow:hidden;padding:0px 3px 0px 3px;vertical-align:bottom;font-weight:bold;"></td> <td data-sheets-value='{"1":2,"2":"Dubbelwandig"}' style="overflow:hidden;padding:0px 3px 0px 3px;vertical-align:bottom;font-weight:bold;">Doppelschalig</td> <td data-sheets-value='{"1":2,"2":"Opaal (A/D)"}' style="border-right:1px solid #000000;overflow:hidden;padding:0px 3px 0px 3px;vertical-align:bottom;font-weight:bold;">Opal (A/D)</td> <td data-sheets-numberformat='{"1":2,"2":"0.00","3":1}' data-sheets-value='{"1":3,"3":2.9}' style="overflow:hidden;padding:0px 3px 0px 3px;vertical-align:bottom;text-align:center;">2.90</td> <td data-sheets-numberformat='{"1":2,"2":"0","3":1}' data-sheets-value='{"1":3,"3":51}' style="overflow:hidden;padding:0px 3px 0px 3px;vertical-align:bottom;text-align:center;">51</td> <td data-sheets-numberformat='{"1":2,"2":"0","3":1}' data-sheets-value='{"1":3,"3":50}' style="overflow:hidden;padding:0px 3px 0px 3px;vertical-align:bottom;text-align:center;">50</td> <td data-sheets-numberformat='{"1":2,"2":"0","3":1}' data-sheets-value='{"1":3,"3":20}' style="border-right:1px solid #000000;overflow:hidden;padding:0px 3px 0px 3px;vertical-align:bottom;text-align:center;">20</td> </tr> <tr style="height:20px;"> <td style="border-left:1px solid #000000;overflow:hidden;padding:0px 3px 0px 3px;vertical-align:bottom;font-weight:bold;"></td> <td data-sheets-value='{"1":2,"2":"Driewandig"}' style="overflow:hidden;padding:0px 3px 0px 3px;vertical-align:bottom;font-weight:bold;">Dreischalig</td> <td data-sheets-value='{"1":2,"2":"Helder (A/H/H)"}' style="border-right:1px solid #000000;overflow:hidden;padding:0px 3px 0px 3px;vertical-align:bottom;font-weight:bold;">Klar (A/H/H)</td> <td data-sheets-numberformat='{"1":2,"2":"0.00","3":1}' data-sheets-value='{"1":3,"3":1.7}' style="overflow:hidden;padding:0px 3px 0px 3px;vertical-align:bottom;text-align:center;">1.70</td> <td data-sheets-numberformat='{"1":2,"2":"0","3":1}' data-sheets-value='{"1":3,"3":71}' style="overflow:hidden;padding:0px 3px 0px 3px;vertical-align:bottom;text-align:center;">71</td> <td data-sheets-numberformat='{"1":2,"2":"0","3":1}' data-sheets-value='{"1":3,"3":63}' style="overflow:hidden;padding:0px 3px 0px 3px;vertical-align:bottom;text-align:center;">63</td> <td data-sheets-numberformat='{"1":2,"2":"0","3":1}' data-sheets-value='{"1":3,"3":22}' style="border-right:1px solid #000000;overflow:hidden;padding:0px 3px 0px 3px;vertical-align:bottom;text-align:center;">22</td> </tr> <tr style="height:20px;"> <td style="border-left:1px solid #000000;overflow:hidden;padding:0px 3px 0px 3px;vertical-align:bottom;font-weight:bold;"></td> <td data-sheets-value='{"1":2,"2":"Driewandig"}' style="overflow:hidden;padding:0px 3px 0px 3px;vertical-align:bottom;font-weight:bold;">Dreischalig</td> <td data-sheets-value='{"1":2,"2":"Opaal (A/O/O)"}' style="border-right:1px solid #000000;overflow:hidden;padding:0px 3px 0px 3px;vertical-align:bottom;font-weight:bold;">Opal (A/O/O)</td> <td data-sheets-numberformat='{"1":2,"2":"0.00","3":1}' data-sheets-value='{"1":3,"3":1.7}' style="overflow:hidden;padding:0px 3px 0px 3px;vertical-align:bottom;text-align:center;">1.70</td> <td data-sheets-numberformat='{"1":2,"2":"0","3":1}' data-sheets-value='{"1":3,"3":61}' style="overflow:hidden;padding:0px 3px 0px 3px;vertical-align:bottom;text-align:center;">61</td> <td data-sheets-numberformat='{"1":2,"2":"0","3":1}' data-sheets-value='{"1":3,"3":48}' style="overflow:hidden;padding:0px 3px 0px 3px;vertical-align:bottom;text-align:center;">48</td> <td data-sheets-numberformat='{"1":2,"2":"0","3":1}' data-sheets-value='{"1":3,"3":22}' style="border-right:1px solid #000000;overflow:hidden;padding:0px 3px 0px 3px;vertical-align:bottom;text-align:center;">22</td> </tr> <tr style="height:20px;"> <td style="border-left:1px solid #000000;overflow:hidden;padding:0px 3px 0px 3px;vertical-align:bottom;font-weight:bold;"></td> <td data-sheets-value='{"1":2,"2":"Vierwandig"}' style="overflow:hidden;padding:0px 3px 0px 3px;vertical-align:bottom;font-weight:bold;">Vierschalig</td> <td data-sheets-value='{"1":2,"2":"Helder (A/H/H/H)"}' style="border-right:1px solid #000000;overflow:hidden;padding:0px 3px 0px 3px;vertical-align:bottom;font-weight:bold;">Klar (A/H/H/H)</td> <td data-sheets-numberformat='{"1":2,"2":"0.00","3":1}' data-sheets-value='{"1":3,"3":1.28}' style="overflow:hidden;padding:0px 3px 0px 3px;vertical-align:bottom;text-align:center;">1.28</td> <td data-sheets-numberformat='{"1":2,"2":"0","3":1}' data-sheets-value='{"1":3,"3":64}' style="overflow:hidden;padding:0px 3px 0px 3px;vertical-align:bottom;text-align:center;">64</td> <td data-sheets-numberformat='{"1":2,"2":"0","3":1}' data-sheets-value='{"1":3,"3":52}' style="overflow:hidden;padding:0px 3px 0px 3px;vertical-align:bottom;text-align:center;">52</td> <td data-sheets-numberformat='{"1":2,"2":"0","3":1}' data-sheets-value='{"1":3,"3":23}' style="border-right:1px solid #000000;overflow:hidden;padding:0px 3px 0px 3px;vertical-align:bottom;text-align:center;">23</td> </tr> <tr style="height:20px;"> <td style="border-bottom:1px solid #000000;border-left:1px solid #000000;overflow:hidden;padding:0px 3px 0px 3px;vertical-align:bottom;"></td> <td data-sheets-value='{"1":2,"2":"Vierwandig"}' style="border-bottom:1px solid #000000;overflow:hidden;padding:0px 3px 0px 3px;vertical-align:bottom;font-weight:bold;">Vierschalig</td> <td data-sheets-value='{"1":2,"2":"Opaal (A/H/O/H)"}' style="border-right:1px solid #000000;border-bottom:1px solid #000000;overflow:hidden;padding:0px 3px 0px 3px;vertical-align:bottom;font-weight:bold;">Opal (A/H/O/H)</td> <td data-sheets-numberformat='{"1":2,"2":"0.00","3":1}' data-sheets-value='{"1":3,"3":1.28}' style="border-bottom:1px solid #000000;overflow:hidden;padding:0px 3px 0px 3px;vertical-align:bottom;text-align:center;">1.28</td> <td data-sheets-numberformat='{"1":2,"2":"0","3":1}' data-sheets-value='{"1":3,"3":59}' style="border-bottom:1px solid #000000;overflow:hidden;padding:0px 3px 0px 3px;vertical-align:bottom;text-align:center;">59</td> <td data-sheets-numberformat='{"1":2,"2":"0","3":1}' data-sheets-value='{"1":3,"3":46}' style="border-bottom:1px solid #000000;overflow:hidden;padding:0px 3px 0px 3px;vertical-align:bottom;text-align:center;">46</td> <td data-sheets-numberformat='{"1":2,"2":"0","3":1}' data-sheets-value='{"1":3,"3":23}' style="border-right:1px solid #000000;border-bottom:1px solid #000000;overflow:hidden;padding:0px 3px 0px 3px;vertical-align:bottom;text-align:center;">23</td> </tr> <tr style="height:20px;"> <td data-sheets-value='{"1":2,"2":"Polycarbonaat"}' style="border-left:1px solid #000000;overflow:hidden;padding:0px 3px 0px 3px;vertical-align:bottom;font-weight:bold;">Polycarbonat</td> <td data-sheets-value='{"1":2,"2":"Enkelwandig"}' style="overflow:hidden;padding:0px 3px 0px 3px;vertical-align:bottom;font-weight:bold;">Einschalig</td> <td data-sheets-value='{"1":2,"2":"Heatstop Opaal (T)"}' style="border-right:1px solid #000000;overflow:hidden;padding:0px 3px 0px 3px;vertical-align:bottom;font-weight:bold;">Heatstop opal (T)</td> <td data-sheets-numberformat='{"1":2,"2":"0.00","3":1}' data-sheets-value='{"1":3,"3":5.17}' style="overflow:hidden;padding:0px 3px 0px 3px;vertical-align:bottom;text-align:center;">5.17</td> <td data-sheets-numberformat='{"1":2,"2":"0","3":1}' data-sheets-value='{"1":3,"3":49}' style="overflow:hidden;padding:0px 3px 0px 3px;vertical-align:bottom;text-align:center;">49</td> <td data-sheets-numberformat='{"1":2,"2":"0","3":1}' data-sheets-value='{"1":3,"3":59}' style="overflow:hidden;padding:0px 3px 0px 3px;vertical-align:bottom;text-align:center;">59</td> <td data-sheets-numberformat='{"1":2,"2":"0","3":1}' data-sheets-value='{"1":2,"2":"-"}' style="border-right:1px solid #000000;overflow:hidden;padding:0px 3px 0px 3px;vertical-align:bottom;text-align:center;">-</td> </tr> <tr style="height:20px;"> <td data-sheets-value='{"1":2,"2":"Heatstop PC"}' style="border-left:1px solid #000000;overflow:hidden;padding:0px 3px 0px 3px;vertical-align:bottom;font-weight:bold;">Heatstop PC</td> <td data-sheets-value='{"1":2,"2":"Dubbelwandig"}' style="overflow:hidden;padding:0px 3px 0px 3px;vertical-align:bottom;font-weight:bold;">Doppelschalig</td> <td data-sheets-value='{"1":2,"2":"Helder (T/H)"}' style="border-right:1px solid #000000;overflow:hidden;padding:0px 3px 0px 3px;vertical-align:bottom;font-weight:bold;">Klar (T/H)</td> <td data-sheets-numberformat='{"1":2,"2":"0.00","3":1}' data-sheets-value='{"1":3,"3":2.9}' style="overflow:hidden;padding:0px 3px 0px 3px;vertical-align:bottom;text-align:center;">2.90</td> <td data-sheets-numberformat='{"1":2,"2":"0","3":1}' data-sheets-value='{"1":3,"3":44}' style="overflow:hidden;padding:0px 3px 0px 3px;vertical-align:bottom;text-align:center;">44</td> <td data-sheets-numberformat='{"1":2,"2":"0","3":1}' data-sheets-value='{"1":3,"3":51}' style="overflow:hidden;padding:0px 3px 0px 3px;vertical-align:bottom;text-align:center;">51</td> <td data-sheets-numberformat='{"1":2,"2":"0","3":1}' data-sheets-value='{"1":3,"3":20}' style="border-right:1px solid #000000;overflow:hidden;padding:0px 3px 0px 3px;vertical-align:bottom;text-align:center;">20</td> </tr> <tr style="height:20px;"> <td style="border-left:1px solid #000000;overflow:hidden;padding:0px 3px 0px 3px;vertical-align:bottom;font-weight:bold;"></td> <td data-sheets-value='{"1":2,"2":"Dubbelwandig"}' style="overflow:hidden;padding:0px 3px 0px 3px;vertical-align:bottom;font-weight:bold;">Doppelschalig</td> <td data-sheets-value='{"1":2,"2":"Opaal (T/O)"}' style="border-right:1px solid #000000;overflow:hidden;padding:0px 3px 0px 3px;vertical-align:bottom;font-weight:bold;">Opal (T/O)</td> <td data-sheets-numberformat='{"1":2,"2":"0.00","3":1}' data-sheets-value='{"1":3,"3":2.9}' style="overflow:hidden;padding:0px 3px 0px 3px;vertical-align:bottom;text-align:center;">2.90</td> <td data-sheets-numberformat='{"1":2,"2":"0","3":1}' data-sheets-value='{"1":3,"3":41}' style="overflow:hidden;padding:0px 3px 0px 3px;vertical-align:bottom;text-align:center;">41</td> <td data-sheets-numberformat='{"1":2,"2":"0","3":1}' data-sheets-value='{"1":3,"3":45}' style="overflow:hidden;padding:0px 3px 0px 3px;vertical-align:bottom;text-align:center;">45</td> <td data-sheets-numberformat='{"1":2,"2":"0","3":1}' data-sheets-value='{"1":3,"3":20}' style="border-right:1px solid #000000;overflow:hidden;padding:0px 3px 0px 3px;vertical-align:bottom;text-align:center;">20</td> </tr> <tr style="height:20px;"> <td style="border-left:1px solid #000000;overflow:hidden;padding:0px 3px 0px 3px;vertical-align:bottom;font-weight:bold;"></td> <td data-sheets-value='{"1":2,"2":"Driewandig"}' style="overflow:hidden;padding:0px 3px 0px 3px;vertical-align:bott | skylux-160-ce-met-koepel-en-pvc-opstand-30-20-met-lm-motor-en-windvang-1600-x-2200-mm | 8586041360717 | 46872375361869
Rauch- und Wärmeabzug (RWA) | RWA-System | Skylux | Skylux 160° CE mit Kuppel und PVC-Aufsatzkranz 30/20 mit doppeltem LM-Motor und Windfang 1600 x 2300 mm |  | 33537 | 5412970335375 | 9060.5 | Ja | 30-45 | 163.94 | 1600 x 2300 mm | 2300 | 1600 |  | PCV 30/20 (30 cm hoch & Dachöffnung = 20 cm größer als das Tageslichtmaß) | Rechteckig | 5.17 W/m²K - 1.28 W/m²K | 87% - 32% | 90% - 32% | 20dB - 23dB | 160° CE (für Industrie) | Lichtkuppel | mit Windfang | E | Doppelmotor | Maximal ist eine vierschalige Lichtkuppel für dieses Produkt möglich | Ut-Wert LT-Wert g-Wert Rw-waarde EN 1873 : 2014 EN ISO 13468 EN 16153 EN 410 EN 410 EN ISO 140-3 Material Schalen Schalen (W/m²K) (%) (%) (dB) Acryl Einschalig Klar (H) 5.17 90 87 - PMMA Einschalig Opal (O) 5.17 83 76 - Doppelschalig Klar (H/H) 2.90 81 75 20 Doppelschalig Opal (O/O) 2.90 69 58 20 Dreischalig Klar (H/H/H) 1.70 73 65 22 Dreischalig Opal (O/H/O) 1.70 62 51 22 Vierschalig Klar (H/H/H/H) 1.28 64 54 23 Vierschalig Opal (H/H/O/H) 1.28 59 48 23 Polycarbonaat Einschalig Klar (A) 5.17 88 83 - PC Einschalig Opal (D) 5.17 58 60 - Doppelschalig Klar (A/H) 2.90 79 72 20 Doppelschalig Klar (A/A) 2.90 77 69 20 Doppelschalig Opal (A/O) 2.90 73 63 20 Doppelschalig Opal (A/D) 2.90 51 50 20 Dreischalig Klar (A/H/H) 1.70 71 63 22 Dreischalig Opal (A/O/O) 1.70 61 48 22 Vierschalig Klar (A/H/H/H) 1.28 64 52 23 Vierschalig Opal (A/H/O/H) 1.28 59 46 23 Polycarbonat Einschalig Heatstop opal (T) 5.17 49 59 - Heatstop PC Doppelschalig Klar (T/H) 2.90 44 51 20 Doppelschalig Opal (T/O) 2.90 41 45 20 Dreischalig Klar (T/H/H) 1.70 40 <td data-sheets-numberformat='{"1":2,"2":"0","3":1}' data-sheets-value='{"1":3,"3":44}' style="overflow:hidden;padding:0px 3px 0px | https://skylux.eu/de/products/skylux-160-ce-met-koepel-en-pvc-opstand-30-20-met-lm-motor-en-windvang-1600-x-2300-mm | https://skylux.eu/cdn/shop/files/Skylux-160deg-CE-met-koepel-en-pvc-opstand-3020-met-dubbele-LM-motor-en-windvang-1600-x-2300-mm-RWA-systeem.jpg?v=1702981621&width=1600 | https://skylux.eu/cdn/shop/files/e5a82811-1bb0-48e4-a776-cacb59c7c092_dbfbd732-5393-4fa3-bec6-afcaea43a6fb.jpg?v=1688551418&width=1600 | //skylux.eu/cdn/shop/files/D_MH_Montageanleitung_Skylux_160_CE_LM.pdf?v=1503750771917917123 | //skylux.eu/cdn/shop/files/D_TD_Technische_Daten_Skylux_Skylux_160_CE_Elektrisch.pdf?v=10489854405570094672 | <style type="text/css" id="isPasted"> <!--td { border: 1px solid #cccccc; } br { mso-data-placement: same-cell; } --> </style> <table border="1" cellpadding="0" cellspacing="0" dir="ltr" style="table-layout:fixed;font-size:10pt;font-family:Arial;border-collapse:collapse;border:none;"><tbody> <tr style="height:20px;"> <td style="overflow:hidden;padding:0px 3px 0px 3px;vertical-align:bottom;"></td> <td style="overflow:hidden;padding:0px 3px 0px 3px;vertical-align:bottom;"></td> <td style="overflow:hidden;padding:0px 3px 0px 3px;vertical-align:bottom;"></td> <td data-sheets-value='{"1":2,"2":"Ut-waarde"}' style="overflow:hidden;padding:0px 3px 0px 3px;vertical-align:bottom;font-weight:bold;text-align:center;">Ut-Wert</td> <td data-sheets-value='{"1":2,"2":"LT-waarde"}' style="overflow:hidden;padding:0px 3px 0px 3px;vertical-align:bottom;font-weight:bold;text-align:center;">LT-Wert</td> <td data-sheets-value='{"1":2,"2":"g-waarde"}' style="overflow:hidden;padding:0px 3px 0px 3px;vertical-align:bottom;font-weight:bold;text-align:center;">g-Wert</td> <td data-sheets-value='{"1":2,"2":"Rw-waarde "}' style="overflow:hidden;padding:0px 3px 0px 3px;vertical-align:bottom;font-weight:bold;text-align:center;">Rw-waarde </td> </tr> <tr style="height:20px;"> <td style="overflow:hidden;padding:0px 3px 0px 3px;vertical-align:bottom;"></td> <td style="overflow:hidden;padding:0px 3px 0px 3px;vertical-align:bottom;"></td> <td style="overflow:hidden;padding:0px 3px 0px 3px;vertical-align:bottom;"></td> <td data-sheets-numberformat='{"1":2,"2":"0.00","3":1}' data-sheets-value='{"1":2,"2":"EN 1873 : 2014"}' style="overflow:hidden;padding:0px 3px 0px 3px;vertical-align:bottom;text-align:center;">EN 1873 : 2014</td> <td data-sheets-numberformat='{"1":2,"2":"0","3":1}' data-sheets-value='{"1":2,"2":"EN ISO 13468 EN 16153 EN 410"}' style="overflow:hidden;padding:0px 3px 0px 3px;vertical-align:bottom;text-align:center;">EN ISO 13468 EN 16153 EN 410</td> <td data-sheets-numberformat='{"1":2,"2":"0","3":1}' data-sheets-value='{"1":2,"2":"EN 410"}' style="overflow:hidden;padding:0px 3px 0px 3px;vertical-align:bottom;text-align:center;">EN 410</td> <td data-sheets-value='{"1":2,"2":"EN ISO 140-3\t\t"}' style="overflow:hidden;padding:0px 3px 0px 3px;vertical-align:bottom;text-align:center;">EN ISO 140-3 </td> </tr> <tr style="height:20px;"> <td data-sheets-value='{"1":2,"2":"Materiaal"}' style="border-bottom:1px solid #000000;overflow:hidden;padding:0px 3px 0px 3px;vertical-align:bottom;background-color:#000000;font-weight:bold;color:#ffffff;">Material</td> <td data-sheets-value='{"1":2,"2":"Wanden"}' style="border-bottom:1px solid #000000;overflow:hidden;padding:0px 3px 0px 3px;vertical-align:bottom;background-color:#000000;font-weight:bold;color:#ffffff;">Schalen</td> <td data-sheets-value='{"1":2,"2":"Schalen"}' style="border-bottom:1px solid #000000;overflow:hidden;padding:0px 3px 0px 3px;vertical-align:bottom;background-color:#000000;font-weight:bold;color:#ffffff;">Schalen</td> <td data-sheets-numberformat='{"1":2,"2":"0.00","3":1}' data-sheets-value='{"1":2,"2":"(W/m²K)\t"}' style="border-bottom:1px solid #000000;overflow:hidden;padding:0px 3px 0px 3px;vertical-align:bottom;background-color:#000000;font-weight:bold;color:#ffffff;text-align:center;">(W/m²K) </td> <td data-sheets-numberformat='{"1":2,"2":"0","3":1}' data-sheets-value='{"1":2,"2":"(%)"}' style="border-bottom:1px solid #000000;overflow:hidden;padding:0px 3px 0px 3px;vertical-align:bottom;background-color:#000000;font-weight:bold;color:#ffffff;text-align:center;">(%)</td> <td data-sheets-numberformat='{"1":2,"2":"0","3":1}' data-sheets-value='{"1":2,"2":"(%)"}' style="border-bottom:1px solid #000000;overflow:hidden;padding:0px 3px 0px 3px;vertical-align:bottom;background-color:#000000;font-weight:bold;color:#ffffff;text-align:center;">(%)</td> <td data-sheets-value='{"1":2,"2":"(dB)"}' style="border-bottom:1px solid #000000;overflow:hidden;padding:0px 3px 0px 3px;vertical-align:bottom;background-color:#000000;font-weight:bold;color:#ffffff;text-align:center;">(dB)</td> </tr> <tr style="height:20px;"> <td data-sheets-value='{"1":2,"2":"Acrylaat"}' style="border-left:1px solid #000000;overflow:hidden;padding:0px 3px 0px 3px;vertical-align:bottom;font-weight:bold;">Acryl</td> <td data-sheets-value='{"1":2,"2":"Enkelwandig"}' style="overflow:hidden;padding:0px 3px 0px 3px;vertical-align:bottom;font-weight:bold;">Einschalig</td> <td data-sheets-value='{"1":2,"2":"Helder (H)"}' style="border-right:1px solid #000000;overflow:hidden;padding:0px 3px 0px 3px;vertical-align:bottom;font-weight:bold;">Klar (H)</td> <td data-sheets-numberformat='{"1":2,"2":"0.00","3":1}' data-sheets-value='{"1":3,"3":5.17}' style="overflow:hidden;padding:0px 3px 0px 3px;vertical-align:bottom;text-align:center;">5.17</td> <td data-sheets-numberformat='{"1":2,"2":"0","3":1}' data-sheets-value='{"1":3,"3":90}' style="overflow:hidden;padding:0px 3px 0px 3px;vertical-align:bottom;text-align:center;">90</td> <td data-sheets-numberformat='{"1":2,"2":"0","3":1}' data-sheets-value='{"1":3,"3":87}' style="overflow:hidden;padding:0px 3px 0px 3px;vertical-align:bottom;text-align:center;">87</td> <td data-sheets-numberformat='{"1":2,"2":"0","3":1}' data-sheets-value='{"1":2,"2":"-"}' style="border-right:1px solid #000000;overflow:hidden;padding:0px 3px 0px 3px;vertical-align:bottom;text-align:center;">-</td> </tr> <tr style="height:20px;"> <td data-sheets-value='{"1":2,"2":"PMMA"}' style="border-left:1px solid #000000;overflow:hidden;padding:0px 3px 0px 3px;vertical-align:bottom;font-weight:bold;">PMMA</td> <td data-sheets-value='{"1":2,"2":"Enkelwandig"}' style="overflow:hidden;padding:0px 3px 0px 3px;vertical-align:bottom;font-weight:bold;">Einschalig</td> <td data-sheets-value='{"1":2,"2":"Opaal (O)"}' style="border-right:1px solid #000000;overflow:hidden;padding:0px 3px 0px 3px;vertical-align:bottom;font-weight:bold;">Opal (O)</td> <td data-sheets-numberformat='{"1":2,"2":"0.00","3":1}' data-sheets-value='{"1":3,"3":5.17}' style="overflow:hidden;padding:0px 3px 0px 3px;vertical-align:bottom;text-align:center;">5.17</td> <td data-sheets-numberformat='{"1":2,"2":"0","3":1}' data-sheets-value='{"1":3,"3":83}' style="overflow:hidden;padding:0px 3px 0px 3px;vertical-align:bottom;text-align:center;">83</td> <td data-sheets-numberformat='{"1":2,"2":"0","3":1}' data-sheets-value='{"1":3,"3":76}' style="overflow:hidden;padding:0px 3px 0px 3px;vertical-align:bottom;text-align:center;">76</td> <td data-sheets-numberformat='{"1":2,"2":"0","3":1}' data-sheets-value='{"1":2,"2":"-"}' style="border-right:1px solid #000000;overflow:hidden;padding:0px 3px 0px 3px;vertical-align:bottom;text-align:center;">-</td> </tr> <tr style="height:20px;"> <td style="border-left:1px solid #000000;overflow:hidden;padding:0px 3px 0px 3px;vertical-align:bottom;font-weight:bold;"></td> <td data-sheets-value='{"1":2,"2":"Dubbelwandig"}' style="overflow:hidden;padding:0px 3px 0px 3px;vertical-align:bottom;font-weight:bold;">Doppelschalig</td> <td data-sheets-value='{"1":2,"2":"Helder (H/H)"}' style="border-right:1px solid #000000;overflow:hidden;padding:0px 3px 0px 3px;vertical-align:bottom;font-weight:bold;">Klar (H/H)</td> <td data-sheets-numberformat='{"1":2,"2":"0.00","3":1}' data-sheets-value='{"1":3,"3":2.9}' style="overflow:hidden;padding:0px 3px 0px 3px;vertical-align:bottom;text-align:center;">2.90</td> <td data-sheets-numberformat='{"1":2,"2":"0","3":1}' data-sheets-value='{"1":3,"3":81}' style="overflow:hidden;padding:0px 3px 0px 3px;vertical-align:bottom;text-align:center;">81</td> <td data-sheets-numberformat='{"1":2,"2":"0","3":1}' data-sheets-value='{"1":3,"3":75}' style="overflow:hidden;padding:0px 3px 0px 3px;vertical-align:bottom;text-align:center;">75</td> <td data-sheets-numberformat='{"1":2,"2":"0","3":1}' data-sheets-value='{"1":3,"3":20}' style="border-right:1px solid #000000;overflow:hidden;padding:0px 3px 0px 3px;vertical-align:bottom;text-align:center;">20</td> </tr> <tr style="height:20px;"> <td style="border-left:1px solid #000000;overflow:hidden;padding:0px 3px 0px 3px;vertical-align:bottom;font-weight:bold;"></td> <td data-sheets-value='{"1":2,"2":"Dubbelwandig"}' style="overflow:hidden;padding:0px 3px 0px 3px;vertical-align:bottom;font-weight:bold;">Doppelschalig</td> <td data-sheets-value='{"1":2,"2":"Opaal (O/O)"}' style="border-right:1px solid #000000;overflow:hidden;padding:0px 3px 0px 3px;vertical-align:bottom;font-weight:bold;">Opal (O/O)</td> <td data-sheets-numberformat='{"1":2,"2":"0.00","3":1}' data-sheets-value='{"1":3,"3":2.9}' style="overflow:hidden;padding:0px 3px 0px 3px;vertical-align:bottom;text-align:center;">2.90</td> <td data-sheets-numberformat='{"1":2,"2":"0","3":1}' data-sheets-value='{"1":3,"3":69}' style="overflow:hidden;padding:0px 3px 0px 3px;vertical-align:bottom;text-align:center;">69</td> <td data-sheets-numberformat='{"1":2,"2":"0","3":1}' data-sheets-value='{"1":3,"3":58}' style="overflow:hidden;padding:0px 3px 0px 3px;vertical-align:bottom;text-align:center;">58</td> <td data-sheets-numberformat='{"1":2,"2":"0","3":1}' data-sheets-value='{"1":3,"3":20}' style="border-right:1px solid #000000;overflow:hidden;padding:0px 3px 0px 3px;vertical-align:bottom;text-align:center;">20</td> </tr> <tr style="height:20px;"> <td style="border-left:1px solid #000000;overflow:hidden;padding:0px 3px 0px 3px;vertical-align:bottom;font-weight:bold;"></td> <td data-sheets-value='{"1":2,"2":"Driewandig"}' style="overflow:hidden;padding:0px 3px 0px 3px;vertical-align:bottom;font-weight:bold;">Dreischalig</td> <td data-sheets-value='{"1":2,"2":"Helder (H/H/H)"}' style="border-right:1px solid #000000;overflow:hidden;padding:0px 3px 0px 3px;vertical-align:bottom;font-weight:bold;">Klar (H/H/H)</td> <td data-sheets-numberformat='{"1":2,"2":"0.00","3":1}' data-sheets-value='{"1":3,"3":1.7}' style="overflow:hidden;padding:0px 3px 0px 3px;vertical-align:bottom;text-align:center;">1.70</td> <td data-sheets-numberformat='{"1":2,"2":"0","3":1}' data-sheets-value='{"1":3,"3":73}' style="overflow:hidden;padding:0px 3px 0px 3px;vertical-align:bottom;text-align:center;">73</td> <td data-sheets-numberformat='{"1":2,"2":"0","3":1}' data-sheets-value='{"1":3,"3":65}' style="overflow:hidden;padding:0px 3px 0px 3px;vertical-align:bottom;text-align:center;">65</td> <td data-sheets-numberformat='{"1":2,"2":"0","3":1}' data-sheets-value='{"1":3,"3":22}' style="border-right:1px solid #000000;overflow:hidden;padding:0px 3px 0px 3px;vertical-align:bottom;text-align:center;">22</td> </tr> <tr style="height:20px;"> <td style="border-left:1px solid #000000;overflow:hidden;padding:0px 3px 0px 3px;vertical-align:bottom;font-weight:bold;"></td> <td data-sheets-value='{"1":2,"2":"Driewandig"}' style="overflow:hidden;padding:0px 3px 0px 3px;vertical-align:bottom;font-weight:bold;">Dreischalig</td> <td data-sheets-value='{"1":2,"2":"Opaal (O/H/O)"}' style="border-right:1px solid #000000;overflow:hidden;padding:0px 3px 0px 3px;vertical-align:bottom;font-weight:bold;">Opal (O/H/O)</td> <td data-sheets-numberformat='{"1":2,"2":"0.00","3":1}' data-sheets-value='{"1":3,"3":1.7}' style="overflow:hidden;padding:0px 3px 0px 3px;vertical-align:bottom;text-align:center;">1.70</td> <td data-sheets-numberformat='{"1":2,"2":"0","3":1}' data-sheets-value='{"1":3,"3":62}' style="overflow:hidden;padding:0px 3px 0px 3px;vertical-align:bottom;text-align:center;">62</td> <td data-sheets-numberformat='{"1":2,"2":"0","3":1}' data-sheets-value='{"1":3,"3":51}' style="overflow:hidden;padding:0px 3px 0px 3px;vertical-align:bottom;text-align:center;">51</td> <td data-sheets-numberformat='{"1":2,"2":"0","3":1}' data-sheets-value='{"1":3,"3":22}' style="border-right:1px solid #000000;overflow:hidden;padding:0px 3px 0px 3px;vertical-align:bottom;text-align:center;">22</td> </tr> <tr style="height:20px;"> <td style="border-left:1px solid #000000;overflow:hidden;padding:0px 3px 0px 3px;vertical-align:bottom;font-weight:bold;"></td> <td data-sheets-value='{"1":2,"2":"Vierwandig"}' style="overflow:hidden;padding:0px 3px 0px 3px;vertical-align:bottom;font-weight:bold;">Vierschalig</td> <td data-sheets-value='{"1":2,"2":"Helder (H/H/H/H)"}' style="border-right:1px solid #000000;overflow:hidden;padding:0px 3px 0px 3px;vertical-align:bottom;font-weight:bold;">Klar (H/H/H/H)</td> <td data-sheets-numberformat='{"1":2,"2":"0.00","3":1}' data-sheets-value='{"1":3,"3":1.28}' style="overflow:hidden;padding:0px 3px 0px 3px;vertical-align:bottom;text-align:center;">1.28</td> <td data-sheets-numberformat='{"1":2,"2":"0","3":1}' data-sheets-value='{"1":3,"3":64}' style="overflow:hidden;padding:0px 3px 0px 3px;vertical-align:bottom;text-align:center;">64</td> <td data-sheets-numberformat='{"1":2,"2":"0","3":1}' data-sheets-value='{"1":3,"3":54}' style="overflow:hidden;padding:0px 3px 0px 3px;vertical-align:bottom;text-align:center;">54</td> <td data-sheets-numberformat='{"1":2,"2":"0","3":1}' data-sheets-value='{"1":3,"3":23}' style="border-right:1px solid #000000;overflow:hidden;padding:0px 3px 0px 3px;vertical-align:bottom;text-align:center;">23</td> </tr> <tr style="height:20px;"> <td style="border-bottom:1px solid #000000;border-left:1px solid #000000;overflow:hidden;padding:0px 3px 0px 3px;vertical-align:bottom;"></td> <td data-sheets-value='{"1":2,"2":"Vierwandig"}' style="border-bottom:1px solid #000000;overflow:hidden;padding:0px 3px 0px 3px;vertical-align:bottom;font-weight:bold;">Vierschalig</td> <td data-sheets-value='{"1":2,"2":"Opaal (H/H/O/H)"}' style="border-right:1px solid #000000;border-bottom:1px solid #000000;overflow:hidden;padding:0px 3px 0px 3px;vertical-align:bottom;font-weight:bold;">Opal (H/H/O/H)</td> <td data-sheets-numberformat='{"1":2,"2":"0.00","3":1}' data-sheets-value='{"1":3,"3":1.28}' style="border-bottom:1px solid #000000;overflow:hidden;padding:0px 3px 0px 3px;vertical-align:bottom;text-align:center;">1.28</td> <td data-sheets-numberformat='{"1":2,"2":"0","3":1}' data-sheets-value='{"1":3,"3":59}' style="border-bottom:1px solid #000000;overflow:hidden;padding:0px 3px 0px 3px;vertical-align:bottom;text-align:center;">59</td> <td data-sheets-numberformat='{"1":2,"2":"0","3":1}' data-sheets-value='{"1":3,"3":48}' style="border-bottom:1px solid #000000;overflow:hidden;padding:0px 3px 0px 3px;vertical-align:bottom;text-align:center;">48</td> <td data-sheets-numberformat='{"1":2,"2":"0","3":1}' data-sheets-value='{"1":3,"3":23}' style="border-right:1px solid #000000;border-bottom:1px solid #000000;overflow:hidden;padding:0px 3px 0px 3px;vertical-align:bottom;text-align:center;">23</td> </tr> <tr style="height:20px;"> <td data-sheets-value='{"1":2,"2":"Polycarbonaat "}' style="border-left:1px solid #000000;overflow:hidden;padding:0px 3px 0px 3px;vertical-align:bottom;font-weight:bold;">Polycarbonaat </td> <td data-sheets-value='{"1":2,"2":"Enkelwandig"}' style="overflow:hidden;padding:0px 3px 0px 3px;vertical-align:bottom;font-weight:bold;">Einschalig</td> <td data-sheets-value='{"1":2,"2":"Helder (A)"}' style="border-right:1px solid #000000;overflow:hidden;padding:0px 3px 0px 3px;vertical-align:bottom;font-weight:bold;">Klar (A)</td> <td data-sheets-numberformat='{"1":2,"2":"0.00","3":1}' data-sheets-value='{"1":3,"3":5.17}' style="overflow:hidden;padding:0px 3px 0px 3px;vertical-align:bottom;text-align:center;">5.17</td> <td data-sheets-numberformat='{"1":2,"2":"0","3":1}' data-sheets-value='{"1":3,"3":88}' style="overflow:hidden;padding:0px 3px 0px 3px;vertical-align:bottom;text-align:center;">88</td> <td data-sheets-numberformat='{"1":2,"2":"0","3":1}' data-sheets-value='{"1":3,"3":83}' style="overflow:hidden;padding:0px 3px 0px 3px;vertical-align:bottom;text-align:center;">83</td> <td data-sheets-numberformat='{"1":2,"2":"0","3":1}' data-sheets-value='{"1":2,"2":"-"}' style="border-right:1px solid #000000;overflow:hidden;padding:0px 3px 0px 3px;vertical-align:bottom;text-align:center;">-</td> </tr> <tr style="height:20px;"> <td data-sheets-value='{"1":2,"2":"PC"}' style="border-left:1px solid #000000;overflow:hidden;padding:0px 3px 0px 3px;vertical-align:bottom;font-weight:bold;">PC</td> <td data-sheets-value='{"1":2,"2":"Enkelwandig"}' style="overflow:hidden;padding:0px 3px 0px 3px;vertical-align:bottom;font-weight:bold;">Einschalig</td> <td data-sheets-value='{"1":2,"2":"Opaal (D)"}' style="border-right:1px solid #000000;overflow:hidden;padding:0px 3px 0px 3px;vertical-align:bottom;font-weight:bold;">Opal (D)</td> <td data-sheets-numberformat='{"1":2,"2":"0.00","3":1}' data-sheets-value='{"1":3,"3":5.17}' style="overflow:hidden;padding:0px 3px 0px 3px;vertical-align:bottom;text-align:center;">5.17</td> <td data-sheets-numberformat='{"1":2,"2":"0","3":1}' data-sheets-value='{"1":3,"3":58}' style="overflow:hidden;padding:0px 3px 0px 3px;vertical-align:bottom;text-align:center;">58</td> <td data-sheets-numberformat='{"1":2,"2":"0","3":1}' data-sheets-value='{"1":3,"3":60}' style="overflow:hidden;padding:0px 3px 0px 3px;vertical-align:bottom;text-align:center;">60</td> <td data-sheets-numberformat='{"1":2,"2":"0","3":1}' data-sheets-value='{"1":2,"2":"-"}' style="border-right:1px solid #000000;overflow:hidden;padding:0px 3px 0px 3px;vertical-align:bottom;text-align:center;">-</td> </tr> <tr style="height:20px;"> <td style="border-left:1px solid #000000;overflow:hidden;padding:0px 3px 0px 3px;vertical-align:bottom;font-weight:bold;"></td> <td data-sheets-value='{"1":2,"2":"Dubbelwandig"}' style="overflow:hidden;padding:0px 3px 0px 3px;vertical-align:bottom;font-weight:bold;">Doppelschalig</td> <td data-sheets-value='{"1":2,"2":"Helder (A/H)"}' style="border-right:1px solid #000000;overflow:hidden;padding:0px 3px 0px 3px;vertical-align:bottom;font-weight:bold;">Klar (A/H)</td> <td data-sheets-numberformat='{"1":2,"2":"0.00","3":1}' data-sheets-value='{"1":3,"3":2.9}' style="overflow:hidden;padding:0px 3px 0px 3px;vertical-align:bottom;text-align:center;">2.90</td> <td data-sheets-numberformat='{"1":2,"2":"0","3":1}' data-sheets-value='{"1":3,"3":79}' style="overflow:hidden;padding:0px 3px 0px 3px;vertical-align:bottom;text-align:center;">79</td> <td data-sheets-numberformat='{"1":2,"2":"0","3":1}' data-sheets-value='{"1":3,"3":72}' style="overflow:hidden;padding:0px 3px 0px 3px;vertical-align:bottom;text-align:center;">72</td> <td data-sheets-numberformat='{"1":2,"2":"0","3":1}' data-sheets-value='{"1":3,"3":20}' style="border-right:1px solid #000000;overflow:hidden;padding:0px 3px 0px 3px;vertical-align:bottom;text-align:center;">20</td> </tr> <tr style="height:20px;"> <td style="border-left:1px solid #000000;overflow:hidden;padding:0px 3px 0px 3px;vertical-align:bottom;font-weight:bold;"></td> <td data-sheets-value='{"1":2,"2":"Dubbelwandig"}' style="overflow:hidden;padding:0px 3px 0px 3px;vertical-align:bottom;font-weight:bold;">Doppelschalig</td> <td data-sheets-value='{"1":2,"2":"Helder (A/A)"}' style="border-right:1px solid #000000;overflow:hidden;padding:0px 3px 0px 3px;vertical-align:bottom;font-weight:bold;">Klar (A/A)</td> <td data-sheets-numberformat='{"1":2,"2":"0.00","3":1}' data-sheets-value='{"1":3,"3":2.9}' style="overflow:hidden;padding:0px 3px 0px 3px;vertical-align:bottom;text-align:center;">2.90</td> <td data-sheets-numberformat='{"1":2,"2":"0","3":1}' data-sheets-value='{"1":3,"3":77}' style="overflow:hidden;padding:0px 3px 0px 3px;vertical-align:bottom;text-align:center;">77</td> <td data-sheets-numberformat='{"1":2,"2":"0","3":1}' data-sheets-value='{"1":3,"3":69}' style="overflow:hidden;padding:0px 3px 0px 3px;vertical-align:bottom;text-align:center;">69</td> <td data-sheets-numberformat='{"1":2,"2":"0","3":1}' data-sheets-value='{"1":3,"3":20}' style="border-right:1px solid #000000;overflow:hidden;padding:0px 3px 0px 3px;vertical-align:bottom;text-align:center;">20</td> </tr> <tr style="height:20px;"> <td style="border-left:1px solid #000000;overflow:hidden;padding:0px 3px 0px 3px;vertical-align:bottom;font-weight:bold;"></td> <td data-sheets-value='{"1":2,"2":"Dubbelwandig"}' style="overflow:hidden;padding:0px 3px 0px 3px;vertical-align:bottom;font-weight:bold;">Doppelschalig</td> <td data-sheets-value='{"1":2,"2":"Opaal (A/O)"}' style="border-right:1px solid #000000;overflow:hidden;padding:0px 3px 0px 3px;vertical-align:bottom;font-weight:bold;">Opal (A/O)</td> <td data-sheets-numberformat='{"1":2,"2":"0.00","3":1}' data-sheets-value='{"1":3,"3":2.9}' style="overflow:hidden;padding:0px 3px 0px 3px;vertical-align:bottom;text-align:center;">2.90</td> <td data-sheets-numberformat='{"1":2,"2":"0","3":1}' data-sheets-value='{"1":3,"3":73}' style="overflow:hidden;padding:0px 3px 0px 3px;vertical-align:bottom;text-align:center;">73</td> <td data-sheets-numberformat='{"1":2,"2":"0","3":1}' data-sheets-value='{"1":3,"3":63}' style="overflow:hidden;padding:0px 3px 0px 3px;vertical-align:bottom;text-align:center;">63</td> <td data-sheets-numberformat='{"1":2,"2":"0","3":1}' data-sheets-value='{"1":3,"3":20}' style="border-right:1px solid #000000;overflow:hidden;padding:0px 3px 0px 3px;vertical-align:bottom;text-align:center;">20</td> </tr> <tr style="height:20px;"> <td style="border-left:1px solid #000000;overflow:hidden;padding:0px 3px 0px 3px;vertical-align:bottom;font-weight:bold;"></td> <td data-sheets-value='{"1":2,"2":"Dubbelwandig"}' style="overflow:hidden;padding:0px 3px 0px 3px;vertical-align:bottom;font-weight:bold;">Doppelschalig</td> <td data-sheets-value='{"1":2,"2":"Opaal (A/D)"}' style="border-right:1px solid #000000;overflow:hidden;padding:0px 3px 0px 3px;vertical-align:bottom;font-weight:bold;">Opal (A/D)</td> <td data-sheets-numberformat='{"1":2,"2":"0.00","3":1}' data-sheets-value='{"1":3,"3":2.9}' style="overflow:hidden;padding:0px 3px 0px 3px;vertical-align:bottom;text-align:center;">2.90</td> <td data-sheets-numberformat='{"1":2,"2":"0","3":1}' data-sheets-value='{"1":3,"3":51}' style="overflow:hidden;padding:0px 3px 0px 3px;vertical-align:bottom;text-align:center;">51</td> <td data-sheets-numberformat='{"1":2,"2":"0","3":1}' data-sheets-value='{"1":3,"3":50}' style="overflow:hidden;padding:0px 3px 0px 3px;vertical-align:bottom;text-align:center;">50</td> <td data-sheets-numberformat='{"1":2,"2":"0","3":1}' data-sheets-value='{"1":3,"3":20}' style="border-right:1px solid #000000;overflow:hidden;padding:0px 3px 0px 3px;vertical-align:bottom;text-align:center;">20</td> </tr> <tr style="height:20px;"> <td style="border-left:1px solid #000000;overflow:hidden;padding:0px 3px 0px 3px;vertical-align:bottom;font-weight:bold;"></td> <td data-sheets-value='{"1":2,"2":"Driewandig"}' style="overflow:hidden;padding:0px 3px 0px 3px;vertical-align:bottom;font-weight:bold;">Dreischalig</td> <td data-sheets-value='{"1":2,"2":"Helder (A/H/H)"}' style="border-right:1px solid #000000;overflow:hidden;padding:0px 3px 0px 3px;vertical-align:bottom;font-weight:bold;">Klar (A/H/H)</td> <td data-sheets-numberformat='{"1":2,"2":"0.00","3":1}' data-sheets-value='{"1":3,"3":1.7}' style="overflow:hidden;padding:0px 3px 0px 3px;vertical-align:bottom;text-align:center;">1.70</td> <td data-sheets-numberformat='{"1":2,"2":"0","3":1}' data-sheets-value='{"1":3,"3":71}' style="overflow:hidden;padding:0px 3px 0px 3px;vertical-align:bottom;text-align:center;">71</td> <td data-sheets-numberformat='{"1":2,"2":"0","3":1}' data-sheets-value='{"1":3,"3":63}' style="overflow:hidden;padding:0px 3px 0px 3px;vertical-align:bottom;text-align:center;">63</td> <td data-sheets-numberformat='{"1":2,"2":"0","3":1}' data-sheets-value='{"1":3,"3":22}' style="border-right:1px solid #000000;overflow:hidden;padding:0px 3px 0px 3px;vertical-align:bottom;text-align:center;">22</td> </tr> <tr style="height:20px;"> <td style="border-left:1px solid #000000;overflow:hidden;padding:0px 3px 0px 3px;vertical-align:bottom;font-weight:bold;"></td> <td data-sheets-value='{"1":2,"2":"Driewandig"}' style="overflow:hidden;padding:0px 3px 0px 3px;vertical-align:bottom;font-weight:bold;">Dreischalig</td> <td data-sheets-value='{"1":2,"2":"Opaal (A/O/O)"}' style="border-right:1px solid #000000;overflow:hidden;padding:0px 3px 0px 3px;vertical-align:bottom;font-weight:bold;">Opal (A/O/O)</td> <td data-sheets-numberformat='{"1":2,"2":"0.00","3":1}' data-sheets-value='{"1":3,"3":1.7}' style="overflow:hidden;padding:0px 3px 0px 3px;vertical-align:bottom;text-align:center;">1.70</td> <td data-sheets-numberformat='{"1":2,"2":"0","3":1}' data-sheets-value='{"1":3,"3":61}' style="overflow:hidden;padding:0px 3px 0px 3px;vertical-align:bottom;text-align:center;">61</td> <td data-sheets-numberformat='{"1":2,"2":"0","3":1}' data-sheets-value='{"1":3,"3":48}' style="overflow:hidden;padding:0px 3px 0px 3px;vertical-align:bottom;text-align:center;">48</td> <td data-sheets-numberformat='{"1":2,"2":"0","3":1}' data-sheets-value='{"1":3,"3":22}' style="border-right:1px solid #000000;overflow:hidden;padding:0px 3px 0px 3px;vertical-align:bottom;text-align:center;">22</td> </tr> <tr style="height:20px;"> <td style="border-left:1px solid #000000;overflow:hidden;padding:0px 3px 0px 3px;vertical-align:bottom;font-weight:bold;"></td> <td data-sheets-value='{"1":2,"2":"Vierwandig"}' style="overflow:hidden;padding:0px 3px 0px 3px;vertical-align:bottom;font-weight:bold;">Vierschalig</td> <td data-sheets-value='{"1":2,"2":"Helder (A/H/H/H)"}' style="border-right:1px solid #000000;overflow:hidden;padding:0px 3px 0px 3px;vertical-align:bottom;font-weight:bold;">Klar (A/H/H/H)</td> <td data-sheets-numberformat='{"1":2,"2":"0.00","3":1}' data-sheets-value='{"1":3,"3":1.28}' style="overflow:hidden;padding:0px 3px 0px 3px;vertical-align:bottom;text-align:center;">1.28</td> <td data-sheets-numberformat='{"1":2,"2":"0","3":1}' data-sheets-value='{"1":3,"3":64}' style="overflow:hidden;padding:0px 3px 0px 3px;vertical-align:bottom;text-align:center;">64</td> <td data-sheets-numberformat='{"1":2,"2":"0","3":1}' data-sheets-value='{"1":3,"3":52}' style="overflow:hidden;padding:0px 3px 0px 3px;vertical-align:bottom;text-align:center;">52</td> <td data-sheets-numberformat='{"1":2,"2":"0","3":1}' data-sheets-value='{"1":3,"3":23}' style="border-right:1px solid #000000;overflow:hidden;padding:0px 3px 0px 3px;vertical-align:bottom;text-align:center;">23</td> </tr> <tr style="height:20px;"> <td style="border-bottom:1px solid #000000;border-left:1px solid #000000;overflow:hidden;padding:0px 3px 0px 3px;vertical-align:bottom;"></td> <td data-sheets-value='{"1":2,"2":"Vierwandig"}' style="border-bottom:1px solid #000000;overflow:hidden;padding:0px 3px 0px 3px;vertical-align:bottom;font-weight:bold;">Vierschalig</td> <td data-sheets-value='{"1":2,"2":"Opaal (A/H/O/H)"}' style="border-right:1px solid #000000;border-bottom:1px solid #000000;overflow:hidden;padding:0px 3px 0px 3px;vertical-align:bottom;font-weight:bold;">Opal (A/H/O/H)</td> <td data-sheets-numberformat='{"1":2,"2":"0.00","3":1}' data-sheets-value='{"1":3,"3":1.28}' style="border-bottom:1px solid #000000;overflow:hidden;padding:0px 3px 0px 3px;vertical-align:bottom;text-align:center;">1.28</td> <td data-sheets-numberformat='{"1":2,"2":"0","3":1}' data-sheets-value='{"1":3,"3":59}' style="border-bottom:1px solid #000000;overflow:hidden;padding:0px 3px 0px 3px;vertical-align:bottom;text-align:center;">59</td> <td data-sheets-numberformat='{"1":2,"2":"0","3":1}' data-sheets-value='{"1":3,"3":46}' style="border-bottom:1px solid #000000;overflow:hidden;padding:0px 3px 0px 3px;vertical-align:bottom;text-align:center;">46</td> <td data-sheets-numberformat='{"1":2,"2":"0","3":1}' data-sheets-value='{"1":3,"3":23}' style="border-right:1px solid #000000;border-bottom:1px solid #000000;overflow:hidden;padding:0px 3px 0px 3px;vertical-align:bottom;text-align:center;">23</td> </tr> <tr style="height:20px;"> <td data-sheets-value='{"1":2,"2":"Polycarbonaat"}' style="border-left:1px solid #000000;overflow:hidden;padding:0px 3px 0px 3px;vertical-align:bottom;font-weight:bold;">Polycarbonat</td> <td data-sheets-value='{"1":2,"2":"Enkelwandig"}' style="overflow:hidden;padding:0px 3px 0px 3px;vertical-align:bottom;font-weight:bold;">Einschalig</td> <td data-sheets-value='{"1":2,"2":"Heatstop Opaal (T)"}' style="border-right:1px solid #000000;overflow:hidden;padding:0px 3px 0px 3px;vertical-align:bottom;font-weight:bold;">Heatstop opal (T)</td> <td data-sheets-numberformat='{"1":2,"2":"0.00","3":1}' data-sheets-value='{"1":3,"3":5.17}' style="overflow:hidden;padding:0px 3px 0px 3px;vertical-align:bottom;text-align:center;">5.17</td> <td data-sheets-numberformat='{"1":2,"2":"0","3":1}' data-sheets-value='{"1":3,"3":49}' style="overflow:hidden;padding:0px 3px 0px 3px;vertical-align:bottom;text-align:center;">49</td> <td data-sheets-numberformat='{"1":2,"2":"0","3":1}' data-sheets-value='{"1":3,"3":59}' style="overflow:hidden;padding:0px 3px 0px 3px;vertical-align:bottom;text-align:center;">59</td> <td data-sheets-numberformat='{"1":2,"2":"0","3":1}' data-sheets-value='{"1":2,"2":"-"}' style="border-right:1px solid #000000;overflow:hidden;padding:0px 3px 0px 3px;vertical-align:bottom;text-align:center;">-</td> </tr> <tr style="height:20px;"> <td data-sheets-value='{"1":2,"2":"Heatstop PC"}' style="border-left:1px solid #000000;overflow:hidden;padding:0px 3px 0px 3px;vertical-align:bottom;font-weight:bold;">Heatstop PC</td> <td data-sheets-value='{"1":2,"2":"Dubbelwandig"}' style="overflow:hidden;padding:0px 3px 0px 3px;vertical-align:bottom;font-weight:bold;">Doppelschalig</td> <td data-sheets-value='{"1":2,"2":"Helder (T/H)"}' style="border-right:1px solid #000000;overflow:hidden;padding:0px 3px 0px 3px;vertical-align:bottom;font-weight:bold;">Klar (T/H)</td> <td data-sheets-numberformat='{"1":2,"2":"0.00","3":1}' data-sheets-value='{"1":3,"3":2.9}' style="overflow:hidden;padding:0px 3px 0px 3px;vertical-align:bottom;text-align:center;">2.90</td> <td data-sheets-numberformat='{"1":2,"2":"0","3":1}' data-sheets-value='{"1":3,"3":44}' style="overflow:hidden;padding:0px 3px 0px 3px;vertical-align:bottom;text-align:center;">44</td> <td data-sheets-numberformat='{"1":2,"2":"0","3":1}' data-sheets-value='{"1":3,"3":51}' style="overflow:hidden;padding:0px 3px 0px 3px;vertical-align:bottom;text-align:center;">51</td> <td data-sheets-numberformat='{"1":2,"2":"0","3":1}' data-sheets-value='{"1":3,"3":20}' style="border-right:1px solid #000000;overflow:hidden;padding:0px 3px 0px 3px;vertical-align:bottom;text-align:center;">20</td> </tr> <tr style="height:20px;"> <td style="border-left:1px solid #000000;overflow:hidden;padding:0px 3px 0px 3px;vertical-align:bottom;font-weight:bold;"></td> <td data-sheets-value='{"1":2,"2":"Dubbelwandig"}' style="overflow:hidden;padding:0px 3px 0px 3px;vertical-align:bottom;font-weight:bold;">Doppelschalig</td> <td data-sheets-value='{"1":2,"2":"Opaal (T/O)"}' style="border-right:1px solid #000000;overflow:hidden;padding:0px 3px 0px 3px;vertical-align:bottom;font-weight:bold;">Opal (T/O)</td> <td data-sheets-numberformat='{"1":2,"2":"0.00","3":1}' data-sheets-value='{"1":3,"3":2.9}' style="overflow:hidden;padding:0px 3px 0px 3px;vertical-align:bottom;text-align:center;">2.90</td> <td data-sheets-numberformat='{"1":2,"2":"0","3":1}' data-sheets-value='{"1":3,"3":41}' style="overflow:hidden;padding:0px 3px 0px 3px;vertical-align:bottom;text-align:center;">41</td> <td data-sheets-numberformat='{"1":2,"2":"0","3":1}' data-sheets-value='{"1":3,"3":45}' style="overflow:hidden;padding:0px 3px 0px 3px;vertical-align:bottom;text-align:center;">45</td> <td data-sheets-numberformat='{"1":2,"2":"0","3":1}' data-sheets-value='{"1":3,"3":20}' style="border-right:1px solid #000000;overflow:hidden;padding:0px 3px 0px 3px;vertical-align:bottom;text-align:center;">20</td> </tr> <tr style="height:20px;"> <td style="border-left:1px solid #000000;overflow:hidden;padding:0px 3px 0px 3px;vertical-align:bottom;font-weight:bold;"></td> <td data-sheets-value='{"1":2,"2":"Driewandig"}' style="overflow:hidden;padding:0px 3px 0px 3px;vertical-align:bott | skylux-160-ce-met-koepel-en-pvc-opstand-30-20-met-lm-motor-en-windvang-1600-x-2300-mm | 8586041426253 | 46872375427405
Rauch- und Wärmeabzug (RWA) | RWA-System | Skylux | Skylux 160° CE mit Kuppel und PVC-Aufsatzkranz 30/20 mit doppeltem LM-Motor und Windfang 1600 x 2500 mm |  | 33534 | 5412970335344 | 9453.75 | Ja | 30-45 | 171.11 | 1600 x 2500 mm | 2500 | 1600 |  | PCV 30/20 (30 cm hoch & Dachöffnung = 20 cm größer als das Tageslichtmaß) | Rechteckig | 5.17 W/m²K - 1.28 W/m²K | 87% - 32% | 90% - 32% | 20dB - 23dB | 160° CE (für Industrie) | Lichtkuppel | mit Windfang | E | Doppelmotor | Maximal ist eine vierschalige Lichtkuppel für dieses Produkt möglich | Ut-Wert LT-Wert g-Wert Rw-waarde EN 1873 : 2014 EN ISO 13468 EN 16153 EN 410 EN 410 EN ISO 140-3 Material Schalen Schalen (W/m²K) (%) (%) (dB) Acryl Einschalig Klar (H) 5.17 90 87 - PMMA Einschalig Opal (O) 5.17 83 76 - Doppelschalig Klar (H/H) 2.90 81 75 20 Doppelschalig Opal (O/O) 2.90 69 58 20 Dreischalig Klar (H/H/H) 1.70 73 65 22 Dreischalig Opal (O/H/O) 1.70 62 51 22 Vierschalig Klar (H/H/H/H) 1.28 64 54 23 Vierschalig Opal (H/H/O/H) 1.28 59 48 23 Polycarbonaat Einschalig Klar (A) 5.17 88 83 - PC Einschalig Opal (D) 5.17 58 60 - Doppelschalig Klar (A/H) 2.90 79 72 20 Doppelschalig Klar (A/A) 2.90 77 69 20 Doppelschalig Opal (A/O) 2.90 73 63 20 Doppelschalig Opal (A/D) 2.90 51 50 20 Dreischalig Klar (A/H/H) 1.70 71 63 22 Dreischalig Opal (A/O/O) 1.70 61 48 22 Vierschalig Klar (A/H/H/H) 1.28 64 52 23 Vierschalig Opal (A/H/O/H) 1.28 59 46 23 Polycarbonat Einschalig Heatstop opal (T) 5.17 49 59 - Heatstop PC Doppelschalig Klar (T/H) 2.90 44 51 20 Doppelschalig Opal (T/O) 2.90 41 45 20 Dreischalig Klar (T/H/H) 1.70 40 <td data-sheets-numberformat='{"1":2,"2":"0","3":1}' data-sheets-value='{"1":3,"3":44}' style="overflow:hidden;padding:0px 3px 0px | https://skylux.eu/de/products/skylux-160-ce-met-koepel-en-pvc-opstand-30-20-met-lm-motor-en-windvang-1600-x-2500-mm | https://skylux.eu/cdn/shop/files/Skylux-160deg-CE-met-koepel-en-pvc-opstand-3020-met-dubbele-LM-motor-en-windvang-1600-x-2500-mm-RWA-systeem.jpg?v=1702981626&width=1600 | https://skylux.eu/cdn/shop/files/e5a82811-1bb0-48e4-a776-cacb59c7c092_b6a31654-8ee2-40b0-9d7c-fda3a20301c8.jpg?v=1688551420&width=1600 | //skylux.eu/cdn/shop/files/D_MH_Montageanleitung_Skylux_160_CE_LM.pdf?v=1503750771917917123 | //skylux.eu/cdn/shop/files/D_TD_Technische_Daten_Skylux_Skylux_160_CE_Elektrisch.pdf?v=10489854405570094672 | <style type="text/css" id="isPasted"> <!--td { border: 1px solid #cccccc; } br { mso-data-placement: same-cell; } --> </style> <table border="1" cellpadding="0" cellspacing="0" dir="ltr" style="table-layout:fixed;font-size:10pt;font-family:Arial;border-collapse:collapse;border:none;"><tbody> <tr style="height:20px;"> <td style="overflow:hidden;padding:0px 3px 0px 3px;vertical-align:bottom;"></td> <td style="overflow:hidden;padding:0px 3px 0px 3px;vertical-align:bottom;"></td> <td style="overflow:hidden;padding:0px 3px 0px 3px;vertical-align:bottom;"></td> <td data-sheets-value='{"1":2,"2":"Ut-waarde"}' style="overflow:hidden;padding:0px 3px 0px 3px;vertical-align:bottom;font-weight:bold;text-align:center;">Ut-Wert</td> <td data-sheets-value='{"1":2,"2":"LT-waarde"}' style="overflow:hidden;padding:0px 3px 0px 3px;vertical-align:bottom;font-weight:bold;text-align:center;">LT-Wert</td> <td data-sheets-value='{"1":2,"2":"g-waarde"}' style="overflow:hidden;padding:0px 3px 0px 3px;vertical-align:bottom;font-weight:bold;text-align:center;">g-Wert</td> <td data-sheets-value='{"1":2,"2":"Rw-waarde "}' style="overflow:hidden;padding:0px 3px 0px 3px;vertical-align:bottom;font-weight:bold;text-align:center;">Rw-waarde </td> </tr> <tr style="height:20px;"> <td style="overflow:hidden;padding:0px 3px 0px 3px;vertical-align:bottom;"></td> <td style="overflow:hidden;padding:0px 3px 0px 3px;vertical-align:bottom;"></td> <td style="overflow:hidden;padding:0px 3px 0px 3px;vertical-align:bottom;"></td> <td data-sheets-numberformat='{"1":2,"2":"0.00","3":1}' data-sheets-value='{"1":2,"2":"EN 1873 : 2014"}' style="overflow:hidden;padding:0px 3px 0px 3px;vertical-align:bottom;text-align:center;">EN 1873 : 2014</td> <td data-sheets-numberformat='{"1":2,"2":"0","3":1}' data-sheets-value='{"1":2,"2":"EN ISO 13468 EN 16153 EN 410"}' style="overflow:hidden;padding:0px 3px 0px 3px;vertical-align:bottom;text-align:center;">EN ISO 13468 EN 16153 EN 410</td> <td data-sheets-numberformat='{"1":2,"2":"0","3":1}' data-sheets-value='{"1":2,"2":"EN 410"}' style="overflow:hidden;padding:0px 3px 0px 3px;vertical-align:bottom;text-align:center;">EN 410</td> <td data-sheets-value='{"1":2,"2":"EN ISO 140-3\t\t"}' style="overflow:hidden;padding:0px 3px 0px 3px;vertical-align:bottom;text-align:center;">EN ISO 140-3 </td> </tr> <tr style="height:20px;"> <td data-sheets-value='{"1":2,"2":"Materiaal"}' style="border-bottom:1px solid #000000;overflow:hidden;padding:0px 3px 0px 3px;vertical-align:bottom;background-color:#000000;font-weight:bold;color:#ffffff;">Material</td> <td data-sheets-value='{"1":2,"2":"Wanden"}' style="border-bottom:1px solid #000000;overflow:hidden;padding:0px 3px 0px 3px;vertical-align:bottom;background-color:#000000;font-weight:bold;color:#ffffff;">Schalen</td> <td data-sheets-value='{"1":2,"2":"Schalen"}' style="border-bottom:1px solid #000000;overflow:hidden;padding:0px 3px 0px 3px;vertical-align:bottom;background-color:#000000;font-weight:bold;color:#ffffff;">Schalen</td> <td data-sheets-numberformat='{"1":2,"2":"0.00","3":1}' data-sheets-value='{"1":2,"2":"(W/m²K)\t"}' style="border-bottom:1px solid #000000;overflow:hidden;padding:0px 3px 0px 3px;vertical-align:bottom;background-color:#000000;font-weight:bold;color:#ffffff;text-align:center;">(W/m²K) </td> <td data-sheets-numberformat='{"1":2,"2":"0","3":1}' data-sheets-value='{"1":2,"2":"(%)"}' style="border-bottom:1px solid #000000;overflow:hidden;padding:0px 3px 0px 3px;vertical-align:bottom;background-color:#000000;font-weight:bold;color:#ffffff;text-align:center;">(%)</td> <td data-sheets-numberformat='{"1":2,"2":"0","3":1}' data-sheets-value='{"1":2,"2":"(%)"}' style="border-bottom:1px solid #000000;overflow:hidden;padding:0px 3px 0px 3px;vertical-align:bottom;background-color:#000000;font-weight:bold;color:#ffffff;text-align:center;">(%)</td> <td data-sheets-value='{"1":2,"2":"(dB)"}' style="border-bottom:1px solid #000000;overflow:hidden;padding:0px 3px 0px 3px;vertical-align:bottom;background-color:#000000;font-weight:bold;color:#ffffff;text-align:center;">(dB)</td> </tr> <tr style="height:20px;"> <td data-sheets-value='{"1":2,"2":"Acrylaat"}' style="border-left:1px solid #000000;overflow:hidden;padding:0px 3px 0px 3px;vertical-align:bottom;font-weight:bold;">Acryl</td> <td data-sheets-value='{"1":2,"2":"Enkelwandig"}' style="overflow:hidden;padding:0px 3px 0px 3px;vertical-align:bottom;font-weight:bold;">Einschalig</td> <td data-sheets-value='{"1":2,"2":"Helder (H)"}' style="border-right:1px solid #000000;overflow:hidden;padding:0px 3px 0px 3px;vertical-align:bottom;font-weight:bold;">Klar (H)</td> <td data-sheets-numberformat='{"1":2,"2":"0.00","3":1}' data-sheets-value='{"1":3,"3":5.17}' style="overflow:hidden;padding:0px 3px 0px 3px;vertical-align:bottom;text-align:center;">5.17</td> <td data-sheets-numberformat='{"1":2,"2":"0","3":1}' data-sheets-value='{"1":3,"3":90}' style="overflow:hidden;padding:0px 3px 0px 3px;vertical-align:bottom;text-align:center;">90</td> <td data-sheets-numberformat='{"1":2,"2":"0","3":1}' data-sheets-value='{"1":3,"3":87}' style="overflow:hidden;padding:0px 3px 0px 3px;vertical-align:bottom;text-align:center;">87</td> <td data-sheets-numberformat='{"1":2,"2":"0","3":1}' data-sheets-value='{"1":2,"2":"-"}' style="border-right:1px solid #000000;overflow:hidden;padding:0px 3px 0px 3px;vertical-align:bottom;text-align:center;">-</td> </tr> <tr style="height:20px;"> <td data-sheets-value='{"1":2,"2":"PMMA"}' style="border-left:1px solid #000000;overflow:hidden;padding:0px 3px 0px 3px;vertical-align:bottom;font-weight:bold;">PMMA</td> <td data-sheets-value='{"1":2,"2":"Enkelwandig"}' style="overflow:hidden;padding:0px 3px 0px 3px;vertical-align:bottom;font-weight:bold;">Einschalig</td> <td data-sheets-value='{"1":2,"2":"Opaal (O)"}' style="border-right:1px solid #000000;overflow:hidden;padding:0px 3px 0px 3px;vertical-align:bottom;font-weight:bold;">Opal (O)</td> <td data-sheets-numberformat='{"1":2,"2":"0.00","3":1}' data-sheets-value='{"1":3,"3":5.17}' style="overflow:hidden;padding:0px 3px 0px 3px;vertical-align:bottom;text-align:center;">5.17</td> <td data-sheets-numberformat='{"1":2,"2":"0","3":1}' data-sheets-value='{"1":3,"3":83}' style="overflow:hidden;padding:0px 3px 0px 3px;vertical-align:bottom;text-align:center;">83</td> <td data-sheets-numberformat='{"1":2,"2":"0","3":1}' data-sheets-value='{"1":3,"3":76}' style="overflow:hidden;padding:0px 3px 0px 3px;vertical-align:bottom;text-align:center;">76</td> <td data-sheets-numberformat='{"1":2,"2":"0","3":1}' data-sheets-value='{"1":2,"2":"-"}' style="border-right:1px solid #000000;overflow:hidden;padding:0px 3px 0px 3px;vertical-align:bottom;text-align:center;">-</td> </tr> <tr style="height:20px;"> <td style="border-left:1px solid #000000;overflow:hidden;padding:0px 3px 0px 3px;vertical-align:bottom;font-weight:bold;"></td> <td data-sheets-value='{"1":2,"2":"Dubbelwandig"}' style="overflow:hidden;padding:0px 3px 0px 3px;vertical-align:bottom;font-weight:bold;">Doppelschalig</td> <td data-sheets-value='{"1":2,"2":"Helder (H/H)"}' style="border-right:1px solid #000000;overflow:hidden;padding:0px 3px 0px 3px;vertical-align:bottom;font-weight:bold;">Klar (H/H)</td> <td data-sheets-numberformat='{"1":2,"2":"0.00","3":1}' data-sheets-value='{"1":3,"3":2.9}' style="overflow:hidden;padding:0px 3px 0px 3px;vertical-align:bottom;text-align:center;">2.90</td> <td data-sheets-numberformat='{"1":2,"2":"0","3":1}' data-sheets-value='{"1":3,"3":81}' style="overflow:hidden;padding:0px 3px 0px 3px;vertical-align:bottom;text-align:center;">81</td> <td data-sheets-numberformat='{"1":2,"2":"0","3":1}' data-sheets-value='{"1":3,"3":75}' style="overflow:hidden;padding:0px 3px 0px 3px;vertical-align:bottom;text-align:center;">75</td> <td data-sheets-numberformat='{"1":2,"2":"0","3":1}' data-sheets-value='{"1":3,"3":20}' style="border-right:1px solid #000000;overflow:hidden;padding:0px 3px 0px 3px;vertical-align:bottom;text-align:center;">20</td> </tr> <tr style="height:20px;"> <td style="border-left:1px solid #000000;overflow:hidden;padding:0px 3px 0px 3px;vertical-align:bottom;font-weight:bold;"></td> <td data-sheets-value='{"1":2,"2":"Dubbelwandig"}' style="overflow:hidden;padding:0px 3px 0px 3px;vertical-align:bottom;font-weight:bold;">Doppelschalig</td> <td data-sheets-value='{"1":2,"2":"Opaal (O/O)"}' style="border-right:1px solid #000000;overflow:hidden;padding:0px 3px 0px 3px;vertical-align:bottom;font-weight:bold;">Opal (O/O)</td> <td data-sheets-numberformat='{"1":2,"2":"0.00","3":1}' data-sheets-value='{"1":3,"3":2.9}' style="overflow:hidden;padding:0px 3px 0px 3px;vertical-align:bottom;text-align:center;">2.90</td> <td data-sheets-numberformat='{"1":2,"2":"0","3":1}' data-sheets-value='{"1":3,"3":69}' style="overflow:hidden;padding:0px 3px 0px 3px;vertical-align:bottom;text-align:center;">69</td> <td data-sheets-numberformat='{"1":2,"2":"0","3":1}' data-sheets-value='{"1":3,"3":58}' style="overflow:hidden;padding:0px 3px 0px 3px;vertical-align:bottom;text-align:center;">58</td> <td data-sheets-numberformat='{"1":2,"2":"0","3":1}' data-sheets-value='{"1":3,"3":20}' style="border-right:1px solid #000000;overflow:hidden;padding:0px 3px 0px 3px;vertical-align:bottom;text-align:center;">20</td> </tr> <tr style="height:20px;"> <td style="border-left:1px solid #000000;overflow:hidden;padding:0px 3px 0px 3px;vertical-align:bottom;font-weight:bold;"></td> <td data-sheets-value='{"1":2,"2":"Driewandig"}' style="overflow:hidden;padding:0px 3px 0px 3px;vertical-align:bottom;font-weight:bold;">Dreischalig</td> <td data-sheets-value='{"1":2,"2":"Helder (H/H/H)"}' style="border-right:1px solid #000000;overflow:hidden;padding:0px 3px 0px 3px;vertical-align:bottom;font-weight:bold;">Klar (H/H/H)</td> <td data-sheets-numberformat='{"1":2,"2":"0.00","3":1}' data-sheets-value='{"1":3,"3":1.7}' style="overflow:hidden;padding:0px 3px 0px 3px;vertical-align:bottom;text-align:center;">1.70</td> <td data-sheets-numberformat='{"1":2,"2":"0","3":1}' data-sheets-value='{"1":3,"3":73}' style="overflow:hidden;padding:0px 3px 0px 3px;vertical-align:bottom;text-align:center;">73</td> <td data-sheets-numberformat='{"1":2,"2":"0","3":1}' data-sheets-value='{"1":3,"3":65}' style="overflow:hidden;padding:0px 3px 0px 3px;vertical-align:bottom;text-align:center;">65</td> <td data-sheets-numberformat='{"1":2,"2":"0","3":1}' data-sheets-value='{"1":3,"3":22}' style="border-right:1px solid #000000;overflow:hidden;padding:0px 3px 0px 3px;vertical-align:bottom;text-align:center;">22</td> </tr> <tr style="height:20px;"> <td style="border-left:1px solid #000000;overflow:hidden;padding:0px 3px 0px 3px;vertical-align:bottom;font-weight:bold;"></td> <td data-sheets-value='{"1":2,"2":"Driewandig"}' style="overflow:hidden;padding:0px 3px 0px 3px;vertical-align:bottom;font-weight:bold;">Dreischalig</td> <td data-sheets-value='{"1":2,"2":"Opaal (O/H/O)"}' style="border-right:1px solid #000000;overflow:hidden;padding:0px 3px 0px 3px;vertical-align:bottom;font-weight:bold;">Opal (O/H/O)</td> <td data-sheets-numberformat='{"1":2,"2":"0.00","3":1}' data-sheets-value='{"1":3,"3":1.7}' style="overflow:hidden;padding:0px 3px 0px 3px;vertical-align:bottom;text-align:center;">1.70</td> <td data-sheets-numberformat='{"1":2,"2":"0","3":1}' data-sheets-value='{"1":3,"3":62}' style="overflow:hidden;padding:0px 3px 0px 3px;vertical-align:bottom;text-align:center;">62</td> <td data-sheets-numberformat='{"1":2,"2":"0","3":1}' data-sheets-value='{"1":3,"3":51}' style="overflow:hidden;padding:0px 3px 0px 3px;vertical-align:bottom;text-align:center;">51</td> <td data-sheets-numberformat='{"1":2,"2":"0","3":1}' data-sheets-value='{"1":3,"3":22}' style="border-right:1px solid #000000;overflow:hidden;padding:0px 3px 0px 3px;vertical-align:bottom;text-align:center;">22</td> </tr> <tr style="height:20px;"> <td style="border-left:1px solid #000000;overflow:hidden;padding:0px 3px 0px 3px;vertical-align:bottom;font-weight:bold;"></td> <td data-sheets-value='{"1":2,"2":"Vierwandig"}' style="overflow:hidden;padding:0px 3px 0px 3px;vertical-align:bottom;font-weight:bold;">Vierschalig</td> <td data-sheets-value='{"1":2,"2":"Helder (H/H/H/H)"}' style="border-right:1px solid #000000;overflow:hidden;padding:0px 3px 0px 3px;vertical-align:bottom;font-weight:bold;">Klar (H/H/H/H)</td> <td data-sheets-numberformat='{"1":2,"2":"0.00","3":1}' data-sheets-value='{"1":3,"3":1.28}' style="overflow:hidden;padding:0px 3px 0px 3px;vertical-align:bottom;text-align:center;">1.28</td> <td data-sheets-numberformat='{"1":2,"2":"0","3":1}' data-sheets-value='{"1":3,"3":64}' style="overflow:hidden;padding:0px 3px 0px 3px;vertical-align:bottom;text-align:center;">64</td> <td data-sheets-numberformat='{"1":2,"2":"0","3":1}' data-sheets-value='{"1":3,"3":54}' style="overflow:hidden;padding:0px 3px 0px 3px;vertical-align:bottom;text-align:center;">54</td> <td data-sheets-numberformat='{"1":2,"2":"0","3":1}' data-sheets-value='{"1":3,"3":23}' style="border-right:1px solid #000000;overflow:hidden;padding:0px 3px 0px 3px;vertical-align:bottom;text-align:center;">23</td> </tr> <tr style="height:20px;"> <td style="border-bottom:1px solid #000000;border-left:1px solid #000000;overflow:hidden;padding:0px 3px 0px 3px;vertical-align:bottom;"></td> <td data-sheets-value='{"1":2,"2":"Vierwandig"}' style="border-bottom:1px solid #000000;overflow:hidden;padding:0px 3px 0px 3px;vertical-align:bottom;font-weight:bold;">Vierschalig</td> <td data-sheets-value='{"1":2,"2":"Opaal (H/H/O/H)"}' style="border-right:1px solid #000000;border-bottom:1px solid #000000;overflow:hidden;padding:0px 3px 0px 3px;vertical-align:bottom;font-weight:bold;">Opal (H/H/O/H)</td> <td data-sheets-numberformat='{"1":2,"2":"0.00","3":1}' data-sheets-value='{"1":3,"3":1.28}' style="border-bottom:1px solid #000000;overflow:hidden;padding:0px 3px 0px 3px;vertical-align:bottom;text-align:center;">1.28</td> <td data-sheets-numberformat='{"1":2,"2":"0","3":1}' data-sheets-value='{"1":3,"3":59}' style="border-bottom:1px solid #000000;overflow:hidden;padding:0px 3px 0px 3px;vertical-align:bottom;text-align:center;">59</td> <td data-sheets-numberformat='{"1":2,"2":"0","3":1}' data-sheets-value='{"1":3,"3":48}' style="border-bottom:1px solid #000000;overflow:hidden;padding:0px 3px 0px 3px;vertical-align:bottom;text-align:center;">48</td> <td data-sheets-numberformat='{"1":2,"2":"0","3":1}' data-sheets-value='{"1":3,"3":23}' style="border-right:1px solid #000000;border-bottom:1px solid #000000;overflow:hidden;padding:0px 3px 0px 3px;vertical-align:bottom;text-align:center;">23</td> </tr> <tr style="height:20px;"> <td data-sheets-value='{"1":2,"2":"Polycarbonaat "}' style="border-left:1px solid #000000;overflow:hidden;padding:0px 3px 0px 3px;vertical-align:bottom;font-weight:bold;">Polycarbonaat </td> <td data-sheets-value='{"1":2,"2":"Enkelwandig"}' style="overflow:hidden;padding:0px 3px 0px 3px;vertical-align:bottom;font-weight:bold;">Einschalig</td> <td data-sheets-value='{"1":2,"2":"Helder (A)"}' style="border-right:1px solid #000000;overflow:hidden;padding:0px 3px 0px 3px;vertical-align:bottom;font-weight:bold;">Klar (A)</td> <td data-sheets-numberformat='{"1":2,"2":"0.00","3":1}' data-sheets-value='{"1":3,"3":5.17}' style="overflow:hidden;padding:0px 3px 0px 3px;vertical-align:bottom;text-align:center;">5.17</td> <td data-sheets-numberformat='{"1":2,"2":"0","3":1}' data-sheets-value='{"1":3,"3":88}' style="overflow:hidden;padding:0px 3px 0px 3px;vertical-align:bottom;text-align:center;">88</td> <td data-sheets-numberformat='{"1":2,"2":"0","3":1}' data-sheets-value='{"1":3,"3":83}' style="overflow:hidden;padding:0px 3px 0px 3px;vertical-align:bottom;text-align:center;">83</td> <td data-sheets-numberformat='{"1":2,"2":"0","3":1}' data-sheets-value='{"1":2,"2":"-"}' style="border-right:1px solid #000000;overflow:hidden;padding:0px 3px 0px 3px;vertical-align:bottom;text-align:center;">-</td> </tr> <tr style="height:20px;"> <td data-sheets-value='{"1":2,"2":"PC"}' style="border-left:1px solid #000000;overflow:hidden;padding:0px 3px 0px 3px;vertical-align:bottom;font-weight:bold;">PC</td> <td data-sheets-value='{"1":2,"2":"Enkelwandig"}' style="overflow:hidden;padding:0px 3px 0px 3px;vertical-align:bottom;font-weight:bold;">Einschalig</td> <td data-sheets-value='{"1":2,"2":"Opaal (D)"}' style="border-right:1px solid #000000;overflow:hidden;padding:0px 3px 0px 3px;vertical-align:bottom;font-weight:bold;">Opal (D)</td> <td data-sheets-numberformat='{"1":2,"2":"0.00","3":1}' data-sheets-value='{"1":3,"3":5.17}' style="overflow:hidden;padding:0px 3px 0px 3px;vertical-align:bottom;text-align:center;">5.17</td> <td data-sheets-numberformat='{"1":2,"2":"0","3":1}' data-sheets-value='{"1":3,"3":58}' style="overflow:hidden;padding:0px 3px 0px 3px;vertical-align:bottom;text-align:center;">58</td> <td data-sheets-numberformat='{"1":2,"2":"0","3":1}' data-sheets-value='{"1":3,"3":60}' style="overflow:hidden;padding:0px 3px 0px 3px;vertical-align:bottom;text-align:center;">60</td> <td data-sheets-numberformat='{"1":2,"2":"0","3":1}' data-sheets-value='{"1":2,"2":"-"}' style="border-right:1px solid #000000;overflow:hidden;padding:0px 3px 0px 3px;vertical-align:bottom;text-align:center;">-</td> </tr> <tr style="height:20px;"> <td style="border-left:1px solid #000000;overflow:hidden;padding:0px 3px 0px 3px;vertical-align:bottom;font-weight:bold;"></td> <td data-sheets-value='{"1":2,"2":"Dubbelwandig"}' style="overflow:hidden;padding:0px 3px 0px 3px;vertical-align:bottom;font-weight:bold;">Doppelschalig</td> <td data-sheets-value='{"1":2,"2":"Helder (A/H)"}' style="border-right:1px solid #000000;overflow:hidden;padding:0px 3px 0px 3px;vertical-align:bottom;font-weight:bold;">Klar (A/H)</td> <td data-sheets-numberformat='{"1":2,"2":"0.00","3":1}' data-sheets-value='{"1":3,"3":2.9}' style="overflow:hidden;padding:0px 3px 0px 3px;vertical-align:bottom;text-align:center;">2.90</td> <td data-sheets-numberformat='{"1":2,"2":"0","3":1}' data-sheets-value='{"1":3,"3":79}' style="overflow:hidden;padding:0px 3px 0px 3px;vertical-align:bottom;text-align:center;">79</td> <td data-sheets-numberformat='{"1":2,"2":"0","3":1}' data-sheets-value='{"1":3,"3":72}' style="overflow:hidden;padding:0px 3px 0px 3px;vertical-align:bottom;text-align:center;">72</td> <td data-sheets-numberformat='{"1":2,"2":"0","3":1}' data-sheets-value='{"1":3,"3":20}' style="border-right:1px solid #000000;overflow:hidden;padding:0px 3px 0px 3px;vertical-align:bottom;text-align:center;">20</td> </tr> <tr style="height:20px;"> <td style="border-left:1px solid #000000;overflow:hidden;padding:0px 3px 0px 3px;vertical-align:bottom;font-weight:bold;"></td> <td data-sheets-value='{"1":2,"2":"Dubbelwandig"}' style="overflow:hidden;padding:0px 3px 0px 3px;vertical-align:bottom;font-weight:bold;">Doppelschalig</td> <td data-sheets-value='{"1":2,"2":"Helder (A/A)"}' style="border-right:1px solid #000000;overflow:hidden;padding:0px 3px 0px 3px;vertical-align:bottom;font-weight:bold;">Klar (A/A)</td> <td data-sheets-numberformat='{"1":2,"2":"0.00","3":1}' data-sheets-value='{"1":3,"3":2.9}' style="overflow:hidden;padding:0px 3px 0px 3px;vertical-align:bottom;text-align:center;">2.90</td> <td data-sheets-numberformat='{"1":2,"2":"0","3":1}' data-sheets-value='{"1":3,"3":77}' style="overflow:hidden;padding:0px 3px 0px 3px;vertical-align:bottom;text-align:center;">77</td> <td data-sheets-numberformat='{"1":2,"2":"0","3":1}' data-sheets-value='{"1":3,"3":69}' style="overflow:hidden;padding:0px 3px 0px 3px;vertical-align:bottom;text-align:center;">69</td> <td data-sheets-numberformat='{"1":2,"2":"0","3":1}' data-sheets-value='{"1":3,"3":20}' style="border-right:1px solid #000000;overflow:hidden;padding:0px 3px 0px 3px;vertical-align:bottom;text-align:center;">20</td> </tr> <tr style="height:20px;"> <td style="border-left:1px solid #000000;overflow:hidden;padding:0px 3px 0px 3px;vertical-align:bottom;font-weight:bold;"></td> <td data-sheets-value='{"1":2,"2":"Dubbelwandig"}' style="overflow:hidden;padding:0px 3px 0px 3px;vertical-align:bottom;font-weight:bold;">Doppelschalig</td> <td data-sheets-value='{"1":2,"2":"Opaal (A/O)"}' style="border-right:1px solid #000000;overflow:hidden;padding:0px 3px 0px 3px;vertical-align:bottom;font-weight:bold;">Opal (A/O)</td> <td data-sheets-numberformat='{"1":2,"2":"0.00","3":1}' data-sheets-value='{"1":3,"3":2.9}' style="overflow:hidden;padding:0px 3px 0px 3px;vertical-align:bottom;text-align:center;">2.90</td> <td data-sheets-numberformat='{"1":2,"2":"0","3":1}' data-sheets-value='{"1":3,"3":73}' style="overflow:hidden;padding:0px 3px 0px 3px;vertical-align:bottom;text-align:center;">73</td> <td data-sheets-numberformat='{"1":2,"2":"0","3":1}' data-sheets-value='{"1":3,"3":63}' style="overflow:hidden;padding:0px 3px 0px 3px;vertical-align:bottom;text-align:center;">63</td> <td data-sheets-numberformat='{"1":2,"2":"0","3":1}' data-sheets-value='{"1":3,"3":20}' style="border-right:1px solid #000000;overflow:hidden;padding:0px 3px 0px 3px;vertical-align:bottom;text-align:center;">20</td> </tr> <tr style="height:20px;"> <td style="border-left:1px solid #000000;overflow:hidden;padding:0px 3px 0px 3px;vertical-align:bottom;font-weight:bold;"></td> <td data-sheets-value='{"1":2,"2":"Dubbelwandig"}' style="overflow:hidden;padding:0px 3px 0px 3px;vertical-align:bottom;font-weight:bold;">Doppelschalig</td> <td data-sheets-value='{"1":2,"2":"Opaal (A/D)"}' style="border-right:1px solid #000000;overflow:hidden;padding:0px 3px 0px 3px;vertical-align:bottom;font-weight:bold;">Opal (A/D)</td> <td data-sheets-numberformat='{"1":2,"2":"0.00","3":1}' data-sheets-value='{"1":3,"3":2.9}' style="overflow:hidden;padding:0px 3px 0px 3px;vertical-align:bottom;text-align:center;">2.90</td> <td data-sheets-numberformat='{"1":2,"2":"0","3":1}' data-sheets-value='{"1":3,"3":51}' style="overflow:hidden;padding:0px 3px 0px 3px;vertical-align:bottom;text-align:center;">51</td> <td data-sheets-numberformat='{"1":2,"2":"0","3":1}' data-sheets-value='{"1":3,"3":50}' style="overflow:hidden;padding:0px 3px 0px 3px;vertical-align:bottom;text-align:center;">50</td> <td data-sheets-numberformat='{"1":2,"2":"0","3":1}' data-sheets-value='{"1":3,"3":20}' style="border-right:1px solid #000000;overflow:hidden;padding:0px 3px 0px 3px;vertical-align:bottom;text-align:center;">20</td> </tr> <tr style="height:20px;"> <td style="border-left:1px solid #000000;overflow:hidden;padding:0px 3px 0px 3px;vertical-align:bottom;font-weight:bold;"></td> <td data-sheets-value='{"1":2,"2":"Driewandig"}' style="overflow:hidden;padding:0px 3px 0px 3px;vertical-align:bottom;font-weight:bold;">Dreischalig</td> <td data-sheets-value='{"1":2,"2":"Helder (A/H/H)"}' style="border-right:1px solid #000000;overflow:hidden;padding:0px 3px 0px 3px;vertical-align:bottom;font-weight:bold;">Klar (A/H/H)</td> <td data-sheets-numberformat='{"1":2,"2":"0.00","3":1}' data-sheets-value='{"1":3,"3":1.7}' style="overflow:hidden;padding:0px 3px 0px 3px;vertical-align:bottom;text-align:center;">1.70</td> <td data-sheets-numberformat='{"1":2,"2":"0","3":1}' data-sheets-value='{"1":3,"3":71}' style="overflow:hidden;padding:0px 3px 0px 3px;vertical-align:bottom;text-align:center;">71</td> <td data-sheets-numberformat='{"1":2,"2":"0","3":1}' data-sheets-value='{"1":3,"3":63}' style="overflow:hidden;padding:0px 3px 0px 3px;vertical-align:bottom;text-align:center;">63</td> <td data-sheets-numberformat='{"1":2,"2":"0","3":1}' data-sheets-value='{"1":3,"3":22}' style="border-right:1px solid #000000;overflow:hidden;padding:0px 3px 0px 3px;vertical-align:bottom;text-align:center;">22</td> </tr> <tr style="height:20px;"> <td style="border-left:1px solid #000000;overflow:hidden;padding:0px 3px 0px 3px;vertical-align:bottom;font-weight:bold;"></td> <td data-sheets-value='{"1":2,"2":"Driewandig"}' style="overflow:hidden;padding:0px 3px 0px 3px;vertical-align:bottom;font-weight:bold;">Dreischalig</td> <td data-sheets-value='{"1":2,"2":"Opaal (A/O/O)"}' style="border-right:1px solid #000000;overflow:hidden;padding:0px 3px 0px 3px;vertical-align:bottom;font-weight:bold;">Opal (A/O/O)</td> <td data-sheets-numberformat='{"1":2,"2":"0.00","3":1}' data-sheets-value='{"1":3,"3":1.7}' style="overflow:hidden;padding:0px 3px 0px 3px;vertical-align:bottom;text-align:center;">1.70</td> <td data-sheets-numberformat='{"1":2,"2":"0","3":1}' data-sheets-value='{"1":3,"3":61}' style="overflow:hidden;padding:0px 3px 0px 3px;vertical-align:bottom;text-align:center;">61</td> <td data-sheets-numberformat='{"1":2,"2":"0","3":1}' data-sheets-value='{"1":3,"3":48}' style="overflow:hidden;padding:0px 3px 0px 3px;vertical-align:bottom;text-align:center;">48</td> <td data-sheets-numberformat='{"1":2,"2":"0","3":1}' data-sheets-value='{"1":3,"3":22}' style="border-right:1px solid #000000;overflow:hidden;padding:0px 3px 0px 3px;vertical-align:bottom;text-align:center;">22</td> </tr> <tr style="height:20px;"> <td style="border-left:1px solid #000000;overflow:hidden;padding:0px 3px 0px 3px;vertical-align:bottom;font-weight:bold;"></td> <td data-sheets-value='{"1":2,"2":"Vierwandig"}' style="overflow:hidden;padding:0px 3px 0px 3px;vertical-align:bottom;font-weight:bold;">Vierschalig</td> <td data-sheets-value='{"1":2,"2":"Helder (A/H/H/H)"}' style="border-right:1px solid #000000;overflow:hidden;padding:0px 3px 0px 3px;vertical-align:bottom;font-weight:bold;">Klar (A/H/H/H)</td> <td data-sheets-numberformat='{"1":2,"2":"0.00","3":1}' data-sheets-value='{"1":3,"3":1.28}' style="overflow:hidden;padding:0px 3px 0px 3px;vertical-align:bottom;text-align:center;">1.28</td> <td data-sheets-numberformat='{"1":2,"2":"0","3":1}' data-sheets-value='{"1":3,"3":64}' style="overflow:hidden;padding:0px 3px 0px 3px;vertical-align:bottom;text-align:center;">64</td> <td data-sheets-numberformat='{"1":2,"2":"0","3":1}' data-sheets-value='{"1":3,"3":52}' style="overflow:hidden;padding:0px 3px 0px 3px;vertical-align:bottom;text-align:center;">52</td> <td data-sheets-numberformat='{"1":2,"2":"0","3":1}' data-sheets-value='{"1":3,"3":23}' style="border-right:1px solid #000000;overflow:hidden;padding:0px 3px 0px 3px;vertical-align:bottom;text-align:center;">23</td> </tr> <tr style="height:20px;"> <td style="border-bottom:1px solid #000000;border-left:1px solid #000000;overflow:hidden;padding:0px 3px 0px 3px;vertical-align:bottom;"></td> <td data-sheets-value='{"1":2,"2":"Vierwandig"}' style="border-bottom:1px solid #000000;overflow:hidden;padding:0px 3px 0px 3px;vertical-align:bottom;font-weight:bold;">Vierschalig</td> <td data-sheets-value='{"1":2,"2":"Opaal (A/H/O/H)"}' style="border-right:1px solid #000000;border-bottom:1px solid #000000;overflow:hidden;padding:0px 3px 0px 3px;vertical-align:bottom;font-weight:bold;">Opal (A/H/O/H)</td> <td data-sheets-numberformat='{"1":2,"2":"0.00","3":1}' data-sheets-value='{"1":3,"3":1.28}' style="border-bottom:1px solid #000000;overflow:hidden;padding:0px 3px 0px 3px;vertical-align:bottom;text-align:center;">1.28</td> <td data-sheets-numberformat='{"1":2,"2":"0","3":1}' data-sheets-value='{"1":3,"3":59}' style="border-bottom:1px solid #000000;overflow:hidden;padding:0px 3px 0px 3px;vertical-align:bottom;text-align:center;">59</td> <td data-sheets-numberformat='{"1":2,"2":"0","3":1}' data-sheets-value='{"1":3,"3":46}' style="border-bottom:1px solid #000000;overflow:hidden;padding:0px 3px 0px 3px;vertical-align:bottom;text-align:center;">46</td> <td data-sheets-numberformat='{"1":2,"2":"0","3":1}' data-sheets-value='{"1":3,"3":23}' style="border-right:1px solid #000000;border-bottom:1px solid #000000;overflow:hidden;padding:0px 3px 0px 3px;vertical-align:bottom;text-align:center;">23</td> </tr> <tr style="height:20px;"> <td data-sheets-value='{"1":2,"2":"Polycarbonaat"}' style="border-left:1px solid #000000;overflow:hidden;padding:0px 3px 0px 3px;vertical-align:bottom;font-weight:bold;">Polycarbonat</td> <td data-sheets-value='{"1":2,"2":"Enkelwandig"}' style="overflow:hidden;padding:0px 3px 0px 3px;vertical-align:bottom;font-weight:bold;">Einschalig</td> <td data-sheets-value='{"1":2,"2":"Heatstop Opaal (T)"}' style="border-right:1px solid #000000;overflow:hidden;padding:0px 3px 0px 3px;vertical-align:bottom;font-weight:bold;">Heatstop opal (T)</td> <td data-sheets-numberformat='{"1":2,"2":"0.00","3":1}' data-sheets-value='{"1":3,"3":5.17}' style="overflow:hidden;padding:0px 3px 0px 3px;vertical-align:bottom;text-align:center;">5.17</td> <td data-sheets-numberformat='{"1":2,"2":"0","3":1}' data-sheets-value='{"1":3,"3":49}' style="overflow:hidden;padding:0px 3px 0px 3px;vertical-align:bottom;text-align:center;">49</td> <td data-sheets-numberformat='{"1":2,"2":"0","3":1}' data-sheets-value='{"1":3,"3":59}' style="overflow:hidden;padding:0px 3px 0px 3px;vertical-align:bottom;text-align:center;">59</td> <td data-sheets-numberformat='{"1":2,"2":"0","3":1}' data-sheets-value='{"1":2,"2":"-"}' style="border-right:1px solid #000000;overflow:hidden;padding:0px 3px 0px 3px;vertical-align:bottom;text-align:center;">-</td> </tr> <tr style="height:20px;"> <td data-sheets-value='{"1":2,"2":"Heatstop PC"}' style="border-left:1px solid #000000;overflow:hidden;padding:0px 3px 0px 3px;vertical-align:bottom;font-weight:bold;">Heatstop PC</td> <td data-sheets-value='{"1":2,"2":"Dubbelwandig"}' style="overflow:hidden;padding:0px 3px 0px 3px;vertical-align:bottom;font-weight:bold;">Doppelschalig</td> <td data-sheets-value='{"1":2,"2":"Helder (T/H)"}' style="border-right:1px solid #000000;overflow:hidden;padding:0px 3px 0px 3px;vertical-align:bottom;font-weight:bold;">Klar (T/H)</td> <td data-sheets-numberformat='{"1":2,"2":"0.00","3":1}' data-sheets-value='{"1":3,"3":2.9}' style="overflow:hidden;padding:0px 3px 0px 3px;vertical-align:bottom;text-align:center;">2.90</td> <td data-sheets-numberformat='{"1":2,"2":"0","3":1}' data-sheets-value='{"1":3,"3":44}' style="overflow:hidden;padding:0px 3px 0px 3px;vertical-align:bottom;text-align:center;">44</td> <td data-sheets-numberformat='{"1":2,"2":"0","3":1}' data-sheets-value='{"1":3,"3":51}' style="overflow:hidden;padding:0px 3px 0px 3px;vertical-align:bottom;text-align:center;">51</td> <td data-sheets-numberformat='{"1":2,"2":"0","3":1}' data-sheets-value='{"1":3,"3":20}' style="border-right:1px solid #000000;overflow:hidden;padding:0px 3px 0px 3px;vertical-align:bottom;text-align:center;">20</td> </tr> <tr style="height:20px;"> <td style="border-left:1px solid #000000;overflow:hidden;padding:0px 3px 0px 3px;vertical-align:bottom;font-weight:bold;"></td> <td data-sheets-value='{"1":2,"2":"Dubbelwandig"}' style="overflow:hidden;padding:0px 3px 0px 3px;vertical-align:bottom;font-weight:bold;">Doppelschalig</td> <td data-sheets-value='{"1":2,"2":"Opaal (T/O)"}' style="border-right:1px solid #000000;overflow:hidden;padding:0px 3px 0px 3px;vertical-align:bottom;font-weight:bold;">Opal (T/O)</td> <td data-sheets-numberformat='{"1":2,"2":"0.00","3":1}' data-sheets-value='{"1":3,"3":2.9}' style="overflow:hidden;padding:0px 3px 0px 3px;vertical-align:bottom;text-align:center;">2.90</td> <td data-sheets-numberformat='{"1":2,"2":"0","3":1}' data-sheets-value='{"1":3,"3":41}' style="overflow:hidden;padding:0px 3px 0px 3px;vertical-align:bottom;text-align:center;">41</td> <td data-sheets-numberformat='{"1":2,"2":"0","3":1}' data-sheets-value='{"1":3,"3":45}' style="overflow:hidden;padding:0px 3px 0px 3px;vertical-align:bottom;text-align:center;">45</td> <td data-sheets-numberformat='{"1":2,"2":"0","3":1}' data-sheets-value='{"1":3,"3":20}' style="border-right:1px solid #000000;overflow:hidden;padding:0px 3px 0px 3px;vertical-align:bottom;text-align:center;">20</td> </tr> <tr style="height:20px;"> <td style="border-left:1px solid #000000;overflow:hidden;padding:0px 3px 0px 3px;vertical-align:bottom;font-weight:bold;"></td> <td data-sheets-value='{"1":2,"2":"Driewandig"}' style="overflow:hidden;padding:0px 3px 0px 3px;vertical-align:bott | skylux-160-ce-met-koepel-en-pvc-opstand-30-20-met-lm-motor-en-windvang-1600-x-2500-mm | 8586041524557 | 46872375591245
Rauch- und Wärmeabzug (RWA) | RWA-System | Skylux | Skylux 160° CE mit Kuppel und PVC-Aufsatzkranz 30/20 mit doppeltem LM-Motor und Windfang 1600 x 2800 mm |  | 33533 | 5412970335337 | 9825.2 | Ja | 30-45 | 179.98 | 1600 x 2800 mm | 2800 | 1600 |  | PCV 30/20 (30 cm hoch & Dachöffnung = 20 cm größer als das Tageslichtmaß) | Rechteckig | 5.17 W/m²K - 1.28 W/m²K | 87% - 32% | 90% - 32% | 20dB - 23dB | 160° CE (für Industrie) | Lichtkuppel | mit Windfang | E | Doppelmotor | Maximal ist eine vierschalige Lichtkuppel für dieses Produkt möglich | Ut-Wert LT-Wert g-Wert Rw-waarde EN 1873 : 2014 EN ISO 13468 EN 16153 EN 410 EN 410 EN ISO 140-3 Material Schalen Schalen (W/m²K) (%) (%) (dB) Acryl Einschalig Klar (H) 5.17 90 87 - PMMA Einschalig Opal (O) 5.17 83 76 - Doppelschalig Klar (H/H) 2.90 81 75 20 Doppelschalig Opal (O/O) 2.90 69 58 20 Dreischalig Klar (H/H/H) 1.70 73 65 22 Dreischalig Opal (O/H/O) 1.70 62 51 22 Vierschalig Klar (H/H/H/H) 1.28 64 54 23 Vierschalig Opal (H/H/O/H) 1.28 59 48 23 Polycarbonaat Einschalig Klar (A) 5.17 88 83 - PC Einschalig Opal (D) 5.17 58 60 - Doppelschalig Klar (A/H) 2.90 79 72 20 Doppelschalig Klar (A/A) 2.90 77 69 20 Doppelschalig Opal (A/O) 2.90 73 63 20 Doppelschalig Opal (A/D) 2.90 51 50 20 Dreischalig Klar (A/H/H) 1.70 71 63 22 Dreischalig Opal (A/O/O) 1.70 61 48 22 Vierschalig Klar (A/H/H/H) 1.28 64 52 23 Vierschalig Opal (A/H/O/H) 1.28 59 46 23 Polycarbonat Einschalig Heatstop opal (T) 5.17 49 59 - Heatstop PC Doppelschalig Klar (T/H) 2.90 44 51 20 Doppelschalig Opal (T/O) 2.90 41 45 20 Dreischalig Klar (T/H/H) 1.70 40 <td data-sheets-numberformat='{"1":2,"2":"0","3":1}' data-sheets-value='{"1":3,"3":44}' style="overflow:hidden;padding:0px 3px 0px | https://skylux.eu/de/products/skylux-160-ce-met-koepel-en-pvc-opstand-30-20-met-lm-motor-en-windvang-1600-x-2800-mm | https://skylux.eu/cdn/shop/files/Skylux-160deg-CE-met-koepel-en-pvc-opstand-3020-met-dubbele-LM-motor-en-windvang-1600-x-2800-mm-RWA-systeem.jpg?v=1702981632&width=1600 | https://skylux.eu/cdn/shop/files/e5a82811-1bb0-48e4-a776-cacb59c7c092_0c1a9171-8fad-41b6-9782-c0c20fdbcf66.jpg?v=1688551423&width=1600 | //skylux.eu/cdn/shop/files/D_MH_Montageanleitung_Skylux_160_CE_LM.pdf?v=1503750771917917123 | //skylux.eu/cdn/shop/files/D_TD_Technische_Daten_Skylux_Skylux_160_CE_Elektrisch.pdf?v=10489854405570094672 | <style type="text/css" id="isPasted"> <!--td { border: 1px solid #cccccc; } br { mso-data-placement: same-cell; } --> </style> <table border="1" cellpadding="0" cellspacing="0" dir="ltr" style="table-layout:fixed;font-size:10pt;font-family:Arial;border-collapse:collapse;border:none;"><tbody> <tr style="height:20px;"> <td style="overflow:hidden;padding:0px 3px 0px 3px;vertical-align:bottom;"></td> <td style="overflow:hidden;padding:0px 3px 0px 3px;vertical-align:bottom;"></td> <td style="overflow:hidden;padding:0px 3px 0px 3px;vertical-align:bottom;"></td> <td data-sheets-value='{"1":2,"2":"Ut-waarde"}' style="overflow:hidden;padding:0px 3px 0px 3px;vertical-align:bottom;font-weight:bold;text-align:center;">Ut-Wert</td> <td data-sheets-value='{"1":2,"2":"LT-waarde"}' style="overflow:hidden;padding:0px 3px 0px 3px;vertical-align:bottom;font-weight:bold;text-align:center;">LT-Wert</td> <td data-sheets-value='{"1":2,"2":"g-waarde"}' style="overflow:hidden;padding:0px 3px 0px 3px;vertical-align:bottom;font-weight:bold;text-align:center;">g-Wert</td> <td data-sheets-value='{"1":2,"2":"Rw-waarde "}' style="overflow:hidden;padding:0px 3px 0px 3px;vertical-align:bottom;font-weight:bold;text-align:center;">Rw-waarde </td> </tr> <tr style="height:20px;"> <td style="overflow:hidden;padding:0px 3px 0px 3px;vertical-align:bottom;"></td> <td style="overflow:hidden;padding:0px 3px 0px 3px;vertical-align:bottom;"></td> <td style="overflow:hidden;padding:0px 3px 0px 3px;vertical-align:bottom;"></td> <td data-sheets-numberformat='{"1":2,"2":"0.00","3":1}' data-sheets-value='{"1":2,"2":"EN 1873 : 2014"}' style="overflow:hidden;padding:0px 3px 0px 3px;vertical-align:bottom;text-align:center;">EN 1873 : 2014</td> <td data-sheets-numberformat='{"1":2,"2":"0","3":1}' data-sheets-value='{"1":2,"2":"EN ISO 13468 EN 16153 EN 410"}' style="overflow:hidden;padding:0px 3px 0px 3px;vertical-align:bottom;text-align:center;">EN ISO 13468 EN 16153 EN 410</td> <td data-sheets-numberformat='{"1":2,"2":"0","3":1}' data-sheets-value='{"1":2,"2":"EN 410"}' style="overflow:hidden;padding:0px 3px 0px 3px;vertical-align:bottom;text-align:center;">EN 410</td> <td data-sheets-value='{"1":2,"2":"EN ISO 140-3\t\t"}' style="overflow:hidden;padding:0px 3px 0px 3px;vertical-align:bottom;text-align:center;">EN ISO 140-3 </td> </tr> <tr style="height:20px;"> <td data-sheets-value='{"1":2,"2":"Materiaal"}' style="border-bottom:1px solid #000000;overflow:hidden;padding:0px 3px 0px 3px;vertical-align:bottom;background-color:#000000;font-weight:bold;color:#ffffff;">Material</td> <td data-sheets-value='{"1":2,"2":"Wanden"}' style="border-bottom:1px solid #000000;overflow:hidden;padding:0px 3px 0px 3px;vertical-align:bottom;background-color:#000000;font-weight:bold;color:#ffffff;">Schalen</td> <td data-sheets-value='{"1":2,"2":"Schalen"}' style="border-bottom:1px solid #000000;overflow:hidden;padding:0px 3px 0px 3px;vertical-align:bottom;background-color:#000000;font-weight:bold;color:#ffffff;">Schalen</td> <td data-sheets-numberformat='{"1":2,"2":"0.00","3":1}' data-sheets-value='{"1":2,"2":"(W/m²K)\t"}' style="border-bottom:1px solid #000000;overflow:hidden;padding:0px 3px 0px 3px;vertical-align:bottom;background-color:#000000;font-weight:bold;color:#ffffff;text-align:center;">(W/m²K) </td> <td data-sheets-numberformat='{"1":2,"2":"0","3":1}' data-sheets-value='{"1":2,"2":"(%)"}' style="border-bottom:1px solid #000000;overflow:hidden;padding:0px 3px 0px 3px;vertical-align:bottom;background-color:#000000;font-weight:bold;color:#ffffff;text-align:center;">(%)</td> <td data-sheets-numberformat='{"1":2,"2":"0","3":1}' data-sheets-value='{"1":2,"2":"(%)"}' style="border-bottom:1px solid #000000;overflow:hidden;padding:0px 3px 0px 3px;vertical-align:bottom;background-color:#000000;font-weight:bold;color:#ffffff;text-align:center;">(%)</td> <td data-sheets-value='{"1":2,"2":"(dB)"}' style="border-bottom:1px solid #000000;overflow:hidden;padding:0px 3px 0px 3px;vertical-align:bottom;background-color:#000000;font-weight:bold;color:#ffffff;text-align:center;">(dB)</td> </tr> <tr style="height:20px;"> <td data-sheets-value='{"1":2,"2":"Acrylaat"}' style="border-left:1px solid #000000;overflow:hidden;padding:0px 3px 0px 3px;vertical-align:bottom;font-weight:bold;">Acryl</td> <td data-sheets-value='{"1":2,"2":"Enkelwandig"}' style="overflow:hidden;padding:0px 3px 0px 3px;vertical-align:bottom;font-weight:bold;">Einschalig</td> <td data-sheets-value='{"1":2,"2":"Helder (H)"}' style="border-right:1px solid #000000;overflow:hidden;padding:0px 3px 0px 3px;vertical-align:bottom;font-weight:bold;">Klar (H)</td> <td data-sheets-numberformat='{"1":2,"2":"0.00","3":1}' data-sheets-value='{"1":3,"3":5.17}' style="overflow:hidden;padding:0px 3px 0px 3px;vertical-align:bottom;text-align:center;">5.17</td> <td data-sheets-numberformat='{"1":2,"2":"0","3":1}' data-sheets-value='{"1":3,"3":90}' style="overflow:hidden;padding:0px 3px 0px 3px;vertical-align:bottom;text-align:center;">90</td> <td data-sheets-numberformat='{"1":2,"2":"0","3":1}' data-sheets-value='{"1":3,"3":87}' style="overflow:hidden;padding:0px 3px 0px 3px;vertical-align:bottom;text-align:center;">87</td> <td data-sheets-numberformat='{"1":2,"2":"0","3":1}' data-sheets-value='{"1":2,"2":"-"}' style="border-right:1px solid #000000;overflow:hidden;padding:0px 3px 0px 3px;vertical-align:bottom;text-align:center;">-</td> </tr> <tr style="height:20px;"> <td data-sheets-value='{"1":2,"2":"PMMA"}' style="border-left:1px solid #000000;overflow:hidden;padding:0px 3px 0px 3px;vertical-align:bottom;font-weight:bold;">PMMA</td> <td data-sheets-value='{"1":2,"2":"Enkelwandig"}' style="overflow:hidden;padding:0px 3px 0px 3px;vertical-align:bottom;font-weight:bold;">Einschalig</td> <td data-sheets-value='{"1":2,"2":"Opaal (O)"}' style="border-right:1px solid #000000;overflow:hidden;padding:0px 3px 0px 3px;vertical-align:bottom;font-weight:bold;">Opal (O)</td> <td data-sheets-numberformat='{"1":2,"2":"0.00","3":1}' data-sheets-value='{"1":3,"3":5.17}' style="overflow:hidden;padding:0px 3px 0px 3px;vertical-align:bottom;text-align:center;">5.17</td> <td data-sheets-numberformat='{"1":2,"2":"0","3":1}' data-sheets-value='{"1":3,"3":83}' style="overflow:hidden;padding:0px 3px 0px 3px;vertical-align:bottom;text-align:center;">83</td> <td data-sheets-numberformat='{"1":2,"2":"0","3":1}' data-sheets-value='{"1":3,"3":76}' style="overflow:hidden;padding:0px 3px 0px 3px;vertical-align:bottom;text-align:center;">76</td> <td data-sheets-numberformat='{"1":2,"2":"0","3":1}' data-sheets-value='{"1":2,"2":"-"}' style="border-right:1px solid #000000;overflow:hidden;padding:0px 3px 0px 3px;vertical-align:bottom;text-align:center;">-</td> </tr> <tr style="height:20px;"> <td style="border-left:1px solid #000000;overflow:hidden;padding:0px 3px 0px 3px;vertical-align:bottom;font-weight:bold;"></td> <td data-sheets-value='{"1":2,"2":"Dubbelwandig"}' style="overflow:hidden;padding:0px 3px 0px 3px;vertical-align:bottom;font-weight:bold;">Doppelschalig</td> <td data-sheets-value='{"1":2,"2":"Helder (H/H)"}' style="border-right:1px solid #000000;overflow:hidden;padding:0px 3px 0px 3px;vertical-align:bottom;font-weight:bold;">Klar (H/H)</td> <td data-sheets-numberformat='{"1":2,"2":"0.00","3":1}' data-sheets-value='{"1":3,"3":2.9}' style="overflow:hidden;padding:0px 3px 0px 3px;vertical-align:bottom;text-align:center;">2.90</td> <td data-sheets-numberformat='{"1":2,"2":"0","3":1}' data-sheets-value='{"1":3,"3":81}' style="overflow:hidden;padding:0px 3px 0px 3px;vertical-align:bottom;text-align:center;">81</td> <td data-sheets-numberformat='{"1":2,"2":"0","3":1}' data-sheets-value='{"1":3,"3":75}' style="overflow:hidden;padding:0px 3px 0px 3px;vertical-align:bottom;text-align:center;">75</td> <td data-sheets-numberformat='{"1":2,"2":"0","3":1}' data-sheets-value='{"1":3,"3":20}' style="border-right:1px solid #000000;overflow:hidden;padding:0px 3px 0px 3px;vertical-align:bottom;text-align:center;">20</td> </tr> <tr style="height:20px;"> <td style="border-left:1px solid #000000;overflow:hidden;padding:0px 3px 0px 3px;vertical-align:bottom;font-weight:bold;"></td> <td data-sheets-value='{"1":2,"2":"Dubbelwandig"}' style="overflow:hidden;padding:0px 3px 0px 3px;vertical-align:bottom;font-weight:bold;">Doppelschalig</td> <td data-sheets-value='{"1":2,"2":"Opaal (O/O)"}' style="border-right:1px solid #000000;overflow:hidden;padding:0px 3px 0px 3px;vertical-align:bottom;font-weight:bold;">Opal (O/O)</td> <td data-sheets-numberformat='{"1":2,"2":"0.00","3":1}' data-sheets-value='{"1":3,"3":2.9}' style="overflow:hidden;padding:0px 3px 0px 3px;vertical-align:bottom;text-align:center;">2.90</td> <td data-sheets-numberformat='{"1":2,"2":"0","3":1}' data-sheets-value='{"1":3,"3":69}' style="overflow:hidden;padding:0px 3px 0px 3px;vertical-align:bottom;text-align:center;">69</td> <td data-sheets-numberformat='{"1":2,"2":"0","3":1}' data-sheets-value='{"1":3,"3":58}' style="overflow:hidden;padding:0px 3px 0px 3px;vertical-align:bottom;text-align:center;">58</td> <td data-sheets-numberformat='{"1":2,"2":"0","3":1}' data-sheets-value='{"1":3,"3":20}' style="border-right:1px solid #000000;overflow:hidden;padding:0px 3px 0px 3px;vertical-align:bottom;text-align:center;">20</td> </tr> <tr style="height:20px;"> <td style="border-left:1px solid #000000;overflow:hidden;padding:0px 3px 0px 3px;vertical-align:bottom;font-weight:bold;"></td> <td data-sheets-value='{"1":2,"2":"Driewandig"}' style="overflow:hidden;padding:0px 3px 0px 3px;vertical-align:bottom;font-weight:bold;">Dreischalig</td> <td data-sheets-value='{"1":2,"2":"Helder (H/H/H)"}' style="border-right:1px solid #000000;overflow:hidden;padding:0px 3px 0px 3px;vertical-align:bottom;font-weight:bold;">Klar (H/H/H)</td> <td data-sheets-numberformat='{"1":2,"2":"0.00","3":1}' data-sheets-value='{"1":3,"3":1.7}' style="overflow:hidden;padding:0px 3px 0px 3px;vertical-align:bottom;text-align:center;">1.70</td> <td data-sheets-numberformat='{"1":2,"2":"0","3":1}' data-sheets-value='{"1":3,"3":73}' style="overflow:hidden;padding:0px 3px 0px 3px;vertical-align:bottom;text-align:center;">73</td> <td data-sheets-numberformat='{"1":2,"2":"0","3":1}' data-sheets-value='{"1":3,"3":65}' style="overflow:hidden;padding:0px 3px 0px 3px;vertical-align:bottom;text-align:center;">65</td> <td data-sheets-numberformat='{"1":2,"2":"0","3":1}' data-sheets-value='{"1":3,"3":22}' style="border-right:1px solid #000000;overflow:hidden;padding:0px 3px 0px 3px;vertical-align:bottom;text-align:center;">22</td> </tr> <tr style="height:20px;"> <td style="border-left:1px solid #000000;overflow:hidden;padding:0px 3px 0px 3px;vertical-align:bottom;font-weight:bold;"></td> <td data-sheets-value='{"1":2,"2":"Driewandig"}' style="overflow:hidden;padding:0px 3px 0px 3px;vertical-align:bottom;font-weight:bold;">Dreischalig</td> <td data-sheets-value='{"1":2,"2":"Opaal (O/H/O)"}' style="border-right:1px solid #000000;overflow:hidden;padding:0px 3px 0px 3px;vertical-align:bottom;font-weight:bold;">Opal (O/H/O)</td> <td data-sheets-numberformat='{"1":2,"2":"0.00","3":1}' data-sheets-value='{"1":3,"3":1.7}' style="overflow:hidden;padding:0px 3px 0px 3px;vertical-align:bottom;text-align:center;">1.70</td> <td data-sheets-numberformat='{"1":2,"2":"0","3":1}' data-sheets-value='{"1":3,"3":62}' style="overflow:hidden;padding:0px 3px 0px 3px;vertical-align:bottom;text-align:center;">62</td> <td data-sheets-numberformat='{"1":2,"2":"0","3":1}' data-sheets-value='{"1":3,"3":51}' style="overflow:hidden;padding:0px 3px 0px 3px;vertical-align:bottom;text-align:center;">51</td> <td data-sheets-numberformat='{"1":2,"2":"0","3":1}' data-sheets-value='{"1":3,"3":22}' style="border-right:1px solid #000000;overflow:hidden;padding:0px 3px 0px 3px;vertical-align:bottom;text-align:center;">22</td> </tr> <tr style="height:20px;"> <td style="border-left:1px solid #000000;overflow:hidden;padding:0px 3px 0px 3px;vertical-align:bottom;font-weight:bold;"></td> <td data-sheets-value='{"1":2,"2":"Vierwandig"}' style="overflow:hidden;padding:0px 3px 0px 3px;vertical-align:bottom;font-weight:bold;">Vierschalig</td> <td data-sheets-value='{"1":2,"2":"Helder (H/H/H/H)"}' style="border-right:1px solid #000000;overflow:hidden;padding:0px 3px 0px 3px;vertical-align:bottom;font-weight:bold;">Klar (H/H/H/H)</td> <td data-sheets-numberformat='{"1":2,"2":"0.00","3":1}' data-sheets-value='{"1":3,"3":1.28}' style="overflow:hidden;padding:0px 3px 0px 3px;vertical-align:bottom;text-align:center;">1.28</td> <td data-sheets-numberformat='{"1":2,"2":"0","3":1}' data-sheets-value='{"1":3,"3":64}' style="overflow:hidden;padding:0px 3px 0px 3px;vertical-align:bottom;text-align:center;">64</td> <td data-sheets-numberformat='{"1":2,"2":"0","3":1}' data-sheets-value='{"1":3,"3":54}' style="overflow:hidden;padding:0px 3px 0px 3px;vertical-align:bottom;text-align:center;">54</td> <td data-sheets-numberformat='{"1":2,"2":"0","3":1}' data-sheets-value='{"1":3,"3":23}' style="border-right:1px solid #000000;overflow:hidden;padding:0px 3px 0px 3px;vertical-align:bottom;text-align:center;">23</td> </tr> <tr style="height:20px;"> <td style="border-bottom:1px solid #000000;border-left:1px solid #000000;overflow:hidden;padding:0px 3px 0px 3px;vertical-align:bottom;"></td> <td data-sheets-value='{"1":2,"2":"Vierwandig"}' style="border-bottom:1px solid #000000;overflow:hidden;padding:0px 3px 0px 3px;vertical-align:bottom;font-weight:bold;">Vierschalig</td> <td data-sheets-value='{"1":2,"2":"Opaal (H/H/O/H)"}' style="border-right:1px solid #000000;border-bottom:1px solid #000000;overflow:hidden;padding:0px 3px 0px 3px;vertical-align:bottom;font-weight:bold;">Opal (H/H/O/H)</td> <td data-sheets-numberformat='{"1":2,"2":"0.00","3":1}' data-sheets-value='{"1":3,"3":1.28}' style="border-bottom:1px solid #000000;overflow:hidden;padding:0px 3px 0px 3px;vertical-align:bottom;text-align:center;">1.28</td> <td data-sheets-numberformat='{"1":2,"2":"0","3":1}' data-sheets-value='{"1":3,"3":59}' style="border-bottom:1px solid #000000;overflow:hidden;padding:0px 3px 0px 3px;vertical-align:bottom;text-align:center;">59</td> <td data-sheets-numberformat='{"1":2,"2":"0","3":1}' data-sheets-value='{"1":3,"3":48}' style="border-bottom:1px solid #000000;overflow:hidden;padding:0px 3px 0px 3px;vertical-align:bottom;text-align:center;">48</td> <td data-sheets-numberformat='{"1":2,"2":"0","3":1}' data-sheets-value='{"1":3,"3":23}' style="border-right:1px solid #000000;border-bottom:1px solid #000000;overflow:hidden;padding:0px 3px 0px 3px;vertical-align:bottom;text-align:center;">23</td> </tr> <tr style="height:20px;"> <td data-sheets-value='{"1":2,"2":"Polycarbonaat "}' style="border-left:1px solid #000000;overflow:hidden;padding:0px 3px 0px 3px;vertical-align:bottom;font-weight:bold;">Polycarbonaat </td> <td data-sheets-value='{"1":2,"2":"Enkelwandig"}' style="overflow:hidden;padding:0px 3px 0px 3px;vertical-align:bottom;font-weight:bold;">Einschalig</td> <td data-sheets-value='{"1":2,"2":"Helder (A)"}' style="border-right:1px solid #000000;overflow:hidden;padding:0px 3px 0px 3px;vertical-align:bottom;font-weight:bold;">Klar (A)</td> <td data-sheets-numberformat='{"1":2,"2":"0.00","3":1}' data-sheets-value='{"1":3,"3":5.17}' style="overflow:hidden;padding:0px 3px 0px 3px;vertical-align:bottom;text-align:center;">5.17</td> <td data-sheets-numberformat='{"1":2,"2":"0","3":1}' data-sheets-value='{"1":3,"3":88}' style="overflow:hidden;padding:0px 3px 0px 3px;vertical-align:bottom;text-align:center;">88</td> <td data-sheets-numberformat='{"1":2,"2":"0","3":1}' data-sheets-value='{"1":3,"3":83}' style="overflow:hidden;padding:0px 3px 0px 3px;vertical-align:bottom;text-align:center;">83</td> <td data-sheets-numberformat='{"1":2,"2":"0","3":1}' data-sheets-value='{"1":2,"2":"-"}' style="border-right:1px solid #000000;overflow:hidden;padding:0px 3px 0px 3px;vertical-align:bottom;text-align:center;">-</td> </tr> <tr style="height:20px;"> <td data-sheets-value='{"1":2,"2":"PC"}' style="border-left:1px solid #000000;overflow:hidden;padding:0px 3px 0px 3px;vertical-align:bottom;font-weight:bold;">PC</td> <td data-sheets-value='{"1":2,"2":"Enkelwandig"}' style="overflow:hidden;padding:0px 3px 0px 3px;vertical-align:bottom;font-weight:bold;">Einschalig</td> <td data-sheets-value='{"1":2,"2":"Opaal (D)"}' style="border-right:1px solid #000000;overflow:hidden;padding:0px 3px 0px 3px;vertical-align:bottom;font-weight:bold;">Opal (D)</td> <td data-sheets-numberformat='{"1":2,"2":"0.00","3":1}' data-sheets-value='{"1":3,"3":5.17}' style="overflow:hidden;padding:0px 3px 0px 3px;vertical-align:bottom;text-align:center;">5.17</td> <td data-sheets-numberformat='{"1":2,"2":"0","3":1}' data-sheets-value='{"1":3,"3":58}' style="overflow:hidden;padding:0px 3px 0px 3px;vertical-align:bottom;text-align:center;">58</td> <td data-sheets-numberformat='{"1":2,"2":"0","3":1}' data-sheets-value='{"1":3,"3":60}' style="overflow:hidden;padding:0px 3px 0px 3px;vertical-align:bottom;text-align:center;">60</td> <td data-sheets-numberformat='{"1":2,"2":"0","3":1}' data-sheets-value='{"1":2,"2":"-"}' style="border-right:1px solid #000000;overflow:hidden;padding:0px 3px 0px 3px;vertical-align:bottom;text-align:center;">-</td> </tr> <tr style="height:20px;"> <td style="border-left:1px solid #000000;overflow:hidden;padding:0px 3px 0px 3px;vertical-align:bottom;font-weight:bold;"></td> <td data-sheets-value='{"1":2,"2":"Dubbelwandig"}' style="overflow:hidden;padding:0px 3px 0px 3px;vertical-align:bottom;font-weight:bold;">Doppelschalig</td> <td data-sheets-value='{"1":2,"2":"Helder (A/H)"}' style="border-right:1px solid #000000;overflow:hidden;padding:0px 3px 0px 3px;vertical-align:bottom;font-weight:bold;">Klar (A/H)</td> <td data-sheets-numberformat='{"1":2,"2":"0.00","3":1}' data-sheets-value='{"1":3,"3":2.9}' style="overflow:hidden;padding:0px 3px 0px 3px;vertical-align:bottom;text-align:center;">2.90</td> <td data-sheets-numberformat='{"1":2,"2":"0","3":1}' data-sheets-value='{"1":3,"3":79}' style="overflow:hidden;padding:0px 3px 0px 3px;vertical-align:bottom;text-align:center;">79</td> <td data-sheets-numberformat='{"1":2,"2":"0","3":1}' data-sheets-value='{"1":3,"3":72}' style="overflow:hidden;padding:0px 3px 0px 3px;vertical-align:bottom;text-align:center;">72</td> <td data-sheets-numberformat='{"1":2,"2":"0","3":1}' data-sheets-value='{"1":3,"3":20}' style="border-right:1px solid #000000;overflow:hidden;padding:0px 3px 0px 3px;vertical-align:bottom;text-align:center;">20</td> </tr> <tr style="height:20px;"> <td style="border-left:1px solid #000000;overflow:hidden;padding:0px 3px 0px 3px;vertical-align:bottom;font-weight:bold;"></td> <td data-sheets-value='{"1":2,"2":"Dubbelwandig"}' style="overflow:hidden;padding:0px 3px 0px 3px;vertical-align:bottom;font-weight:bold;">Doppelschalig</td> <td data-sheets-value='{"1":2,"2":"Helder (A/A)"}' style="border-right:1px solid #000000;overflow:hidden;padding:0px 3px 0px 3px;vertical-align:bottom;font-weight:bold;">Klar (A/A)</td> <td data-sheets-numberformat='{"1":2,"2":"0.00","3":1}' data-sheets-value='{"1":3,"3":2.9}' style="overflow:hidden;padding:0px 3px 0px 3px;vertical-align:bottom;text-align:center;">2.90</td> <td data-sheets-numberformat='{"1":2,"2":"0","3":1}' data-sheets-value='{"1":3,"3":77}' style="overflow:hidden;padding:0px 3px 0px 3px;vertical-align:bottom;text-align:center;">77</td> <td data-sheets-numberformat='{"1":2,"2":"0","3":1}' data-sheets-value='{"1":3,"3":69}' style="overflow:hidden;padding:0px 3px 0px 3px;vertical-align:bottom;text-align:center;">69</td> <td data-sheets-numberformat='{"1":2,"2":"0","3":1}' data-sheets-value='{"1":3,"3":20}' style="border-right:1px solid #000000;overflow:hidden;padding:0px 3px 0px 3px;vertical-align:bottom;text-align:center;">20</td> </tr> <tr style="height:20px;"> <td style="border-left:1px solid #000000;overflow:hidden;padding:0px 3px 0px 3px;vertical-align:bottom;font-weight:bold;"></td> <td data-sheets-value='{"1":2,"2":"Dubbelwandig"}' style="overflow:hidden;padding:0px 3px 0px 3px;vertical-align:bottom;font-weight:bold;">Doppelschalig</td> <td data-sheets-value='{"1":2,"2":"Opaal (A/O)"}' style="border-right:1px solid #000000;overflow:hidden;padding:0px 3px 0px 3px;vertical-align:bottom;font-weight:bold;">Opal (A/O)</td> <td data-sheets-numberformat='{"1":2,"2":"0.00","3":1}' data-sheets-value='{"1":3,"3":2.9}' style="overflow:hidden;padding:0px 3px 0px 3px;vertical-align:bottom;text-align:center;">2.90</td> <td data-sheets-numberformat='{"1":2,"2":"0","3":1}' data-sheets-value='{"1":3,"3":73}' style="overflow:hidden;padding:0px 3px 0px 3px;vertical-align:bottom;text-align:center;">73</td> <td data-sheets-numberformat='{"1":2,"2":"0","3":1}' data-sheets-value='{"1":3,"3":63}' style="overflow:hidden;padding:0px 3px 0px 3px;vertical-align:bottom;text-align:center;">63</td> <td data-sheets-numberformat='{"1":2,"2":"0","3":1}' data-sheets-value='{"1":3,"3":20}' style="border-right:1px solid #000000;overflow:hidden;padding:0px 3px 0px 3px;vertical-align:bottom;text-align:center;">20</td> </tr> <tr style="height:20px;"> <td style="border-left:1px solid #000000;overflow:hidden;padding:0px 3px 0px 3px;vertical-align:bottom;font-weight:bold;"></td> <td data-sheets-value='{"1":2,"2":"Dubbelwandig"}' style="overflow:hidden;padding:0px 3px 0px 3px;vertical-align:bottom;font-weight:bold;">Doppelschalig</td> <td data-sheets-value='{"1":2,"2":"Opaal (A/D)"}' style="border-right:1px solid #000000;overflow:hidden;padding:0px 3px 0px 3px;vertical-align:bottom;font-weight:bold;">Opal (A/D)</td> <td data-sheets-numberformat='{"1":2,"2":"0.00","3":1}' data-sheets-value='{"1":3,"3":2.9}' style="overflow:hidden;padding:0px 3px 0px 3px;vertical-align:bottom;text-align:center;">2.90</td> <td data-sheets-numberformat='{"1":2,"2":"0","3":1}' data-sheets-value='{"1":3,"3":51}' style="overflow:hidden;padding:0px 3px 0px 3px;vertical-align:bottom;text-align:center;">51</td> <td data-sheets-numberformat='{"1":2,"2":"0","3":1}' data-sheets-value='{"1":3,"3":50}' style="overflow:hidden;padding:0px 3px 0px 3px;vertical-align:bottom;text-align:center;">50</td> <td data-sheets-numberformat='{"1":2,"2":"0","3":1}' data-sheets-value='{"1":3,"3":20}' style="border-right:1px solid #000000;overflow:hidden;padding:0px 3px 0px 3px;vertical-align:bottom;text-align:center;">20</td> </tr> <tr style="height:20px;"> <td style="border-left:1px solid #000000;overflow:hidden;padding:0px 3px 0px 3px;vertical-align:bottom;font-weight:bold;"></td> <td data-sheets-value='{"1":2,"2":"Driewandig"}' style="overflow:hidden;padding:0px 3px 0px 3px;vertical-align:bottom;font-weight:bold;">Dreischalig</td> <td data-sheets-value='{"1":2,"2":"Helder (A/H/H)"}' style="border-right:1px solid #000000;overflow:hidden;padding:0px 3px 0px 3px;vertical-align:bottom;font-weight:bold;">Klar (A/H/H)</td> <td data-sheets-numberformat='{"1":2,"2":"0.00","3":1}' data-sheets-value='{"1":3,"3":1.7}' style="overflow:hidden;padding:0px 3px 0px 3px;vertical-align:bottom;text-align:center;">1.70</td> <td data-sheets-numberformat='{"1":2,"2":"0","3":1}' data-sheets-value='{"1":3,"3":71}' style="overflow:hidden;padding:0px 3px 0px 3px;vertical-align:bottom;text-align:center;">71</td> <td data-sheets-numberformat='{"1":2,"2":"0","3":1}' data-sheets-value='{"1":3,"3":63}' style="overflow:hidden;padding:0px 3px 0px 3px;vertical-align:bottom;text-align:center;">63</td> <td data-sheets-numberformat='{"1":2,"2":"0","3":1}' data-sheets-value='{"1":3,"3":22}' style="border-right:1px solid #000000;overflow:hidden;padding:0px 3px 0px 3px;vertical-align:bottom;text-align:center;">22</td> </tr> <tr style="height:20px;"> <td style="border-left:1px solid #000000;overflow:hidden;padding:0px 3px 0px 3px;vertical-align:bottom;font-weight:bold;"></td> <td data-sheets-value='{"1":2,"2":"Driewandig"}' style="overflow:hidden;padding:0px 3px 0px 3px;vertical-align:bottom;font-weight:bold;">Dreischalig</td> <td data-sheets-value='{"1":2,"2":"Opaal (A/O/O)"}' style="border-right:1px solid #000000;overflow:hidden;padding:0px 3px 0px 3px;vertical-align:bottom;font-weight:bold;">Opal (A/O/O)</td> <td data-sheets-numberformat='{"1":2,"2":"0.00","3":1}' data-sheets-value='{"1":3,"3":1.7}' style="overflow:hidden;padding:0px 3px 0px 3px;vertical-align:bottom;text-align:center;">1.70</td> <td data-sheets-numberformat='{"1":2,"2":"0","3":1}' data-sheets-value='{"1":3,"3":61}' style="overflow:hidden;padding:0px 3px 0px 3px;vertical-align:bottom;text-align:center;">61</td> <td data-sheets-numberformat='{"1":2,"2":"0","3":1}' data-sheets-value='{"1":3,"3":48}' style="overflow:hidden;padding:0px 3px 0px 3px;vertical-align:bottom;text-align:center;">48</td> <td data-sheets-numberformat='{"1":2,"2":"0","3":1}' data-sheets-value='{"1":3,"3":22}' style="border-right:1px solid #000000;overflow:hidden;padding:0px 3px 0px 3px;vertical-align:bottom;text-align:center;">22</td> </tr> <tr style="height:20px;"> <td style="border-left:1px solid #000000;overflow:hidden;padding:0px 3px 0px 3px;vertical-align:bottom;font-weight:bold;"></td> <td data-sheets-value='{"1":2,"2":"Vierwandig"}' style="overflow:hidden;padding:0px 3px 0px 3px;vertical-align:bottom;font-weight:bold;">Vierschalig</td> <td data-sheets-value='{"1":2,"2":"Helder (A/H/H/H)"}' style="border-right:1px solid #000000;overflow:hidden;padding:0px 3px 0px 3px;vertical-align:bottom;font-weight:bold;">Klar (A/H/H/H)</td> <td data-sheets-numberformat='{"1":2,"2":"0.00","3":1}' data-sheets-value='{"1":3,"3":1.28}' style="overflow:hidden;padding:0px 3px 0px 3px;vertical-align:bottom;text-align:center;">1.28</td> <td data-sheets-numberformat='{"1":2,"2":"0","3":1}' data-sheets-value='{"1":3,"3":64}' style="overflow:hidden;padding:0px 3px 0px 3px;vertical-align:bottom;text-align:center;">64</td> <td data-sheets-numberformat='{"1":2,"2":"0","3":1}' data-sheets-value='{"1":3,"3":52}' style="overflow:hidden;padding:0px 3px 0px 3px;vertical-align:bottom;text-align:center;">52</td> <td data-sheets-numberformat='{"1":2,"2":"0","3":1}' data-sheets-value='{"1":3,"3":23}' style="border-right:1px solid #000000;overflow:hidden;padding:0px 3px 0px 3px;vertical-align:bottom;text-align:center;">23</td> </tr> <tr style="height:20px;"> <td style="border-bottom:1px solid #000000;border-left:1px solid #000000;overflow:hidden;padding:0px 3px 0px 3px;vertical-align:bottom;"></td> <td data-sheets-value='{"1":2,"2":"Vierwandig"}' style="border-bottom:1px solid #000000;overflow:hidden;padding:0px 3px 0px 3px;vertical-align:bottom;font-weight:bold;">Vierschalig</td> <td data-sheets-value='{"1":2,"2":"Opaal (A/H/O/H)"}' style="border-right:1px solid #000000;border-bottom:1px solid #000000;overflow:hidden;padding:0px 3px 0px 3px;vertical-align:bottom;font-weight:bold;">Opal (A/H/O/H)</td> <td data-sheets-numberformat='{"1":2,"2":"0.00","3":1}' data-sheets-value='{"1":3,"3":1.28}' style="border-bottom:1px solid #000000;overflow:hidden;padding:0px 3px 0px 3px;vertical-align:bottom;text-align:center;">1.28</td> <td data-sheets-numberformat='{"1":2,"2":"0","3":1}' data-sheets-value='{"1":3,"3":59}' style="border-bottom:1px solid #000000;overflow:hidden;padding:0px 3px 0px 3px;vertical-align:bottom;text-align:center;">59</td> <td data-sheets-numberformat='{"1":2,"2":"0","3":1}' data-sheets-value='{"1":3,"3":46}' style="border-bottom:1px solid #000000;overflow:hidden;padding:0px 3px 0px 3px;vertical-align:bottom;text-align:center;">46</td> <td data-sheets-numberformat='{"1":2,"2":"0","3":1}' data-sheets-value='{"1":3,"3":23}' style="border-right:1px solid #000000;border-bottom:1px solid #000000;overflow:hidden;padding:0px 3px 0px 3px;vertical-align:bottom;text-align:center;">23</td> </tr> <tr style="height:20px;"> <td data-sheets-value='{"1":2,"2":"Polycarbonaat"}' style="border-left:1px solid #000000;overflow:hidden;padding:0px 3px 0px 3px;vertical-align:bottom;font-weight:bold;">Polycarbonat</td> <td data-sheets-value='{"1":2,"2":"Enkelwandig"}' style="overflow:hidden;padding:0px 3px 0px 3px;vertical-align:bottom;font-weight:bold;">Einschalig</td> <td data-sheets-value='{"1":2,"2":"Heatstop Opaal (T)"}' style="border-right:1px solid #000000;overflow:hidden;padding:0px 3px 0px 3px;vertical-align:bottom;font-weight:bold;">Heatstop opal (T)</td> <td data-sheets-numberformat='{"1":2,"2":"0.00","3":1}' data-sheets-value='{"1":3,"3":5.17}' style="overflow:hidden;padding:0px 3px 0px 3px;vertical-align:bottom;text-align:center;">5.17</td> <td data-sheets-numberformat='{"1":2,"2":"0","3":1}' data-sheets-value='{"1":3,"3":49}' style="overflow:hidden;padding:0px 3px 0px 3px;vertical-align:bottom;text-align:center;">49</td> <td data-sheets-numberformat='{"1":2,"2":"0","3":1}' data-sheets-value='{"1":3,"3":59}' style="overflow:hidden;padding:0px 3px 0px 3px;vertical-align:bottom;text-align:center;">59</td> <td data-sheets-numberformat='{"1":2,"2":"0","3":1}' data-sheets-value='{"1":2,"2":"-"}' style="border-right:1px solid #000000;overflow:hidden;padding:0px 3px 0px 3px;vertical-align:bottom;text-align:center;">-</td> </tr> <tr style="height:20px;"> <td data-sheets-value='{"1":2,"2":"Heatstop PC"}' style="border-left:1px solid #000000;overflow:hidden;padding:0px 3px 0px 3px;vertical-align:bottom;font-weight:bold;">Heatstop PC</td> <td data-sheets-value='{"1":2,"2":"Dubbelwandig"}' style="overflow:hidden;padding:0px 3px 0px 3px;vertical-align:bottom;font-weight:bold;">Doppelschalig</td> <td data-sheets-value='{"1":2,"2":"Helder (T/H)"}' style="border-right:1px solid #000000;overflow:hidden;padding:0px 3px 0px 3px;vertical-align:bottom;font-weight:bold;">Klar (T/H)</td> <td data-sheets-numberformat='{"1":2,"2":"0.00","3":1}' data-sheets-value='{"1":3,"3":2.9}' style="overflow:hidden;padding:0px 3px 0px 3px;vertical-align:bottom;text-align:center;">2.90</td> <td data-sheets-numberformat='{"1":2,"2":"0","3":1}' data-sheets-value='{"1":3,"3":44}' style="overflow:hidden;padding:0px 3px 0px 3px;vertical-align:bottom;text-align:center;">44</td> <td data-sheets-numberformat='{"1":2,"2":"0","3":1}' data-sheets-value='{"1":3,"3":51}' style="overflow:hidden;padding:0px 3px 0px 3px;vertical-align:bottom;text-align:center;">51</td> <td data-sheets-numberformat='{"1":2,"2":"0","3":1}' data-sheets-value='{"1":3,"3":20}' style="border-right:1px solid #000000;overflow:hidden;padding:0px 3px 0px 3px;vertical-align:bottom;text-align:center;">20</td> </tr> <tr style="height:20px;"> <td style="border-left:1px solid #000000;overflow:hidden;padding:0px 3px 0px 3px;vertical-align:bottom;font-weight:bold;"></td> <td data-sheets-value='{"1":2,"2":"Dubbelwandig"}' style="overflow:hidden;padding:0px 3px 0px 3px;vertical-align:bottom;font-weight:bold;">Doppelschalig</td> <td data-sheets-value='{"1":2,"2":"Opaal (T/O)"}' style="border-right:1px solid #000000;overflow:hidden;padding:0px 3px 0px 3px;vertical-align:bottom;font-weight:bold;">Opal (T/O)</td> <td data-sheets-numberformat='{"1":2,"2":"0.00","3":1}' data-sheets-value='{"1":3,"3":2.9}' style="overflow:hidden;padding:0px 3px 0px 3px;vertical-align:bottom;text-align:center;">2.90</td> <td data-sheets-numberformat='{"1":2,"2":"0","3":1}' data-sheets-value='{"1":3,"3":41}' style="overflow:hidden;padding:0px 3px 0px 3px;vertical-align:bottom;text-align:center;">41</td> <td data-sheets-numberformat='{"1":2,"2":"0","3":1}' data-sheets-value='{"1":3,"3":45}' style="overflow:hidden;padding:0px 3px 0px 3px;vertical-align:bottom;text-align:center;">45</td> <td data-sheets-numberformat='{"1":2,"2":"0","3":1}' data-sheets-value='{"1":3,"3":20}' style="border-right:1px solid #000000;overflow:hidden;padding:0px 3px 0px 3px;vertical-align:bottom;text-align:center;">20</td> </tr> <tr style="height:20px;"> <td style="border-left:1px solid #000000;overflow:hidden;padding:0px 3px 0px 3px;vertical-align:bottom;font-weight:bold;"></td> <td data-sheets-value='{"1":2,"2":"Driewandig"}' style="overflow:hidden;padding:0px 3px 0px 3px;vertical-align:bott | skylux-160-ce-met-koepel-en-pvc-opstand-30-20-met-lm-motor-en-windvang-1600-x-2800-mm | 8586041557325 | 46872375722317
Rauch- und Wärmeabzug (RWA) | RWA-System | Skylux | Skylux 160° CE mit Kuppel und PVC-Aufsatzkranz 30/20 mit doppeltem LM-Motor, PVC-Rahmen Typ EP25 und Windfang 1000 x 2500 mm |  | 50472 | 5412970504726 | 8472.45 | Ja | 30-45 | 150.67 | 1000 x 2500 mm | 2500 | 1000 |  | PCV 30/20 (30 cm hoch & Dachöffnung = 20 cm größer als das Tageslichtmaß) | Rechteckig | 1.19 W/m²K - 0.98 W/m²K | 57% - 30% | 37% - 17% | 24dB - 26dB | 160° CE (für Industrie) | PVC-Rahmen EP25 | mit Windfang | E | Doppelmotor | Maximal ist eine doppelschalige Lichtkuppel für dieses Produkt möglich | Ut-Wert LT-Wert g-Wert Rw-waarde EN 1873 : 2014 EN ISO 13468 EN 16153 EN 410 EN 410 EN ISO 140-3 Material Schalen Schalen (W/m²K) (%) (%) (dB) Acryl EW Klar (H) 1.19 37 57 24 PMMA Opal (O) 1.19 34 50 24 DW Klar (H/H) 0.98 33 50 26 Opal (O/O) 0.98 28 38 26 Polycarbonaat EW Klar (A) 1.19 36 55 24 PC Opal (D) 1.19 24 40 24 DW Klar (A/H) 0.98 32 48 26 Klar (A/A) 0.98 32 46 26 Opal (A/O) 0.98 30 42 26 Opal (A/D) 0.98 21 33 26 Polycarbonat EW Heatstop opal (T) 1.19 20 39 24 Heatstop PC DW Klar (T/H) 0.98 18 34 26 Opal (T/O) 0.98 17 30 26 | https://skylux.eu/de/products/skylux-160-ce-met-koepel-en-pvc-opstand-30-20-met-lm-motor-pvc-raam-type-ep25-en-windvang-1000-x-2500-mm | https://skylux.eu/cdn/shop/files/Skylux-160deg-CE-met-koepel-en-pvc-opstand-3020-met-dubbele-LM-motor-pvc-raam-type-EP25-en-windvang-1000-x-2500-mm-RWA-systeem.jpg?v=1702981007&width=1600 | https://skylux.eu/cdn/shop/files/e5a82811-1bb0-48e4-a776-cacb59c7c092_b160478a-464a-416f-915a-3c7749a7848d.jpg?v=1688551262&width=1600 | //skylux.eu/cdn/shop/files/D_MH_Montageanleitung_Skylux_160_CE_LM.pdf?v=1503750771917917123 | //skylux.eu/cdn/shop/files/D_TD_Technische_Daten_Skylux_Skylux_160_CE_Elektrisch.pdf?v=10489854405570094672 | <style type="text/css" id="isPasted"><!--td {border: 1px solid #cccccc;}br {mso-data-placement:same-cell;}--></style><table border="1" cellpadding="0" cellspacing="0" dir="ltr" style="table-layout:fixed;font-size:10pt;font-family:Arial;border-collapse:collapse;border:none;"><tbody> <tr style="height:20px;"> <td style="overflow:hidden;padding:0px 3px 0px 3px;vertical-align:bottom;"></td> <td style="overflow:hidden;padding:0px 3px 0px 3px;vertical-align:bottom;"></td> <td style="overflow:hidden;padding:0px 3px 0px 3px;vertical-align:bottom;"></td> <td data-sheets-value='{"1":2,"2":"Ut-waarde"}' style="overflow:hidden;padding:0px 3px 0px 3px;vertical-align:bottom;font-weight:bold;text-align:center;">Ut-Wert</td> <td data-sheets-value='{"1":2,"2":"LT-waarde"}' style="overflow:hidden;padding:0px 3px 0px 3px;vertical-align:bottom;font-weight:bold;text-align:center;">LT-Wert</td> <td data-sheets-value='{"1":2,"2":"g-waarde"}' style="overflow:hidden;padding:0px 3px 0px 3px;vertical-align:bottom;font-weight:bold;text-align:center;">g-Wert</td> <td data-sheets-value='{"1":2,"2":"Rw-waarde "}' style="overflow:hidden;padding:0px 3px 0px 3px;vertical-align:bottom;font-weight:bold;text-align:center;">Rw-waarde </td> </tr> <tr style="height:20px;"> <td style="overflow:hidden;padding:0px 3px 0px 3px;vertical-align:bottom;"></td> <td style="overflow:hidden;padding:0px 3px 0px 3px;vertical-align:bottom;"></td> <td style="overflow:hidden;padding:0px 3px 0px 3px;vertical-align:bottom;"></td> <td data-sheets-numberformat='{"1":2,"2":"0.00","3":1}' data-sheets-value='{"1":2,"2":"EN 1873 : 2014"}' style="overflow:hidden;padding:0px 3px 0px 3px;vertical-align:bottom;text-align:center;">EN 1873 : 2014</td> <td data-sheets-numberformat='{"1":2,"2":"0","3":1}' data-sheets-value='{"1":2,"2":"EN ISO 13468 EN 16153 EN 410"}' style="overflow:hidden;padding:0px 3px 0px 3px;vertical-align:bottom;text-align:center;">EN ISO 13468 EN 16153 EN 410</td> <td data-sheets-numberformat='{"1":2,"2":"0","3":1}' data-sheets-value='{"1":2,"2":"EN 410"}' style="overflow:hidden;padding:0px 3px 0px 3px;vertical-align:bottom;text-align:center;">EN 410</td> <td data-sheets-value='{"1":2,"2":"EN ISO 140-3\t\t"}' style="overflow:hidden;padding:0px 3px 0px 3px;vertical-align:bottom;text-align:center;">EN ISO 140-3 </td> </tr> <tr style="height:20px;"> <td data-sheets-value='{"1":2,"2":"Materiaal"}' style="border-bottom:1px solid #000000;overflow:hidden;padding:0px 3px 0px 3px;vertical-align:bottom;background-color:#000000;font-weight:bold;color:#ffffff;">Material</td> <td data-sheets-value='{"1":2,"2":"Wanden"}' style="border-bottom:1px solid #000000;overflow:hidden;padding:0px 3px 0px 3px;vertical-align:bottom;background-color:#000000;font-weight:bold;color:#ffffff;">Schalen</td> <td data-sheets-value='{"1":2,"2":"Schalen"}' style="border-bottom:1px solid #000000;overflow:hidden;padding:0px 3px 0px 3px;vertical-align:bottom;background-color:#000000;font-weight:bold;color:#ffffff;">Schalen</td> <td data-sheets-numberformat='{"1":2,"2":"0.00","3":1}' data-sheets-value='{"1":2,"2":"(W/m²K)\t"}' style="border-bottom:1px solid #000000;overflow:hidden;padding:0px 3px 0px 3px;vertical-align:bottom;background-color:#000000;font-weight:bold;color:#ffffff;text-align:center;">(W/m²K) </td> <td data-sheets-numberformat='{"1":2,"2":"0","3":1}' data-sheets-value='{"1":2,"2":"(%)"}' style="border-bottom:1px solid #000000;overflow:hidden;padding:0px 3px 0px 3px;vertical-align:bottom;background-color:#000000;font-weight:bold;color:#ffffff;text-align:center;">(%)</td> <td data-sheets-numberformat='{"1":2,"2":"0","3":1}' data-sheets-value='{"1":2,"2":"(%)"}' style="border-bottom:1px solid #000000;overflow:hidden;padding:0px 3px 0px 3px;vertical-align:bottom;background-color:#000000;font-weight:bold;color:#ffffff;text-align:center;">(%)</td> <td data-sheets-value='{"1":2,"2":"(dB)"}' style="border-bottom:1px solid #000000;overflow:hidden;padding:0px 3px 0px 3px;vertical-align:bottom;background-color:#000000;font-weight:bold;color:#ffffff;text-align:center;">(dB)</td> </tr> <tr style="height:20px;"> <td data-sheets-value='{"1":2,"2":"Acrylaat"}' style="border-left:1px solid #000000;overflow:hidden;padding:0px 3px 0px 3px;vertical-align:bottom;">Acryl</td> <td data-sheets-value='{"1":2,"2":"EW"}' style="overflow:hidden;padding:0px 3px 0px 3px;vertical-align:bottom;">EW</td> <td data-sheets-value='{"1":2,"2":"Helder (H)"}' style="overflow:hidden;padding:0px 3px 0px 3px;vertical-align:bottom;">Klar (H)</td> <td data-sheets-numberformat='{"1":2,"2":"0.00","3":1}' data-sheets-value='{"1":3,"3":1.19}' style="overflow:hidden;padding:0px 3px 0px 3px;vertical-align:bottom;text-align:center;">1.19</td> <td data-sheets-numberformat='{"1":2,"2":"0","3":1}' data-sheets-value='{"1":3,"3":36.9}' style="overflow:hidden;padding:0px 3px 0px 3px;vertical-align:bottom;text-align:center;">37</td> <td data-sheets-numberformat='{"1":2,"2":"0","3":1}' data-sheets-value='{"1":3,"3":57.42}' style="overflow:hidden;padding:0px 3px 0px 3px;vertical-align:bottom;text-align:center;">57</td> <td data-sheets-value='{"1":3,"3":24}' style="border-right:1px solid #000000;overflow:hidden;padding:0px 3px 0px 3px;vertical-align:bottom;text-align:center;">24</td> </tr> <tr style="height:20px;"> <td data-sheets-value='{"1":2,"2":"PMMA"}' style="border-left:1px solid #000000;overflow:hidden;padding:0px 3px 0px 3px;vertical-align:bottom;">PMMA</td> <td style="overflow:hidden;padding:0px 3px 0px 3px;vertical-align:bottom;"></td> <td data-sheets-value='{"1":2,"2":"Opaal (O)"}' style="overflow:hidden;padding:0px 3px 0px 3px;vertical-align:bottom;">Opal (O)</td> <td data-sheets-numberformat='{"1":2,"2":"0.00","3":1}' data-sheets-value='{"1":3,"3":1.19}' style="overflow:hidden;padding:0px 3px 0px 3px;vertical-align:bottom;text-align:center;">1.19</td> <td data-sheets-numberformat='{"1":2,"2":"0","3":1}' data-sheets-value='{"1":3,"3":34.03}' style="overflow:hidden;padding:0px 3px 0px 3px;vertical-align:bottom;text-align:center;">34</td> <td data-sheets-numberformat='{"1":2,"2":"0","3":1}' data-sheets-value='{"1":3,"3":50.160000000000004}' style="overflow:hidden;padding:0px 3px 0px 3px;vertical-align:bottom;text-align:center;">50</td> <td data-sheets-value='{"1":3,"3":24}' style="border-right:1px solid #000000;overflow:hidden;padding:0px 3px 0px 3px;vertical-align:bottom;text-align:center;">24</td> </tr> <tr style="height:20px;"> <td style="border-left:1px solid #000000;overflow:hidden;padding:0px 3px 0px 3px;vertical-align:bottom;"></td> <td data-sheets-value='{"1":2,"2":"DW"}' style="overflow:hidden;padding:0px 3px 0px 3px;vertical-align:bottom;">DW</td> <td data-sheets-value='{"1":2,"2":"Helder (H/H)"}' style="overflow:hidden;padding:0px 3px 0px 3px;vertical-align:bottom;">Klar (H/H)</td> <td data-sheets-numberformat='{"1":2,"2":"0.00","3":1}' data-sheets-value='{"1":3,"3":0.98}' style="overflow:hidden;padding:0px 3px 0px 3px;vertical-align:bottom;text-align:center;">0.98</td> <td data-sheets-numberformat='{"1":2,"2":"0","3":1}' data-sheets-value='{"1":3,"3":33.21}' style="overflow:hidden;padding:0px 3px 0px 3px;vertical-align:bottom;text-align:center;">33</td> <td data-sheets-numberformat='{"1":2,"2":"0","3":1}' data-sheets-value='{"1":3,"3":49.5}' style="overflow:hidden;padding:0px 3px 0px 3px;vertical-align:bottom;text-align:center;">50</td> <td data-sheets-value='{"1":3,"3":26}' style="border-right:1px solid #000000;overflow:hidden;padding:0px 3px 0px 3px;vertical-align:bottom;text-align:center;">26</td> </tr> <tr style="height:20px;"> <td style="border-bottom:1px solid #000000;border-left:1px solid #000000;overflow:hidden;padding:0px 3px 0px 3px;vertical-align:bottom;"></td> <td style="border-bottom:1px solid #000000;overflow:hidden;padding:0px 3px 0px 3px;vertical-align:bottom;"></td> <td data-sheets-value='{"1":2,"2":"Opaal (O/O)"}' style="border-bottom:1px solid #000000;overflow:hidden;padding:0px 3px 0px 3px;vertical-align:bottom;">Opal (O/O)</td> <td data-sheets-numberformat='{"1":2,"2":"0.00","3":1}' data-sheets-value='{"1":3,"3":0.98}' style="border-bottom:1px solid #000000;overflow:hidden;padding:0px 3px 0px 3px;vertical-align:bottom;text-align:center;">0.98</td> <td data-sheets-numberformat='{"1":2,"2":"0","3":1}' data-sheets-value='{"1":3,"3":28.29}' style="border-bottom:1px solid #000000;overflow:hidden;padding:0px 3px 0px 3px;vertical-align:bottom;text-align:center;">28</td> <td data-sheets-numberformat='{"1":2,"2":"0","3":1}' data-sheets-value='{"1":3,"3":38.28}' style="border-bottom:1px solid #000000;overflow:hidden;padding:0px 3px 0px 3px;vertical-align:bottom;text-align:center;">38</td> <td data-sheets-value='{"1":3,"3":26}' style="border-right:1px solid #000000;border-bottom:1px solid #000000;overflow:hidden;padding:0px 3px 0px 3px;vertical-align:bottom;text-align:center;">26</td> </tr> <tr style="height:20px;"> <td data-sheets-value='{"1":2,"2":"Polycarbonaat "}' style="border-left:1px solid #000000;overflow:hidden;padding:0px 3px 0px 3px;vertical-align:bottom;">Polycarbonaat </td> <td data-sheets-value='{"1":2,"2":"EW"}' style="overflow:hidden;padding:0px 3px 0px 3px;vertical-align:bottom;">EW</td> <td data-sheets-value='{"1":2,"2":"Helder (A)"}' style="overflow:hidden;padding:0px 3px 0px 3px;vertical-align:bottom;">Klar (A)</td> <td data-sheets-numberformat='{"1":2,"2":"0.00","3":1}' data-sheets-value='{"1":3,"3":1.19}' style="overflow:hidden;padding:0px 3px 0px 3px;vertical-align:bottom;text-align:center;">1.19</td> <td data-sheets-numberformat='{"1":2,"2":"0","3":1}' data-sheets-value='{"1":3,"3":36.08}' style="overflow:hidden;padding:0px 3px 0px 3px;vertical-align:bottom;text-align:center;">36</td> <td data-sheets-numberformat='{"1":2,"2":"0","3":1}' data-sheets-value='{"1":3,"3":54.78}' style="overflow:hidden;padding:0px 3px 0px 3px;vertical-align:bottom;text-align:center;">55</td> <td data-sheets-value='{"1":3,"3":24}' style="border-right:1px solid #000000;overflow:hidden;padding:0px 3px 0px 3px;vertical-align:bottom;text-align:center;">24</td> </tr> <tr style="height:20px;"> <td data-sheets-value='{"1":2,"2":"PC"}' style="border-left:1px solid #000000;overflow:hidden;padding:0px 3px 0px 3px;vertical-align:bottom;">PC</td> <td style="overflow:hidden;padding:0px 3px 0px 3px;vertical-align:bottom;"></td> <td data-sheets-value='{"1":2,"2":"Opaal (D)"}' style="overflow:hidden;padding:0px 3px 0px 3px;vertical-align:bottom;">Opal (D)</td> <td data-sheets-numberformat='{"1":2,"2":"0.00","3":1}' data-sheets-value='{"1":3,"3":1.19}' style="overflow:hidden;padding:0px 3px 0px 3px;vertical-align:bottom;text-align:center;">1.19</td> <td data-sheets-numberformat='{"1":2,"2":"0","3":1}' data-sheets-value='{"1":3,"3":23.779999999999998}' style="overflow:hidden;padding:0px 3px 0px 3px;vertical-align:bottom;text-align:center;">24</td> <td data-sheets-numberformat='{"1":2,"2":"0","3":1}' data-sheets-value='{"1":3,"3":39.6}' style="overflow:hidden;padding:0px 3px 0px 3px;vertical-align:bottom;text-align:center;">40</td> <td data-sheets-value='{"1":3,"3":24}' style="border-right:1px solid #000000;overflow:hidden;padding:0px 3px 0px 3px;vertical-align:bottom;text-align:center;">24</td> </tr> <tr style="height:20px;"> <td style="border-left:1px solid #000000;overflow:hidden;padding:0px 3px 0px 3px;vertical-align:bottom;"></td> <td data-sheets-value='{"1":2,"2":"DW"}' style="overflow:hidden;padding:0px 3px 0px 3px;vertical-align:bottom;">DW</td> <td data-sheets-value='{"1":2,"2":"Helder (A/H)"}' style="overflow:hidden;padding:0px 3px 0px 3px;vertical-align:bottom;">Klar (A/H)</td> <td data-sheets-numberformat='{"1":2,"2":"0.00","3":1}' data-sheets-value='{"1":3,"3":0.98}' style="overflow:hidden;padding:0px 3px 0px 3px;vertical-align:bottom;text-align:center;">0.98</td> <td data-sheets-numberformat='{"1":2,"2":"0","3":1}' data-sheets-value='{"1":3,"3":32.39}' style="overflow:hidden;padding:0px 3px 0px 3px;vertical-align:bottom;text-align:center;">32</td> <td data-sheets-numberformat='{"1":2,"2":"0","3":1}' data-sheets-value='{"1":3,"3":47.52}' style="overflow:hidden;padding:0px 3px 0px 3px;vertical-align:bottom;text-align:center;">48</td> <td data-sheets-value='{"1":3,"3":26}' style="border-right:1px solid #000000;overflow:hidden;padding:0px 3px 0px 3px;vertical-align:bottom;text-align:center;">26</td> </tr> <tr style="height:20px;"> <td style="border-left:1px solid #000000;overflow:hidden;padding:0px 3px 0px 3px;vertical-align:bottom;"></td> <td style="overflow:hidden;padding:0px 3px 0px 3px;vertical-align:bottom;"></td> <td data-sheets-value='{"1":2,"2":"Helder (A/A)"}' style="overflow:hidden;padding:0px 3px 0px 3px;vertical-align:bottom;">Klar (A/A)</td> <td data-sheets-numberformat='{"1":2,"2":"0.00","3":1}' data-sheets-value='{"1":3,"3":0.98}' style="overflow:hidden;padding:0px 3px 0px 3px;vertical-align:bottom;text-align:center;">0.98</td> <td data-sheets-numberformat='{"1":2,"2":"0","3":1}' data-sheets-value='{"1":3,"3":31.569999999999997}' style="overflow:hidden;padding:0px 3px 0px 3px;vertical-align:bottom;text-align:center;">32</td> <td data-sheets-numberformat='{"1":2,"2":"0","3":1}' data-sheets-value='{"1":3,"3":45.54}' style="overflow:hidden;padding:0px 3px 0px 3px;vertical-align:bottom;text-align:center;">46</td> <td data-sheets-value='{"1":3,"3":26}' style="border-right:1px solid #000000;overflow:hidden;padding:0px 3px 0px 3px;vertical-align:bottom;text-align:center;">26</td> </tr> <tr style="height:20px;"> <td style="border-left:1px solid #000000;overflow:hidden;padding:0px 3px 0px 3px;vertical-align:bottom;"></td> <td style="overflow:hidden;padding:0px 3px 0px 3px;vertical-align:bottom;"></td> <td data-sheets-value='{"1":2,"2":"Opaal (A/O)"}' style="overflow:hidden;padding:0px 3px 0px 3px;vertical-align:bottom;">Opal (A/O)</td> <td data-sheets-numberformat='{"1":2,"2":"0.00","3":1}' data-sheets-value='{"1":3,"3":0.98}' style="overflow:hidden;padding:0px 3px 0px 3px;vertical-align:bottom;text-align:center;">0.98</td> <td data-sheets-numberformat='{"1":2,"2":"0","3":1}' data-sheets-value='{"1":3,"3":29.93}' style="overflow:hidden;padding:0px 3px 0px 3px;vertical-align:bottom;text-align:center;">30</td> <td data-sheets-numberformat='{"1":2,"2":"0","3":1}' data-sheets-value='{"1":3,"3":41.580000000000005}' style="overflow:hidden;padding:0px 3px 0px 3px;vertical-align:bottom;text-align:center;">42</td> <td data-sheets-value='{"1":3,"3":26}' style="border-right:1px solid #000000;overflow:hidden;padding:0px 3px 0px 3px;vertical-align:bottom;text-align:center;">26</td> </tr> <tr style="height:20px;"> <td style="border-bottom:1px solid #000000;border-left:1px solid #000000;overflow:hidden;padding:0px 3px 0px 3px;vertical-align:bottom;"></td> <td style="border-bottom:1px solid #000000;overflow:hidden;padding:0px 3px 0px 3px;vertical-align:bottom;"></td> <td data-sheets-value='{"1":2,"2":"Opaal (A/D)"}' style="border-bottom:1px solid #000000;overflow:hidden;padding:0px 3px 0px 3px;vertical-align:bottom;">Opal (A/D)</td> <td data-sheets-numberformat='{"1":2,"2":"0.00","3":1}' data-sheets-value='{"1":3,"3":0.98}' style="border-bottom:1px solid #000000;overflow:hidden;padding:0px 3px 0px 3px;vertical-align:bottom;text-align:center;">0.98</td> <td data-sheets-numberformat='{"1":2,"2":"0","3":1}' data-sheets-value='{"1":3,"3":20.91}' style="border-bottom:1px solid #000000;overflow:hidden;padding:0px 3px 0px 3px;vertical-align:bottom;text-align:center;">21</td> <td data-sheets-numberformat='{"1":2,"2":"0","3":1}' data-sheets-value='{"1":3,"3":33}' style="border-bottom:1px solid #000000;overflow:hidden;padding:0px 3px 0px 3px;vertical-align:bottom;text-align:center;">33</td> <td data-sheets-value='{"1":3,"3":26}' style="border-right:1px solid #000000;border-bottom:1px solid #000000;overflow:hidden;padding:0px 3px 0px 3px;vertical-align:bottom;text-align:center;">26</td> </tr> <tr style="height:20px;"> <td data-sheets-value='{"1":2,"2":"Polycarbonaat"}' style="border-left:1px solid #000000;overflow:hidden;padding:0px 3px 0px 3px;vertical-align:bottom;">Polycarbonat</td> <td data-sheets-value='{"1":2,"2":"EW"}' style="overflow:hidden;padding:0px 3px 0px 3px;vertical-align:bottom;">EW</td> <td data-sheets-value='{"1":2,"2":"Heatstop Opaal (T)"}' style="overflow:hidden;padding:0px 3px 0px 3px;vertical-align:bottom;">Heatstop opal (T)</td> <td data-sheets-numberformat='{"1":2,"2":"0.00","3":1}' data-sheets-value='{"1":3,"3":1.19}' style="overflow:hidden;padding:0px 3px 0px 3px;vertical-align:bottom;text-align:center;">1.19</td> <td data-sheets-numberformat='{"1":2,"2":"0","3":1}' data-sheets-value='{"1":3,"3":20.09}' style="overflow:hidden;padding:0px 3px 0px 3px;vertical-align:bottom;text-align:center;">20</td> <td data-sheets-numberformat='{"1":2,"2":"0","3":1}' data-sheets-value='{"1":3,"3":38.940000000000005}' style="overflow:hidden;padding:0px 3px 0px 3px;vertical-align:bottom;text-align:center;">39</td> <td data-sheets-value='{"1":3,"3":24}' style="border-right:1px solid #000000;overflow:hidden;padding:0px 3px 0px 3px;vertical-align:bottom;text-align:center;">24</td> </tr> <tr style="height:20px;"> <td data-sheets-value='{"1":2,"2":"Heatstop PC"}' style="border-left:1px solid #000000;overflow:hidden;padding:0px 3px 0px 3px;vertical-align:bottom;">Heatstop PC</td> <td data-sheets-value='{"1":2,"2":"DW"}' style="overflow:hidden;padding:0px 3px 0px 3px;vertical-align:bottom;">DW</td> <td data-sheets-value='{"1":2,"2":"Helder (T/H)"}' style="overflow:hidden;padding:0px 3px 0px 3px;vertical-align:bottom;">Klar (T/H)</td> <td data-sheets-numberformat='{"1":2,"2":"0.00","3":1}' data-sheets-value='{"1":3,"3":0.98}' style="overflow:hidden;padding:0px 3px 0px 3px;vertical-align:bottom;text-align:center;">0.98</td> <td data-sheets-numberformat='{"1":2,"2":"0","3":1}' data-sheets-value='{"1":3,"3":18.04}' style="overflow:hidden;padding:0px 3px 0px 3px;vertical-align:bottom;text-align:center;">18</td> <td data-sheets-numberformat='{"1":2,"2":"0","3":1}' data-sheets-value='{"1":3,"3":33.660000000000004}' style="overflow:hidden;padding:0px 3px 0px 3px;vertical-align:bottom;text-align:center;">34</td> <td data-sheets-value='{"1":3,"3":26}' style="border-right:1px solid #000000;overflow:hidden;padding:0px 3px 0px 3px;vertical-align:bottom;text-align:center;">26</td> </tr> <tr style="height:20px;"> <td style="border-bottom:1px solid #000000;border-left:1px solid #000000;overflow:hidden;padding:0px 3px 0px 3px;vertical-align:bottom;"></td> <td style="border-bottom:1px solid #000000;overflow:hidden;padding:0px 3px 0px 3px;vertical-align:bottom;"></td> <td data-sheets-value='{"1":2,"2":"Opaal (T/O)"}' style="border-bottom:1px solid #000000;overflow:hidden;padding:0px 3px 0px 3px;vertical-align:bottom;">Opal (T/O)</td> <td data-sheets-numberformat='{"1":2,"2":"0.00","3":1}' data-sheets-value='{"1":3,"3":0.98}' style="border-bottom:1px solid #000000;overflow:hidden;padding:0px 3px 0px 3px;vertical-align:bottom;text-align:center;">0.98</td> <td data-sheets-numberformat='{"1":2,"2":"0","3":1}' data-sheets-value='{"1":3,"3":16.81}' style="border-bottom:1px solid #000000;overflow:hidden;padding:0px 3px 0px 3px;vertical-align:bottom;text-align:center;">17</td> <td data-sheets-numberformat='{"1":2,"2":"0","3":1}' data-sheets-value='{"1":3,"3":29.700000000000003}' style="border-bottom:1px solid #000000;overflow:hidden;padding:0px 3px 0px 3px;vertical-align:bottom;text-align:center;">30</td> <td data-sheets-value='{"1":3,"3":26}' style="border-right:1px solid #000000;border-bottom:1px solid #000000;overflow:hidden;padding:0px 3px 0px 3px;vertical-align:bottom;text-align:center;">26</td> </tr> </tbody></table> | skylux-160-ce-met-koepel-en-pvc-opstand-30-20-met-lm-motor-pvc-raam-type-ep25-en-windvang-1000-x-2500-mm | 8586036052301 | 46872366809421
Rauch- und Wärmeabzug (RWA) | RWA-System | Skylux | Skylux 160° CE mit Kuppel und PVC-Aufsatzkranz 30/20 mit doppeltem LM-Motor, PVC-Rahmen Typ EP25 und Windfang 1000 x 2800 mm |  | 50473 | 5412970504733 | 8813.65 | Ja | 30-45 | 155.02 | 1000 x 2800 mm | 2800 | 1000 |  | PCV 30/20 (30 cm hoch & Dachöffnung = 20 cm größer als das Tageslichtmaß) | Rechteckig | 1.19 W/m²K - 0.98 W/m²K | 57% - 30% | 37% - 17% | 24dB - 26dB | 160° CE (für Industrie) | PVC-Rahmen EP25 | mit Windfang | E | Doppelmotor | Maximal ist eine doppelschalige Lichtkuppel für dieses Produkt möglich | Ut-Wert LT-Wert g-Wert Rw-waarde EN 1873 : 2014 EN ISO 13468 EN 16153 EN 410 EN 410 EN ISO 140-3 Material Schalen Schalen (W/m²K) (%) (%) (dB) Acryl EW Klar (H) 1.19 37 57 24 PMMA Opal (O) 1.19 34 50 24 DW Klar (H/H) 0.98 33 50 26 Opal (O/O) 0.98 28 38 26 Polycarbonaat EW Klar (A) 1.19 36 55 24 PC Opal (D) 1.19 24 40 24 DW Klar (A/H) 0.98 32 48 26 Klar (A/A) 0.98 32 46 26 Opal (A/O) 0.98 30 42 26 Opal (A/D) 0.98 21 33 26 Polycarbonat EW Heatstop opal (T) 1.19 20 39 24 Heatstop PC DW Klar (T/H) 0.98 18 34 26 Opal (T/O) 0.98 17 30 26 | https://skylux.eu/de/products/skylux-160-ce-met-koepel-en-pvc-opstand-30-20-met-lm-motor-pvc-raam-type-ep25-en-windvang-1000-x-2800-mm | https://skylux.eu/cdn/shop/files/Skylux-160deg-CE-met-koepel-en-pvc-opstand-3020-met-dubbele-LM-motor-pvc-raam-type-EP25-en-windvang-1000-x-2800-mm-RWA-systeem.jpg?v=1702981013&width=1600 | https://skylux.eu/cdn/shop/files/e5a82811-1bb0-48e4-a776-cacb59c7c092_3460e392-63e5-403c-b6f0-b31f5aa93abf.jpg?v=1688551264&width=1600 | //skylux.eu/cdn/shop/files/D_MH_Montageanleitung_Skylux_160_CE_LM.pdf?v=1503750771917917123 | //skylux.eu/cdn/shop/files/D_TD_Technische_Daten_Skylux_Skylux_160_CE_Elektrisch.pdf?v=10489854405570094672 | <style type="text/css" id="isPasted"><!--td {border: 1px solid #cccccc;}br {mso-data-placement:same-cell;}--></style><table border="1" cellpadding="0" cellspacing="0" dir="ltr" style="table-layout:fixed;font-size:10pt;font-family:Arial;border-collapse:collapse;border:none;"><tbody> <tr style="height:20px;"> <td style="overflow:hidden;padding:0px 3px 0px 3px;vertical-align:bottom;"></td> <td style="overflow:hidden;padding:0px 3px 0px 3px;vertical-align:bottom;"></td> <td style="overflow:hidden;padding:0px 3px 0px 3px;vertical-align:bottom;"></td> <td data-sheets-value='{"1":2,"2":"Ut-waarde"}' style="overflow:hidden;padding:0px 3px 0px 3px;vertical-align:bottom;font-weight:bold;text-align:center;">Ut-Wert</td> <td data-sheets-value='{"1":2,"2":"LT-waarde"}' style="overflow:hidden;padding:0px 3px 0px 3px;vertical-align:bottom;font-weight:bold;text-align:center;">LT-Wert</td> <td data-sheets-value='{"1":2,"2":"g-waarde"}' style="overflow:hidden;padding:0px 3px 0px 3px;vertical-align:bottom;font-weight:bold;text-align:center;">g-Wert</td> <td data-sheets-value='{"1":2,"2":"Rw-waarde "}' style="overflow:hidden;padding:0px 3px 0px 3px;vertical-align:bottom;font-weight:bold;text-align:center;">Rw-waarde </td> </tr> <tr style="height:20px;"> <td style="overflow:hidden;padding:0px 3px 0px 3px;vertical-align:bottom;"></td> <td style="overflow:hidden;padding:0px 3px 0px 3px;vertical-align:bottom;"></td> <td style="overflow:hidden;padding:0px 3px 0px 3px;vertical-align:bottom;"></td> <td data-sheets-numberformat='{"1":2,"2":"0.00","3":1}' data-sheets-value='{"1":2,"2":"EN 1873 : 2014"}' style="overflow:hidden;padding:0px 3px 0px 3px;vertical-align:bottom;text-align:center;">EN 1873 : 2014</td> <td data-sheets-numberformat='{"1":2,"2":"0","3":1}' data-sheets-value='{"1":2,"2":"EN ISO 13468 EN 16153 EN 410"}' style="overflow:hidden;padding:0px 3px 0px 3px;vertical-align:bottom;text-align:center;">EN ISO 13468 EN 16153 EN 410</td> <td data-sheets-numberformat='{"1":2,"2":"0","3":1}' data-sheets-value='{"1":2,"2":"EN 410"}' style="overflow:hidden;padding:0px 3px 0px 3px;vertical-align:bottom;text-align:center;">EN 410</td> <td data-sheets-value='{"1":2,"2":"EN ISO 140-3\t\t"}' style="overflow:hidden;padding:0px 3px 0px 3px;vertical-align:bottom;text-align:center;">EN ISO 140-3 </td> </tr> <tr style="height:20px;"> <td data-sheets-value='{"1":2,"2":"Materiaal"}' style="border-bottom:1px solid #000000;overflow:hidden;padding:0px 3px 0px 3px;vertical-align:bottom;background-color:#000000;font-weight:bold;color:#ffffff;">Material</td> <td data-sheets-value='{"1":2,"2":"Wanden"}' style="border-bottom:1px solid #000000;overflow:hidden;padding:0px 3px 0px 3px;vertical-align:bottom;background-color:#000000;font-weight:bold;color:#ffffff;">Schalen</td> <td data-sheets-value='{"1":2,"2":"Schalen"}' style="border-bottom:1px solid #000000;overflow:hidden;padding:0px 3px 0px 3px;vertical-align:bottom;background-color:#000000;font-weight:bold;color:#ffffff;">Schalen</td> <td data-sheets-numberformat='{"1":2,"2":"0.00","3":1}' data-sheets-value='{"1":2,"2":"(W/m²K)\t"}' style="border-bottom:1px solid #000000;overflow:hidden;padding:0px 3px 0px 3px;vertical-align:bottom;background-color:#000000;font-weight:bold;color:#ffffff;text-align:center;">(W/m²K) </td> <td data-sheets-numberformat='{"1":2,"2":"0","3":1}' data-sheets-value='{"1":2,"2":"(%)"}' style="border-bottom:1px solid #000000;overflow:hidden;padding:0px 3px 0px 3px;vertical-align:bottom;background-color:#000000;font-weight:bold;color:#ffffff;text-align:center;">(%)</td> <td data-sheets-numberformat='{"1":2,"2":"0","3":1}' data-sheets-value='{"1":2,"2":"(%)"}' style="border-bottom:1px solid #000000;overflow:hidden;padding:0px 3px 0px 3px;vertical-align:bottom;background-color:#000000;font-weight:bold;color:#ffffff;text-align:center;">(%)</td> <td data-sheets-value='{"1":2,"2":"(dB)"}' style="border-bottom:1px solid #000000;overflow:hidden;padding:0px 3px 0px 3px;vertical-align:bottom;background-color:#000000;font-weight:bold;color:#ffffff;text-align:center;">(dB)</td> </tr> <tr style="height:20px;"> <td data-sheets-value='{"1":2,"2":"Acrylaat"}' style="border-left:1px solid #000000;overflow:hidden;padding:0px 3px 0px 3px;vertical-align:bottom;">Acryl</td> <td data-sheets-value='{"1":2,"2":"EW"}' style="overflow:hidden;padding:0px 3px 0px 3px;vertical-align:bottom;">EW</td> <td data-sheets-value='{"1":2,"2":"Helder (H)"}' style="overflow:hidden;padding:0px 3px 0px 3px;vertical-align:bottom;">Klar (H)</td> <td data-sheets-numberformat='{"1":2,"2":"0.00","3":1}' data-sheets-value='{"1":3,"3":1.19}' style="overflow:hidden;padding:0px 3px 0px 3px;vertical-align:bottom;text-align:center;">1.19</td> <td data-sheets-numberformat='{"1":2,"2":"0","3":1}' data-sheets-value='{"1":3,"3":36.9}' style="overflow:hidden;padding:0px 3px 0px 3px;vertical-align:bottom;text-align:center;">37</td> <td data-sheets-numberformat='{"1":2,"2":"0","3":1}' data-sheets-value='{"1":3,"3":57.42}' style="overflow:hidden;padding:0px 3px 0px 3px;vertical-align:bottom;text-align:center;">57</td> <td data-sheets-value='{"1":3,"3":24}' style="border-right:1px solid #000000;overflow:hidden;padding:0px 3px 0px 3px;vertical-align:bottom;text-align:center;">24</td> </tr> <tr style="height:20px;"> <td data-sheets-value='{"1":2,"2":"PMMA"}' style="border-left:1px solid #000000;overflow:hidden;padding:0px 3px 0px 3px;vertical-align:bottom;">PMMA</td> <td style="overflow:hidden;padding:0px 3px 0px 3px;vertical-align:bottom;"></td> <td data-sheets-value='{"1":2,"2":"Opaal (O)"}' style="overflow:hidden;padding:0px 3px 0px 3px;vertical-align:bottom;">Opal (O)</td> <td data-sheets-numberformat='{"1":2,"2":"0.00","3":1}' data-sheets-value='{"1":3,"3":1.19}' style="overflow:hidden;padding:0px 3px 0px 3px;vertical-align:bottom;text-align:center;">1.19</td> <td data-sheets-numberformat='{"1":2,"2":"0","3":1}' data-sheets-value='{"1":3,"3":34.03}' style="overflow:hidden;padding:0px 3px 0px 3px;vertical-align:bottom;text-align:center;">34</td> <td data-sheets-numberformat='{"1":2,"2":"0","3":1}' data-sheets-value='{"1":3,"3":50.160000000000004}' style="overflow:hidden;padding:0px 3px 0px 3px;vertical-align:bottom;text-align:center;">50</td> <td data-sheets-value='{"1":3,"3":24}' style="border-right:1px solid #000000;overflow:hidden;padding:0px 3px 0px 3px;vertical-align:bottom;text-align:center;">24</td> </tr> <tr style="height:20px;"> <td style="border-left:1px solid #000000;overflow:hidden;padding:0px 3px 0px 3px;vertical-align:bottom;"></td> <td data-sheets-value='{"1":2,"2":"DW"}' style="overflow:hidden;padding:0px 3px 0px 3px;vertical-align:bottom;">DW</td> <td data-sheets-value='{"1":2,"2":"Helder (H/H)"}' style="overflow:hidden;padding:0px 3px 0px 3px;vertical-align:bottom;">Klar (H/H)</td> <td data-sheets-numberformat='{"1":2,"2":"0.00","3":1}' data-sheets-value='{"1":3,"3":0.98}' style="overflow:hidden;padding:0px 3px 0px 3px;vertical-align:bottom;text-align:center;">0.98</td> <td data-sheets-numberformat='{"1":2,"2":"0","3":1}' data-sheets-value='{"1":3,"3":33.21}' style="overflow:hidden;padding:0px 3px 0px 3px;vertical-align:bottom;text-align:center;">33</td> <td data-sheets-numberformat='{"1":2,"2":"0","3":1}' data-sheets-value='{"1":3,"3":49.5}' style="overflow:hidden;padding:0px 3px 0px 3px;vertical-align:bottom;text-align:center;">50</td> <td data-sheets-value='{"1":3,"3":26}' style="border-right:1px solid #000000;overflow:hidden;padding:0px 3px 0px 3px;vertical-align:bottom;text-align:center;">26</td> </tr> <tr style="height:20px;"> <td style="border-bottom:1px solid #000000;border-left:1px solid #000000;overflow:hidden;padding:0px 3px 0px 3px;vertical-align:bottom;"></td> <td style="border-bottom:1px solid #000000;overflow:hidden;padding:0px 3px 0px 3px;vertical-align:bottom;"></td> <td data-sheets-value='{"1":2,"2":"Opaal (O/O)"}' style="border-bottom:1px solid #000000;overflow:hidden;padding:0px 3px 0px 3px;vertical-align:bottom;">Opal (O/O)</td> <td data-sheets-numberformat='{"1":2,"2":"0.00","3":1}' data-sheets-value='{"1":3,"3":0.98}' style="border-bottom:1px solid #000000;overflow:hidden;padding:0px 3px 0px 3px;vertical-align:bottom;text-align:center;">0.98</td> <td data-sheets-numberformat='{"1":2,"2":"0","3":1}' data-sheets-value='{"1":3,"3":28.29}' style="border-bottom:1px solid #000000;overflow:hidden;padding:0px 3px 0px 3px;vertical-align:bottom;text-align:center;">28</td> <td data-sheets-numberformat='{"1":2,"2":"0","3":1}' data-sheets-value='{"1":3,"3":38.28}' style="border-bottom:1px solid #000000;overflow:hidden;padding:0px 3px 0px 3px;vertical-align:bottom;text-align:center;">38</td> <td data-sheets-value='{"1":3,"3":26}' style="border-right:1px solid #000000;border-bottom:1px solid #000000;overflow:hidden;padding:0px 3px 0px 3px;vertical-align:bottom;text-align:center;">26</td> </tr> <tr style="height:20px;"> <td data-sheets-value='{"1":2,"2":"Polycarbonaat "}' style="border-left:1px solid #000000;overflow:hidden;padding:0px 3px 0px 3px;vertical-align:bottom;">Polycarbonaat </td> <td data-sheets-value='{"1":2,"2":"EW"}' style="overflow:hidden;padding:0px 3px 0px 3px;vertical-align:bottom;">EW</td> <td data-sheets-value='{"1":2,"2":"Helder (A)"}' style="overflow:hidden;padding:0px 3px 0px 3px;vertical-align:bottom;">Klar (A)</td> <td data-sheets-numberformat='{"1":2,"2":"0.00","3":1}' data-sheets-value='{"1":3,"3":1.19}' style="overflow:hidden;padding:0px 3px 0px 3px;vertical-align:bottom;text-align:center;">1.19</td> <td data-sheets-numberformat='{"1":2,"2":"0","3":1}' data-sheets-value='{"1":3,"3":36.08}' style="overflow:hidden;padding:0px 3px 0px 3px;vertical-align:bottom;text-align:center;">36</td> <td data-sheets-numberformat='{"1":2,"2":"0","3":1}' data-sheets-value='{"1":3,"3":54.78}' style="overflow:hidden;padding:0px 3px 0px 3px;vertical-align:bottom;text-align:center;">55</td> <td data-sheets-value='{"1":3,"3":24}' style="border-right:1px solid #000000;overflow:hidden;padding:0px 3px 0px 3px;vertical-align:bottom;text-align:center;">24</td> </tr> <tr style="height:20px;"> <td data-sheets-value='{"1":2,"2":"PC"}' style="border-left:1px solid #000000;overflow:hidden;padding:0px 3px 0px 3px;vertical-align:bottom;">PC</td> <td style="overflow:hidden;padding:0px 3px 0px 3px;vertical-align:bottom;"></td> <td data-sheets-value='{"1":2,"2":"Opaal (D)"}' style="overflow:hidden;padding:0px 3px 0px 3px;vertical-align:bottom;">Opal (D)</td> <td data-sheets-numberformat='{"1":2,"2":"0.00","3":1}' data-sheets-value='{"1":3,"3":1.19}' style="overflow:hidden;padding:0px 3px 0px 3px;vertical-align:bottom;text-align:center;">1.19</td> <td data-sheets-numberformat='{"1":2,"2":"0","3":1}' data-sheets-value='{"1":3,"3":23.779999999999998}' style="overflow:hidden;padding:0px 3px 0px 3px;vertical-align:bottom;text-align:center;">24</td> <td data-sheets-numberformat='{"1":2,"2":"0","3":1}' data-sheets-value='{"1":3,"3":39.6}' style="overflow:hidden;padding:0px 3px 0px 3px;vertical-align:bottom;text-align:center;">40</td> <td data-sheets-value='{"1":3,"3":24}' style="border-right:1px solid #000000;overflow:hidden;padding:0px 3px 0px 3px;vertical-align:bottom;text-align:center;">24</td> </tr> <tr style="height:20px;"> <td style="border-left:1px solid #000000;overflow:hidden;padding:0px 3px 0px 3px;vertical-align:bottom;"></td> <td data-sheets-value='{"1":2,"2":"DW"}' style="overflow:hidden;padding:0px 3px 0px 3px;vertical-align:bottom;">DW</td> <td data-sheets-value='{"1":2,"2":"Helder (A/H)"}' style="overflow:hidden;padding:0px 3px 0px 3px;vertical-align:bottom;">Klar (A/H)</td> <td data-sheets-numberformat='{"1":2,"2":"0.00","3":1}' data-sheets-value='{"1":3,"3":0.98}' style="overflow:hidden;padding:0px 3px 0px 3px;vertical-align:bottom;text-align:center;">0.98</td> <td data-sheets-numberformat='{"1":2,"2":"0","3":1}' data-sheets-value='{"1":3,"3":32.39}' style="overflow:hidden;padding:0px 3px 0px 3px;vertical-align:bottom;text-align:center;">32</td> <td data-sheets-numberformat='{"1":2,"2":"0","3":1}' data-sheets-value='{"1":3,"3":47.52}' style="overflow:hidden;padding:0px 3px 0px 3px;vertical-align:bottom;text-align:center;">48</td> <td data-sheets-value='{"1":3,"3":26}' style="border-right:1px solid #000000;overflow:hidden;padding:0px 3px 0px 3px;vertical-align:bottom;text-align:center;">26</td> </tr> <tr style="height:20px;"> <td style="border-left:1px solid #000000;overflow:hidden;padding:0px 3px 0px 3px;vertical-align:bottom;"></td> <td style="overflow:hidden;padding:0px 3px 0px 3px;vertical-align:bottom;"></td> <td data-sheets-value='{"1":2,"2":"Helder (A/A)"}' style="overflow:hidden;padding:0px 3px 0px 3px;vertical-align:bottom;">Klar (A/A)</td> <td data-sheets-numberformat='{"1":2,"2":"0.00","3":1}' data-sheets-value='{"1":3,"3":0.98}' style="overflow:hidden;padding:0px 3px 0px 3px;vertical-align:bottom;text-align:center;">0.98</td> <td data-sheets-numberformat='{"1":2,"2":"0","3":1}' data-sheets-value='{"1":3,"3":31.569999999999997}' style="overflow:hidden;padding:0px 3px 0px 3px;vertical-align:bottom;text-align:center;">32</td> <td data-sheets-numberformat='{"1":2,"2":"0","3":1}' data-sheets-value='{"1":3,"3":45.54}' style="overflow:hidden;padding:0px 3px 0px 3px;vertical-align:bottom;text-align:center;">46</td> <td data-sheets-value='{"1":3,"3":26}' style="border-right:1px solid #000000;overflow:hidden;padding:0px 3px 0px 3px;vertical-align:bottom;text-align:center;">26</td> </tr> <tr style="height:20px;"> <td style="border-left:1px solid #000000;overflow:hidden;padding:0px 3px 0px 3px;vertical-align:bottom;"></td> <td style="overflow:hidden;padding:0px 3px 0px 3px;vertical-align:bottom;"></td> <td data-sheets-value='{"1":2,"2":"Opaal (A/O)"}' style="overflow:hidden;padding:0px 3px 0px 3px;vertical-align:bottom;">Opal (A/O)</td> <td data-sheets-numberformat='{"1":2,"2":"0.00","3":1}' data-sheets-value='{"1":3,"3":0.98}' style="overflow:hidden;padding:0px 3px 0px 3px;vertical-align:bottom;text-align:center;">0.98</td> <td data-sheets-numberformat='{"1":2,"2":"0","3":1}' data-sheets-value='{"1":3,"3":29.93}' style="overflow:hidden;padding:0px 3px 0px 3px;vertical-align:bottom;text-align:center;">30</td> <td data-sheets-numberformat='{"1":2,"2":"0","3":1}' data-sheets-value='{"1":3,"3":41.580000000000005}' style="overflow:hidden;padding:0px 3px 0px 3px;vertical-align:bottom;text-align:center;">42</td> <td data-sheets-value='{"1":3,"3":26}' style="border-right:1px solid #000000;overflow:hidden;padding:0px 3px 0px 3px;vertical-align:bottom;text-align:center;">26</td> </tr> <tr style="height:20px;"> <td style="border-bottom:1px solid #000000;border-left:1px solid #000000;overflow:hidden;padding:0px 3px 0px 3px;vertical-align:bottom;"></td> <td style="border-bottom:1px solid #000000;overflow:hidden;padding:0px 3px 0px 3px;vertical-align:bottom;"></td> <td data-sheets-value='{"1":2,"2":"Opaal (A/D)"}' style="border-bottom:1px solid #000000;overflow:hidden;padding:0px 3px 0px 3px;vertical-align:bottom;">Opal (A/D)</td> <td data-sheets-numberformat='{"1":2,"2":"0.00","3":1}' data-sheets-value='{"1":3,"3":0.98}' style="border-bottom:1px solid #000000;overflow:hidden;padding:0px 3px 0px 3px;vertical-align:bottom;text-align:center;">0.98</td> <td data-sheets-numberformat='{"1":2,"2":"0","3":1}' data-sheets-value='{"1":3,"3":20.91}' style="border-bottom:1px solid #000000;overflow:hidden;padding:0px 3px 0px 3px;vertical-align:bottom;text-align:center;">21</td> <td data-sheets-numberformat='{"1":2,"2":"0","3":1}' data-sheets-value='{"1":3,"3":33}' style="border-bottom:1px solid #000000;overflow:hidden;padding:0px 3px 0px 3px;vertical-align:bottom;text-align:center;">33</td> <td data-sheets-value='{"1":3,"3":26}' style="border-right:1px solid #000000;border-bottom:1px solid #000000;overflow:hidden;padding:0px 3px 0px 3px;vertical-align:bottom;text-align:center;">26</td> </tr> <tr style="height:20px;"> <td data-sheets-value='{"1":2,"2":"Polycarbonaat"}' style="border-left:1px solid #000000;overflow:hidden;padding:0px 3px 0px 3px;vertical-align:bottom;">Polycarbonat</td> <td data-sheets-value='{"1":2,"2":"EW"}' style="overflow:hidden;padding:0px 3px 0px 3px;vertical-align:bottom;">EW</td> <td data-sheets-value='{"1":2,"2":"Heatstop Opaal (T)"}' style="overflow:hidden;padding:0px 3px 0px 3px;vertical-align:bottom;">Heatstop opal (T)</td> <td data-sheets-numberformat='{"1":2,"2":"0.00","3":1}' data-sheets-value='{"1":3,"3":1.19}' style="overflow:hidden;padding:0px 3px 0px 3px;vertical-align:bottom;text-align:center;">1.19</td> <td data-sheets-numberformat='{"1":2,"2":"0","3":1}' data-sheets-value='{"1":3,"3":20.09}' style="overflow:hidden;padding:0px 3px 0px 3px;vertical-align:bottom;text-align:center;">20</td> <td data-sheets-numberformat='{"1":2,"2":"0","3":1}' data-sheets-value='{"1":3,"3":38.940000000000005}' style="overflow:hidden;padding:0px 3px 0px 3px;vertical-align:bottom;text-align:center;">39</td> <td data-sheets-value='{"1":3,"3":24}' style="border-right:1px solid #000000;overflow:hidden;padding:0px 3px 0px 3px;vertical-align:bottom;text-align:center;">24</td> </tr> <tr style="height:20px;"> <td data-sheets-value='{"1":2,"2":"Heatstop PC"}' style="border-left:1px solid #000000;overflow:hidden;padding:0px 3px 0px 3px;vertical-align:bottom;">Heatstop PC</td> <td data-sheets-value='{"1":2,"2":"DW"}' style="overflow:hidden;padding:0px 3px 0px 3px;vertical-align:bottom;">DW</td> <td data-sheets-value='{"1":2,"2":"Helder (T/H)"}' style="overflow:hidden;padding:0px 3px 0px 3px;vertical-align:bottom;">Klar (T/H)</td> <td data-sheets-numberformat='{"1":2,"2":"0.00","3":1}' data-sheets-value='{"1":3,"3":0.98}' style="overflow:hidden;padding:0px 3px 0px 3px;vertical-align:bottom;text-align:center;">0.98</td> <td data-sheets-numberformat='{"1":2,"2":"0","3":1}' data-sheets-value='{"1":3,"3":18.04}' style="overflow:hidden;padding:0px 3px 0px 3px;vertical-align:bottom;text-align:center;">18</td> <td data-sheets-numberformat='{"1":2,"2":"0","3":1}' data-sheets-value='{"1":3,"3":33.660000000000004}' style="overflow:hidden;padding:0px 3px 0px 3px;vertical-align:bottom;text-align:center;">34</td> <td data-sheets-value='{"1":3,"3":26}' style="border-right:1px solid #000000;overflow:hidden;padding:0px 3px 0px 3px;vertical-align:bottom;text-align:center;">26</td> </tr> <tr style="height:20px;"> <td style="border-bottom:1px solid #000000;border-left:1px solid #000000;overflow:hidden;padding:0px 3px 0px 3px;vertical-align:bottom;"></td> <td style="border-bottom:1px solid #000000;overflow:hidden;padding:0px 3px 0px 3px;vertical-align:bottom;"></td> <td data-sheets-value='{"1":2,"2":"Opaal (T/O)"}' style="border-bottom:1px solid #000000;overflow:hidden;padding:0px 3px 0px 3px;vertical-align:bottom;">Opal (T/O)</td> <td data-sheets-numberformat='{"1":2,"2":"0.00","3":1}' data-sheets-value='{"1":3,"3":0.98}' style="border-bottom:1px solid #000000;overflow:hidden;padding:0px 3px 0px 3px;vertical-align:bottom;text-align:center;">0.98</td> <td data-sheets-numberformat='{"1":2,"2":"0","3":1}' data-sheets-value='{"1":3,"3":16.81}' style="border-bottom:1px solid #000000;overflow:hidden;padding:0px 3px 0px 3px;vertical-align:bottom;text-align:center;">17</td> <td data-sheets-numberformat='{"1":2,"2":"0","3":1}' data-sheets-value='{"1":3,"3":29.700000000000003}' style="border-bottom:1px solid #000000;overflow:hidden;padding:0px 3px 0px 3px;vertical-align:bottom;text-align:center;">30</td> <td data-sheets-value='{"1":3,"3":26}' style="border-right:1px solid #000000;border-bottom:1px solid #000000;overflow:hidden;padding:0px 3px 0px 3px;vertical-align:bottom;text-align:center;">26</td> </tr> </tbody></table> | skylux-160-ce-met-koepel-en-pvc-opstand-30-20-met-lm-motor-pvc-raam-type-ep25-en-windvang-1000-x-2800-mm | 8586036085069 | 46872366874957
Rauch- und Wärmeabzug (RWA) | RWA-System | Skylux | Skylux 160° CE mit Kuppel und PVC-Aufsatzkranz 30/20 mit doppeltem LM-Motor, PVC-Rahmen Typ EP25 und Windfang 1200 x 2400 mm |  | 50486 | 5412970504863 | 8804 | Ja | 30-45 | 163.77 | 1200 x 2400 mm | 2400 | 1200 |  | PCV 30/20 (30 cm hoch & Dachöffnung = 20 cm größer als das Tageslichtmaß) | Rechteckig | 1.19 W/m²K - 0.98 W/m²K | 57% - 30% | 37% - 17% | 24dB - 26dB | 160° CE (für Industrie) | PVC-Rahmen EP25 | mit Windfang | E | Doppelmotor | Maximal ist eine doppelschalige Lichtkuppel für dieses Produkt möglich | Ut-Wert LT-Wert g-Wert Rw-waarde EN 1873 : 2014 EN ISO 13468 EN 16153 EN 410 EN 410 EN ISO 140-3 Material Schalen Schalen (W/m²K) (%) (%) (dB) Acryl EW Klar (H) 1.19 37 57 24 PMMA Opal (O) 1.19 34 50 24 DW Klar (H/H) 0.98 33 50 26 Opal (O/O) 0.98 28 38 26 Polycarbonaat EW Klar (A) 1.19 36 55 24 PC Opal (D) 1.19 24 40 24 DW Klar (A/H) 0.98 32 48 26 Klar (A/A) 0.98 32 46 26 Opal (A/O) 0.98 30 42 26 Opal (A/D) 0.98 21 33 26 Polycarbonat EW Heatstop opal (T) 1.19 20 39 24 Heatstop PC DW Klar (T/H) 0.98 18 34 26 Opal (T/O) 0.98 17 30 26 | https://skylux.eu/de/products/skylux-160-ce-met-koepel-en-pvc-opstand-30-20-met-lm-motor-pvc-raam-type-ep25-en-windvang-1200-x-2400-mm | https://skylux.eu/cdn/shop/files/Skylux-160deg-CE-met-koepel-en-pvc-opstand-3020-met-dubbele-LM-motor-pvc-raam-type-EP25-en-windvang-1200-x-2400-mm-RWA-systeem.jpg?v=1702981082&width=1600 | https://skylux.eu/cdn/shop/files/e5a82811-1bb0-48e4-a776-cacb59c7c092_532c2e37-0e21-4df7-a857-5b9ee2602af5.jpg?v=1688551280&width=1600 | //skylux.eu/cdn/shop/files/D_MH_Montageanleitung_Skylux_160_CE_LM.pdf?v=1503750771917917123 | //skylux.eu/cdn/shop/files/D_TD_Technische_Daten_Skylux_Skylux_160_CE_Elektrisch.pdf?v=10489854405570094672 | <style type="text/css" id="isPasted"><!--td {border: 1px solid #cccccc;}br {mso-data-placement:same-cell;}--></style><table border="1" cellpadding="0" cellspacing="0" dir="ltr" style="table-layout:fixed;font-size:10pt;font-family:Arial;border-collapse:collapse;border:none;"><tbody> <tr style="height:20px;"> <td style="overflow:hidden;padding:0px 3px 0px 3px;vertical-align:bottom;"></td> <td style="overflow:hidden;padding:0px 3px 0px 3px;vertical-align:bottom;"></td> <td style="overflow:hidden;padding:0px 3px 0px 3px;vertical-align:bottom;"></td> <td data-sheets-value='{"1":2,"2":"Ut-waarde"}' style="overflow:hidden;padding:0px 3px 0px 3px;vertical-align:bottom;font-weight:bold;text-align:center;">Ut-Wert</td> <td data-sheets-value='{"1":2,"2":"LT-waarde"}' style="overflow:hidden;padding:0px 3px 0px 3px;vertical-align:bottom;font-weight:bold;text-align:center;">LT-Wert</td> <td data-sheets-value='{"1":2,"2":"g-waarde"}' style="overflow:hidden;padding:0px 3px 0px 3px;vertical-align:bottom;font-weight:bold;text-align:center;">g-Wert</td> <td data-sheets-value='{"1":2,"2":"Rw-waarde "}' style="overflow:hidden;padding:0px 3px 0px 3px;vertical-align:bottom;font-weight:bold;text-align:center;">Rw-waarde </td> </tr> <tr style="height:20px;"> <td style="overflow:hidden;padding:0px 3px 0px 3px;vertical-align:bottom;"></td> <td style="overflow:hidden;padding:0px 3px 0px 3px;vertical-align:bottom;"></td> <td style="overflow:hidden;padding:0px 3px 0px 3px;vertical-align:bottom;"></td> <td data-sheets-numberformat='{"1":2,"2":"0.00","3":1}' data-sheets-value='{"1":2,"2":"EN 1873 : 2014"}' style="overflow:hidden;padding:0px 3px 0px 3px;vertical-align:bottom;text-align:center;">EN 1873 : 2014</td> <td data-sheets-numberformat='{"1":2,"2":"0","3":1}' data-sheets-value='{"1":2,"2":"EN ISO 13468 EN 16153 EN 410"}' style="overflow:hidden;padding:0px 3px 0px 3px;vertical-align:bottom;text-align:center;">EN ISO 13468 EN 16153 EN 410</td> <td data-sheets-numberformat='{"1":2,"2":"0","3":1}' data-sheets-value='{"1":2,"2":"EN 410"}' style="overflow:hidden;padding:0px 3px 0px 3px;vertical-align:bottom;text-align:center;">EN 410</td> <td data-sheets-value='{"1":2,"2":"EN ISO 140-3\t\t"}' style="overflow:hidden;padding:0px 3px 0px 3px;vertical-align:bottom;text-align:center;">EN ISO 140-3 </td> </tr> <tr style="height:20px;"> <td data-sheets-value='{"1":2,"2":"Materiaal"}' style="border-bottom:1px solid #000000;overflow:hidden;padding:0px 3px 0px 3px;vertical-align:bottom;background-color:#000000;font-weight:bold;color:#ffffff;">Material</td> <td data-sheets-value='{"1":2,"2":"Wanden"}' style="border-bottom:1px solid #000000;overflow:hidden;padding:0px 3px 0px 3px;vertical-align:bottom;background-color:#000000;font-weight:bold;color:#ffffff;">Schalen</td> <td data-sheets-value='{"1":2,"2":"Schalen"}' style="border-bottom:1px solid #000000;overflow:hidden;padding:0px 3px 0px 3px;vertical-align:bottom;background-color:#000000;font-weight:bold;color:#ffffff;">Schalen</td> <td data-sheets-numberformat='{"1":2,"2":"0.00","3":1}' data-sheets-value='{"1":2,"2":"(W/m²K)\t"}' style="border-bottom:1px solid #000000;overflow:hidden;padding:0px 3px 0px 3px;vertical-align:bottom;background-color:#000000;font-weight:bold;color:#ffffff;text-align:center;">(W/m²K) </td> <td data-sheets-numberformat='{"1":2,"2":"0","3":1}' data-sheets-value='{"1":2,"2":"(%)"}' style="border-bottom:1px solid #000000;overflow:hidden;padding:0px 3px 0px 3px;vertical-align:bottom;background-color:#000000;font-weight:bold;color:#ffffff;text-align:center;">(%)</td> <td data-sheets-numberformat='{"1":2,"2":"0","3":1}' data-sheets-value='{"1":2,"2":"(%)"}' style="border-bottom:1px solid #000000;overflow:hidden;padding:0px 3px 0px 3px;vertical-align:bottom;background-color:#000000;font-weight:bold;color:#ffffff;text-align:center;">(%)</td> <td data-sheets-value='{"1":2,"2":"(dB)"}' style="border-bottom:1px solid #000000;overflow:hidden;padding:0px 3px 0px 3px;vertical-align:bottom;background-color:#000000;font-weight:bold;color:#ffffff;text-align:center;">(dB)</td> </tr> <tr style="height:20px;"> <td data-sheets-value='{"1":2,"2":"Acrylaat"}' style="border-left:1px solid #000000;overflow:hidden;padding:0px 3px 0px 3px;vertical-align:bottom;">Acryl</td> <td data-sheets-value='{"1":2,"2":"EW"}' style="overflow:hidden;padding:0px 3px 0px 3px;vertical-align:bottom;">EW</td> <td data-sheets-value='{"1":2,"2":"Helder (H)"}' style="overflow:hidden;padding:0px 3px 0px 3px;vertical-align:bottom;">Klar (H)</td> <td data-sheets-numberformat='{"1":2,"2":"0.00","3":1}' data-sheets-value='{"1":3,"3":1.19}' style="overflow:hidden;padding:0px 3px 0px 3px;vertical-align:bottom;text-align:center;">1.19</td> <td data-sheets-numberformat='{"1":2,"2":"0","3":1}' data-sheets-value='{"1":3,"3":36.9}' style="overflow:hidden;padding:0px 3px 0px 3px;vertical-align:bottom;text-align:center;">37</td> <td data-sheets-numberformat='{"1":2,"2":"0","3":1}' data-sheets-value='{"1":3,"3":57.42}' style="overflow:hidden;padding:0px 3px 0px 3px;vertical-align:bottom;text-align:center;">57</td> <td data-sheets-value='{"1":3,"3":24}' style="border-right:1px solid #000000;overflow:hidden;padding:0px 3px 0px 3px;vertical-align:bottom;text-align:center;">24</td> </tr> <tr style="height:20px;"> <td data-sheets-value='{"1":2,"2":"PMMA"}' style="border-left:1px solid #000000;overflow:hidden;padding:0px 3px 0px 3px;vertical-align:bottom;">PMMA</td> <td style="overflow:hidden;padding:0px 3px 0px 3px;vertical-align:bottom;"></td> <td data-sheets-value='{"1":2,"2":"Opaal (O)"}' style="overflow:hidden;padding:0px 3px 0px 3px;vertical-align:bottom;">Opal (O)</td> <td data-sheets-numberformat='{"1":2,"2":"0.00","3":1}' data-sheets-value='{"1":3,"3":1.19}' style="overflow:hidden;padding:0px 3px 0px 3px;vertical-align:bottom;text-align:center;">1.19</td> <td data-sheets-numberformat='{"1":2,"2":"0","3":1}' data-sheets-value='{"1":3,"3":34.03}' style="overflow:hidden;padding:0px 3px 0px 3px;vertical-align:bottom;text-align:center;">34</td> <td data-sheets-numberformat='{"1":2,"2":"0","3":1}' data-sheets-value='{"1":3,"3":50.160000000000004}' style="overflow:hidden;padding:0px 3px 0px 3px;vertical-align:bottom;text-align:center;">50</td> <td data-sheets-value='{"1":3,"3":24}' style="border-right:1px solid #000000;overflow:hidden;padding:0px 3px 0px 3px;vertical-align:bottom;text-align:center;">24</td> </tr> <tr style="height:20px;"> <td style="border-left:1px solid #000000;overflow:hidden;padding:0px 3px 0px 3px;vertical-align:bottom;"></td> <td data-sheets-value='{"1":2,"2":"DW"}' style="overflow:hidden;padding:0px 3px 0px 3px;vertical-align:bottom;">DW</td> <td data-sheets-value='{"1":2,"2":"Helder (H/H)"}' style="overflow:hidden;padding:0px 3px 0px 3px;vertical-align:bottom;">Klar (H/H)</td> <td data-sheets-numberformat='{"1":2,"2":"0.00","3":1}' data-sheets-value='{"1":3,"3":0.98}' style="overflow:hidden;padding:0px 3px 0px 3px;vertical-align:bottom;text-align:center;">0.98</td> <td data-sheets-numberformat='{"1":2,"2":"0","3":1}' data-sheets-value='{"1":3,"3":33.21}' style="overflow:hidden;padding:0px 3px 0px 3px;vertical-align:bottom;text-align:center;">33</td> <td data-sheets-numberformat='{"1":2,"2":"0","3":1}' data-sheets-value='{"1":3,"3":49.5}' style="overflow:hidden;padding:0px 3px 0px 3px;vertical-align:bottom;text-align:center;">50</td> <td data-sheets-value='{"1":3,"3":26}' style="border-right:1px solid #000000;overflow:hidden;padding:0px 3px 0px 3px;vertical-align:bottom;text-align:center;">26</td> </tr> <tr style="height:20px;"> <td style="border-bottom:1px solid #000000;border-left:1px solid #000000;overflow:hidden;padding:0px 3px 0px 3px;vertical-align:bottom;"></td> <td style="border-bottom:1px solid #000000;overflow:hidden;padding:0px 3px 0px 3px;vertical-align:bottom;"></td> <td data-sheets-value='{"1":2,"2":"Opaal (O/O)"}' style="border-bottom:1px solid #000000;overflow:hidden;padding:0px 3px 0px 3px;vertical-align:bottom;">Opal (O/O)</td> <td data-sheets-numberformat='{"1":2,"2":"0.00","3":1}' data-sheets-value='{"1":3,"3":0.98}' style="border-bottom:1px solid #000000;overflow:hidden;padding:0px 3px 0px 3px;vertical-align:bottom;text-align:center;">0.98</td> <td data-sheets-numberformat='{"1":2,"2":"0","3":1}' data-sheets-value='{"1":3,"3":28.29}' style="border-bottom:1px solid #000000;overflow:hidden;padding:0px 3px 0px 3px;vertical-align:bottom;text-align:center;">28</td> <td data-sheets-numberformat='{"1":2,"2":"0","3":1}' data-sheets-value='{"1":3,"3":38.28}' style="border-bottom:1px solid #000000;overflow:hidden;padding:0px 3px 0px 3px;vertical-align:bottom;text-align:center;">38</td> <td data-sheets-value='{"1":3,"3":26}' style="border-right:1px solid #000000;border-bottom:1px solid #000000;overflow:hidden;padding:0px 3px 0px 3px;vertical-align:bottom;text-align:center;">26</td> </tr> <tr style="height:20px;"> <td data-sheets-value='{"1":2,"2":"Polycarbonaat "}' style="border-left:1px solid #000000;overflow:hidden;padding:0px 3px 0px 3px;vertical-align:bottom;">Polycarbonaat </td> <td data-sheets-value='{"1":2,"2":"EW"}' style="overflow:hidden;padding:0px 3px 0px 3px;vertical-align:bottom;">EW</td> <td data-sheets-value='{"1":2,"2":"Helder (A)"}' style="overflow:hidden;padding:0px 3px 0px 3px;vertical-align:bottom;">Klar (A)</td> <td data-sheets-numberformat='{"1":2,"2":"0.00","3":1}' data-sheets-value='{"1":3,"3":1.19}' style="overflow:hidden;padding:0px 3px 0px 3px;vertical-align:bottom;text-align:center;">1.19</td> <td data-sheets-numberformat='{"1":2,"2":"0","3":1}' data-sheets-value='{"1":3,"3":36.08}' style="overflow:hidden;padding:0px 3px 0px 3px;vertical-align:bottom;text-align:center;">36</td> <td data-sheets-numberformat='{"1":2,"2":"0","3":1}' data-sheets-value='{"1":3,"3":54.78}' style="overflow:hidden;padding:0px 3px 0px 3px;vertical-align:bottom;text-align:center;">55</td> <td data-sheets-value='{"1":3,"3":24}' style="border-right:1px solid #000000;overflow:hidden;padding:0px 3px 0px 3px;vertical-align:bottom;text-align:center;">24</td> </tr> <tr style="height:20px;"> <td data-sheets-value='{"1":2,"2":"PC"}' style="border-left:1px solid #000000;overflow:hidden;padding:0px 3px 0px 3px;vertical-align:bottom;">PC</td> <td style="overflow:hidden;padding:0px 3px 0px 3px;vertical-align:bottom;"></td> <td data-sheets-value='{"1":2,"2":"Opaal (D)"}' style="overflow:hidden;padding:0px 3px 0px 3px;vertical-align:bottom;">Opal (D)</td> <td data-sheets-numberformat='{"1":2,"2":"0.00","3":1}' data-sheets-value='{"1":3,"3":1.19}' style="overflow:hidden;padding:0px 3px 0px 3px;vertical-align:bottom;text-align:center;">1.19</td> <td data-sheets-numberformat='{"1":2,"2":"0","3":1}' data-sheets-value='{"1":3,"3":23.779999999999998}' style="overflow:hidden;padding:0px 3px 0px 3px;vertical-align:bottom;text-align:center;">24</td> <td data-sheets-numberformat='{"1":2,"2":"0","3":1}' data-sheets-value='{"1":3,"3":39.6}' style="overflow:hidden;padding:0px 3px 0px 3px;vertical-align:bottom;text-align:center;">40</td> <td data-sheets-value='{"1":3,"3":24}' style="border-right:1px solid #000000;overflow:hidden;padding:0px 3px 0px 3px;vertical-align:bottom;text-align:center;">24</td> </tr> <tr style="height:20px;"> <td style="border-left:1px solid #000000;overflow:hidden;padding:0px 3px 0px 3px;vertical-align:bottom;"></td> <td data-sheets-value='{"1":2,"2":"DW"}' style="overflow:hidden;padding:0px 3px 0px 3px;vertical-align:bottom;">DW</td> <td data-sheets-value='{"1":2,"2":"Helder (A/H)"}' style="overflow:hidden;padding:0px 3px 0px 3px;vertical-align:bottom;">Klar (A/H)</td> <td data-sheets-numberformat='{"1":2,"2":"0.00","3":1}' data-sheets-value='{"1":3,"3":0.98}' style="overflow:hidden;padding:0px 3px 0px 3px;vertical-align:bottom;text-align:center;">0.98</td> <td data-sheets-numberformat='{"1":2,"2":"0","3":1}' data-sheets-value='{"1":3,"3":32.39}' style="overflow:hidden;padding:0px 3px 0px 3px;vertical-align:bottom;text-align:center;">32</td> <td data-sheets-numberformat='{"1":2,"2":"0","3":1}' data-sheets-value='{"1":3,"3":47.52}' style="overflow:hidden;padding:0px 3px 0px 3px;vertical-align:bottom;text-align:center;">48</td> <td data-sheets-value='{"1":3,"3":26}' style="border-right:1px solid #000000;overflow:hidden;padding:0px 3px 0px 3px;vertical-align:bottom;text-align:center;">26</td> </tr> <tr style="height:20px;"> <td style="border-left:1px solid #000000;overflow:hidden;padding:0px 3px 0px 3px;vertical-align:bottom;"></td> <td style="overflow:hidden;padding:0px 3px 0px 3px;vertical-align:bottom;"></td> <td data-sheets-value='{"1":2,"2":"Helder (A/A)"}' style="overflow:hidden;padding:0px 3px 0px 3px;vertical-align:bottom;">Klar (A/A)</td> <td data-sheets-numberformat='{"1":2,"2":"0.00","3":1}' data-sheets-value='{"1":3,"3":0.98}' style="overflow:hidden;padding:0px 3px 0px 3px;vertical-align:bottom;text-align:center;">0.98</td> <td data-sheets-numberformat='{"1":2,"2":"0","3":1}' data-sheets-value='{"1":3,"3":31.569999999999997}' style="overflow:hidden;padding:0px 3px 0px 3px;vertical-align:bottom;text-align:center;">32</td> <td data-sheets-numberformat='{"1":2,"2":"0","3":1}' data-sheets-value='{"1":3,"3":45.54}' style="overflow:hidden;padding:0px 3px 0px 3px;vertical-align:bottom;text-align:center;">46</td> <td data-sheets-value='{"1":3,"3":26}' style="border-right:1px solid #000000;overflow:hidden;padding:0px 3px 0px 3px;vertical-align:bottom;text-align:center;">26</td> </tr> <tr style="height:20px;"> <td style="border-left:1px solid #000000;overflow:hidden;padding:0px 3px 0px 3px;vertical-align:bottom;"></td> <td style="overflow:hidden;padding:0px 3px 0px 3px;vertical-align:bottom;"></td> <td data-sheets-value='{"1":2,"2":"Opaal (A/O)"}' style="overflow:hidden;padding:0px 3px 0px 3px;vertical-align:bottom;">Opal (A/O)</td> <td data-sheets-numberformat='{"1":2,"2":"0.00","3":1}' data-sheets-value='{"1":3,"3":0.98}' style="overflow:hidden;padding:0px 3px 0px 3px;vertical-align:bottom;text-align:center;">0.98</td> <td data-sheets-numberformat='{"1":2,"2":"0","3":1}' data-sheets-value='{"1":3,"3":29.93}' style="overflow:hidden;padding:0px 3px 0px 3px;vertical-align:bottom;text-align:center;">30</td> <td data-sheets-numberformat='{"1":2,"2":"0","3":1}' data-sheets-value='{"1":3,"3":41.580000000000005}' style="overflow:hidden;padding:0px 3px 0px 3px;vertical-align:bottom;text-align:center;">42</td> <td data-sheets-value='{"1":3,"3":26}' style="border-right:1px solid #000000;overflow:hidden;padding:0px 3px 0px 3px;vertical-align:bottom;text-align:center;">26</td> </tr> <tr style="height:20px;"> <td style="border-bottom:1px solid #000000;border-left:1px solid #000000;overflow:hidden;padding:0px 3px 0px 3px;vertical-align:bottom;"></td> <td style="border-bottom:1px solid #000000;overflow:hidden;padding:0px 3px 0px 3px;vertical-align:bottom;"></td> <td data-sheets-value='{"1":2,"2":"Opaal (A/D)"}' style="border-bottom:1px solid #000000;overflow:hidden;padding:0px 3px 0px 3px;vertical-align:bottom;">Opal (A/D)</td> <td data-sheets-numberformat='{"1":2,"2":"0.00","3":1}' data-sheets-value='{"1":3,"3":0.98}' style="border-bottom:1px solid #000000;overflow:hidden;padding:0px 3px 0px 3px;vertical-align:bottom;text-align:center;">0.98</td> <td data-sheets-numberformat='{"1":2,"2":"0","3":1}' data-sheets-value='{"1":3,"3":20.91}' style="border-bottom:1px solid #000000;overflow:hidden;padding:0px 3px 0px 3px;vertical-align:bottom;text-align:center;">21</td> <td data-sheets-numberformat='{"1":2,"2":"0","3":1}' data-sheets-value='{"1":3,"3":33}' style="border-bottom:1px solid #000000;overflow:hidden;padding:0px 3px 0px 3px;vertical-align:bottom;text-align:center;">33</td> <td data-sheets-value='{"1":3,"3":26}' style="border-right:1px solid #000000;border-bottom:1px solid #000000;overflow:hidden;padding:0px 3px 0px 3px;vertical-align:bottom;text-align:center;">26</td> </tr> <tr style="height:20px;"> <td data-sheets-value='{"1":2,"2":"Polycarbonaat"}' style="border-left:1px solid #000000;overflow:hidden;padding:0px 3px 0px 3px;vertical-align:bottom;">Polycarbonat</td> <td data-sheets-value='{"1":2,"2":"EW"}' style="overflow:hidden;padding:0px 3px 0px 3px;vertical-align:bottom;">EW</td> <td data-sheets-value='{"1":2,"2":"Heatstop Opaal (T)"}' style="overflow:hidden;padding:0px 3px 0px 3px;vertical-align:bottom;">Heatstop opal (T)</td> <td data-sheets-numberformat='{"1":2,"2":"0.00","3":1}' data-sheets-value='{"1":3,"3":1.19}' style="overflow:hidden;padding:0px 3px 0px 3px;vertical-align:bottom;text-align:center;">1.19</td> <td data-sheets-numberformat='{"1":2,"2":"0","3":1}' data-sheets-value='{"1":3,"3":20.09}' style="overflow:hidden;padding:0px 3px 0px 3px;vertical-align:bottom;text-align:center;">20</td> <td data-sheets-numberformat='{"1":2,"2":"0","3":1}' data-sheets-value='{"1":3,"3":38.940000000000005}' style="overflow:hidden;padding:0px 3px 0px 3px;vertical-align:bottom;text-align:center;">39</td> <td data-sheets-value='{"1":3,"3":24}' style="border-right:1px solid #000000;overflow:hidden;padding:0px 3px 0px 3px;vertical-align:bottom;text-align:center;">24</td> </tr> <tr style="height:20px;"> <td data-sheets-value='{"1":2,"2":"Heatstop PC"}' style="border-left:1px solid #000000;overflow:hidden;padding:0px 3px 0px 3px;vertical-align:bottom;">Heatstop PC</td> <td data-sheets-value='{"1":2,"2":"DW"}' style="overflow:hidden;padding:0px 3px 0px 3px;vertical-align:bottom;">DW</td> <td data-sheets-value='{"1":2,"2":"Helder (T/H)"}' style="overflow:hidden;padding:0px 3px 0px 3px;vertical-align:bottom;">Klar (T/H)</td> <td data-sheets-numberformat='{"1":2,"2":"0.00","3":1}' data-sheets-value='{"1":3,"3":0.98}' style="overflow:hidden;padding:0px 3px 0px 3px;vertical-align:bottom;text-align:center;">0.98</td> <td data-sheets-numberformat='{"1":2,"2":"0","3":1}' data-sheets-value='{"1":3,"3":18.04}' style="overflow:hidden;padding:0px 3px 0px 3px;vertical-align:bottom;text-align:center;">18</td> <td data-sheets-numberformat='{"1":2,"2":"0","3":1}' data-sheets-value='{"1":3,"3":33.660000000000004}' style="overflow:hidden;padding:0px 3px 0px 3px;vertical-align:bottom;text-align:center;">34</td> <td data-sheets-value='{"1":3,"3":26}' style="border-right:1px solid #000000;overflow:hidden;padding:0px 3px 0px 3px;vertical-align:bottom;text-align:center;">26</td> </tr> <tr style="height:20px;"> <td style="border-bottom:1px solid #000000;border-left:1px solid #000000;overflow:hidden;padding:0px 3px 0px 3px;vertical-align:bottom;"></td> <td style="border-bottom:1px solid #000000;overflow:hidden;padding:0px 3px 0px 3px;vertical-align:bottom;"></td> <td data-sheets-value='{"1":2,"2":"Opaal (T/O)"}' style="border-bottom:1px solid #000000;overflow:hidden;padding:0px 3px 0px 3px;vertical-align:bottom;">Opal (T/O)</td> <td data-sheets-numberformat='{"1":2,"2":"0.00","3":1}' data-sheets-value='{"1":3,"3":0.98}' style="border-bottom:1px solid #000000;overflow:hidden;padding:0px 3px 0px 3px;vertical-align:bottom;text-align:center;">0.98</td> <td data-sheets-numberformat='{"1":2,"2":"0","3":1}' data-sheets-value='{"1":3,"3":16.81}' style="border-bottom:1px solid #000000;overflow:hidden;padding:0px 3px 0px 3px;vertical-align:bottom;text-align:center;">17</td> <td data-sheets-numberformat='{"1":2,"2":"0","3":1}' data-sheets-value='{"1":3,"3":29.700000000000003}' style="border-bottom:1px solid #000000;overflow:hidden;padding:0px 3px 0px 3px;vertical-align:bottom;text-align:center;">30</td> <td data-sheets-value='{"1":3,"3":26}' style="border-right:1px solid #000000;border-bottom:1px solid #000000;overflow:hidden;padding:0px 3px 0px 3px;vertical-align:bottom;text-align:center;">26</td> </tr> </tbody></table> | skylux-160-ce-met-koepel-en-pvc-opstand-30-20-met-lm-motor-pvc-raam-type-ep25-en-windvang-1200-x-2400-mm | 8586036642125 | 46872367726925
Rauch- und Wärmeabzug (RWA) | RWA-System | Skylux | Skylux 160° CE mit Kuppel und PVC-Aufsatzkranz 30/20 mit doppeltem LM-Motor, PVC-Rahmen Typ EP25 und Windfang 1300 x 2500 mm |  | 50493 | 5412970504931 | 8918.95 | Ja | 30-45 | 167.86 | 1300 x 2500 mm | 2500 | 1300 |  | PCV 30/20 (30 cm hoch & Dachöffnung = 20 cm größer als das Tageslichtmaß) | Rechteckig | 1.19 W/m²K - 0.98 W/m²K | 57% - 30% | 37% - 17% | 24dB - 26dB | 160° CE (für Industrie) | PVC-Rahmen EP25 | mit Windfang | E | Doppelmotor | Maximal ist eine doppelschalige Lichtkuppel für dieses Produkt möglich | Ut-Wert LT-Wert g-Wert Rw-waarde EN 1873 : 2014 EN ISO 13468 EN 16153 EN 410 EN 410 EN ISO 140-3 Material Schalen Schalen (W/m²K) (%) (%) (dB) Acryl EW Klar (H) 1.19 37 57 24 PMMA Opal (O) 1.19 34 50 24 DW Klar (H/H) 0.98 33 50 26 Opal (O/O) 0.98 28 38 26 Polycarbonaat EW Klar (A) 1.19 36 55 24 PC Opal (D) 1.19 24 40 24 DW Klar (A/H) 0.98 32 48 26 Klar (A/A) 0.98 32 46 26 Opal (A/O) 0.98 30 42 26 Opal (A/D) 0.98 21 33 26 Polycarbonat EW Heatstop opal (T) 1.19 20 39 24 Heatstop PC DW Klar (T/H) 0.98 18 34 26 Opal (T/O) 0.98 17 30 26 | https://skylux.eu/de/products/skylux-160-ce-met-koepel-en-pvc-opstand-30-20-met-lm-motor-pvc-raam-type-ep25-en-windvang-1300-x-2500-mm | https://skylux.eu/cdn/shop/files/Skylux-160deg-CE-met-koepel-en-pvc-opstand-3020-met-dubbele-LM-motor-pvc-raam-type-EP25-en-windvang-1300-x-2500-mm-RWA-systeem.jpg?v=1702981119&width=1600 | https://skylux.eu/cdn/shop/files/e5a82811-1bb0-48e4-a776-cacb59c7c092_e8f69c29-8a6c-4eb8-ab06-a5fdf6e37ee7.jpg?v=1688551288&width=1600 | //skylux.eu/cdn/shop/files/D_MH_Montageanleitung_Skylux_160_CE_LM.pdf?v=1503750771917917123 | //skylux.eu/cdn/shop/files/D_TD_Technische_Daten_Skylux_Skylux_160_CE_Elektrisch.pdf?v=10489854405570094672 | <style type="text/css" id="isPasted"><!--td {border: 1px solid #cccccc;}br {mso-data-placement:same-cell;}--></style><table border="1" cellpadding="0" cellspacing="0" dir="ltr" style="table-layout:fixed;font-size:10pt;font-family:Arial;border-collapse:collapse;border:none;"><tbody> <tr style="height:20px;"> <td style="overflow:hidden;padding:0px 3px 0px 3px;vertical-align:bottom;"></td> <td style="overflow:hidden;padding:0px 3px 0px 3px;vertical-align:bottom;"></td> <td style="overflow:hidden;padding:0px 3px 0px 3px;vertical-align:bottom;"></td> <td data-sheets-value='{"1":2,"2":"Ut-waarde"}' style="overflow:hidden;padding:0px 3px 0px 3px;vertical-align:bottom;font-weight:bold;text-align:center;">Ut-Wert</td> <td data-sheets-value='{"1":2,"2":"LT-waarde"}' style="overflow:hidden;padding:0px 3px 0px 3px;vertical-align:bottom;font-weight:bold;text-align:center;">LT-Wert</td> <td data-sheets-value='{"1":2,"2":"g-waarde"}' style="overflow:hidden;padding:0px 3px 0px 3px;vertical-align:bottom;font-weight:bold;text-align:center;">g-Wert</td> <td data-sheets-value='{"1":2,"2":"Rw-waarde "}' style="overflow:hidden;padding:0px 3px 0px 3px;vertical-align:bottom;font-weight:bold;text-align:center;">Rw-waarde </td> </tr> <tr style="height:20px;"> <td style="overflow:hidden;padding:0px 3px 0px 3px;vertical-align:bottom;"></td> <td style="overflow:hidden;padding:0px 3px 0px 3px;vertical-align:bottom;"></td> <td style="overflow:hidden;padding:0px 3px 0px 3px;vertical-align:bottom;"></td> <td data-sheets-numberformat='{"1":2,"2":"0.00","3":1}' data-sheets-value='{"1":2,"2":"EN 1873 : 2014"}' style="overflow:hidden;padding:0px 3px 0px 3px;vertical-align:bottom;text-align:center;">EN 1873 : 2014</td> <td data-sheets-numberformat='{"1":2,"2":"0","3":1}' data-sheets-value='{"1":2,"2":"EN ISO 13468 EN 16153 EN 410"}' style="overflow:hidden;padding:0px 3px 0px 3px;vertical-align:bottom;text-align:center;">EN ISO 13468 EN 16153 EN 410</td> <td data-sheets-numberformat='{"1":2,"2":"0","3":1}' data-sheets-value='{"1":2,"2":"EN 410"}' style="overflow:hidden;padding:0px 3px 0px 3px;vertical-align:bottom;text-align:center;">EN 410</td> <td data-sheets-value='{"1":2,"2":"EN ISO 140-3\t\t"}' style="overflow:hidden;padding:0px 3px 0px 3px;vertical-align:bottom;text-align:center;">EN ISO 140-3 </td> </tr> <tr style="height:20px;"> <td data-sheets-value='{"1":2,"2":"Materiaal"}' style="border-bottom:1px solid #000000;overflow:hidden;padding:0px 3px 0px 3px;vertical-align:bottom;background-color:#000000;font-weight:bold;color:#ffffff;">Material</td> <td data-sheets-value='{"1":2,"2":"Wanden"}' style="border-bottom:1px solid #000000;overflow:hidden;padding:0px 3px 0px 3px;vertical-align:bottom;background-color:#000000;font-weight:bold;color:#ffffff;">Schalen</td> <td data-sheets-value='{"1":2,"2":"Schalen"}' style="border-bottom:1px solid #000000;overflow:hidden;padding:0px 3px 0px 3px;vertical-align:bottom;background-color:#000000;font-weight:bold;color:#ffffff;">Schalen</td> <td data-sheets-numberformat='{"1":2,"2":"0.00","3":1}' data-sheets-value='{"1":2,"2":"(W/m²K)\t"}' style="border-bottom:1px solid #000000;overflow:hidden;padding:0px 3px 0px 3px;vertical-align:bottom;background-color:#000000;font-weight:bold;color:#ffffff;text-align:center;">(W/m²K) </td> <td data-sheets-numberformat='{"1":2,"2":"0","3":1}' data-sheets-value='{"1":2,"2":"(%)"}' style="border-bottom:1px solid #000000;overflow:hidden;padding:0px 3px 0px 3px;vertical-align:bottom;background-color:#000000;font-weight:bold;color:#ffffff;text-align:center;">(%)</td> <td data-sheets-numberformat='{"1":2,"2":"0","3":1}' data-sheets-value='{"1":2,"2":"(%)"}' style="border-bottom:1px solid #000000;overflow:hidden;padding:0px 3px 0px 3px;vertical-align:bottom;background-color:#000000;font-weight:bold;color:#ffffff;text-align:center;">(%)</td> <td data-sheets-value='{"1":2,"2":"(dB)"}' style="border-bottom:1px solid #000000;overflow:hidden;padding:0px 3px 0px 3px;vertical-align:bottom;background-color:#000000;font-weight:bold;color:#ffffff;text-align:center;">(dB)</td> </tr> <tr style="height:20px;"> <td data-sheets-value='{"1":2,"2":"Acrylaat"}' style="border-left:1px solid #000000;overflow:hidden;padding:0px 3px 0px 3px;vertical-align:bottom;">Acryl</td> <td data-sheets-value='{"1":2,"2":"EW"}' style="overflow:hidden;padding:0px 3px 0px 3px;vertical-align:bottom;">EW</td> <td data-sheets-value='{"1":2,"2":"Helder (H)"}' style="overflow:hidden;padding:0px 3px 0px 3px;vertical-align:bottom;">Klar (H)</td> <td data-sheets-numberformat='{"1":2,"2":"0.00","3":1}' data-sheets-value='{"1":3,"3":1.19}' style="overflow:hidden;padding:0px 3px 0px 3px;vertical-align:bottom;text-align:center;">1.19</td> <td data-sheets-numberformat='{"1":2,"2":"0","3":1}' data-sheets-value='{"1":3,"3":36.9}' style="overflow:hidden;padding:0px 3px 0px 3px;vertical-align:bottom;text-align:center;">37</td> <td data-sheets-numberformat='{"1":2,"2":"0","3":1}' data-sheets-value='{"1":3,"3":57.42}' style="overflow:hidden;padding:0px 3px 0px 3px;vertical-align:bottom;text-align:center;">57</td> <td data-sheets-value='{"1":3,"3":24}' style="border-right:1px solid #000000;overflow:hidden;padding:0px 3px 0px 3px;vertical-align:bottom;text-align:center;">24</td> </tr> <tr style="height:20px;"> <td data-sheets-value='{"1":2,"2":"PMMA"}' style="border-left:1px solid #000000;overflow:hidden;padding:0px 3px 0px 3px;vertical-align:bottom;">PMMA</td> <td style="overflow:hidden;padding:0px 3px 0px 3px;vertical-align:bottom;"></td> <td data-sheets-value='{"1":2,"2":"Opaal (O)"}' style="overflow:hidden;padding:0px 3px 0px 3px;vertical-align:bottom;">Opal (O)</td> <td data-sheets-numberformat='{"1":2,"2":"0.00","3":1}' data-sheets-value='{"1":3,"3":1.19}' style="overflow:hidden;padding:0px 3px 0px 3px;vertical-align:bottom;text-align:center;">1.19</td> <td data-sheets-numberformat='{"1":2,"2":"0","3":1}' data-sheets-value='{"1":3,"3":34.03}' style="overflow:hidden;padding:0px 3px 0px 3px;vertical-align:bottom;text-align:center;">34</td> <td data-sheets-numberformat='{"1":2,"2":"0","3":1}' data-sheets-value='{"1":3,"3":50.160000000000004}' style="overflow:hidden;padding:0px 3px 0px 3px;vertical-align:bottom;text-align:center;">50</td> <td data-sheets-value='{"1":3,"3":24}' style="border-right:1px solid #000000;overflow:hidden;padding:0px 3px 0px 3px;vertical-align:bottom;text-align:center;">24</td> </tr> <tr style="height:20px;"> <td style="border-left:1px solid #000000;overflow:hidden;padding:0px 3px 0px 3px;vertical-align:bottom;"></td> <td data-sheets-value='{"1":2,"2":"DW"}' style="overflow:hidden;padding:0px 3px 0px 3px;vertical-align:bottom;">DW</td> <td data-sheets-value='{"1":2,"2":"Helder (H/H)"}' style="overflow:hidden;padding:0px 3px 0px 3px;vertical-align:bottom;">Klar (H/H)</td> <td data-sheets-numberformat='{"1":2,"2":"0.00","3":1}' data-sheets-value='{"1":3,"3":0.98}' style="overflow:hidden;padding:0px 3px 0px 3px;vertical-align:bottom;text-align:center;">0.98</td> <td data-sheets-numberformat='{"1":2,"2":"0","3":1}' data-sheets-value='{"1":3,"3":33.21}' style="overflow:hidden;padding:0px 3px 0px 3px;vertical-align:bottom;text-align:center;">33</td> <td data-sheets-numberformat='{"1":2,"2":"0","3":1}' data-sheets-value='{"1":3,"3":49.5}' style="overflow:hidden;padding:0px 3px 0px 3px;vertical-align:bottom;text-align:center;">50</td> <td data-sheets-value='{"1":3,"3":26}' style="border-right:1px solid #000000;overflow:hidden;padding:0px 3px 0px 3px;vertical-align:bottom;text-align:center;">26</td> </tr> <tr style="height:20px;"> <td style="border-bottom:1px solid #000000;border-left:1px solid #000000;overflow:hidden;padding:0px 3px 0px 3px;vertical-align:bottom;"></td> <td style="border-bottom:1px solid #000000;overflow:hidden;padding:0px 3px 0px 3px;vertical-align:bottom;"></td> <td data-sheets-value='{"1":2,"2":"Opaal (O/O)"}' style="border-bottom:1px solid #000000;overflow:hidden;padding:0px 3px 0px 3px;vertical-align:bottom;">Opal (O/O)</td> <td data-sheets-numberformat='{"1":2,"2":"0.00","3":1}' data-sheets-value='{"1":3,"3":0.98}' style="border-bottom:1px solid #000000;overflow:hidden;padding:0px 3px 0px 3px;vertical-align:bottom;text-align:center;">0.98</td> <td data-sheets-numberformat='{"1":2,"2":"0","3":1}' data-sheets-value='{"1":3,"3":28.29}' style="border-bottom:1px solid #000000;overflow:hidden;padding:0px 3px 0px 3px;vertical-align:bottom;text-align:center;">28</td> <td data-sheets-numberformat='{"1":2,"2":"0","3":1}' data-sheets-value='{"1":3,"3":38.28}' style="border-bottom:1px solid #000000;overflow:hidden;padding:0px 3px 0px 3px;vertical-align:bottom;text-align:center;">38</td> <td data-sheets-value='{"1":3,"3":26}' style="border-right:1px solid #000000;border-bottom:1px solid #000000;overflow:hidden;padding:0px 3px 0px 3px;vertical-align:bottom;text-align:center;">26</td> </tr> <tr style="height:20px;"> <td data-sheets-value='{"1":2,"2":"Polycarbonaat "}' style="border-left:1px solid #000000;overflow:hidden;padding:0px 3px 0px 3px;vertical-align:bottom;">Polycarbonaat </td> <td data-sheets-value='{"1":2,"2":"EW"}' style="overflow:hidden;padding:0px 3px 0px 3px;vertical-align:bottom;">EW</td> <td data-sheets-value='{"1":2,"2":"Helder (A)"}' style="overflow:hidden;padding:0px 3px 0px 3px;vertical-align:bottom;">Klar (A)</td> <td data-sheets-numberformat='{"1":2,"2":"0.00","3":1}' data-sheets-value='{"1":3,"3":1.19}' style="overflow:hidden;padding:0px 3px 0px 3px;vertical-align:bottom;text-align:center;">1.19</td> <td data-sheets-numberformat='{"1":2,"2":"0","3":1}' data-sheets-value='{"1":3,"3":36.08}' style="overflow:hidden;padding:0px 3px 0px 3px;vertical-align:bottom;text-align:center;">36</td> <td data-sheets-numberformat='{"1":2,"2":"0","3":1}' data-sheets-value='{"1":3,"3":54.78}' style="overflow:hidden;padding:0px 3px 0px 3px;vertical-align:bottom;text-align:center;">55</td> <td data-sheets-value='{"1":3,"3":24}' style="border-right:1px solid #000000;overflow:hidden;padding:0px 3px 0px 3px;vertical-align:bottom;text-align:center;">24</td> </tr> <tr style="height:20px;"> <td data-sheets-value='{"1":2,"2":"PC"}' style="border-left:1px solid #000000;overflow:hidden;padding:0px 3px 0px 3px;vertical-align:bottom;">PC</td> <td style="overflow:hidden;padding:0px 3px 0px 3px;vertical-align:bottom;"></td> <td data-sheets-value='{"1":2,"2":"Opaal (D)"}' style="overflow:hidden;padding:0px 3px 0px 3px;vertical-align:bottom;">Opal (D)</td> <td data-sheets-numberformat='{"1":2,"2":"0.00","3":1}' data-sheets-value='{"1":3,"3":1.19}' style="overflow:hidden;padding:0px 3px 0px 3px;vertical-align:bottom;text-align:center;">1.19</td> <td data-sheets-numberformat='{"1":2,"2":"0","3":1}' data-sheets-value='{"1":3,"3":23.779999999999998}' style="overflow:hidden;padding:0px 3px 0px 3px;vertical-align:bottom;text-align:center;">24</td> <td data-sheets-numberformat='{"1":2,"2":"0","3":1}' data-sheets-value='{"1":3,"3":39.6}' style="overflow:hidden;padding:0px 3px 0px 3px;vertical-align:bottom;text-align:center;">40</td> <td data-sheets-value='{"1":3,"3":24}' style="border-right:1px solid #000000;overflow:hidden;padding:0px 3px 0px 3px;vertical-align:bottom;text-align:center;">24</td> </tr> <tr style="height:20px;"> <td style="border-left:1px solid #000000;overflow:hidden;padding:0px 3px 0px 3px;vertical-align:bottom;"></td> <td data-sheets-value='{"1":2,"2":"DW"}' style="overflow:hidden;padding:0px 3px 0px 3px;vertical-align:bottom;">DW</td> <td data-sheets-value='{"1":2,"2":"Helder (A/H)"}' style="overflow:hidden;padding:0px 3px 0px 3px;vertical-align:bottom;">Klar (A/H)</td> <td data-sheets-numberformat='{"1":2,"2":"0.00","3":1}' data-sheets-value='{"1":3,"3":0.98}' style="overflow:hidden;padding:0px 3px 0px 3px;vertical-align:bottom;text-align:center;">0.98</td> <td data-sheets-numberformat='{"1":2,"2":"0","3":1}' data-sheets-value='{"1":3,"3":32.39}' style="overflow:hidden;padding:0px 3px 0px 3px;vertical-align:bottom;text-align:center;">32</td> <td data-sheets-numberformat='{"1":2,"2":"0","3":1}' data-sheets-value='{"1":3,"3":47.52}' style="overflow:hidden;padding:0px 3px 0px 3px;vertical-align:bottom;text-align:center;">48</td> <td data-sheets-value='{"1":3,"3":26}' style="border-right:1px solid #000000;overflow:hidden;padding:0px 3px 0px 3px;vertical-align:bottom;text-align:center;">26</td> </tr> <tr style="height:20px;"> <td style="border-left:1px solid #000000;overflow:hidden;padding:0px 3px 0px 3px;vertical-align:bottom;"></td> <td style="overflow:hidden;padding:0px 3px 0px 3px;vertical-align:bottom;"></td> <td data-sheets-value='{"1":2,"2":"Helder (A/A)"}' style="overflow:hidden;padding:0px 3px 0px 3px;vertical-align:bottom;">Klar (A/A)</td> <td data-sheets-numberformat='{"1":2,"2":"0.00","3":1}' data-sheets-value='{"1":3,"3":0.98}' style="overflow:hidden;padding:0px 3px 0px 3px;vertical-align:bottom;text-align:center;">0.98</td> <td data-sheets-numberformat='{"1":2,"2":"0","3":1}' data-sheets-value='{"1":3,"3":31.569999999999997}' style="overflow:hidden;padding:0px 3px 0px 3px;vertical-align:bottom;text-align:center;">32</td> <td data-sheets-numberformat='{"1":2,"2":"0","3":1}' data-sheets-value='{"1":3,"3":45.54}' style="overflow:hidden;padding:0px 3px 0px 3px;vertical-align:bottom;text-align:center;">46</td> <td data-sheets-value='{"1":3,"3":26}' style="border-right:1px solid #000000;overflow:hidden;padding:0px 3px 0px 3px;vertical-align:bottom;text-align:center;">26</td> </tr> <tr style="height:20px;"> <td style="border-left:1px solid #000000;overflow:hidden;padding:0px 3px 0px 3px;vertical-align:bottom;"></td> <td style="overflow:hidden;padding:0px 3px 0px 3px;vertical-align:bottom;"></td> <td data-sheets-value='{"1":2,"2":"Opaal (A/O)"}' style="overflow:hidden;padding:0px 3px 0px 3px;vertical-align:bottom;">Opal (A/O)</td> <td data-sheets-numberformat='{"1":2,"2":"0.00","3":1}' data-sheets-value='{"1":3,"3":0.98}' style="overflow:hidden;padding:0px 3px 0px 3px;vertical-align:bottom;text-align:center;">0.98</td> <td data-sheets-numberformat='{"1":2,"2":"0","3":1}' data-sheets-value='{"1":3,"3":29.93}' style="overflow:hidden;padding:0px 3px 0px 3px;vertical-align:bottom;text-align:center;">30</td> <td data-sheets-numberformat='{"1":2,"2":"0","3":1}' data-sheets-value='{"1":3,"3":41.580000000000005}' style="overflow:hidden;padding:0px 3px 0px 3px;vertical-align:bottom;text-align:center;">42</td> <td data-sheets-value='{"1":3,"3":26}' style="border-right:1px solid #000000;overflow:hidden;padding:0px 3px 0px 3px;vertical-align:bottom;text-align:center;">26</td> </tr> <tr style="height:20px;"> <td style="border-bottom:1px solid #000000;border-left:1px solid #000000;overflow:hidden;padding:0px 3px 0px 3px;vertical-align:bottom;"></td> <td style="border-bottom:1px solid #000000;overflow:hidden;padding:0px 3px 0px 3px;vertical-align:bottom;"></td> <td data-sheets-value='{"1":2,"2":"Opaal (A/D)"}' style="border-bottom:1px solid #000000;overflow:hidden;padding:0px 3px 0px 3px;vertical-align:bottom;">Opal (A/D)</td> <td data-sheets-numberformat='{"1":2,"2":"0.00","3":1}' data-sheets-value='{"1":3,"3":0.98}' style="border-bottom:1px solid #000000;overflow:hidden;padding:0px 3px 0px 3px;vertical-align:bottom;text-align:center;">0.98</td> <td data-sheets-numberformat='{"1":2,"2":"0","3":1}' data-sheets-value='{"1":3,"3":20.91}' style="border-bottom:1px solid #000000;overflow:hidden;padding:0px 3px 0px 3px;vertical-align:bottom;text-align:center;">21</td> <td data-sheets-numberformat='{"1":2,"2":"0","3":1}' data-sheets-value='{"1":3,"3":33}' style="border-bottom:1px solid #000000;overflow:hidden;padding:0px 3px 0px 3px;vertical-align:bottom;text-align:center;">33</td> <td data-sheets-value='{"1":3,"3":26}' style="border-right:1px solid #000000;border-bottom:1px solid #000000;overflow:hidden;padding:0px 3px 0px 3px;vertical-align:bottom;text-align:center;">26</td> </tr> <tr style="height:20px;"> <td data-sheets-value='{"1":2,"2":"Polycarbonaat"}' style="border-left:1px solid #000000;overflow:hidden;padding:0px 3px 0px 3px;vertical-align:bottom;">Polycarbonat</td> <td data-sheets-value='{"1":2,"2":"EW"}' style="overflow:hidden;padding:0px 3px 0px 3px;vertical-align:bottom;">EW</td> <td data-sheets-value='{"1":2,"2":"Heatstop Opaal (T)"}' style="overflow:hidden;padding:0px 3px 0px 3px;vertical-align:bottom;">Heatstop opal (T)</td> <td data-sheets-numberformat='{"1":2,"2":"0.00","3":1}' data-sheets-value='{"1":3,"3":1.19}' style="overflow:hidden;padding:0px 3px 0px 3px;vertical-align:bottom;text-align:center;">1.19</td> <td data-sheets-numberformat='{"1":2,"2":"0","3":1}' data-sheets-value='{"1":3,"3":20.09}' style="overflow:hidden;padding:0px 3px 0px 3px;vertical-align:bottom;text-align:center;">20</td> <td data-sheets-numberformat='{"1":2,"2":"0","3":1}' data-sheets-value='{"1":3,"3":38.940000000000005}' style="overflow:hidden;padding:0px 3px 0px 3px;vertical-align:bottom;text-align:center;">39</td> <td data-sheets-value='{"1":3,"3":24}' style="border-right:1px solid #000000;overflow:hidden;padding:0px 3px 0px 3px;vertical-align:bottom;text-align:center;">24</td> </tr> <tr style="height:20px;"> <td data-sheets-value='{"1":2,"2":"Heatstop PC"}' style="border-left:1px solid #000000;overflow:hidden;padding:0px 3px 0px 3px;vertical-align:bottom;">Heatstop PC</td> <td data-sheets-value='{"1":2,"2":"DW"}' style="overflow:hidden;padding:0px 3px 0px 3px;vertical-align:bottom;">DW</td> <td data-sheets-value='{"1":2,"2":"Helder (T/H)"}' style="overflow:hidden;padding:0px 3px 0px 3px;vertical-align:bottom;">Klar (T/H)</td> <td data-sheets-numberformat='{"1":2,"2":"0.00","3":1}' data-sheets-value='{"1":3,"3":0.98}' style="overflow:hidden;padding:0px 3px 0px 3px;vertical-align:bottom;text-align:center;">0.98</td> <td data-sheets-numberformat='{"1":2,"2":"0","3":1}' data-sheets-value='{"1":3,"3":18.04}' style="overflow:hidden;padding:0px 3px 0px 3px;vertical-align:bottom;text-align:center;">18</td> <td data-sheets-numberformat='{"1":2,"2":"0","3":1}' data-sheets-value='{"1":3,"3":33.660000000000004}' style="overflow:hidden;padding:0px 3px 0px 3px;vertical-align:bottom;text-align:center;">34</td> <td data-sheets-value='{"1":3,"3":26}' style="border-right:1px solid #000000;overflow:hidden;padding:0px 3px 0px 3px;vertical-align:bottom;text-align:center;">26</td> </tr> <tr style="height:20px;"> <td style="border-bottom:1px solid #000000;border-left:1px solid #000000;overflow:hidden;padding:0px 3px 0px 3px;vertical-align:bottom;"></td> <td style="border-bottom:1px solid #000000;overflow:hidden;padding:0px 3px 0px 3px;vertical-align:bottom;"></td> <td data-sheets-value='{"1":2,"2":"Opaal (T/O)"}' style="border-bottom:1px solid #000000;overflow:hidden;padding:0px 3px 0px 3px;vertical-align:bottom;">Opal (T/O)</td> <td data-sheets-numberformat='{"1":2,"2":"0.00","3":1}' data-sheets-value='{"1":3,"3":0.98}' style="border-bottom:1px solid #000000;overflow:hidden;padding:0px 3px 0px 3px;vertical-align:bottom;text-align:center;">0.98</td> <td data-sheets-numberformat='{"1":2,"2":"0","3":1}' data-sheets-value='{"1":3,"3":16.81}' style="border-bottom:1px solid #000000;overflow:hidden;padding:0px 3px 0px 3px;vertical-align:bottom;text-align:center;">17</td> <td data-sheets-numberformat='{"1":2,"2":"0","3":1}' data-sheets-value='{"1":3,"3":29.700000000000003}' style="border-bottom:1px solid #000000;overflow:hidden;padding:0px 3px 0px 3px;vertical-align:bottom;text-align:center;">30</td> <td data-sheets-value='{"1":3,"3":26}' style="border-right:1px solid #000000;border-bottom:1px solid #000000;overflow:hidden;padding:0px 3px 0px 3px;vertical-align:bottom;text-align:center;">26</td> </tr> </tbody></table> | skylux-160-ce-met-koepel-en-pvc-opstand-30-20-met-lm-motor-pvc-raam-type-ep25-en-windvang-1300-x-2500-mm | 8586036937037 | 46872368185677
Rauch- und Wärmeabzug (RWA) | RWA-System | Skylux | Skylux 160° CE mit Kuppel und PVC-Aufsatzkranz 30/20 mit doppeltem LM-Motor, PVC-Rahmen Typ EP25 und Windfang 1300 x 2800 mm |  | 50494 | 5412970504948 | 9294.05 | Ja | 30-45 | 177.11 | 1300 x 2800 mm | 2800 | 1300 |  | PCV 30/20 (30 cm hoch & Dachöffnung = 20 cm größer als das Tageslichtmaß) | Rechteckig | 1.19 W/m²K - 0.98 W/m²K | 57% - 30% | 37% - 17% | 24dB - 26dB | 160° CE (für Industrie) | PVC-Rahmen EP25 | mit Windfang | E | Doppelmotor | Maximal ist eine doppelschalige Lichtkuppel für dieses Produkt möglich | Ut-Wert LT-Wert g-Wert Rw-waarde EN 1873 : 2014 EN ISO 13468 EN 16153 EN 410 EN 410 EN ISO 140-3 Material Schalen Schalen (W/m²K) (%) (%) (dB) Acryl EW Klar (H) 1.19 37 57 24 PMMA Opal (O) 1.19 34 50 24 DW Klar (H/H) 0.98 33 50 26 Opal (O/O) 0.98 28 38 26 Polycarbonaat EW Klar (A) 1.19 36 55 24 PC Opal (D) 1.19 24 40 24 DW Klar (A/H) 0.98 32 48 26 Klar (A/A) 0.98 32 46 26 Opal (A/O) 0.98 30 42 26 Opal (A/D) 0.98 21 33 26 Polycarbonat EW Heatstop opal (T) 1.19 20 39 24 Heatstop PC DW Klar (T/H) 0.98 18 34 26 Opal (T/O) 0.98 17 30 26 | https://skylux.eu/de/products/skylux-160-ce-met-koepel-en-pvc-opstand-30-20-met-lm-motor-pvc-raam-type-ep25-en-windvang-1300-x-2800-mm | https://skylux.eu/cdn/shop/files/Skylux-160deg-CE-met-koepel-en-pvc-opstand-3020-met-dubbele-LM-motor-pvc-raam-type-EP25-en-windvang-1300-x-2800-mm-RWA-systeem.jpg?v=1702981125&width=1600 | https://skylux.eu/cdn/shop/files/e5a82811-1bb0-48e4-a776-cacb59c7c092_634afd12-257b-42fd-be31-05403dbd2904.jpg?v=1688551290&width=1600 | //skylux.eu/cdn/shop/files/D_MH_Montageanleitung_Skylux_160_CE_LM.pdf?v=1503750771917917123 | //skylux.eu/cdn/shop/files/D_TD_Technische_Daten_Skylux_Skylux_160_CE_Elektrisch.pdf?v=10489854405570094672 | <style type="text/css" id="isPasted"><!--td {border: 1px solid #cccccc;}br {mso-data-placement:same-cell;}--></style><table border="1" cellpadding="0" cellspacing="0" dir="ltr" style="table-layout:fixed;font-size:10pt;font-family:Arial;border-collapse:collapse;border:none;"><tbody> <tr style="height:20px;"> <td style="overflow:hidden;padding:0px 3px 0px 3px;vertical-align:bottom;"></td> <td style="overflow:hidden;padding:0px 3px 0px 3px;vertical-align:bottom;"></td> <td style="overflow:hidden;padding:0px 3px 0px 3px;vertical-align:bottom;"></td> <td data-sheets-value='{"1":2,"2":"Ut-waarde"}' style="overflow:hidden;padding:0px 3px 0px 3px;vertical-align:bottom;font-weight:bold;text-align:center;">Ut-Wert</td> <td data-sheets-value='{"1":2,"2":"LT-waarde"}' style="overflow:hidden;padding:0px 3px 0px 3px;vertical-align:bottom;font-weight:bold;text-align:center;">LT-Wert</td> <td data-sheets-value='{"1":2,"2":"g-waarde"}' style="overflow:hidden;padding:0px 3px 0px 3px;vertical-align:bottom;font-weight:bold;text-align:center;">g-Wert</td> <td data-sheets-value='{"1":2,"2":"Rw-waarde "}' style="overflow:hidden;padding:0px 3px 0px 3px;vertical-align:bottom;font-weight:bold;text-align:center;">Rw-waarde </td> </tr> <tr style="height:20px;"> <td style="overflow:hidden;padding:0px 3px 0px 3px;vertical-align:bottom;"></td> <td style="overflow:hidden;padding:0px 3px 0px 3px;vertical-align:bottom;"></td> <td style="overflow:hidden;padding:0px 3px 0px 3px;vertical-align:bottom;"></td> <td data-sheets-numberformat='{"1":2,"2":"0.00","3":1}' data-sheets-value='{"1":2,"2":"EN 1873 : 2014"}' style="overflow:hidden;padding:0px 3px 0px 3px;vertical-align:bottom;text-align:center;">EN 1873 : 2014</td> <td data-sheets-numberformat='{"1":2,"2":"0","3":1}' data-sheets-value='{"1":2,"2":"EN ISO 13468 EN 16153 EN 410"}' style="overflow:hidden;padding:0px 3px 0px 3px;vertical-align:bottom;text-align:center;">EN ISO 13468 EN 16153 EN 410</td> <td data-sheets-numberformat='{"1":2,"2":"0","3":1}' data-sheets-value='{"1":2,"2":"EN 410"}' style="overflow:hidden;padding:0px 3px 0px 3px;vertical-align:bottom;text-align:center;">EN 410</td> <td data-sheets-value='{"1":2,"2":"EN ISO 140-3\t\t"}' style="overflow:hidden;padding:0px 3px 0px 3px;vertical-align:bottom;text-align:center;">EN ISO 140-3 </td> </tr> <tr style="height:20px;"> <td data-sheets-value='{"1":2,"2":"Materiaal"}' style="border-bottom:1px solid #000000;overflow:hidden;padding:0px 3px 0px 3px;vertical-align:bottom;background-color:#000000;font-weight:bold;color:#ffffff;">Material</td> <td data-sheets-value='{"1":2,"2":"Wanden"}' style="border-bottom:1px solid #000000;overflow:hidden;padding:0px 3px 0px 3px;vertical-align:bottom;background-color:#000000;font-weight:bold;color:#ffffff;">Schalen</td> <td data-sheets-value='{"1":2,"2":"Schalen"}' style="border-bottom:1px solid #000000;overflow:hidden;padding:0px 3px 0px 3px;vertical-align:bottom;background-color:#000000;font-weight:bold;color:#ffffff;">Schalen</td> <td data-sheets-numberformat='{"1":2,"2":"0.00","3":1}' data-sheets-value='{"1":2,"2":"(W/m²K)\t"}' style="border-bottom:1px solid #000000;overflow:hidden;padding:0px 3px 0px 3px;vertical-align:bottom;background-color:#000000;font-weight:bold;color:#ffffff;text-align:center;">(W/m²K) </td> <td data-sheets-numberformat='{"1":2,"2":"0","3":1}' data-sheets-value='{"1":2,"2":"(%)"}' style="border-bottom:1px solid #000000;overflow:hidden;padding:0px 3px 0px 3px;vertical-align:bottom;background-color:#000000;font-weight:bold;color:#ffffff;text-align:center;">(%)</td> <td data-sheets-numberformat='{"1":2,"2":"0","3":1}' data-sheets-value='{"1":2,"2":"(%)"}' style="border-bottom:1px solid #000000;overflow:hidden;padding:0px 3px 0px 3px;vertical-align:bottom;background-color:#000000;font-weight:bold;color:#ffffff;text-align:center;">(%)</td> <td data-sheets-value='{"1":2,"2":"(dB)"}' style="border-bottom:1px solid #000000;overflow:hidden;padding:0px 3px 0px 3px;vertical-align:bottom;background-color:#000000;font-weight:bold;color:#ffffff;text-align:center;">(dB)</td> </tr> <tr style="height:20px;"> <td data-sheets-value='{"1":2,"2":"Acrylaat"}' style="border-left:1px solid #000000;overflow:hidden;padding:0px 3px 0px 3px;vertical-align:bottom;">Acryl</td> <td data-sheets-value='{"1":2,"2":"EW"}' style="overflow:hidden;padding:0px 3px 0px 3px;vertical-align:bottom;">EW</td> <td data-sheets-value='{"1":2,"2":"Helder (H)"}' style="overflow:hidden;padding:0px 3px 0px 3px;vertical-align:bottom;">Klar (H)</td> <td data-sheets-numberformat='{"1":2,"2":"0.00","3":1}' data-sheets-value='{"1":3,"3":1.19}' style="overflow:hidden;padding:0px 3px 0px 3px;vertical-align:bottom;text-align:center;">1.19</td> <td data-sheets-numberformat='{"1":2,"2":"0","3":1}' data-sheets-value='{"1":3,"3":36.9}' style="overflow:hidden;padding:0px 3px 0px 3px;vertical-align:bottom;text-align:center;">37</td> <td data-sheets-numberformat='{"1":2,"2":"0","3":1}' data-sheets-value='{"1":3,"3":57.42}' style="overflow:hidden;padding:0px 3px 0px 3px;vertical-align:bottom;text-align:center;">57</td> <td data-sheets-value='{"1":3,"3":24}' style="border-right:1px solid #000000;overflow:hidden;padding:0px 3px 0px 3px;vertical-align:bottom;text-align:center;">24</td> </tr> <tr style="height:20px;"> <td data-sheets-value='{"1":2,"2":"PMMA"}' style="border-left:1px solid #000000;overflow:hidden;padding:0px 3px 0px 3px;vertical-align:bottom;">PMMA</td> <td style="overflow:hidden;padding:0px 3px 0px 3px;vertical-align:bottom;"></td> <td data-sheets-value='{"1":2,"2":"Opaal (O)"}' style="overflow:hidden;padding:0px 3px 0px 3px;vertical-align:bottom;">Opal (O)</td> <td data-sheets-numberformat='{"1":2,"2":"0.00","3":1}' data-sheets-value='{"1":3,"3":1.19}' style="overflow:hidden;padding:0px 3px 0px 3px;vertical-align:bottom;text-align:center;">1.19</td> <td data-sheets-numberformat='{"1":2,"2":"0","3":1}' data-sheets-value='{"1":3,"3":34.03}' style="overflow:hidden;padding:0px 3px 0px 3px;vertical-align:bottom;text-align:center;">34</td> <td data-sheets-numberformat='{"1":2,"2":"0","3":1}' data-sheets-value='{"1":3,"3":50.160000000000004}' style="overflow:hidden;padding:0px 3px 0px 3px;vertical-align:bottom;text-align:center;">50</td> <td data-sheets-value='{"1":3,"3":24}' style="border-right:1px solid #000000;overflow:hidden;padding:0px 3px 0px 3px;vertical-align:bottom;text-align:center;">24</td> </tr> <tr style="height:20px;"> <td style="border-left:1px solid #000000;overflow:hidden;padding:0px 3px 0px 3px;vertical-align:bottom;"></td> <td data-sheets-value='{"1":2,"2":"DW"}' style="overflow:hidden;padding:0px 3px 0px 3px;vertical-align:bottom;">DW</td> <td data-sheets-value='{"1":2,"2":"Helder (H/H)"}' style="overflow:hidden;padding:0px 3px 0px 3px;vertical-align:bottom;">Klar (H/H)</td> <td data-sheets-numberformat='{"1":2,"2":"0.00","3":1}' data-sheets-value='{"1":3,"3":0.98}' style="overflow:hidden;padding:0px 3px 0px 3px;vertical-align:bottom;text-align:center;">0.98</td> <td data-sheets-numberformat='{"1":2,"2":"0","3":1}' data-sheets-value='{"1":3,"3":33.21}' style="overflow:hidden;padding:0px 3px 0px 3px;vertical-align:bottom;text-align:center;">33</td> <td data-sheets-numberformat='{"1":2,"2":"0","3":1}' data-sheets-value='{"1":3,"3":49.5}' style="overflow:hidden;padding:0px 3px 0px 3px;vertical-align:bottom;text-align:center;">50</td> <td data-sheets-value='{"1":3,"3":26}' style="border-right:1px solid #000000;overflow:hidden;padding:0px 3px 0px 3px;vertical-align:bottom;text-align:center;">26</td> </tr> <tr style="height:20px;"> <td style="border-bottom:1px solid #000000;border-left:1px solid #000000;overflow:hidden;padding:0px 3px 0px 3px;vertical-align:bottom;"></td> <td style="border-bottom:1px solid #000000;overflow:hidden;padding:0px 3px 0px 3px;vertical-align:bottom;"></td> <td data-sheets-value='{"1":2,"2":"Opaal (O/O)"}' style="border-bottom:1px solid #000000;overflow:hidden;padding:0px 3px 0px 3px;vertical-align:bottom;">Opal (O/O)</td> <td data-sheets-numberformat='{"1":2,"2":"0.00","3":1}' data-sheets-value='{"1":3,"3":0.98}' style="border-bottom:1px solid #000000;overflow:hidden;padding:0px 3px 0px 3px;vertical-align:bottom;text-align:center;">0.98</td> <td data-sheets-numberformat='{"1":2,"2":"0","3":1}' data-sheets-value='{"1":3,"3":28.29}' style="border-bottom:1px solid #000000;overflow:hidden;padding:0px 3px 0px 3px;vertical-align:bottom;text-align:center;">28</td> <td data-sheets-numberformat='{"1":2,"2":"0","3":1}' data-sheets-value='{"1":3,"3":38.28}' style="border-bottom:1px solid #000000;overflow:hidden;padding:0px 3px 0px 3px;vertical-align:bottom;text-align:center;">38</td> <td data-sheets-value='{"1":3,"3":26}' style="border-right:1px solid #000000;border-bottom:1px solid #000000;overflow:hidden;padding:0px 3px 0px 3px;vertical-align:bottom;text-align:center;">26</td> </tr> <tr style="height:20px;"> <td data-sheets-value='{"1":2,"2":"Polycarbonaat "}' style="border-left:1px solid #000000;overflow:hidden;padding:0px 3px 0px 3px;vertical-align:bottom;">Polycarbonaat </td> <td data-sheets-value='{"1":2,"2":"EW"}' style="overflow:hidden;padding:0px 3px 0px 3px;vertical-align:bottom;">EW</td> <td data-sheets-value='{"1":2,"2":"Helder (A)"}' style="overflow:hidden;padding:0px 3px 0px 3px;vertical-align:bottom;">Klar (A)</td> <td data-sheets-numberformat='{"1":2,"2":"0.00","3":1}' data-sheets-value='{"1":3,"3":1.19}' style="overflow:hidden;padding:0px 3px 0px 3px;vertical-align:bottom;text-align:center;">1.19</td> <td data-sheets-numberformat='{"1":2,"2":"0","3":1}' data-sheets-value='{"1":3,"3":36.08}' style="overflow:hidden;padding:0px 3px 0px 3px;vertical-align:bottom;text-align:center;">36</td> <td data-sheets-numberformat='{"1":2,"2":"0","3":1}' data-sheets-value='{"1":3,"3":54.78}' style="overflow:hidden;padding:0px 3px 0px 3px;vertical-align:bottom;text-align:center;">55</td> <td data-sheets-value='{"1":3,"3":24}' style="border-right:1px solid #000000;overflow:hidden;padding:0px 3px 0px 3px;vertical-align:bottom;text-align:center;">24</td> </tr> <tr style="height:20px;"> <td data-sheets-value='{"1":2,"2":"PC"}' style="border-left:1px solid #000000;overflow:hidden;padding:0px 3px 0px 3px;vertical-align:bottom;">PC</td> <td style="overflow:hidden;padding:0px 3px 0px 3px;vertical-align:bottom;"></td> <td data-sheets-value='{"1":2,"2":"Opaal (D)"}' style="overflow:hidden;padding:0px 3px 0px 3px;vertical-align:bottom;">Opal (D)</td> <td data-sheets-numberformat='{"1":2,"2":"0.00","3":1}' data-sheets-value='{"1":3,"3":1.19}' style="overflow:hidden;padding:0px 3px 0px 3px;vertical-align:bottom;text-align:center;">1.19</td> <td data-sheets-numberformat='{"1":2,"2":"0","3":1}' data-sheets-value='{"1":3,"3":23.779999999999998}' style="overflow:hidden;padding:0px 3px 0px 3px;vertical-align:bottom;text-align:center;">24</td> <td data-sheets-numberformat='{"1":2,"2":"0","3":1}' data-sheets-value='{"1":3,"3":39.6}' style="overflow:hidden;padding:0px 3px 0px 3px;vertical-align:bottom;text-align:center;">40</td> <td data-sheets-value='{"1":3,"3":24}' style="border-right:1px solid #000000;overflow:hidden;padding:0px 3px 0px 3px;vertical-align:bottom;text-align:center;">24</td> </tr> <tr style="height:20px;"> <td style="border-left:1px solid #000000;overflow:hidden;padding:0px 3px 0px 3px;vertical-align:bottom;"></td> <td data-sheets-value='{"1":2,"2":"DW"}' style="overflow:hidden;padding:0px 3px 0px 3px;vertical-align:bottom;">DW</td> <td data-sheets-value='{"1":2,"2":"Helder (A/H)"}' style="overflow:hidden;padding:0px 3px 0px 3px;vertical-align:bottom;">Klar (A/H)</td> <td data-sheets-numberformat='{"1":2,"2":"0.00","3":1}' data-sheets-value='{"1":3,"3":0.98}' style="overflow:hidden;padding:0px 3px 0px 3px;vertical-align:bottom;text-align:center;">0.98</td> <td data-sheets-numberformat='{"1":2,"2":"0","3":1}' data-sheets-value='{"1":3,"3":32.39}' style="overflow:hidden;padding:0px 3px 0px 3px;vertical-align:bottom;text-align:center;">32</td> <td data-sheets-numberformat='{"1":2,"2":"0","3":1}' data-sheets-value='{"1":3,"3":47.52}' style="overflow:hidden;padding:0px 3px 0px 3px;vertical-align:bottom;text-align:center;">48</td> <td data-sheets-value='{"1":3,"3":26}' style="border-right:1px solid #000000;overflow:hidden;padding:0px 3px 0px 3px;vertical-align:bottom;text-align:center;">26</td> </tr> <tr style="height:20px;"> <td style="border-left:1px solid #000000;overflow:hidden;padding:0px 3px 0px 3px;vertical-align:bottom;"></td> <td style="overflow:hidden;padding:0px 3px 0px 3px;vertical-align:bottom;"></td> <td data-sheets-value='{"1":2,"2":"Helder (A/A)"}' style="overflow:hidden;padding:0px 3px 0px 3px;vertical-align:bottom;">Klar (A/A)</td> <td data-sheets-numberformat='{"1":2,"2":"0.00","3":1}' data-sheets-value='{"1":3,"3":0.98}' style="overflow:hidden;padding:0px 3px 0px 3px;vertical-align:bottom;text-align:center;">0.98</td> <td data-sheets-numberformat='{"1":2,"2":"0","3":1}' data-sheets-value='{"1":3,"3":31.569999999999997}' style="overflow:hidden;padding:0px 3px 0px 3px;vertical-align:bottom;text-align:center;">32</td> <td data-sheets-numberformat='{"1":2,"2":"0","3":1}' data-sheets-value='{"1":3,"3":45.54}' style="overflow:hidden;padding:0px 3px 0px 3px;vertical-align:bottom;text-align:center;">46</td> <td data-sheets-value='{"1":3,"3":26}' style="border-right:1px solid #000000;overflow:hidden;padding:0px 3px 0px 3px;vertical-align:bottom;text-align:center;">26</td> </tr> <tr style="height:20px;"> <td style="border-left:1px solid #000000;overflow:hidden;padding:0px 3px 0px 3px;vertical-align:bottom;"></td> <td style="overflow:hidden;padding:0px 3px 0px 3px;vertical-align:bottom;"></td> <td data-sheets-value='{"1":2,"2":"Opaal (A/O)"}' style="overflow:hidden;padding:0px 3px 0px 3px;vertical-align:bottom;">Opal (A/O)</td> <td data-sheets-numberformat='{"1":2,"2":"0.00","3":1}' data-sheets-value='{"1":3,"3":0.98}' style="overflow:hidden;padding:0px 3px 0px 3px;vertical-align:bottom;text-align:center;">0.98</td> <td data-sheets-numberformat='{"1":2,"2":"0","3":1}' data-sheets-value='{"1":3,"3":29.93}' style="overflow:hidden;padding:0px 3px 0px 3px;vertical-align:bottom;text-align:center;">30</td> <td data-sheets-numberformat='{"1":2,"2":"0","3":1}' data-sheets-value='{"1":3,"3":41.580000000000005}' style="overflow:hidden;padding:0px 3px 0px 3px;vertical-align:bottom;text-align:center;">42</td> <td data-sheets-value='{"1":3,"3":26}' style="border-right:1px solid #000000;overflow:hidden;padding:0px 3px 0px 3px;vertical-align:bottom;text-align:center;">26</td> </tr> <tr style="height:20px;"> <td style="border-bottom:1px solid #000000;border-left:1px solid #000000;overflow:hidden;padding:0px 3px 0px 3px;vertical-align:bottom;"></td> <td style="border-bottom:1px solid #000000;overflow:hidden;padding:0px 3px 0px 3px;vertical-align:bottom;"></td> <td data-sheets-value='{"1":2,"2":"Opaal (A/D)"}' style="border-bottom:1px solid #000000;overflow:hidden;padding:0px 3px 0px 3px;vertical-align:bottom;">Opal (A/D)</td> <td data-sheets-numberformat='{"1":2,"2":"0.00","3":1}' data-sheets-value='{"1":3,"3":0.98}' style="border-bottom:1px solid #000000;overflow:hidden;padding:0px 3px 0px 3px;vertical-align:bottom;text-align:center;">0.98</td> <td data-sheets-numberformat='{"1":2,"2":"0","3":1}' data-sheets-value='{"1":3,"3":20.91}' style="border-bottom:1px solid #000000;overflow:hidden;padding:0px 3px 0px 3px;vertical-align:bottom;text-align:center;">21</td> <td data-sheets-numberformat='{"1":2,"2":"0","3":1}' data-sheets-value='{"1":3,"3":33}' style="border-bottom:1px solid #000000;overflow:hidden;padding:0px 3px 0px 3px;vertical-align:bottom;text-align:center;">33</td> <td data-sheets-value='{"1":3,"3":26}' style="border-right:1px solid #000000;border-bottom:1px solid #000000;overflow:hidden;padding:0px 3px 0px 3px;vertical-align:bottom;text-align:center;">26</td> </tr> <tr style="height:20px;"> <td data-sheets-value='{"1":2,"2":"Polycarbonaat"}' style="border-left:1px solid #000000;overflow:hidden;padding:0px 3px 0px 3px;vertical-align:bottom;">Polycarbonat</td> <td data-sheets-value='{"1":2,"2":"EW"}' style="overflow:hidden;padding:0px 3px 0px 3px;vertical-align:bottom;">EW</td> <td data-sheets-value='{"1":2,"2":"Heatstop Opaal (T)"}' style="overflow:hidden;padding:0px 3px 0px 3px;vertical-align:bottom;">Heatstop opal (T)</td> <td data-sheets-numberformat='{"1":2,"2":"0.00","3":1}' data-sheets-value='{"1":3,"3":1.19}' style="overflow:hidden;padding:0px 3px 0px 3px;vertical-align:bottom;text-align:center;">1.19</td> <td data-sheets-numberformat='{"1":2,"2":"0","3":1}' data-sheets-value='{"1":3,"3":20.09}' style="overflow:hidden;padding:0px 3px 0px 3px;vertical-align:bottom;text-align:center;">20</td> <td data-sheets-numberformat='{"1":2,"2":"0","3":1}' data-sheets-value='{"1":3,"3":38.940000000000005}' style="overflow:hidden;padding:0px 3px 0px 3px;vertical-align:bottom;text-align:center;">39</td> <td data-sheets-value='{"1":3,"3":24}' style="border-right:1px solid #000000;overflow:hidden;padding:0px 3px 0px 3px;vertical-align:bottom;text-align:center;">24</td> </tr> <tr style="height:20px;"> <td data-sheets-value='{"1":2,"2":"Heatstop PC"}' style="border-left:1px solid #000000;overflow:hidden;padding:0px 3px 0px 3px;vertical-align:bottom;">Heatstop PC</td> <td data-sheets-value='{"1":2,"2":"DW"}' style="overflow:hidden;padding:0px 3px 0px 3px;vertical-align:bottom;">DW</td> <td data-sheets-value='{"1":2,"2":"Helder (T/H)"}' style="overflow:hidden;padding:0px 3px 0px 3px;vertical-align:bottom;">Klar (T/H)</td> <td data-sheets-numberformat='{"1":2,"2":"0.00","3":1}' data-sheets-value='{"1":3,"3":0.98}' style="overflow:hidden;padding:0px 3px 0px 3px;vertical-align:bottom;text-align:center;">0.98</td> <td data-sheets-numberformat='{"1":2,"2":"0","3":1}' data-sheets-value='{"1":3,"3":18.04}' style="overflow:hidden;padding:0px 3px 0px 3px;vertical-align:bottom;text-align:center;">18</td> <td data-sheets-numberformat='{"1":2,"2":"0","3":1}' data-sheets-value='{"1":3,"3":33.660000000000004}' style="overflow:hidden;padding:0px 3px 0px 3px;vertical-align:bottom;text-align:center;">34</td> <td data-sheets-value='{"1":3,"3":26}' style="border-right:1px solid #000000;overflow:hidden;padding:0px 3px 0px 3px;vertical-align:bottom;text-align:center;">26</td> </tr> <tr style="height:20px;"> <td style="border-bottom:1px solid #000000;border-left:1px solid #000000;overflow:hidden;padding:0px 3px 0px 3px;vertical-align:bottom;"></td> <td style="border-bottom:1px solid #000000;overflow:hidden;padding:0px 3px 0px 3px;vertical-align:bottom;"></td> <td data-sheets-value='{"1":2,"2":"Opaal (T/O)"}' style="border-bottom:1px solid #000000;overflow:hidden;padding:0px 3px 0px 3px;vertical-align:bottom;">Opal (T/O)</td> <td data-sheets-numberformat='{"1":2,"2":"0.00","3":1}' data-sheets-value='{"1":3,"3":0.98}' style="border-bottom:1px solid #000000;overflow:hidden;padding:0px 3px 0px 3px;vertical-align:bottom;text-align:center;">0.98</td> <td data-sheets-numberformat='{"1":2,"2":"0","3":1}' data-sheets-value='{"1":3,"3":16.81}' style="border-bottom:1px solid #000000;overflow:hidden;padding:0px 3px 0px 3px;vertical-align:bottom;text-align:center;">17</td> <td data-sheets-numberformat='{"1":2,"2":"0","3":1}' data-sheets-value='{"1":3,"3":29.700000000000003}' style="border-bottom:1px solid #000000;overflow:hidden;padding:0px 3px 0px 3px;vertical-align:bottom;text-align:center;">30</td> <td data-sheets-value='{"1":3,"3":26}' style="border-right:1px solid #000000;border-bottom:1px solid #000000;overflow:hidden;padding:0px 3px 0px 3px;vertical-align:bottom;text-align:center;">26</td> </tr> </tbody></table> | skylux-160-ce-met-koepel-en-pvc-opstand-30-20-met-lm-motor-pvc-raam-type-ep25-en-windvang-1300-x-2800-mm | 8586036969805 | 46872368218445
Rauch- und Wärmeabzug (RWA) | RWA-System | Skylux | Skylux 160° CE mit Kuppel und PVC-Aufsatzkranz 30/20 mit doppeltem LM-Motor, PVC-Rahmen Typ EP25 und Windfang 1600 x 2000 mm |  | 50500 | 5412970505006 | 9313.4 | Ja | 30-45 | 168.82 | 1600 x 2000 mm | 2000 | 1600 |  | PCV 30/20 (30 cm hoch & Dachöffnung = 20 cm größer als das Tageslichtmaß) | Rechteckig | 1.19 W/m²K - 0.98 W/m²K | 57% - 30% | 37% - 17% | 24dB - 26dB | 160° CE (für Industrie) | PVC-Rahmen EP25 | mit Windfang | E | Doppelmotor | Maximal ist eine doppelschalige Lichtkuppel für dieses Produkt möglich | Ut-Wert LT-Wert g-Wert Rw-waarde EN 1873 : 2014 EN ISO 13468 EN 16153 EN 410 EN 410 EN ISO 140-3 Material Schalen Schalen (W/m²K) (%) (%) (dB) Acryl EW Klar (H) 1.19 37 57 24 PMMA Opal (O) 1.19 34 50 24 DW Klar (H/H) 0.98 33 50 26 Opal (O/O) 0.98 28 38 26 Polycarbonaat EW Klar (A) 1.19 36 55 24 PC Opal (D) 1.19 24 40 24 DW Klar (A/H) 0.98 32 48 26 Klar (A/A) 0.98 32 46 26 Opal (A/O) 0.98 30 42 26 Opal (A/D) 0.98 21 33 26 Polycarbonat EW Heatstop opal (T) 1.19 20 39 24 Heatstop PC DW Klar (T/H) 0.98 18 34 26 Opal (T/O) 0.98 17 30 26 | https://skylux.eu/de/products/skylux-160-ce-met-koepel-en-pvc-opstand-30-20-met-lm-motor-pvc-raam-type-ep25-en-windvang-1600-x-2000-mm | https://skylux.eu/cdn/shop/files/Skylux-160deg-CE-met-koepel-en-pvc-opstand-3020-met-dubbele-LM-motor-pvc-raam-type-EP25-en-windvang-1600-x-2000-mm-RWA-systeem.jpg?v=1702981157&width=1600 | https://skylux.eu/cdn/shop/files/e5a82811-1bb0-48e4-a776-cacb59c7c092_701f7db4-d078-407c-b485-89336b3e9291.jpg?v=1688551297&width=1600 | //skylux.eu/cdn/shop/files/D_MH_Montageanleitung_Skylux_160_CE_LM.pdf?v=1503750771917917123 | //skylux.eu/cdn/shop/files/D_TD_Technische_Daten_Skylux_Skylux_160_CE_Elektrisch.pdf?v=10489854405570094672 | <style type="text/css" id="isPasted"><!--td {border: 1px solid #cccccc;}br {mso-data-placement:same-cell;}--></style><table border="1" cellpadding="0" cellspacing="0" dir="ltr" style="table-layout:fixed;font-size:10pt;font-family:Arial;border-collapse:collapse;border:none;"><tbody> <tr style="height:20px;"> <td style="overflow:hidden;padding:0px 3px 0px 3px;vertical-align:bottom;"></td> <td style="overflow:hidden;padding:0px 3px 0px 3px;vertical-align:bottom;"></td> <td style="overflow:hidden;padding:0px 3px 0px 3px;vertical-align:bottom;"></td> <td data-sheets-value='{"1":2,"2":"Ut-waarde"}' style="overflow:hidden;padding:0px 3px 0px 3px;vertical-align:bottom;font-weight:bold;text-align:center;">Ut-Wert</td> <td data-sheets-value='{"1":2,"2":"LT-waarde"}' style="overflow:hidden;padding:0px 3px 0px 3px;vertical-align:bottom;font-weight:bold;text-align:center;">LT-Wert</td> <td data-sheets-value='{"1":2,"2":"g-waarde"}' style="overflow:hidden;padding:0px 3px 0px 3px;vertical-align:bottom;font-weight:bold;text-align:center;">g-Wert</td> <td data-sheets-value='{"1":2,"2":"Rw-waarde "}' style="overflow:hidden;padding:0px 3px 0px 3px;vertical-align:bottom;font-weight:bold;text-align:center;">Rw-waarde </td> </tr> <tr style="height:20px;"> <td style="overflow:hidden;padding:0px 3px 0px 3px;vertical-align:bottom;"></td> <td style="overflow:hidden;padding:0px 3px 0px 3px;vertical-align:bottom;"></td> <td style="overflow:hidden;padding:0px 3px 0px 3px;vertical-align:bottom;"></td> <td data-sheets-numberformat='{"1":2,"2":"0.00","3":1}' data-sheets-value='{"1":2,"2":"EN 1873 : 2014"}' style="overflow:hidden;padding:0px 3px 0px 3px;vertical-align:bottom;text-align:center;">EN 1873 : 2014</td> <td data-sheets-numberformat='{"1":2,"2":"0","3":1}' data-sheets-value='{"1":2,"2":"EN ISO 13468 EN 16153 EN 410"}' style="overflow:hidden;padding:0px 3px 0px 3px;vertical-align:bottom;text-align:center;">EN ISO 13468 EN 16153 EN 410</td> <td data-sheets-numberformat='{"1":2,"2":"0","3":1}' data-sheets-value='{"1":2,"2":"EN 410"}' style="overflow:hidden;padding:0px 3px 0px 3px;vertical-align:bottom;text-align:center;">EN 410</td> <td data-sheets-value='{"1":2,"2":"EN ISO 140-3\t\t"}' style="overflow:hidden;padding:0px 3px 0px 3px;vertical-align:bottom;text-align:center;">EN ISO 140-3 </td> </tr> <tr style="height:20px;"> <td data-sheets-value='{"1":2,"2":"Materiaal"}' style="border-bottom:1px solid #000000;overflow:hidden;padding:0px 3px 0px 3px;vertical-align:bottom;background-color:#000000;font-weight:bold;color:#ffffff;">Material</td> <td data-sheets-value='{"1":2,"2":"Wanden"}' style="border-bottom:1px solid #000000;overflow:hidden;padding:0px 3px 0px 3px;vertical-align:bottom;background-color:#000000;font-weight:bold;color:#ffffff;">Schalen</td> <td data-sheets-value='{"1":2,"2":"Schalen"}' style="border-bottom:1px solid #000000;overflow:hidden;padding:0px 3px 0px 3px;vertical-align:bottom;background-color:#000000;font-weight:bold;color:#ffffff;">Schalen</td> <td data-sheets-numberformat='{"1":2,"2":"0.00","3":1}' data-sheets-value='{"1":2,"2":"(W/m²K)\t"}' style="border-bottom:1px solid #000000;overflow:hidden;padding:0px 3px 0px 3px;vertical-align:bottom;background-color:#000000;font-weight:bold;color:#ffffff;text-align:center;">(W/m²K) </td> <td data-sheets-numberformat='{"1":2,"2":"0","3":1}' data-sheets-value='{"1":2,"2":"(%)"}' style="border-bottom:1px solid #000000;overflow:hidden;padding:0px 3px 0px 3px;vertical-align:bottom;background-color:#000000;font-weight:bold;color:#ffffff;text-align:center;">(%)</td> <td data-sheets-numberformat='{"1":2,"2":"0","3":1}' data-sheets-value='{"1":2,"2":"(%)"}' style="border-bottom:1px solid #000000;overflow:hidden;padding:0px 3px 0px 3px;vertical-align:bottom;background-color:#000000;font-weight:bold;color:#ffffff;text-align:center;">(%)</td> <td data-sheets-value='{"1":2,"2":"(dB)"}' style="border-bottom:1px solid #000000;overflow:hidden;padding:0px 3px 0px 3px;vertical-align:bottom;background-color:#000000;font-weight:bold;color:#ffffff;text-align:center;">(dB)</td> </tr> <tr style="height:20px;"> <td data-sheets-value='{"1":2,"2":"Acrylaat"}' style="border-left:1px solid #000000;overflow:hidden;padding:0px 3px 0px 3px;vertical-align:bottom;">Acryl</td> <td data-sheets-value='{"1":2,"2":"EW"}' style="overflow:hidden;padding:0px 3px 0px 3px;vertical-align:bottom;">EW</td> <td data-sheets-value='{"1":2,"2":"Helder (H)"}' style="overflow:hidden;padding:0px 3px 0px 3px;vertical-align:bottom;">Klar (H)</td> <td data-sheets-numberformat='{"1":2,"2":"0.00","3":1}' data-sheets-value='{"1":3,"3":1.19}' style="overflow:hidden;padding:0px 3px 0px 3px;vertical-align:bottom;text-align:center;">1.19</td> <td data-sheets-numberformat='{"1":2,"2":"0","3":1}' data-sheets-value='{"1":3,"3":36.9}' style="overflow:hidden;padding:0px 3px 0px 3px;vertical-align:bottom;text-align:center;">37</td> <td data-sheets-numberformat='{"1":2,"2":"0","3":1}' data-sheets-value='{"1":3,"3":57.42}' style="overflow:hidden;padding:0px 3px 0px 3px;vertical-align:bottom;text-align:center;">57</td> <td data-sheets-value='{"1":3,"3":24}' style="border-right:1px solid #000000;overflow:hidden;padding:0px 3px 0px 3px;vertical-align:bottom;text-align:center;">24</td> </tr> <tr style="height:20px;"> <td data-sheets-value='{"1":2,"2":"PMMA"}' style="border-left:1px solid #000000;overflow:hidden;padding:0px 3px 0px 3px;vertical-align:bottom;">PMMA</td> <td style="overflow:hidden;padding:0px 3px 0px 3px;vertical-align:bottom;"></td> <td data-sheets-value='{"1":2,"2":"Opaal (O)"}' style="overflow:hidden;padding:0px 3px 0px 3px;vertical-align:bottom;">Opal (O)</td> <td data-sheets-numberformat='{"1":2,"2":"0.00","3":1}' data-sheets-value='{"1":3,"3":1.19}' style="overflow:hidden;padding:0px 3px 0px 3px;vertical-align:bottom;text-align:center;">1.19</td> <td data-sheets-numberformat='{"1":2,"2":"0","3":1}' data-sheets-value='{"1":3,"3":34.03}' style="overflow:hidden;padding:0px 3px 0px 3px;vertical-align:bottom;text-align:center;">34</td> <td data-sheets-numberformat='{"1":2,"2":"0","3":1}' data-sheets-value='{"1":3,"3":50.160000000000004}' style="overflow:hidden;padding:0px 3px 0px 3px;vertical-align:bottom;text-align:center;">50</td> <td data-sheets-value='{"1":3,"3":24}' style="border-right:1px solid #000000;overflow:hidden;padding:0px 3px 0px 3px;vertical-align:bottom;text-align:center;">24</td> </tr> <tr style="height:20px;"> <td style="border-left:1px solid #000000;overflow:hidden;padding:0px 3px 0px 3px;vertical-align:bottom;"></td> <td data-sheets-value='{"1":2,"2":"DW"}' style="overflow:hidden;padding:0px 3px 0px 3px;vertical-align:bottom;">DW</td> <td data-sheets-value='{"1":2,"2":"Helder (H/H)"}' style="overflow:hidden;padding:0px 3px 0px 3px;vertical-align:bottom;">Klar (H/H)</td> <td data-sheets-numberformat='{"1":2,"2":"0.00","3":1}' data-sheets-value='{"1":3,"3":0.98}' style="overflow:hidden;padding:0px 3px 0px 3px;vertical-align:bottom;text-align:center;">0.98</td> <td data-sheets-numberformat='{"1":2,"2":"0","3":1}' data-sheets-value='{"1":3,"3":33.21}' style="overflow:hidden;padding:0px 3px 0px 3px;vertical-align:bottom;text-align:center;">33</td> <td data-sheets-numberformat='{"1":2,"2":"0","3":1}' data-sheets-value='{"1":3,"3":49.5}' style="overflow:hidden;padding:0px 3px 0px 3px;vertical-align:bottom;text-align:center;">50</td> <td data-sheets-value='{"1":3,"3":26}' style="border-right:1px solid #000000;overflow:hidden;padding:0px 3px 0px 3px;vertical-align:bottom;text-align:center;">26</td> </tr> <tr style="height:20px;"> <td style="border-bottom:1px solid #000000;border-left:1px solid #000000;overflow:hidden;padding:0px 3px 0px 3px;vertical-align:bottom;"></td> <td style="border-bottom:1px solid #000000;overflow:hidden;padding:0px 3px 0px 3px;vertical-align:bottom;"></td> <td data-sheets-value='{"1":2,"2":"Opaal (O/O)"}' style="border-bottom:1px solid #000000;overflow:hidden;padding:0px 3px 0px 3px;vertical-align:bottom;">Opal (O/O)</td> <td data-sheets-numberformat='{"1":2,"2":"0.00","3":1}' data-sheets-value='{"1":3,"3":0.98}' style="border-bottom:1px solid #000000;overflow:hidden;padding:0px 3px 0px 3px;vertical-align:bottom;text-align:center;">0.98</td> <td data-sheets-numberformat='{"1":2,"2":"0","3":1}' data-sheets-value='{"1":3,"3":28.29}' style="border-bottom:1px solid #000000;overflow:hidden;padding:0px 3px 0px 3px;vertical-align:bottom;text-align:center;">28</td> <td data-sheets-numberformat='{"1":2,"2":"0","3":1}' data-sheets-value='{"1":3,"3":38.28}' style="border-bottom:1px solid #000000;overflow:hidden;padding:0px 3px 0px 3px;vertical-align:bottom;text-align:center;">38</td> <td data-sheets-value='{"1":3,"3":26}' style="border-right:1px solid #000000;border-bottom:1px solid #000000;overflow:hidden;padding:0px 3px 0px 3px;vertical-align:bottom;text-align:center;">26</td> </tr> <tr style="height:20px;"> <td data-sheets-value='{"1":2,"2":"Polycarbonaat "}' style="border-left:1px solid #000000;overflow:hidden;padding:0px 3px 0px 3px;vertical-align:bottom;">Polycarbonaat </td> <td data-sheets-value='{"1":2,"2":"EW"}' style="overflow:hidden;padding:0px 3px 0px 3px;vertical-align:bottom;">EW</td> <td data-sheets-value='{"1":2,"2":"Helder (A)"}' style="overflow:hidden;padding:0px 3px 0px 3px;vertical-align:bottom;">Klar (A)</td> <td data-sheets-numberformat='{"1":2,"2":"0.00","3":1}' data-sheets-value='{"1":3,"3":1.19}' style="overflow:hidden;padding:0px 3px 0px 3px;vertical-align:bottom;text-align:center;">1.19</td> <td data-sheets-numberformat='{"1":2,"2":"0","3":1}' data-sheets-value='{"1":3,"3":36.08}' style="overflow:hidden;padding:0px 3px 0px 3px;vertical-align:bottom;text-align:center;">36</td> <td data-sheets-numberformat='{"1":2,"2":"0","3":1}' data-sheets-value='{"1":3,"3":54.78}' style="overflow:hidden;padding:0px 3px 0px 3px;vertical-align:bottom;text-align:center;">55</td> <td data-sheets-value='{"1":3,"3":24}' style="border-right:1px solid #000000;overflow:hidden;padding:0px 3px 0px 3px;vertical-align:bottom;text-align:center;">24</td> </tr> <tr style="height:20px;"> <td data-sheets-value='{"1":2,"2":"PC"}' style="border-left:1px solid #000000;overflow:hidden;padding:0px 3px 0px 3px;vertical-align:bottom;">PC</td> <td style="overflow:hidden;padding:0px 3px 0px 3px;vertical-align:bottom;"></td> <td data-sheets-value='{"1":2,"2":"Opaal (D)"}' style="overflow:hidden;padding:0px 3px 0px 3px;vertical-align:bottom;">Opal (D)</td> <td data-sheets-numberformat='{"1":2,"2":"0.00","3":1}' data-sheets-value='{"1":3,"3":1.19}' style="overflow:hidden;padding:0px 3px 0px 3px;vertical-align:bottom;text-align:center;">1.19</td> <td data-sheets-numberformat='{"1":2,"2":"0","3":1}' data-sheets-value='{"1":3,"3":23.779999999999998}' style="overflow:hidden;padding:0px 3px 0px 3px;vertical-align:bottom;text-align:center;">24</td> <td data-sheets-numberformat='{"1":2,"2":"0","3":1}' data-sheets-value='{"1":3,"3":39.6}' style="overflow:hidden;padding:0px 3px 0px 3px;vertical-align:bottom;text-align:center;">40</td> <td data-sheets-value='{"1":3,"3":24}' style="border-right:1px solid #000000;overflow:hidden;padding:0px 3px 0px 3px;vertical-align:bottom;text-align:center;">24</td> </tr> <tr style="height:20px;"> <td style="border-left:1px solid #000000;overflow:hidden;padding:0px 3px 0px 3px;vertical-align:bottom;"></td> <td data-sheets-value='{"1":2,"2":"DW"}' style="overflow:hidden;padding:0px 3px 0px 3px;vertical-align:bottom;">DW</td> <td data-sheets-value='{"1":2,"2":"Helder (A/H)"}' style="overflow:hidden;padding:0px 3px 0px 3px;vertical-align:bottom;">Klar (A/H)</td> <td data-sheets-numberformat='{"1":2,"2":"0.00","3":1}' data-sheets-value='{"1":3,"3":0.98}' style="overflow:hidden;padding:0px 3px 0px 3px;vertical-align:bottom;text-align:center;">0.98</td> <td data-sheets-numberformat='{"1":2,"2":"0","3":1}' data-sheets-value='{"1":3,"3":32.39}' style="overflow:hidden;padding:0px 3px 0px 3px;vertical-align:bottom;text-align:center;">32</td> <td data-sheets-numberformat='{"1":2,"2":"0","3":1}' data-sheets-value='{"1":3,"3":47.52}' style="overflow:hidden;padding:0px 3px 0px 3px;vertical-align:bottom;text-align:center;">48</td> <td data-sheets-value='{"1":3,"3":26}' style="border-right:1px solid #000000;overflow:hidden;padding:0px 3px 0px 3px;vertical-align:bottom;text-align:center;">26</td> </tr> <tr style="height:20px;"> <td style="border-left:1px solid #000000;overflow:hidden;padding:0px 3px 0px 3px;vertical-align:bottom;"></td> <td style="overflow:hidden;padding:0px 3px 0px 3px;vertical-align:bottom;"></td> <td data-sheets-value='{"1":2,"2":"Helder (A/A)"}' style="overflow:hidden;padding:0px 3px 0px 3px;vertical-align:bottom;">Klar (A/A)</td> <td data-sheets-numberformat='{"1":2,"2":"0.00","3":1}' data-sheets-value='{"1":3,"3":0.98}' style="overflow:hidden;padding:0px 3px 0px 3px;vertical-align:bottom;text-align:center;">0.98</td> <td data-sheets-numberformat='{"1":2,"2":"0","3":1}' data-sheets-value='{"1":3,"3":31.569999999999997}' style="overflow:hidden;padding:0px 3px 0px 3px;vertical-align:bottom;text-align:center;">32</td> <td data-sheets-numberformat='{"1":2,"2":"0","3":1}' data-sheets-value='{"1":3,"3":45.54}' style="overflow:hidden;padding:0px 3px 0px 3px;vertical-align:bottom;text-align:center;">46</td> <td data-sheets-value='{"1":3,"3":26}' style="border-right:1px solid #000000;overflow:hidden;padding:0px 3px 0px 3px;vertical-align:bottom;text-align:center;">26</td> </tr> <tr style="height:20px;"> <td style="border-left:1px solid #000000;overflow:hidden;padding:0px 3px 0px 3px;vertical-align:bottom;"></td> <td style="overflow:hidden;padding:0px 3px 0px 3px;vertical-align:bottom;"></td> <td data-sheets-value='{"1":2,"2":"Opaal (A/O)"}' style="overflow:hidden;padding:0px 3px 0px 3px;vertical-align:bottom;">Opal (A/O)</td> <td data-sheets-numberformat='{"1":2,"2":"0.00","3":1}' data-sheets-value='{"1":3,"3":0.98}' style="overflow:hidden;padding:0px 3px 0px 3px;vertical-align:bottom;text-align:center;">0.98</td> <td data-sheets-numberformat='{"1":2,"2":"0","3":1}' data-sheets-value='{"1":3,"3":29.93}' style="overflow:hidden;padding:0px 3px 0px 3px;vertical-align:bottom;text-align:center;">30</td> <td data-sheets-numberformat='{"1":2,"2":"0","3":1}' data-sheets-value='{"1":3,"3":41.580000000000005}' style="overflow:hidden;padding:0px 3px 0px 3px;vertical-align:bottom;text-align:center;">42</td> <td data-sheets-value='{"1":3,"3":26}' style="border-right:1px solid #000000;overflow:hidden;padding:0px 3px 0px 3px;vertical-align:bottom;text-align:center;">26</td> </tr> <tr style="height:20px;"> <td style="border-bottom:1px solid #000000;border-left:1px solid #000000;overflow:hidden;padding:0px 3px 0px 3px;vertical-align:bottom;"></td> <td style="border-bottom:1px solid #000000;overflow:hidden;padding:0px 3px 0px 3px;vertical-align:bottom;"></td> <td data-sheets-value='{"1":2,"2":"Opaal (A/D)"}' style="border-bottom:1px solid #000000;overflow:hidden;padding:0px 3px 0px 3px;vertical-align:bottom;">Opal (A/D)</td> <td data-sheets-numberformat='{"1":2,"2":"0.00","3":1}' data-sheets-value='{"1":3,"3":0.98}' style="border-bottom:1px solid #000000;overflow:hidden;padding:0px 3px 0px 3px;vertical-align:bottom;text-align:center;">0.98</td> <td data-sheets-numberformat='{"1":2,"2":"0","3":1}' data-sheets-value='{"1":3,"3":20.91}' style="border-bottom:1px solid #000000;overflow:hidden;padding:0px 3px 0px 3px;vertical-align:bottom;text-align:center;">21</td> <td data-sheets-numberformat='{"1":2,"2":"0","3":1}' data-sheets-value='{"1":3,"3":33}' style="border-bottom:1px solid #000000;overflow:hidden;padding:0px 3px 0px 3px;vertical-align:bottom;text-align:center;">33</td> <td data-sheets-value='{"1":3,"3":26}' style="border-right:1px solid #000000;border-bottom:1px solid #000000;overflow:hidden;padding:0px 3px 0px 3px;vertical-align:bottom;text-align:center;">26</td> </tr> <tr style="height:20px;"> <td data-sheets-value='{"1":2,"2":"Polycarbonaat"}' style="border-left:1px solid #000000;overflow:hidden;padding:0px 3px 0px 3px;vertical-align:bottom;">Polycarbonat</td> <td data-sheets-value='{"1":2,"2":"EW"}' style="overflow:hidden;padding:0px 3px 0px 3px;vertical-align:bottom;">EW</td> <td data-sheets-value='{"1":2,"2":"Heatstop Opaal (T)"}' style="overflow:hidden;padding:0px 3px 0px 3px;vertical-align:bottom;">Heatstop opal (T)</td> <td data-sheets-numberformat='{"1":2,"2":"0.00","3":1}' data-sheets-value='{"1":3,"3":1.19}' style="overflow:hidden;padding:0px 3px 0px 3px;vertical-align:bottom;text-align:center;">1.19</td> <td data-sheets-numberformat='{"1":2,"2":"0","3":1}' data-sheets-value='{"1":3,"3":20.09}' style="overflow:hidden;padding:0px 3px 0px 3px;vertical-align:bottom;text-align:center;">20</td> <td data-sheets-numberformat='{"1":2,"2":"0","3":1}' data-sheets-value='{"1":3,"3":38.940000000000005}' style="overflow:hidden;padding:0px 3px 0px 3px;vertical-align:bottom;text-align:center;">39</td> <td data-sheets-value='{"1":3,"3":24}' style="border-right:1px solid #000000;overflow:hidden;padding:0px 3px 0px 3px;vertical-align:bottom;text-align:center;">24</td> </tr> <tr style="height:20px;"> <td data-sheets-value='{"1":2,"2":"Heatstop PC"}' style="border-left:1px solid #000000;overflow:hidden;padding:0px 3px 0px 3px;vertical-align:bottom;">Heatstop PC</td> <td data-sheets-value='{"1":2,"2":"DW"}' style="overflow:hidden;padding:0px 3px 0px 3px;vertical-align:bottom;">DW</td> <td data-sheets-value='{"1":2,"2":"Helder (T/H)"}' style="overflow:hidden;padding:0px 3px 0px 3px;vertical-align:bottom;">Klar (T/H)</td> <td data-sheets-numberformat='{"1":2,"2":"0.00","3":1}' data-sheets-value='{"1":3,"3":0.98}' style="overflow:hidden;padding:0px 3px 0px 3px;vertical-align:bottom;text-align:center;">0.98</td> <td data-sheets-numberformat='{"1":2,"2":"0","3":1}' data-sheets-value='{"1":3,"3":18.04}' style="overflow:hidden;padding:0px 3px 0px 3px;vertical-align:bottom;text-align:center;">18</td> <td data-sheets-numberformat='{"1":2,"2":"0","3":1}' data-sheets-value='{"1":3,"3":33.660000000000004}' style="overflow:hidden;padding:0px 3px 0px 3px;vertical-align:bottom;text-align:center;">34</td> <td data-sheets-value='{"1":3,"3":26}' style="border-right:1px solid #000000;overflow:hidden;padding:0px 3px 0px 3px;vertical-align:bottom;text-align:center;">26</td> </tr> <tr style="height:20px;"> <td style="border-bottom:1px solid #000000;border-left:1px solid #000000;overflow:hidden;padding:0px 3px 0px 3px;vertical-align:bottom;"></td> <td style="border-bottom:1px solid #000000;overflow:hidden;padding:0px 3px 0px 3px;vertical-align:bottom;"></td> <td data-sheets-value='{"1":2,"2":"Opaal (T/O)"}' style="border-bottom:1px solid #000000;overflow:hidden;padding:0px 3px 0px 3px;vertical-align:bottom;">Opal (T/O)</td> <td data-sheets-numberformat='{"1":2,"2":"0.00","3":1}' data-sheets-value='{"1":3,"3":0.98}' style="border-bottom:1px solid #000000;overflow:hidden;padding:0px 3px 0px 3px;vertical-align:bottom;text-align:center;">0.98</td> <td data-sheets-numberformat='{"1":2,"2":"0","3":1}' data-sheets-value='{"1":3,"3":16.81}' style="border-bottom:1px solid #000000;overflow:hidden;padding:0px 3px 0px 3px;vertical-align:bottom;text-align:center;">17</td> <td data-sheets-numberformat='{"1":2,"2":"0","3":1}' data-sheets-value='{"1":3,"3":29.700000000000003}' style="border-bottom:1px solid #000000;overflow:hidden;padding:0px 3px 0px 3px;vertical-align:bottom;text-align:center;">30</td> <td data-sheets-value='{"1":3,"3":26}' style="border-right:1px solid #000000;border-bottom:1px solid #000000;overflow:hidden;padding:0px 3px 0px 3px;vertical-align:bottom;text-align:center;">26</td> </tr> </tbody></table> | skylux-160-ce-met-koepel-en-pvc-opstand-30-20-met-lm-motor-pvc-raam-type-ep25-en-windvang-1600-x-2000-mm | 8586037231949 | 46872368808269
Rauch- und Wärmeabzug (RWA) | RWA-System | Skylux | Skylux 160° CE mit Kuppel und PVC-Aufsatzkranz 30/20 mit doppeltem LM-Motor, PVC-Rahmen Typ EP25 und Windfang 1600 x 2200 mm |  | 50501 | 5412970505013 | 9551.75 | Ja | 30-45 | 175.61 | 1600 x 2200 mm | 2200 | 1600 |  | PCV 30/20 (30 cm hoch & Dachöffnung = 20 cm größer als das Tageslichtmaß) | Rechteckig | 1.19 W/m²K - 0.98 W/m²K | 57% - 30% | 37% - 17% | 24dB - 26dB | 160° CE (für Industrie) | PVC-Rahmen EP25 | mit Windfang | E | Doppelmotor | Maximal ist eine doppelschalige Lichtkuppel für dieses Produkt möglich | Ut-Wert LT-Wert g-Wert Rw-waarde EN 1873 : 2014 EN ISO 13468 EN 16153 EN 410 EN 410 EN ISO 140-3 Material Schalen Schalen (W/m²K) (%) (%) (dB) Acryl EW Klar (H) 1.19 37 57 24 PMMA Opal (O) 1.19 34 50 24 DW Klar (H/H) 0.98 33 50 26 Opal (O/O) 0.98 28 38 26 Polycarbonaat EW Klar (A) 1.19 36 55 24 PC Opal (D) 1.19 24 40 24 DW Klar (A/H) 0.98 32 48 26 Klar (A/A) 0.98 32 46 26 Opal (A/O) 0.98 30 42 26 Opal (A/D) 0.98 21 33 26 Polycarbonat EW Heatstop opal (T) 1.19 20 39 24 Heatstop PC DW Klar (T/H) 0.98 18 34 26 Opal (T/O) 0.98 17 30 26 | https://skylux.eu/de/products/skylux-160-ce-met-koepel-en-pvc-opstand-30-20-met-lm-motor-pvc-raam-type-ep25-en-windvang-1600-x-2200-mm | https://skylux.eu/cdn/shop/files/Skylux-160deg-CE-met-koepel-en-pvc-opstand-3020-met-dubbele-LM-motor-pvc-raam-type-EP25-en-windvang-1600-x-2200-mm-RWA-systeem.jpg?v=1702981163&width=1600 | https://skylux.eu/cdn/shop/files/e5a82811-1bb0-48e4-a776-cacb59c7c092_91ae0a90-b7e1-4598-b111-09f05327654c.jpg?v=1688551299&width=1600 | //skylux.eu/cdn/shop/files/D_MH_Montageanleitung_Skylux_160_CE_LM.pdf?v=1503750771917917123 | //skylux.eu/cdn/shop/files/D_TD_Technische_Daten_Skylux_Skylux_160_CE_Elektrisch.pdf?v=10489854405570094672 | <style type="text/css" id="isPasted"><!--td {border: 1px solid #cccccc;}br {mso-data-placement:same-cell;}--></style><table border="1" cellpadding="0" cellspacing="0" dir="ltr" style="table-layout:fixed;font-size:10pt;font-family:Arial;border-collapse:collapse;border:none;"><tbody> <tr style="height:20px;"> <td style="overflow:hidden;padding:0px 3px 0px 3px;vertical-align:bottom;"></td> <td style="overflow:hidden;padding:0px 3px 0px 3px;vertical-align:bottom;"></td> <td style="overflow:hidden;padding:0px 3px 0px 3px;vertical-align:bottom;"></td> <td data-sheets-value='{"1":2,"2":"Ut-waarde"}' style="overflow:hidden;padding:0px 3px 0px 3px;vertical-align:bottom;font-weight:bold;text-align:center;">Ut-Wert</td> <td data-sheets-value='{"1":2,"2":"LT-waarde"}' style="overflow:hidden;padding:0px 3px 0px 3px;vertical-align:bottom;font-weight:bold;text-align:center;">LT-Wert</td> <td data-sheets-value='{"1":2,"2":"g-waarde"}' style="overflow:hidden;padding:0px 3px 0px 3px;vertical-align:bottom;font-weight:bold;text-align:center;">g-Wert</td> <td data-sheets-value='{"1":2,"2":"Rw-waarde "}' style="overflow:hidden;padding:0px 3px 0px 3px;vertical-align:bottom;font-weight:bold;text-align:center;">Rw-waarde </td> </tr> <tr style="height:20px;"> <td style="overflow:hidden;padding:0px 3px 0px 3px;vertical-align:bottom;"></td> <td style="overflow:hidden;padding:0px 3px 0px 3px;vertical-align:bottom;"></td> <td style="overflow:hidden;padding:0px 3px 0px 3px;vertical-align:bottom;"></td> <td data-sheets-numberformat='{"1":2,"2":"0.00","3":1}' data-sheets-value='{"1":2,"2":"EN 1873 : 2014"}' style="overflow:hidden;padding:0px 3px 0px 3px;vertical-align:bottom;text-align:center;">EN 1873 : 2014</td> <td data-sheets-numberformat='{"1":2,"2":"0","3":1}' data-sheets-value='{"1":2,"2":"EN ISO 13468 EN 16153 EN 410"}' style="overflow:hidden;padding:0px 3px 0px 3px;vertical-align:bottom;text-align:center;">EN ISO 13468 EN 16153 EN 410</td> <td data-sheets-numberformat='{"1":2,"2":"0","3":1}' data-sheets-value='{"1":2,"2":"EN 410"}' style="overflow:hidden;padding:0px 3px 0px 3px;vertical-align:bottom;text-align:center;">EN 410</td> <td data-sheets-value='{"1":2,"2":"EN ISO 140-3\t\t"}' style="overflow:hidden;padding:0px 3px 0px 3px;vertical-align:bottom;text-align:center;">EN ISO 140-3 </td> </tr> <tr style="height:20px;"> <td data-sheets-value='{"1":2,"2":"Materiaal"}' style="border-bottom:1px solid #000000;overflow:hidden;padding:0px 3px 0px 3px;vertical-align:bottom;background-color:#000000;font-weight:bold;color:#ffffff;">Material</td> <td data-sheets-value='{"1":2,"2":"Wanden"}' style="border-bottom:1px solid #000000;overflow:hidden;padding:0px 3px 0px 3px;vertical-align:bottom;background-color:#000000;font-weight:bold;color:#ffffff;">Schalen</td> <td data-sheets-value='{"1":2,"2":"Schalen"}' style="border-bottom:1px solid #000000;overflow:hidden;padding:0px 3px 0px 3px;vertical-align:bottom;background-color:#000000;font-weight:bold;color:#ffffff;">Schalen</td> <td data-sheets-numberformat='{"1":2,"2":"0.00","3":1}' data-sheets-value='{"1":2,"2":"(W/m²K)\t"}' style="border-bottom:1px solid #000000;overflow:hidden;padding:0px 3px 0px 3px;vertical-align:bottom;background-color:#000000;font-weight:bold;color:#ffffff;text-align:center;">(W/m²K) </td> <td data-sheets-numberformat='{"1":2,"2":"0","3":1}' data-sheets-value='{"1":2,"2":"(%)"}' style="border-bottom:1px solid #000000;overflow:hidden;padding:0px 3px 0px 3px;vertical-align:bottom;background-color:#000000;font-weight:bold;color:#ffffff;text-align:center;">(%)</td> <td data-sheets-numberformat='{"1":2,"2":"0","3":1}' data-sheets-value='{"1":2,"2":"(%)"}' style="border-bottom:1px solid #000000;overflow:hidden;padding:0px 3px 0px 3px;vertical-align:bottom;background-color:#000000;font-weight:bold;color:#ffffff;text-align:center;">(%)</td> <td data-sheets-value='{"1":2,"2":"(dB)"}' style="border-bottom:1px solid #000000;overflow:hidden;padding:0px 3px 0px 3px;vertical-align:bottom;background-color:#000000;font-weight:bold;color:#ffffff;text-align:center;">(dB)</td> </tr> <tr style="height:20px;"> <td data-sheets-value='{"1":2,"2":"Acrylaat"}' style="border-left:1px solid #000000;overflow:hidden;padding:0px 3px 0px 3px;vertical-align:bottom;">Acryl</td> <td data-sheets-value='{"1":2,"2":"EW"}' style="overflow:hidden;padding:0px 3px 0px 3px;vertical-align:bottom;">EW</td> <td data-sheets-value='{"1":2,"2":"Helder (H)"}' style="overflow:hidden;padding:0px 3px 0px 3px;vertical-align:bottom;">Klar (H)</td> <td data-sheets-numberformat='{"1":2,"2":"0.00","3":1}' data-sheets-value='{"1":3,"3":1.19}' style="overflow:hidden;padding:0px 3px 0px 3px;vertical-align:bottom;text-align:center;">1.19</td> <td data-sheets-numberformat='{"1":2,"2":"0","3":1}' data-sheets-value='{"1":3,"3":36.9}' style="overflow:hidden;padding:0px 3px 0px 3px;vertical-align:bottom;text-align:center;">37</td> <td data-sheets-numberformat='{"1":2,"2":"0","3":1}' data-sheets-value='{"1":3,"3":57.42}' style="overflow:hidden;padding:0px 3px 0px 3px;vertical-align:bottom;text-align:center;">57</td> <td data-sheets-value='{"1":3,"3":24}' style="border-right:1px solid #000000;overflow:hidden;padding:0px 3px 0px 3px;vertical-align:bottom;text-align:center;">24</td> </tr> <tr style="height:20px;"> <td data-sheets-value='{"1":2,"2":"PMMA"}' style="border-left:1px solid #000000;overflow:hidden;padding:0px 3px 0px 3px;vertical-align:bottom;">PMMA</td> <td style="overflow:hidden;padding:0px 3px 0px 3px;vertical-align:bottom;"></td> <td data-sheets-value='{"1":2,"2":"Opaal (O)"}' style="overflow:hidden;padding:0px 3px 0px 3px;vertical-align:bottom;">Opal (O)</td> <td data-sheets-numberformat='{"1":2,"2":"0.00","3":1}' data-sheets-value='{"1":3,"3":1.19}' style="overflow:hidden;padding:0px 3px 0px 3px;vertical-align:bottom;text-align:center;">1.19</td> <td data-sheets-numberformat='{"1":2,"2":"0","3":1}' data-sheets-value='{"1":3,"3":34.03}' style="overflow:hidden;padding:0px 3px 0px 3px;vertical-align:bottom;text-align:center;">34</td> <td data-sheets-numberformat='{"1":2,"2":"0","3":1}' data-sheets-value='{"1":3,"3":50.160000000000004}' style="overflow:hidden;padding:0px 3px 0px 3px;vertical-align:bottom;text-align:center;">50</td> <td data-sheets-value='{"1":3,"3":24}' style="border-right:1px solid #000000;overflow:hidden;padding:0px 3px 0px 3px;vertical-align:bottom;text-align:center;">24</td> </tr> <tr style="height:20px;"> <td style="border-left:1px solid #000000;overflow:hidden;padding:0px 3px 0px 3px;vertical-align:bottom;"></td> <td data-sheets-value='{"1":2,"2":"DW"}' style="overflow:hidden;padding:0px 3px 0px 3px;vertical-align:bottom;">DW</td> <td data-sheets-value='{"1":2,"2":"Helder (H/H)"}' style="overflow:hidden;padding:0px 3px 0px 3px;vertical-align:bottom;">Klar (H/H)</td> <td data-sheets-numberformat='{"1":2,"2":"0.00","3":1}' data-sheets-value='{"1":3,"3":0.98}' style="overflow:hidden;padding:0px 3px 0px 3px;vertical-align:bottom;text-align:center;">0.98</td> <td data-sheets-numberformat='{"1":2,"2":"0","3":1}' data-sheets-value='{"1":3,"3":33.21}' style="overflow:hidden;padding:0px 3px 0px 3px;vertical-align:bottom;text-align:center;">33</td> <td data-sheets-numberformat='{"1":2,"2":"0","3":1}' data-sheets-value='{"1":3,"3":49.5}' style="overflow:hidden;padding:0px 3px 0px 3px;vertical-align:bottom;text-align:center;">50</td> <td data-sheets-value='{"1":3,"3":26}' style="border-right:1px solid #000000;overflow:hidden;padding:0px 3px 0px 3px;vertical-align:bottom;text-align:center;">26</td> </tr> <tr style="height:20px;"> <td style="border-bottom:1px solid #000000;border-left:1px solid #000000;overflow:hidden;padding:0px 3px 0px 3px;vertical-align:bottom;"></td> <td style="border-bottom:1px solid #000000;overflow:hidden;padding:0px 3px 0px 3px;vertical-align:bottom;"></td> <td data-sheets-value='{"1":2,"2":"Opaal (O/O)"}' style="border-bottom:1px solid #000000;overflow:hidden;padding:0px 3px 0px 3px;vertical-align:bottom;">Opal (O/O)</td> <td data-sheets-numberformat='{"1":2,"2":"0.00","3":1}' data-sheets-value='{"1":3,"3":0.98}' style="border-bottom:1px solid #000000;overflow:hidden;padding:0px 3px 0px 3px;vertical-align:bottom;text-align:center;">0.98</td> <td data-sheets-numberformat='{"1":2,"2":"0","3":1}' data-sheets-value='{"1":3,"3":28.29}' style="border-bottom:1px solid #000000;overflow:hidden;padding:0px 3px 0px 3px;vertical-align:bottom;text-align:center;">28</td> <td data-sheets-numberformat='{"1":2,"2":"0","3":1}' data-sheets-value='{"1":3,"3":38.28}' style="border-bottom:1px solid #000000;overflow:hidden;padding:0px 3px 0px 3px;vertical-align:bottom;text-align:center;">38</td> <td data-sheets-value='{"1":3,"3":26}' style="border-right:1px solid #000000;border-bottom:1px solid #000000;overflow:hidden;padding:0px 3px 0px 3px;vertical-align:bottom;text-align:center;">26</td> </tr> <tr style="height:20px;"> <td data-sheets-value='{"1":2,"2":"Polycarbonaat "}' style="border-left:1px solid #000000;overflow:hidden;padding:0px 3px 0px 3px;vertical-align:bottom;">Polycarbonaat </td> <td data-sheets-value='{"1":2,"2":"EW"}' style="overflow:hidden;padding:0px 3px 0px 3px;vertical-align:bottom;">EW</td> <td data-sheets-value='{"1":2,"2":"Helder (A)"}' style="overflow:hidden;padding:0px 3px 0px 3px;vertical-align:bottom;">Klar (A)</td> <td data-sheets-numberformat='{"1":2,"2":"0.00","3":1}' data-sheets-value='{"1":3,"3":1.19}' style="overflow:hidden;padding:0px 3px 0px 3px;vertical-align:bottom;text-align:center;">1.19</td> <td data-sheets-numberformat='{"1":2,"2":"0","3":1}' data-sheets-value='{"1":3,"3":36.08}' style="overflow:hidden;padding:0px 3px 0px 3px;vertical-align:bottom;text-align:center;">36</td> <td data-sheets-numberformat='{"1":2,"2":"0","3":1}' data-sheets-value='{"1":3,"3":54.78}' style="overflow:hidden;padding:0px 3px 0px 3px;vertical-align:bottom;text-align:center;">55</td> <td data-sheets-value='{"1":3,"3":24}' style="border-right:1px solid #000000;overflow:hidden;padding:0px 3px 0px 3px;vertical-align:bottom;text-align:center;">24</td> </tr> <tr style="height:20px;"> <td data-sheets-value='{"1":2,"2":"PC"}' style="border-left:1px solid #000000;overflow:hidden;padding:0px 3px 0px 3px;vertical-align:bottom;">PC</td> <td style="overflow:hidden;padding:0px 3px 0px 3px;vertical-align:bottom;"></td> <td data-sheets-value='{"1":2,"2":"Opaal (D)"}' style="overflow:hidden;padding:0px 3px 0px 3px;vertical-align:bottom;">Opal (D)</td> <td data-sheets-numberformat='{"1":2,"2":"0.00","3":1}' data-sheets-value='{"1":3,"3":1.19}' style="overflow:hidden;padding:0px 3px 0px 3px;vertical-align:bottom;text-align:center;">1.19</td> <td data-sheets-numberformat='{"1":2,"2":"0","3":1}' data-sheets-value='{"1":3,"3":23.779999999999998}' style="overflow:hidden;padding:0px 3px 0px 3px;vertical-align:bottom;text-align:center;">24</td> <td data-sheets-numberformat='{"1":2,"2":"0","3":1}' data-sheets-value='{"1":3,"3":39.6}' style="overflow:hidden;padding:0px 3px 0px 3px;vertical-align:bottom;text-align:center;">40</td> <td data-sheets-value='{"1":3,"3":24}' style="border-right:1px solid #000000;overflow:hidden;padding:0px 3px 0px 3px;vertical-align:bottom;text-align:center;">24</td> </tr> <tr style="height:20px;"> <td style="border-left:1px solid #000000;overflow:hidden;padding:0px 3px 0px 3px;vertical-align:bottom;"></td> <td data-sheets-value='{"1":2,"2":"DW"}' style="overflow:hidden;padding:0px 3px 0px 3px;vertical-align:bottom;">DW</td> <td data-sheets-value='{"1":2,"2":"Helder (A/H)"}' style="overflow:hidden;padding:0px 3px 0px 3px;vertical-align:bottom;">Klar (A/H)</td> <td data-sheets-numberformat='{"1":2,"2":"0.00","3":1}' data-sheets-value='{"1":3,"3":0.98}' style="overflow:hidden;padding:0px 3px 0px 3px;vertical-align:bottom;text-align:center;">0.98</td> <td data-sheets-numberformat='{"1":2,"2":"0","3":1}' data-sheets-value='{"1":3,"3":32.39}' style="overflow:hidden;padding:0px 3px 0px 3px;vertical-align:bottom;text-align:center;">32</td> <td data-sheets-numberformat='{"1":2,"2":"0","3":1}' data-sheets-value='{"1":3,"3":47.52}' style="overflow:hidden;padding:0px 3px 0px 3px;vertical-align:bottom;text-align:center;">48</td> <td data-sheets-value='{"1":3,"3":26}' style="border-right:1px solid #000000;overflow:hidden;padding:0px 3px 0px 3px;vertical-align:bottom;text-align:center;">26</td> </tr> <tr style="height:20px;"> <td style="border-left:1px solid #000000;overflow:hidden;padding:0px 3px 0px 3px;vertical-align:bottom;"></td> <td style="overflow:hidden;padding:0px 3px 0px 3px;vertical-align:bottom;"></td> <td data-sheets-value='{"1":2,"2":"Helder (A/A)"}' style="overflow:hidden;padding:0px 3px 0px 3px;vertical-align:bottom;">Klar (A/A)</td> <td data-sheets-numberformat='{"1":2,"2":"0.00","3":1}' data-sheets-value='{"1":3,"3":0.98}' style="overflow:hidden;padding:0px 3px 0px 3px;vertical-align:bottom;text-align:center;">0.98</td> <td data-sheets-numberformat='{"1":2,"2":"0","3":1}' data-sheets-value='{"1":3,"3":31.569999999999997}' style="overflow:hidden;padding:0px 3px 0px 3px;vertical-align:bottom;text-align:center;">32</td> <td data-sheets-numberformat='{"1":2,"2":"0","3":1}' data-sheets-value='{"1":3,"3":45.54}' style="overflow:hidden;padding:0px 3px 0px 3px;vertical-align:bottom;text-align:center;">46</td> <td data-sheets-value='{"1":3,"3":26}' style="border-right:1px solid #000000;overflow:hidden;padding:0px 3px 0px 3px;vertical-align:bottom;text-align:center;">26</td> </tr> <tr style="height:20px;"> <td style="border-left:1px solid #000000;overflow:hidden;padding:0px 3px 0px 3px;vertical-align:bottom;"></td> <td style="overflow:hidden;padding:0px 3px 0px 3px;vertical-align:bottom;"></td> <td data-sheets-value='{"1":2,"2":"Opaal (A/O)"}' style="overflow:hidden;padding:0px 3px 0px 3px;vertical-align:bottom;">Opal (A/O)</td> <td data-sheets-numberformat='{"1":2,"2":"0.00","3":1}' data-sheets-value='{"1":3,"3":0.98}' style="overflow:hidden;padding:0px 3px 0px 3px;vertical-align:bottom;text-align:center;">0.98</td> <td data-sheets-numberformat='{"1":2,"2":"0","3":1}' data-sheets-value='{"1":3,"3":29.93}' style="overflow:hidden;padding:0px 3px 0px 3px;vertical-align:bottom;text-align:center;">30</td> <td data-sheets-numberformat='{"1":2,"2":"0","3":1}' data-sheets-value='{"1":3,"3":41.580000000000005}' style="overflow:hidden;padding:0px 3px 0px 3px;vertical-align:bottom;text-align:center;">42</td> <td data-sheets-value='{"1":3,"3":26}' style="border-right:1px solid #000000;overflow:hidden;padding:0px 3px 0px 3px;vertical-align:bottom;text-align:center;">26</td> </tr> <tr style="height:20px;"> <td style="border-bottom:1px solid #000000;border-left:1px solid #000000;overflow:hidden;padding:0px 3px 0px 3px;vertical-align:bottom;"></td> <td style="border-bottom:1px solid #000000;overflow:hidden;padding:0px 3px 0px 3px;vertical-align:bottom;"></td> <td data-sheets-value='{"1":2,"2":"Opaal (A/D)"}' style="border-bottom:1px solid #000000;overflow:hidden;padding:0px 3px 0px 3px;vertical-align:bottom;">Opal (A/D)</td> <td data-sheets-numberformat='{"1":2,"2":"0.00","3":1}' data-sheets-value='{"1":3,"3":0.98}' style="border-bottom:1px solid #000000;overflow:hidden;padding:0px 3px 0px 3px;vertical-align:bottom;text-align:center;">0.98</td> <td data-sheets-numberformat='{"1":2,"2":"0","3":1}' data-sheets-value='{"1":3,"3":20.91}' style="border-bottom:1px solid #000000;overflow:hidden;padding:0px 3px 0px 3px;vertical-align:bottom;text-align:center;">21</td> <td data-sheets-numberformat='{"1":2,"2":"0","3":1}' data-sheets-value='{"1":3,"3":33}' style="border-bottom:1px solid #000000;overflow:hidden;padding:0px 3px 0px 3px;vertical-align:bottom;text-align:center;">33</td> <td data-sheets-value='{"1":3,"3":26}' style="border-right:1px solid #000000;border-bottom:1px solid #000000;overflow:hidden;padding:0px 3px 0px 3px;vertical-align:bottom;text-align:center;">26</td> </tr> <tr style="height:20px;"> <td data-sheets-value='{"1":2,"2":"Polycarbonaat"}' style="border-left:1px solid #000000;overflow:hidden;padding:0px 3px 0px 3px;vertical-align:bottom;">Polycarbonat</td> <td data-sheets-value='{"1":2,"2":"EW"}' style="overflow:hidden;padding:0px 3px 0px 3px;vertical-align:bottom;">EW</td> <td data-sheets-value='{"1":2,"2":"Heatstop Opaal (T)"}' style="overflow:hidden;padding:0px 3px 0px 3px;vertical-align:bottom;">Heatstop opal (T)</td> <td data-sheets-numberformat='{"1":2,"2":"0.00","3":1}' data-sheets-value='{"1":3,"3":1.19}' style="overflow:hidden;padding:0px 3px 0px 3px;vertical-align:bottom;text-align:center;">1.19</td> <td data-sheets-numberformat='{"1":2,"2":"0","3":1}' data-sheets-value='{"1":3,"3":20.09}' style="overflow:hidden;padding:0px 3px 0px 3px;vertical-align:bottom;text-align:center;">20</td> <td data-sheets-numberformat='{"1":2,"2":"0","3":1}' data-sheets-value='{"1":3,"3":38.940000000000005}' style="overflow:hidden;padding:0px 3px 0px 3px;vertical-align:bottom;text-align:center;">39</td> <td data-sheets-value='{"1":3,"3":24}' style="border-right:1px solid #000000;overflow:hidden;padding:0px 3px 0px 3px;vertical-align:bottom;text-align:center;">24</td> </tr> <tr style="height:20px;"> <td data-sheets-value='{"1":2,"2":"Heatstop PC"}' style="border-left:1px solid #000000;overflow:hidden;padding:0px 3px 0px 3px;vertical-align:bottom;">Heatstop PC</td> <td data-sheets-value='{"1":2,"2":"DW"}' style="overflow:hidden;padding:0px 3px 0px 3px;vertical-align:bottom;">DW</td> <td data-sheets-value='{"1":2,"2":"Helder (T/H)"}' style="overflow:hidden;padding:0px 3px 0px 3px;vertical-align:bottom;">Klar (T/H)</td> <td data-sheets-numberformat='{"1":2,"2":"0.00","3":1}' data-sheets-value='{"1":3,"3":0.98}' style="overflow:hidden;padding:0px 3px 0px 3px;vertical-align:bottom;text-align:center;">0.98</td> <td data-sheets-numberformat='{"1":2,"2":"0","3":1}' data-sheets-value='{"1":3,"3":18.04}' style="overflow:hidden;padding:0px 3px 0px 3px;vertical-align:bottom;text-align:center;">18</td> <td data-sheets-numberformat='{"1":2,"2":"0","3":1}' data-sheets-value='{"1":3,"3":33.660000000000004}' style="overflow:hidden;padding:0px 3px 0px 3px;vertical-align:bottom;text-align:center;">34</td> <td data-sheets-value='{"1":3,"3":26}' style="border-right:1px solid #000000;overflow:hidden;padding:0px 3px 0px 3px;vertical-align:bottom;text-align:center;">26</td> </tr> <tr style="height:20px;"> <td style="border-bottom:1px solid #000000;border-left:1px solid #000000;overflow:hidden;padding:0px 3px 0px 3px;vertical-align:bottom;"></td> <td style="border-bottom:1px solid #000000;overflow:hidden;padding:0px 3px 0px 3px;vertical-align:bottom;"></td> <td data-sheets-value='{"1":2,"2":"Opaal (T/O)"}' style="border-bottom:1px solid #000000;overflow:hidden;padding:0px 3px 0px 3px;vertical-align:bottom;">Opal (T/O)</td> <td data-sheets-numberformat='{"1":2,"2":"0.00","3":1}' data-sheets-value='{"1":3,"3":0.98}' style="border-bottom:1px solid #000000;overflow:hidden;padding:0px 3px 0px 3px;vertical-align:bottom;text-align:center;">0.98</td> <td data-sheets-numberformat='{"1":2,"2":"0","3":1}' data-sheets-value='{"1":3,"3":16.81}' style="border-bottom:1px solid #000000;overflow:hidden;padding:0px 3px 0px 3px;vertical-align:bottom;text-align:center;">17</td> <td data-sheets-numberformat='{"1":2,"2":"0","3":1}' data-sheets-value='{"1":3,"3":29.700000000000003}' style="border-bottom:1px solid #000000;overflow:hidden;padding:0px 3px 0px 3px;vertical-align:bottom;text-align:center;">30</td> <td data-sheets-value='{"1":3,"3":26}' style="border-right:1px solid #000000;border-bottom:1px solid #000000;overflow:hidden;padding:0px 3px 0px 3px;vertical-align:bottom;text-align:center;">26</td> </tr> </tbody></table> | skylux-160-ce-met-koepel-en-pvc-opstand-30-20-met-lm-motor-pvc-raam-type-ep25-en-windvang-1600-x-2200-mm | 8586037297485 | 46872368906573
Rauch- und Wärmeabzug (RWA) | RWA-System | Skylux | Skylux 160° CE mit Kuppel und PVC-Aufsatzkranz 30/20 mit doppeltem LM-Motor, PVC-Rahmen Typ EP25 und Windfang 1600 x 2300 mm |  | 50502 | 5412970505020 | 9745.35 | Ja | 30-45 | 178.56 | 1600 x 2300 mm | 2300 | 1600 |  | PCV 30/20 (30 cm hoch & Dachöffnung = 20 cm größer als das Tageslichtmaß) | Rechteckig | 1.19 W/m²K - 0.98 W/m²K | 57% - 30% | 37% - 17% | 24dB - 26dB | 160° CE (für Industrie) | PVC-Rahmen EP25 | mit Windfang | E | Doppelmotor | Maximal ist eine doppelschalige Lichtkuppel für dieses Produkt möglich | Ut-Wert LT-Wert g-Wert Rw-waarde EN 1873 : 2014 EN ISO 13468 EN 16153 EN 410 EN 410 EN ISO 140-3 Material Schalen Schalen (W/m²K) (%) (%) (dB) Acryl EW Klar (H) 1.19 37 57 24 PMMA Opal (O) 1.19 34 50 24 DW Klar (H/H) 0.98 33 50 26 Opal (O/O) 0.98 28 38 26 Polycarbonaat EW Klar (A) 1.19 36 55 24 PC Opal (D) 1.19 24 40 24 DW Klar (A/H) 0.98 32 48 26 Klar (A/A) 0.98 32 46 26 Opal (A/O) 0.98 30 42 26 Opal (A/D) 0.98 21 33 26 Polycarbonat EW Heatstop opal (T) 1.19 20 39 24 Heatstop PC DW Klar (T/H) 0.98 18 34 26 Opal (T/O) 0.98 17 30 26 | https://skylux.eu/de/products/skylux-160-ce-met-koepel-en-pvc-opstand-30-20-met-lm-motor-pvc-raam-type-ep25-en-windvang-1600-x-2300-mm | https://skylux.eu/cdn/shop/files/Skylux-160deg-CE-met-koepel-en-pvc-opstand-3020-met-dubbele-LM-motor-pvc-raam-type-EP25-en-windvang-1600-x-2300-mm-RWA-systeem.jpg?v=1702981168&width=1600 | https://skylux.eu/cdn/shop/files/e5a82811-1bb0-48e4-a776-cacb59c7c092_6acb4ba3-a686-473b-b4a2-de29b2753858.jpg?v=1688551301&width=1600 | //skylux.eu/cdn/shop/files/D_MH_Montageanleitung_Skylux_160_CE_LM.pdf?v=1503750771917917123 | //skylux.eu/cdn/shop/files/D_TD_Technische_Daten_Skylux_Skylux_160_CE_Elektrisch.pdf?v=10489854405570094672 | <style type="text/css" id="isPasted"><!--td {border: 1px solid #cccccc;}br {mso-data-placement:same-cell;}--></style><table border="1" cellpadding="0" cellspacing="0" dir="ltr" style="table-layout:fixed;font-size:10pt;font-family:Arial;border-collapse:collapse;border:none;"><tbody> <tr style="height:20px;"> <td style="overflow:hidden;padding:0px 3px 0px 3px;vertical-align:bottom;"></td> <td style="overflow:hidden;padding:0px 3px 0px 3px;vertical-align:bottom;"></td> <td style="overflow:hidden;padding:0px 3px 0px 3px;vertical-align:bottom;"></td> <td data-sheets-value='{"1":2,"2":"Ut-waarde"}' style="overflow:hidden;padding:0px 3px 0px 3px;vertical-align:bottom;font-weight:bold;text-align:center;">Ut-Wert</td> <td data-sheets-value='{"1":2,"2":"LT-waarde"}' style="overflow:hidden;padding:0px 3px 0px 3px;vertical-align:bottom;font-weight:bold;text-align:center;">LT-Wert</td> <td data-sheets-value='{"1":2,"2":"g-waarde"}' style="overflow:hidden;padding:0px 3px 0px 3px;vertical-align:bottom;font-weight:bold;text-align:center;">g-Wert</td> <td data-sheets-value='{"1":2,"2":"Rw-waarde "}' style="overflow:hidden;padding:0px 3px 0px 3px;vertical-align:bottom;font-weight:bold;text-align:center;">Rw-waarde </td> </tr> <tr style="height:20px;"> <td style="overflow:hidden;padding:0px 3px 0px 3px;vertical-align:bottom;"></td> <td style="overflow:hidden;padding:0px 3px 0px 3px;vertical-align:bottom;"></td> <td style="overflow:hidden;padding:0px 3px 0px 3px;vertical-align:bottom;"></td> <td data-sheets-numberformat='{"1":2,"2":"0.00","3":1}' data-sheets-value='{"1":2,"2":"EN 1873 : 2014"}' style="overflow:hidden;padding:0px 3px 0px 3px;vertical-align:bottom;text-align:center;">EN 1873 : 2014</td> <td data-sheets-numberformat='{"1":2,"2":"0","3":1}' data-sheets-value='{"1":2,"2":"EN ISO 13468 EN 16153 EN 410"}' style="overflow:hidden;padding:0px 3px 0px 3px;vertical-align:bottom;text-align:center;">EN ISO 13468 EN 16153 EN 410</td> <td data-sheets-numberformat='{"1":2,"2":"0","3":1}' data-sheets-value='{"1":2,"2":"EN 410"}' style="overflow:hidden;padding:0px 3px 0px 3px;vertical-align:bottom;text-align:center;">EN 410</td> <td data-sheets-value='{"1":2,"2":"EN ISO 140-3\t\t"}' style="overflow:hidden;padding:0px 3px 0px 3px;vertical-align:bottom;text-align:center;">EN ISO 140-3 </td> </tr> <tr style="height:20px;"> <td data-sheets-value='{"1":2,"2":"Materiaal"}' style="border-bottom:1px solid #000000;overflow:hidden;padding:0px 3px 0px 3px;vertical-align:bottom;background-color:#000000;font-weight:bold;color:#ffffff;">Material</td> <td data-sheets-value='{"1":2,"2":"Wanden"}' style="border-bottom:1px solid #000000;overflow:hidden;padding:0px 3px 0px 3px;vertical-align:bottom;background-color:#000000;font-weight:bold;color:#ffffff;">Schalen</td> <td data-sheets-value='{"1":2,"2":"Schalen"}' style="border-bottom:1px solid #000000;overflow:hidden;padding:0px 3px 0px 3px;vertical-align:bottom;background-color:#000000;font-weight:bold;color:#ffffff;">Schalen</td> <td data-sheets-numberformat='{"1":2,"2":"0.00","3":1}' data-sheets-value='{"1":2,"2":"(W/m²K)\t"}' style="border-bottom:1px solid #000000;overflow:hidden;padding:0px 3px 0px 3px;vertical-align:bottom;background-color:#000000;font-weight:bold;color:#ffffff;text-align:center;">(W/m²K) </td> <td data-sheets-numberformat='{"1":2,"2":"0","3":1}' data-sheets-value='{"1":2,"2":"(%)"}' style="border-bottom:1px solid #000000;overflow:hidden;padding:0px 3px 0px 3px;vertical-align:bottom;background-color:#000000;font-weight:bold;color:#ffffff;text-align:center;">(%)</td> <td data-sheets-numberformat='{"1":2,"2":"0","3":1}' data-sheets-value='{"1":2,"2":"(%)"}' style="border-bottom:1px solid #000000;overflow:hidden;padding:0px 3px 0px 3px;vertical-align:bottom;background-color:#000000;font-weight:bold;color:#ffffff;text-align:center;">(%)</td> <td data-sheets-value='{"1":2,"2":"(dB)"}' style="border-bottom:1px solid #000000;overflow:hidden;padding:0px 3px 0px 3px;vertical-align:bottom;background-color:#000000;font-weight:bold;color:#ffffff;text-align:center;">(dB)</td> </tr> <tr style="height:20px;"> <td data-sheets-value='{"1":2,"2":"Acrylaat"}' style="border-left:1px solid #000000;overflow:hidden;padding:0px 3px 0px 3px;vertical-align:bottom;">Acryl</td> <td data-sheets-value='{"1":2,"2":"EW"}' style="overflow:hidden;padding:0px 3px 0px 3px;vertical-align:bottom;">EW</td> <td data-sheets-value='{"1":2,"2":"Helder (H)"}' style="overflow:hidden;padding:0px 3px 0px 3px;vertical-align:bottom;">Klar (H)</td> <td data-sheets-numberformat='{"1":2,"2":"0.00","3":1}' data-sheets-value='{"1":3,"3":1.19}' style="overflow:hidden;padding:0px 3px 0px 3px;vertical-align:bottom;text-align:center;">1.19</td> <td data-sheets-numberformat='{"1":2,"2":"0","3":1}' data-sheets-value='{"1":3,"3":36.9}' style="overflow:hidden;padding:0px 3px 0px 3px;vertical-align:bottom;text-align:center;">37</td> <td data-sheets-numberformat='{"1":2,"2":"0","3":1}' data-sheets-value='{"1":3,"3":57.42}' style="overflow:hidden;padding:0px 3px 0px 3px;vertical-align:bottom;text-align:center;">57</td> <td data-sheets-value='{"1":3,"3":24}' style="border-right:1px solid #000000;overflow:hidden;padding:0px 3px 0px 3px;vertical-align:bottom;text-align:center;">24</td> </tr> <tr style="height:20px;"> <td data-sheets-value='{"1":2,"2":"PMMA"}' style="border-left:1px solid #000000;overflow:hidden;padding:0px 3px 0px 3px;vertical-align:bottom;">PMMA</td> <td style="overflow:hidden;padding:0px 3px 0px 3px;vertical-align:bottom;"></td> <td data-sheets-value='{"1":2,"2":"Opaal (O)"}' style="overflow:hidden;padding:0px 3px 0px 3px;vertical-align:bottom;">Opal (O)</td> <td data-sheets-numberformat='{"1":2,"2":"0.00","3":1}' data-sheets-value='{"1":3,"3":1.19}' style="overflow:hidden;padding:0px 3px 0px 3px;vertical-align:bottom;text-align:center;">1.19</td> <td data-sheets-numberformat='{"1":2,"2":"0","3":1}' data-sheets-value='{"1":3,"3":34.03}' style="overflow:hidden;padding:0px 3px 0px 3px;vertical-align:bottom;text-align:center;">34</td> <td data-sheets-numberformat='{"1":2,"2":"0","3":1}' data-sheets-value='{"1":3,"3":50.160000000000004}' style="overflow:hidden;padding:0px 3px 0px 3px;vertical-align:bottom;text-align:center;">50</td> <td data-sheets-value='{"1":3,"3":24}' style="border-right:1px solid #000000;overflow:hidden;padding:0px 3px 0px 3px;vertical-align:bottom;text-align:center;">24</td> </tr> <tr style="height:20px;"> <td style="border-left:1px solid #000000;overflow:hidden;padding:0px 3px 0px 3px;vertical-align:bottom;"></td> <td data-sheets-value='{"1":2,"2":"DW"}' style="overflow:hidden;padding:0px 3px 0px 3px;vertical-align:bottom;">DW</td> <td data-sheets-value='{"1":2,"2":"Helder (H/H)"}' style="overflow:hidden;padding:0px 3px 0px 3px;vertical-align:bottom;">Klar (H/H)</td> <td data-sheets-numberformat='{"1":2,"2":"0.00","3":1}' data-sheets-value='{"1":3,"3":0.98}' style="overflow:hidden;padding:0px 3px 0px 3px;vertical-align:bottom;text-align:center;">0.98</td> <td data-sheets-numberformat='{"1":2,"2":"0","3":1}' data-sheets-value='{"1":3,"3":33.21}' style="overflow:hidden;padding:0px 3px 0px 3px;vertical-align:bottom;text-align:center;">33</td> <td data-sheets-numberformat='{"1":2,"2":"0","3":1}' data-sheets-value='{"1":3,"3":49.5}' style="overflow:hidden;padding:0px 3px 0px 3px;vertical-align:bottom;text-align:center;">50</td> <td data-sheets-value='{"1":3,"3":26}' style="border-right:1px solid #000000;overflow:hidden;padding:0px 3px 0px 3px;vertical-align:bottom;text-align:center;">26</td> </tr> <tr style="height:20px;"> <td style="border-bottom:1px solid #000000;border-left:1px solid #000000;overflow:hidden;padding:0px 3px 0px 3px;vertical-align:bottom;"></td> <td style="border-bottom:1px solid #000000;overflow:hidden;padding:0px 3px 0px 3px;vertical-align:bottom;"></td> <td data-sheets-value='{"1":2,"2":"Opaal (O/O)"}' style="border-bottom:1px solid #000000;overflow:hidden;padding:0px 3px 0px 3px;vertical-align:bottom;">Opal (O/O)</td> <td data-sheets-numberformat='{"1":2,"2":"0.00","3":1}' data-sheets-value='{"1":3,"3":0.98}' style="border-bottom:1px solid #000000;overflow:hidden;padding:0px 3px 0px 3px;vertical-align:bottom;text-align:center;">0.98</td> <td data-sheets-numberformat='{"1":2,"2":"0","3":1}' data-sheets-value='{"1":3,"3":28.29}' style="border-bottom:1px solid #000000;overflow:hidden;padding:0px 3px 0px 3px;vertical-align:bottom;text-align:center;">28</td> <td data-sheets-numberformat='{"1":2,"2":"0","3":1}' data-sheets-value='{"1":3,"3":38.28}' style="border-bottom:1px solid #000000;overflow:hidden;padding:0px 3px 0px 3px;vertical-align:bottom;text-align:center;">38</td> <td data-sheets-value='{"1":3,"3":26}' style="border-right:1px solid #000000;border-bottom:1px solid #000000;overflow:hidden;padding:0px 3px 0px 3px;vertical-align:bottom;text-align:center;">26</td> </tr> <tr style="height:20px;"> <td data-sheets-value='{"1":2,"2":"Polycarbonaat "}' style="border-left:1px solid #000000;overflow:hidden;padding:0px 3px 0px 3px;vertical-align:bottom;">Polycarbonaat </td> <td data-sheets-value='{"1":2,"2":"EW"}' style="overflow:hidden;padding:0px 3px 0px 3px;vertical-align:bottom;">EW</td> <td data-sheets-value='{"1":2,"2":"Helder (A)"}' style="overflow:hidden;padding:0px 3px 0px 3px;vertical-align:bottom;">Klar (A)</td> <td data-sheets-numberformat='{"1":2,"2":"0.00","3":1}' data-sheets-value='{"1":3,"3":1.19}' style="overflow:hidden;padding:0px 3px 0px 3px;vertical-align:bottom;text-align:center;">1.19</td> <td data-sheets-numberformat='{"1":2,"2":"0","3":1}' data-sheets-value='{"1":3,"3":36.08}' style="overflow:hidden;padding:0px 3px 0px 3px;vertical-align:bottom;text-align:center;">36</td> <td data-sheets-numberformat='{"1":2,"2":"0","3":1}' data-sheets-value='{"1":3,"3":54.78}' style="overflow:hidden;padding:0px 3px 0px 3px;vertical-align:bottom;text-align:center;">55</td> <td data-sheets-value='{"1":3,"3":24}' style="border-right:1px solid #000000;overflow:hidden;padding:0px 3px 0px 3px;vertical-align:bottom;text-align:center;">24</td> </tr> <tr style="height:20px;"> <td data-sheets-value='{"1":2,"2":"PC"}' style="border-left:1px solid #000000;overflow:hidden;padding:0px 3px 0px 3px;vertical-align:bottom;">PC</td> <td style="overflow:hidden;padding:0px 3px 0px 3px;vertical-align:bottom;"></td> <td data-sheets-value='{"1":2,"2":"Opaal (D)"}' style="overflow:hidden;padding:0px 3px 0px 3px;vertical-align:bottom;">Opal (D)</td> <td data-sheets-numberformat='{"1":2,"2":"0.00","3":1}' data-sheets-value='{"1":3,"3":1.19}' style="overflow:hidden;padding:0px 3px 0px 3px;vertical-align:bottom;text-align:center;">1.19</td> <td data-sheets-numberformat='{"1":2,"2":"0","3":1}' data-sheets-value='{"1":3,"3":23.779999999999998}' style="overflow:hidden;padding:0px 3px 0px 3px;vertical-align:bottom;text-align:center;">24</td> <td data-sheets-numberformat='{"1":2,"2":"0","3":1}' data-sheets-value='{"1":3,"3":39.6}' style="overflow:hidden;padding:0px 3px 0px 3px;vertical-align:bottom;text-align:center;">40</td> <td data-sheets-value='{"1":3,"3":24}' style="border-right:1px solid #000000;overflow:hidden;padding:0px 3px 0px 3px;vertical-align:bottom;text-align:center;">24</td> </tr> <tr style="height:20px;"> <td style="border-left:1px solid #000000;overflow:hidden;padding:0px 3px 0px 3px;vertical-align:bottom;"></td> <td data-sheets-value='{"1":2,"2":"DW"}' style="overflow:hidden;padding:0px 3px 0px 3px;vertical-align:bottom;">DW</td> <td data-sheets-value='{"1":2,"2":"Helder (A/H)"}' style="overflow:hidden;padding:0px 3px 0px 3px;vertical-align:bottom;">Klar (A/H)</td> <td data-sheets-numberformat='{"1":2,"2":"0.00","3":1}' data-sheets-value='{"1":3,"3":0.98}' style="overflow:hidden;padding:0px 3px 0px 3px;vertical-align:bottom;text-align:center;">0.98</td> <td data-sheets-numberformat='{"1":2,"2":"0","3":1}' data-sheets-value='{"1":3,"3":32.39}' style="overflow:hidden;padding:0px 3px 0px 3px;vertical-align:bottom;text-align:center;">32</td> <td data-sheets-numberformat='{"1":2,"2":"0","3":1}' data-sheets-value='{"1":3,"3":47.52}' style="overflow:hidden;padding:0px 3px 0px 3px;vertical-align:bottom;text-align:center;">48</td> <td data-sheets-value='{"1":3,"3":26}' style="border-right:1px solid #000000;overflow:hidden;padding:0px 3px 0px 3px;vertical-align:bottom;text-align:center;">26</td> </tr> <tr style="height:20px;"> <td style="border-left:1px solid #000000;overflow:hidden;padding:0px 3px 0px 3px;vertical-align:bottom;"></td> <td style="overflow:hidden;padding:0px 3px 0px 3px;vertical-align:bottom;"></td> <td data-sheets-value='{"1":2,"2":"Helder (A/A)"}' style="overflow:hidden;padding:0px 3px 0px 3px;vertical-align:bottom;">Klar (A/A)</td> <td data-sheets-numberformat='{"1":2,"2":"0.00","3":1}' data-sheets-value='{"1":3,"3":0.98}' style="overflow:hidden;padding:0px 3px 0px 3px;vertical-align:bottom;text-align:center;">0.98</td> <td data-sheets-numberformat='{"1":2,"2":"0","3":1}' data-sheets-value='{"1":3,"3":31.569999999999997}' style="overflow:hidden;padding:0px 3px 0px 3px;vertical-align:bottom;text-align:center;">32</td> <td data-sheets-numberformat='{"1":2,"2":"0","3":1}' data-sheets-value='{"1":3,"3":45.54}' style="overflow:hidden;padding:0px 3px 0px 3px;vertical-align:bottom;text-align:center;">46</td> <td data-sheets-value='{"1":3,"3":26}' style="border-right:1px solid #000000;overflow:hidden;padding:0px 3px 0px 3px;vertical-align:bottom;text-align:center;">26</td> </tr> <tr style="height:20px;"> <td style="border-left:1px solid #000000;overflow:hidden;padding:0px 3px 0px 3px;vertical-align:bottom;"></td> <td style="overflow:hidden;padding:0px 3px 0px 3px;vertical-align:bottom;"></td> <td data-sheets-value='{"1":2,"2":"Opaal (A/O)"}' style="overflow:hidden;padding:0px 3px 0px 3px;vertical-align:bottom;">Opal (A/O)</td> <td data-sheets-numberformat='{"1":2,"2":"0.00","3":1}' data-sheets-value='{"1":3,"3":0.98}' style="overflow:hidden;padding:0px 3px 0px 3px;vertical-align:bottom;text-align:center;">0.98</td> <td data-sheets-numberformat='{"1":2,"2":"0","3":1}' data-sheets-value='{"1":3,"3":29.93}' style="overflow:hidden;padding:0px 3px 0px 3px;vertical-align:bottom;text-align:center;">30</td> <td data-sheets-numberformat='{"1":2,"2":"0","3":1}' data-sheets-value='{"1":3,"3":41.580000000000005}' style="overflow:hidden;padding:0px 3px 0px 3px;vertical-align:bottom;text-align:center;">42</td> <td data-sheets-value='{"1":3,"3":26}' style="border-right:1px solid #000000;overflow:hidden;padding:0px 3px 0px 3px;vertical-align:bottom;text-align:center;">26</td> </tr> <tr style="height:20px;"> <td style="border-bottom:1px solid #000000;border-left:1px solid #000000;overflow:hidden;padding:0px 3px 0px 3px;vertical-align:bottom;"></td> <td style="border-bottom:1px solid #000000;overflow:hidden;padding:0px 3px 0px 3px;vertical-align:bottom;"></td> <td data-sheets-value='{"1":2,"2":"Opaal (A/D)"}' style="border-bottom:1px solid #000000;overflow:hidden;padding:0px 3px 0px 3px;vertical-align:bottom;">Opal (A/D)</td> <td data-sheets-numberformat='{"1":2,"2":"0.00","3":1}' data-sheets-value='{"1":3,"3":0.98}' style="border-bottom:1px solid #000000;overflow:hidden;padding:0px 3px 0px 3px;vertical-align:bottom;text-align:center;">0.98</td> <td data-sheets-numberformat='{"1":2,"2":"0","3":1}' data-sheets-value='{"1":3,"3":20.91}' style="border-bottom:1px solid #000000;overflow:hidden;padding:0px 3px 0px 3px;vertical-align:bottom;text-align:center;">21</td> <td data-sheets-numberformat='{"1":2,"2":"0","3":1}' data-sheets-value='{"1":3,"3":33}' style="border-bottom:1px solid #000000;overflow:hidden;padding:0px 3px 0px 3px;vertical-align:bottom;text-align:center;">33</td> <td data-sheets-value='{"1":3,"3":26}' style="border-right:1px solid #000000;border-bottom:1px solid #000000;overflow:hidden;padding:0px 3px 0px 3px;vertical-align:bottom;text-align:center;">26</td> </tr> <tr style="height:20px;"> <td data-sheets-value='{"1":2,"2":"Polycarbonaat"}' style="border-left:1px solid #000000;overflow:hidden;padding:0px 3px 0px 3px;vertical-align:bottom;">Polycarbonat</td> <td data-sheets-value='{"1":2,"2":"EW"}' style="overflow:hidden;padding:0px 3px 0px 3px;vertical-align:bottom;">EW</td> <td data-sheets-value='{"1":2,"2":"Heatstop Opaal (T)"}' style="overflow:hidden;padding:0px 3px 0px 3px;vertical-align:bottom;">Heatstop opal (T)</td> <td data-sheets-numberformat='{"1":2,"2":"0.00","3":1}' data-sheets-value='{"1":3,"3":1.19}' style="overflow:hidden;padding:0px 3px 0px 3px;vertical-align:bottom;text-align:center;">1.19</td> <td data-sheets-numberformat='{"1":2,"2":"0","3":1}' data-sheets-value='{"1":3,"3":20.09}' style="overflow:hidden;padding:0px 3px 0px 3px;vertical-align:bottom;text-align:center;">20</td> <td data-sheets-numberformat='{"1":2,"2":"0","3":1}' data-sheets-value='{"1":3,"3":38.940000000000005}' style="overflow:hidden;padding:0px 3px 0px 3px;vertical-align:bottom;text-align:center;">39</td> <td data-sheets-value='{"1":3,"3":24}' style="border-right:1px solid #000000;overflow:hidden;padding:0px 3px 0px 3px;vertical-align:bottom;text-align:center;">24</td> </tr> <tr style="height:20px;"> <td data-sheets-value='{"1":2,"2":"Heatstop PC"}' style="border-left:1px solid #000000;overflow:hidden;padding:0px 3px 0px 3px;vertical-align:bottom;">Heatstop PC</td> <td data-sheets-value='{"1":2,"2":"DW"}' style="overflow:hidden;padding:0px 3px 0px 3px;vertical-align:bottom;">DW</td> <td data-sheets-value='{"1":2,"2":"Helder (T/H)"}' style="overflow:hidden;padding:0px 3px 0px 3px;vertical-align:bottom;">Klar (T/H)</td> <td data-sheets-numberformat='{"1":2,"2":"0.00","3":1}' data-sheets-value='{"1":3,"3":0.98}' style="overflow:hidden;padding:0px 3px 0px 3px;vertical-align:bottom;text-align:center;">0.98</td> <td data-sheets-numberformat='{"1":2,"2":"0","3":1}' data-sheets-value='{"1":3,"3":18.04}' style="overflow:hidden;padding:0px 3px 0px 3px;vertical-align:bottom;text-align:center;">18</td> <td data-sheets-numberformat='{"1":2,"2":"0","3":1}' data-sheets-value='{"1":3,"3":33.660000000000004}' style="overflow:hidden;padding:0px 3px 0px 3px;vertical-align:bottom;text-align:center;">34</td> <td data-sheets-value='{"1":3,"3":26}' style="border-right:1px solid #000000;overflow:hidden;padding:0px 3px 0px 3px;vertical-align:bottom;text-align:center;">26</td> </tr> <tr style="height:20px;"> <td style="border-bottom:1px solid #000000;border-left:1px solid #000000;overflow:hidden;padding:0px 3px 0px 3px;vertical-align:bottom;"></td> <td style="border-bottom:1px solid #000000;overflow:hidden;padding:0px 3px 0px 3px;vertical-align:bottom;"></td> <td data-sheets-value='{"1":2,"2":"Opaal (T/O)"}' style="border-bottom:1px solid #000000;overflow:hidden;padding:0px 3px 0px 3px;vertical-align:bottom;">Opal (T/O)</td> <td data-sheets-numberformat='{"1":2,"2":"0.00","3":1}' data-sheets-value='{"1":3,"3":0.98}' style="border-bottom:1px solid #000000;overflow:hidden;padding:0px 3px 0px 3px;vertical-align:bottom;text-align:center;">0.98</td> <td data-sheets-numberformat='{"1":2,"2":"0","3":1}' data-sheets-value='{"1":3,"3":16.81}' style="border-bottom:1px solid #000000;overflow:hidden;padding:0px 3px 0px 3px;vertical-align:bottom;text-align:center;">17</td> <td data-sheets-numberformat='{"1":2,"2":"0","3":1}' data-sheets-value='{"1":3,"3":29.700000000000003}' style="border-bottom:1px solid #000000;overflow:hidden;padding:0px 3px 0px 3px;vertical-align:bottom;text-align:center;">30</td> <td data-sheets-value='{"1":3,"3":26}' style="border-right:1px solid #000000;border-bottom:1px solid #000000;overflow:hidden;padding:0px 3px 0px 3px;vertical-align:bottom;text-align:center;">26</td> </tr> </tbody></table> | skylux-160-ce-met-koepel-en-pvc-opstand-30-20-met-lm-motor-pvc-raam-type-ep25-en-windvang-1600-x-2300-mm | 8586037330253 | 46872368939341
Rauch- und Wärmeabzug (RWA) | RWA-System | Skylux | Skylux 160° CE mit Kuppel und PVC-Aufsatzkranz 30/20 mit doppeltem LM-Motor, PVC-Rahmen Typ EP25 und Windfang 1600 x 2500 mm |  | 50503 | 5412970505037 | 10173.7 | Ja | 30-45 | 186.9 | 1600 x 2500 mm | 2500 | 1600 |  | PCV 30/20 (30 cm hoch & Dachöffnung = 20 cm größer als das Tageslichtmaß) | Rechteckig | 1.19 W/m²K - 0.98 W/m²K | 57% - 30% | 37% - 17% | 24dB - 26dB | 160° CE (für Industrie) | PVC-Rahmen EP25 | mit Windfang | E | Doppelmotor | Maximal ist eine doppelschalige Lichtkuppel für dieses Produkt möglich | Ut-Wert LT-Wert g-Wert Rw-waarde EN 1873 : 2014 EN ISO 13468 EN 16153 EN 410 EN 410 EN ISO 140-3 Material Schalen Schalen (W/m²K) (%) (%) (dB) Acryl EW Klar (H) 1.19 37 57 24 PMMA Opal (O) 1.19 34 50 24 DW Klar (H/H) 0.98 33 50 26 Opal (O/O) 0.98 28 38 26 Polycarbonaat EW Klar (A) 1.19 36 55 24 PC Opal (D) 1.19 24 40 24 DW Klar (A/H) 0.98 32 48 26 Klar (A/A) 0.98 32 46 26 Opal (A/O) 0.98 30 42 26 Opal (A/D) 0.98 21 33 26 Polycarbonat EW Heatstop opal (T) 1.19 20 39 24 Heatstop PC DW Klar (T/H) 0.98 18 34 26 Opal (T/O) 0.98 17 30 26 | https://skylux.eu/de/products/skylux-160-ce-met-koepel-en-pvc-opstand-30-20-met-lm-motor-pvc-raam-type-ep25-en-windvang-1600-x-2500-mm | https://skylux.eu/cdn/shop/files/Skylux-160deg-CE-met-koepel-en-pvc-opstand-3020-met-dubbele-LM-motor-pvc-raam-type-EP25-en-windvang-1600-x-2500-mm-RWA-systeem.jpg?v=1702981173&width=1600 | https://skylux.eu/cdn/shop/files/e5a82811-1bb0-48e4-a776-cacb59c7c092_f7be7e41-d999-41f6-821e-d1d3777d488c.jpg?v=1688551304&width=1600 | //skylux.eu/cdn/shop/files/D_MH_Montageanleitung_Skylux_160_CE_LM.pdf?v=1503750771917917123 | //skylux.eu/cdn/shop/files/D_TD_Technische_Daten_Skylux_Skylux_160_CE_Elektrisch.pdf?v=10489854405570094672 | <style type="text/css" id="isPasted"><!--td {border: 1px solid #cccccc;}br {mso-data-placement:same-cell;}--></style><table border="1" cellpadding="0" cellspacing="0" dir="ltr" style="table-layout:fixed;font-size:10pt;font-family:Arial;border-collapse:collapse;border:none;"><tbody> <tr style="height:20px;"> <td style="overflow:hidden;padding:0px 3px 0px 3px;vertical-align:bottom;"></td> <td style="overflow:hidden;padding:0px 3px 0px 3px;vertical-align:bottom;"></td> <td style="overflow:hidden;padding:0px 3px 0px 3px;vertical-align:bottom;"></td> <td data-sheets-value='{"1":2,"2":"Ut-waarde"}' style="overflow:hidden;padding:0px 3px 0px 3px;vertical-align:bottom;font-weight:bold;text-align:center;">Ut-Wert</td> <td data-sheets-value='{"1":2,"2":"LT-waarde"}' style="overflow:hidden;padding:0px 3px 0px 3px;vertical-align:bottom;font-weight:bold;text-align:center;">LT-Wert</td> <td data-sheets-value='{"1":2,"2":"g-waarde"}' style="overflow:hidden;padding:0px 3px 0px 3px;vertical-align:bottom;font-weight:bold;text-align:center;">g-Wert</td> <td data-sheets-value='{"1":2,"2":"Rw-waarde "}' style="overflow:hidden;padding:0px 3px 0px 3px;vertical-align:bottom;font-weight:bold;text-align:center;">Rw-waarde </td> </tr> <tr style="height:20px;"> <td style="overflow:hidden;padding:0px 3px 0px 3px;vertical-align:bottom;"></td> <td style="overflow:hidden;padding:0px 3px 0px 3px;vertical-align:bottom;"></td> <td style="overflow:hidden;padding:0px 3px 0px 3px;vertical-align:bottom;"></td> <td data-sheets-numberformat='{"1":2,"2":"0.00","3":1}' data-sheets-value='{"1":2,"2":"EN 1873 : 2014"}' style="overflow:hidden;padding:0px 3px 0px 3px;vertical-align:bottom;text-align:center;">EN 1873 : 2014</td> <td data-sheets-numberformat='{"1":2,"2":"0","3":1}' data-sheets-value='{"1":2,"2":"EN ISO 13468 EN 16153 EN 410"}' style="overflow:hidden;padding:0px 3px 0px 3px;vertical-align:bottom;text-align:center;">EN ISO 13468 EN 16153 EN 410</td> <td data-sheets-numberformat='{"1":2,"2":"0","3":1}' data-sheets-value='{"1":2,"2":"EN 410"}' style="overflow:hidden;padding:0px 3px 0px 3px;vertical-align:bottom;text-align:center;">EN 410</td> <td data-sheets-value='{"1":2,"2":"EN ISO 140-3\t\t"}' style="overflow:hidden;padding:0px 3px 0px 3px;vertical-align:bottom;text-align:center;">EN ISO 140-3 </td> </tr> <tr style="height:20px;"> <td data-sheets-value='{"1":2,"2":"Materiaal"}' style="border-bottom:1px solid #000000;overflow:hidden;padding:0px 3px 0px 3px;vertical-align:bottom;background-color:#000000;font-weight:bold;color:#ffffff;">Material</td> <td data-sheets-value='{"1":2,"2":"Wanden"}' style="border-bottom:1px solid #000000;overflow:hidden;padding:0px 3px 0px 3px;vertical-align:bottom;background-color:#000000;font-weight:bold;color:#ffffff;">Schalen</td> <td data-sheets-value='{"1":2,"2":"Schalen"}' style="border-bottom:1px solid #000000;overflow:hidden;padding:0px 3px 0px 3px;vertical-align:bottom;background-color:#000000;font-weight:bold;color:#ffffff;">Schalen</td> <td data-sheets-numberformat='{"1":2,"2":"0.00","3":1}' data-sheets-value='{"1":2,"2":"(W/m²K)\t"}' style="border-bottom:1px solid #000000;overflow:hidden;padding:0px 3px 0px 3px;vertical-align:bottom;background-color:#000000;font-weight:bold;color:#ffffff;text-align:center;">(W/m²K) </td> <td data-sheets-numberformat='{"1":2,"2":"0","3":1}' data-sheets-value='{"1":2,"2":"(%)"}' style="border-bottom:1px solid #000000;overflow:hidden;padding:0px 3px 0px 3px;vertical-align:bottom;background-color:#000000;font-weight:bold;color:#ffffff;text-align:center;">(%)</td> <td data-sheets-numberformat='{"1":2,"2":"0","3":1}' data-sheets-value='{"1":2,"2":"(%)"}' style="border-bottom:1px solid #000000;overflow:hidden;padding:0px 3px 0px 3px;vertical-align:bottom;background-color:#000000;font-weight:bold;color:#ffffff;text-align:center;">(%)</td> <td data-sheets-value='{"1":2,"2":"(dB)"}' style="border-bottom:1px solid #000000;overflow:hidden;padding:0px 3px 0px 3px;vertical-align:bottom;background-color:#000000;font-weight:bold;color:#ffffff;text-align:center;">(dB)</td> </tr> <tr style="height:20px;"> <td data-sheets-value='{"1":2,"2":"Acrylaat"}' style="border-left:1px solid #000000;overflow:hidden;padding:0px 3px 0px 3px;vertical-align:bottom;">Acryl</td> <td data-sheets-value='{"1":2,"2":"EW"}' style="overflow:hidden;padding:0px 3px 0px 3px;vertical-align:bottom;">EW</td> <td data-sheets-value='{"1":2,"2":"Helder (H)"}' style="overflow:hidden;padding:0px 3px 0px 3px;vertical-align:bottom;">Klar (H)</td> <td data-sheets-numberformat='{"1":2,"2":"0.00","3":1}' data-sheets-value='{"1":3,"3":1.19}' style="overflow:hidden;padding:0px 3px 0px 3px;vertical-align:bottom;text-align:center;">1.19</td> <td data-sheets-numberformat='{"1":2,"2":"0","3":1}' data-sheets-value='{"1":3,"3":36.9}' style="overflow:hidden;padding:0px 3px 0px 3px;vertical-align:bottom;text-align:center;">37</td> <td data-sheets-numberformat='{"1":2,"2":"0","3":1}' data-sheets-value='{"1":3,"3":57.42}' style="overflow:hidden;padding:0px 3px 0px 3px;vertical-align:bottom;text-align:center;">57</td> <td data-sheets-value='{"1":3,"3":24}' style="border-right:1px solid #000000;overflow:hidden;padding:0px 3px 0px 3px;vertical-align:bottom;text-align:center;">24</td> </tr> <tr style="height:20px;"> <td data-sheets-value='{"1":2,"2":"PMMA"}' style="border-left:1px solid #000000;overflow:hidden;padding:0px 3px 0px 3px;vertical-align:bottom;">PMMA</td> <td style="overflow:hidden;padding:0px 3px 0px 3px;vertical-align:bottom;"></td> <td data-sheets-value='{"1":2,"2":"Opaal (O)"}' style="overflow:hidden;padding:0px 3px 0px 3px;vertical-align:bottom;">Opal (O)</td> <td data-sheets-numberformat='{"1":2,"2":"0.00","3":1}' data-sheets-value='{"1":3,"3":1.19}' style="overflow:hidden;padding:0px 3px 0px 3px;vertical-align:bottom;text-align:center;">1.19</td> <td data-sheets-numberformat='{"1":2,"2":"0","3":1}' data-sheets-value='{"1":3,"3":34.03}' style="overflow:hidden;padding:0px 3px 0px 3px;vertical-align:bottom;text-align:center;">34</td> <td data-sheets-numberformat='{"1":2,"2":"0","3":1}' data-sheets-value='{"1":3,"3":50.160000000000004}' style="overflow:hidden;padding:0px 3px 0px 3px;vertical-align:bottom;text-align:center;">50</td> <td data-sheets-value='{"1":3,"3":24}' style="border-right:1px solid #000000;overflow:hidden;padding:0px 3px 0px 3px;vertical-align:bottom;text-align:center;">24</td> </tr> <tr style="height:20px;"> <td style="border-left:1px solid #000000;overflow:hidden;padding:0px 3px 0px 3px;vertical-align:bottom;"></td> <td data-sheets-value='{"1":2,"2":"DW"}' style="overflow:hidden;padding:0px 3px 0px 3px;vertical-align:bottom;">DW</td> <td data-sheets-value='{"1":2,"2":"Helder (H/H)"}' style="overflow:hidden;padding:0px 3px 0px 3px;vertical-align:bottom;">Klar (H/H)</td> <td data-sheets-numberformat='{"1":2,"2":"0.00","3":1}' data-sheets-value='{"1":3,"3":0.98}' style="overflow:hidden;padding:0px 3px 0px 3px;vertical-align:bottom;text-align:center;">0.98</td> <td data-sheets-numberformat='{"1":2,"2":"0","3":1}' data-sheets-value='{"1":3,"3":33.21}' style="overflow:hidden;padding:0px 3px 0px 3px;vertical-align:bottom;text-align:center;">33</td> <td data-sheets-numberformat='{"1":2,"2":"0","3":1}' data-sheets-value='{"1":3,"3":49.5}' style="overflow:hidden;padding:0px 3px 0px 3px;vertical-align:bottom;text-align:center;">50</td> <td data-sheets-value='{"1":3,"3":26}' style="border-right:1px solid #000000;overflow:hidden;padding:0px 3px 0px 3px;vertical-align:bottom;text-align:center;">26</td> </tr> <tr style="height:20px;"> <td style="border-bottom:1px solid #000000;border-left:1px solid #000000;overflow:hidden;padding:0px 3px 0px 3px;vertical-align:bottom;"></td> <td style="border-bottom:1px solid #000000;overflow:hidden;padding:0px 3px 0px 3px;vertical-align:bottom;"></td> <td data-sheets-value='{"1":2,"2":"Opaal (O/O)"}' style="border-bottom:1px solid #000000;overflow:hidden;padding:0px 3px 0px 3px;vertical-align:bottom;">Opal (O/O)</td> <td data-sheets-numberformat='{"1":2,"2":"0.00","3":1}' data-sheets-value='{"1":3,"3":0.98}' style="border-bottom:1px solid #000000;overflow:hidden;padding:0px 3px 0px 3px;vertical-align:bottom;text-align:center;">0.98</td> <td data-sheets-numberformat='{"1":2,"2":"0","3":1}' data-sheets-value='{"1":3,"3":28.29}' style="border-bottom:1px solid #000000;overflow:hidden;padding:0px 3px 0px 3px;vertical-align:bottom;text-align:center;">28</td> <td data-sheets-numberformat='{"1":2,"2":"0","3":1}' data-sheets-value='{"1":3,"3":38.28}' style="border-bottom:1px solid #000000;overflow:hidden;padding:0px 3px 0px 3px;vertical-align:bottom;text-align:center;">38</td> <td data-sheets-value='{"1":3,"3":26}' style="border-right:1px solid #000000;border-bottom:1px solid #000000;overflow:hidden;padding:0px 3px 0px 3px;vertical-align:bottom;text-align:center;">26</td> </tr> <tr style="height:20px;"> <td data-sheets-value='{"1":2,"2":"Polycarbonaat "}' style="border-left:1px solid #000000;overflow:hidden;padding:0px 3px 0px 3px;vertical-align:bottom;">Polycarbonaat </td> <td data-sheets-value='{"1":2,"2":"EW"}' style="overflow:hidden;padding:0px 3px 0px 3px;vertical-align:bottom;">EW</td> <td data-sheets-value='{"1":2,"2":"Helder (A)"}' style="overflow:hidden;padding:0px 3px 0px 3px;vertical-align:bottom;">Klar (A)</td> <td data-sheets-numberformat='{"1":2,"2":"0.00","3":1}' data-sheets-value='{"1":3,"3":1.19}' style="overflow:hidden;padding:0px 3px 0px 3px;vertical-align:bottom;text-align:center;">1.19</td> <td data-sheets-numberformat='{"1":2,"2":"0","3":1}' data-sheets-value='{"1":3,"3":36.08}' style="overflow:hidden;padding:0px 3px 0px 3px;vertical-align:bottom;text-align:center;">36</td> <td data-sheets-numberformat='{"1":2,"2":"0","3":1}' data-sheets-value='{"1":3,"3":54.78}' style="overflow:hidden;padding:0px 3px 0px 3px;vertical-align:bottom;text-align:center;">55</td> <td data-sheets-value='{"1":3,"3":24}' style="border-right:1px solid #000000;overflow:hidden;padding:0px 3px 0px 3px;vertical-align:bottom;text-align:center;">24</td> </tr> <tr style="height:20px;"> <td data-sheets-value='{"1":2,"2":"PC"}' style="border-left:1px solid #000000;overflow:hidden;padding:0px 3px 0px 3px;vertical-align:bottom;">PC</td> <td style="overflow:hidden;padding:0px 3px 0px 3px;vertical-align:bottom;"></td> <td data-sheets-value='{"1":2,"2":"Opaal (D)"}' style="overflow:hidden;padding:0px 3px 0px 3px;vertical-align:bottom;">Opal (D)</td> <td data-sheets-numberformat='{"1":2,"2":"0.00","3":1}' data-sheets-value='{"1":3,"3":1.19}' style="overflow:hidden;padding:0px 3px 0px 3px;vertical-align:bottom;text-align:center;">1.19</td> <td data-sheets-numberformat='{"1":2,"2":"0","3":1}' data-sheets-value='{"1":3,"3":23.779999999999998}' style="overflow:hidden;padding:0px 3px 0px 3px;vertical-align:bottom;text-align:center;">24</td> <td data-sheets-numberformat='{"1":2,"2":"0","3":1}' data-sheets-value='{"1":3,"3":39.6}' style="overflow:hidden;padding:0px 3px 0px 3px;vertical-align:bottom;text-align:center;">40</td> <td data-sheets-value='{"1":3,"3":24}' style="border-right:1px solid #000000;overflow:hidden;padding:0px 3px 0px 3px;vertical-align:bottom;text-align:center;">24</td> </tr> <tr style="height:20px;"> <td style="border-left:1px solid #000000;overflow:hidden;padding:0px 3px 0px 3px;vertical-align:bottom;"></td> <td data-sheets-value='{"1":2,"2":"DW"}' style="overflow:hidden;padding:0px 3px 0px 3px;vertical-align:bottom;">DW</td> <td data-sheets-value='{"1":2,"2":"Helder (A/H)"}' style="overflow:hidden;padding:0px 3px 0px 3px;vertical-align:bottom;">Klar (A/H)</td> <td data-sheets-numberformat='{"1":2,"2":"0.00","3":1}' data-sheets-value='{"1":3,"3":0.98}' style="overflow:hidden;padding:0px 3px 0px 3px;vertical-align:bottom;text-align:center;">0.98</td> <td data-sheets-numberformat='{"1":2,"2":"0","3":1}' data-sheets-value='{"1":3,"3":32.39}' style="overflow:hidden;padding:0px 3px 0px 3px;vertical-align:bottom;text-align:center;">32</td> <td data-sheets-numberformat='{"1":2,"2":"0","3":1}' data-sheets-value='{"1":3,"3":47.52}' style="overflow:hidden;padding:0px 3px 0px 3px;vertical-align:bottom;text-align:center;">48</td> <td data-sheets-value='{"1":3,"3":26}' style="border-right:1px solid #000000;overflow:hidden;padding:0px 3px 0px 3px;vertical-align:bottom;text-align:center;">26</td> </tr> <tr style="height:20px;"> <td style="border-left:1px solid #000000;overflow:hidden;padding:0px 3px 0px 3px;vertical-align:bottom;"></td> <td style="overflow:hidden;padding:0px 3px 0px 3px;vertical-align:bottom;"></td> <td data-sheets-value='{"1":2,"2":"Helder (A/A)"}' style="overflow:hidden;padding:0px 3px 0px 3px;vertical-align:bottom;">Klar (A/A)</td> <td data-sheets-numberformat='{"1":2,"2":"0.00","3":1}' data-sheets-value='{"1":3,"3":0.98}' style="overflow:hidden;padding:0px 3px 0px 3px;vertical-align:bottom;text-align:center;">0.98</td> <td data-sheets-numberformat='{"1":2,"2":"0","3":1}' data-sheets-value='{"1":3,"3":31.569999999999997}' style="overflow:hidden;padding:0px 3px 0px 3px;vertical-align:bottom;text-align:center;">32</td> <td data-sheets-numberformat='{"1":2,"2":"0","3":1}' data-sheets-value='{"1":3,"3":45.54}' style="overflow:hidden;padding:0px 3px 0px 3px;vertical-align:bottom;text-align:center;">46</td> <td data-sheets-value='{"1":3,"3":26}' style="border-right:1px solid #000000;overflow:hidden;padding:0px 3px 0px 3px;vertical-align:bottom;text-align:center;">26</td> </tr> <tr style="height:20px;"> <td style="border-left:1px solid #000000;overflow:hidden;padding:0px 3px 0px 3px;vertical-align:bottom;"></td> <td style="overflow:hidden;padding:0px 3px 0px 3px;vertical-align:bottom;"></td> <td data-sheets-value='{"1":2,"2":"Opaal (A/O)"}' style="overflow:hidden;padding:0px 3px 0px 3px;vertical-align:bottom;">Opal (A/O)</td> <td data-sheets-numberformat='{"1":2,"2":"0.00","3":1}' data-sheets-value='{"1":3,"3":0.98}' style="overflow:hidden;padding:0px 3px 0px 3px;vertical-align:bottom;text-align:center;">0.98</td> <td data-sheets-numberformat='{"1":2,"2":"0","3":1}' data-sheets-value='{"1":3,"3":29.93}' style="overflow:hidden;padding:0px 3px 0px 3px;vertical-align:bottom;text-align:center;">30</td> <td data-sheets-numberformat='{"1":2,"2":"0","3":1}' data-sheets-value='{"1":3,"3":41.580000000000005}' style="overflow:hidden;padding:0px 3px 0px 3px;vertical-align:bottom;text-align:center;">42</td> <td data-sheets-value='{"1":3,"3":26}' style="border-right:1px solid #000000;overflow:hidden;padding:0px 3px 0px 3px;vertical-align:bottom;text-align:center;">26</td> </tr> <tr style="height:20px;"> <td style="border-bottom:1px solid #000000;border-left:1px solid #000000;overflow:hidden;padding:0px 3px 0px 3px;vertical-align:bottom;"></td> <td style="border-bottom:1px solid #000000;overflow:hidden;padding:0px 3px 0px 3px;vertical-align:bottom;"></td> <td data-sheets-value='{"1":2,"2":"Opaal (A/D)"}' style="border-bottom:1px solid #000000;overflow:hidden;padding:0px 3px 0px 3px;vertical-align:bottom;">Opal (A/D)</td> <td data-sheets-numberformat='{"1":2,"2":"0.00","3":1}' data-sheets-value='{"1":3,"3":0.98}' style="border-bottom:1px solid #000000;overflow:hidden;padding:0px 3px 0px 3px;vertical-align:bottom;text-align:center;">0.98</td> <td data-sheets-numberformat='{"1":2,"2":"0","3":1}' data-sheets-value='{"1":3,"3":20.91}' style="border-bottom:1px solid #000000;overflow:hidden;padding:0px 3px 0px 3px;vertical-align:bottom;text-align:center;">21</td> <td data-sheets-numberformat='{"1":2,"2":"0","3":1}' data-sheets-value='{"1":3,"3":33}' style="border-bottom:1px solid #000000;overflow:hidden;padding:0px 3px 0px 3px;vertical-align:bottom;text-align:center;">33</td> <td data-sheets-value='{"1":3,"3":26}' style="border-right:1px solid #000000;border-bottom:1px solid #000000;overflow:hidden;padding:0px 3px 0px 3px;vertical-align:bottom;text-align:center;">26</td> </tr> <tr style="height:20px;"> <td data-sheets-value='{"1":2,"2":"Polycarbonaat"}' style="border-left:1px solid #000000;overflow:hidden;padding:0px 3px 0px 3px;vertical-align:bottom;">Polycarbonat</td> <td data-sheets-value='{"1":2,"2":"EW"}' style="overflow:hidden;padding:0px 3px 0px 3px;vertical-align:bottom;">EW</td> <td data-sheets-value='{"1":2,"2":"Heatstop Opaal (T)"}' style="overflow:hidden;padding:0px 3px 0px 3px;vertical-align:bottom;">Heatstop opal (T)</td> <td data-sheets-numberformat='{"1":2,"2":"0.00","3":1}' data-sheets-value='{"1":3,"3":1.19}' style="overflow:hidden;padding:0px 3px 0px 3px;vertical-align:bottom;text-align:center;">1.19</td> <td data-sheets-numberformat='{"1":2,"2":"0","3":1}' data-sheets-value='{"1":3,"3":20.09}' style="overflow:hidden;padding:0px 3px 0px 3px;vertical-align:bottom;text-align:center;">20</td> <td data-sheets-numberformat='{"1":2,"2":"0","3":1}' data-sheets-value='{"1":3,"3":38.940000000000005}' style="overflow:hidden;padding:0px 3px 0px 3px;vertical-align:bottom;text-align:center;">39</td> <td data-sheets-value='{"1":3,"3":24}' style="border-right:1px solid #000000;overflow:hidden;padding:0px 3px 0px 3px;vertical-align:bottom;text-align:center;">24</td> </tr> <tr style="height:20px;"> <td data-sheets-value='{"1":2,"2":"Heatstop PC"}' style="border-left:1px solid #000000;overflow:hidden;padding:0px 3px 0px 3px;vertical-align:bottom;">Heatstop PC</td> <td data-sheets-value='{"1":2,"2":"DW"}' style="overflow:hidden;padding:0px 3px 0px 3px;vertical-align:bottom;">DW</td> <td data-sheets-value='{"1":2,"2":"Helder (T/H)"}' style="overflow:hidden;padding:0px 3px 0px 3px;vertical-align:bottom;">Klar (T/H)</td> <td data-sheets-numberformat='{"1":2,"2":"0.00","3":1}' data-sheets-value='{"1":3,"3":0.98}' style="overflow:hidden;padding:0px 3px 0px 3px;vertical-align:bottom;text-align:center;">0.98</td> <td data-sheets-numberformat='{"1":2,"2":"0","3":1}' data-sheets-value='{"1":3,"3":18.04}' style="overflow:hidden;padding:0px 3px 0px 3px;vertical-align:bottom;text-align:center;">18</td> <td data-sheets-numberformat='{"1":2,"2":"0","3":1}' data-sheets-value='{"1":3,"3":33.660000000000004}' style="overflow:hidden;padding:0px 3px 0px 3px;vertical-align:bottom;text-align:center;">34</td> <td data-sheets-value='{"1":3,"3":26}' style="border-right:1px solid #000000;overflow:hidden;padding:0px 3px 0px 3px;vertical-align:bottom;text-align:center;">26</td> </tr> <tr style="height:20px;"> <td style="border-bottom:1px solid #000000;border-left:1px solid #000000;overflow:hidden;padding:0px 3px 0px 3px;vertical-align:bottom;"></td> <td style="border-bottom:1px solid #000000;overflow:hidden;padding:0px 3px 0px 3px;vertical-align:bottom;"></td> <td data-sheets-value='{"1":2,"2":"Opaal (T/O)"}' style="border-bottom:1px solid #000000;overflow:hidden;padding:0px 3px 0px 3px;vertical-align:bottom;">Opal (T/O)</td> <td data-sheets-numberformat='{"1":2,"2":"0.00","3":1}' data-sheets-value='{"1":3,"3":0.98}' style="border-bottom:1px solid #000000;overflow:hidden;padding:0px 3px 0px 3px;vertical-align:bottom;text-align:center;">0.98</td> <td data-sheets-numberformat='{"1":2,"2":"0","3":1}' data-sheets-value='{"1":3,"3":16.81}' style="border-bottom:1px solid #000000;overflow:hidden;padding:0px 3px 0px 3px;vertical-align:bottom;text-align:center;">17</td> <td data-sheets-numberformat='{"1":2,"2":"0","3":1}' data-sheets-value='{"1":3,"3":29.700000000000003}' style="border-bottom:1px solid #000000;overflow:hidden;padding:0px 3px 0px 3px;vertical-align:bottom;text-align:center;">30</td> <td data-sheets-value='{"1":3,"3":26}' style="border-right:1px solid #000000;border-bottom:1px solid #000000;overflow:hidden;padding:0px 3px 0px 3px;vertical-align:bottom;text-align:center;">26</td> </tr> </tbody></table> | skylux-160-ce-met-koepel-en-pvc-opstand-30-20-met-lm-motor-pvc-raam-type-ep25-en-windvang-1600-x-2500-mm | 8586037363021 | 46872369004877
Rauch- und Wärmeabzug (RWA) | RWA-System | Skylux | Skylux 160° CE mit Kuppel und PVC-Aufsatzkranz 30/20 mit doppeltem LM-Motor, PVC-Rahmen Typ EP25 und Windfang 1600 x 2800 mm |  | 50504 | 5412970505044 | 10597.2 | Ja | 30-45 | 197.55 | 1600 x 2800 mm | 2800 | 1600 |  | PCV 30/20 (30 cm hoch & Dachöffnung = 20 cm größer als das Tageslichtmaß) | Rechteckig | 1.19 W/m²K - 0.98 W/m²K | 57% - 30% | 37% - 17% | 24dB - 26dB | 160° CE (für Industrie) | PVC-Rahmen EP25 | mit Windfang | E | Doppelmotor | Maximal ist eine doppelschalige Lichtkuppel für dieses Produkt möglich | Ut-Wert LT-Wert g-Wert Rw-waarde EN 1873 : 2014 EN ISO 13468 EN 16153 EN 410 EN 410 EN ISO 140-3 Material Schalen Schalen (W/m²K) (%) (%) (dB) Acryl EW Klar (H) 1.19 37 57 24 PMMA Opal (O) 1.19 34 50 24 DW Klar (H/H) 0.98 33 50 26 Opal (O/O) 0.98 28 38 26 Polycarbonaat EW Klar (A) 1.19 36 55 24 PC Opal (D) 1.19 24 40 24 DW Klar (A/H) 0.98 32 48 26 Klar (A/A) 0.98 32 46 26 Opal (A/O) 0.98 30 42 26 Opal (A/D) 0.98 21 33 26 Polycarbonat EW Heatstop opal (T) 1.19 20 39 24 Heatstop PC DW Klar (T/H) 0.98 18 34 26 Opal (T/O) 0.98 17 30 26 | https://skylux.eu/de/products/skylux-160-ce-met-koepel-en-pvc-opstand-30-20-met-lm-motor-pvc-raam-type-ep25-en-windvang-1600-x-2800-mm | https://skylux.eu/cdn/shop/files/Skylux-160deg-CE-met-koepel-en-pvc-opstand-3020-met-dubbele-LM-motor-pvc-raam-type-EP25-en-windvang-1600-x-2800-mm-RWA-systeem.jpg?v=1702981178&width=1600 | https://skylux.eu/cdn/shop/files/e5a82811-1bb0-48e4-a776-cacb59c7c092_c296cb87-7f69-49e0-a9cf-e599a4c6bc81.jpg?v=1688551306&width=1600 | //skylux.eu/cdn/shop/files/D_MH_Montageanleitung_Skylux_160_CE_LM.pdf?v=1503750771917917123 | //skylux.eu/cdn/shop/files/D_TD_Technische_Daten_Skylux_Skylux_160_CE_Elektrisch.pdf?v=10489854405570094672 | <style type="text/css" id="isPasted"><!--td {border: 1px solid #cccccc;}br {mso-data-placement:same-cell;}--></style><table border="1" cellpadding="0" cellspacing="0" dir="ltr" style="table-layout:fixed;font-size:10pt;font-family:Arial;border-collapse:collapse;border:none;"><tbody> <tr style="height:20px;"> <td style="overflow:hidden;padding:0px 3px 0px 3px;vertical-align:bottom;"></td> <td style="overflow:hidden;padding:0px 3px 0px 3px;vertical-align:bottom;"></td> <td style="overflow:hidden;padding:0px 3px 0px 3px;vertical-align:bottom;"></td> <td data-sheets-value='{"1":2,"2":"Ut-waarde"}' style="overflow:hidden;padding:0px 3px 0px 3px;vertical-align:bottom;font-weight:bold;text-align:center;">Ut-Wert</td> <td data-sheets-value='{"1":2,"2":"LT-waarde"}' style="overflow:hidden;padding:0px 3px 0px 3px;vertical-align:bottom;font-weight:bold;text-align:center;">LT-Wert</td> <td data-sheets-value='{"1":2,"2":"g-waarde"}' style="overflow:hidden;padding:0px 3px 0px 3px;vertical-align:bottom;font-weight:bold;text-align:center;">g-Wert</td> <td data-sheets-value='{"1":2,"2":"Rw-waarde "}' style="overflow:hidden;padding:0px 3px 0px 3px;vertical-align:bottom;font-weight:bold;text-align:center;">Rw-waarde </td> </tr> <tr style="height:20px;"> <td style="overflow:hidden;padding:0px 3px 0px 3px;vertical-align:bottom;"></td> <td style="overflow:hidden;padding:0px 3px 0px 3px;vertical-align:bottom;"></td> <td style="overflow:hidden;padding:0px 3px 0px 3px;vertical-align:bottom;"></td> <td data-sheets-numberformat='{"1":2,"2":"0.00","3":1}' data-sheets-value='{"1":2,"2":"EN 1873 : 2014"}' style="overflow:hidden;padding:0px 3px 0px 3px;vertical-align:bottom;text-align:center;">EN 1873 : 2014</td> <td data-sheets-numberformat='{"1":2,"2":"0","3":1}' data-sheets-value='{"1":2,"2":"EN ISO 13468 EN 16153 EN 410"}' style="overflow:hidden;padding:0px 3px 0px 3px;vertical-align:bottom;text-align:center;">EN ISO 13468 EN 16153 EN 410</td> <td data-sheets-numberformat='{"1":2,"2":"0","3":1}' data-sheets-value='{"1":2,"2":"EN 410"}' style="overflow:hidden;padding:0px 3px 0px 3px;vertical-align:bottom;text-align:center;">EN 410</td> <td data-sheets-value='{"1":2,"2":"EN ISO 140-3\t\t"}' style="overflow:hidden;padding:0px 3px 0px 3px;vertical-align:bottom;text-align:center;">EN ISO 140-3 </td> </tr> <tr style="height:20px;"> <td data-sheets-value='{"1":2,"2":"Materiaal"}' style="border-bottom:1px solid #000000;overflow:hidden;padding:0px 3px 0px 3px;vertical-align:bottom;background-color:#000000;font-weight:bold;color:#ffffff;">Material</td> <td data-sheets-value='{"1":2,"2":"Wanden"}' style="border-bottom:1px solid #000000;overflow:hidden;padding:0px 3px 0px 3px;vertical-align:bottom;background-color:#000000;font-weight:bold;color:#ffffff;">Schalen</td> <td data-sheets-value='{"1":2,"2":"Schalen"}' style="border-bottom:1px solid #000000;overflow:hidden;padding:0px 3px 0px 3px;vertical-align:bottom;background-color:#000000;font-weight:bold;color:#ffffff;">Schalen</td> <td data-sheets-numberformat='{"1":2,"2":"0.00","3":1}' data-sheets-value='{"1":2,"2":"(W/m²K)\t"}' style="border-bottom:1px solid #000000;overflow:hidden;padding:0px 3px 0px 3px;vertical-align:bottom;background-color:#000000;font-weight:bold;color:#ffffff;text-align:center;">(W/m²K) </td> <td data-sheets-numberformat='{"1":2,"2":"0","3":1}' data-sheets-value='{"1":2,"2":"(%)"}' style="border-bottom:1px solid #000000;overflow:hidden;padding:0px 3px 0px 3px;vertical-align:bottom;background-color:#000000;font-weight:bold;color:#ffffff;text-align:center;">(%)</td> <td data-sheets-numberformat='{"1":2,"2":"0","3":1}' data-sheets-value='{"1":2,"2":"(%)"}' style="border-bottom:1px solid #000000;overflow:hidden;padding:0px 3px 0px 3px;vertical-align:bottom;background-color:#000000;font-weight:bold;color:#ffffff;text-align:center;">(%)</td> <td data-sheets-value='{"1":2,"2":"(dB)"}' style="border-bottom:1px solid #000000;overflow:hidden;padding:0px 3px 0px 3px;vertical-align:bottom;background-color:#000000;font-weight:bold;color:#ffffff;text-align:center;">(dB)</td> </tr> <tr style="height:20px;"> <td data-sheets-value='{"1":2,"2":"Acrylaat"}' style="border-left:1px solid #000000;overflow:hidden;padding:0px 3px 0px 3px;vertical-align:bottom;">Acryl</td> <td data-sheets-value='{"1":2,"2":"EW"}' style="overflow:hidden;padding:0px 3px 0px 3px;vertical-align:bottom;">EW</td> <td data-sheets-value='{"1":2,"2":"Helder (H)"}' style="overflow:hidden;padding:0px 3px 0px 3px;vertical-align:bottom;">Klar (H)</td> <td data-sheets-numberformat='{"1":2,"2":"0.00","3":1}' data-sheets-value='{"1":3,"3":1.19}' style="overflow:hidden;padding:0px 3px 0px 3px;vertical-align:bottom;text-align:center;">1.19</td> <td data-sheets-numberformat='{"1":2,"2":"0","3":1}' data-sheets-value='{"1":3,"3":36.9}' style="overflow:hidden;padding:0px 3px 0px 3px;vertical-align:bottom;text-align:center;">37</td> <td data-sheets-numberformat='{"1":2,"2":"0","3":1}' data-sheets-value='{"1":3,"3":57.42}' style="overflow:hidden;padding:0px 3px 0px 3px;vertical-align:bottom;text-align:center;">57</td> <td data-sheets-value='{"1":3,"3":24}' style="border-right:1px solid #000000;overflow:hidden;padding:0px 3px 0px 3px;vertical-align:bottom;text-align:center;">24</td> </tr> <tr style="height:20px;"> <td data-sheets-value='{"1":2,"2":"PMMA"}' style="border-left:1px solid #000000;overflow:hidden;padding:0px 3px 0px 3px;vertical-align:bottom;">PMMA</td> <td style="overflow:hidden;padding:0px 3px 0px 3px;vertical-align:bottom;"></td> <td data-sheets-value='{"1":2,"2":"Opaal (O)"}' style="overflow:hidden;padding:0px 3px 0px 3px;vertical-align:bottom;">Opal (O)</td> <td data-sheets-numberformat='{"1":2,"2":"0.00","3":1}' data-sheets-value='{"1":3,"3":1.19}' style="overflow:hidden;padding:0px 3px 0px 3px;vertical-align:bottom;text-align:center;">1.19</td> <td data-sheets-numberformat='{"1":2,"2":"0","3":1}' data-sheets-value='{"1":3,"3":34.03}' style="overflow:hidden;padding:0px 3px 0px 3px;vertical-align:bottom;text-align:center;">34</td> <td data-sheets-numberformat='{"1":2,"2":"0","3":1}' data-sheets-value='{"1":3,"3":50.160000000000004}' style="overflow:hidden;padding:0px 3px 0px 3px;vertical-align:bottom;text-align:center;">50</td> <td data-sheets-value='{"1":3,"3":24}' style="border-right:1px solid #000000;overflow:hidden;padding:0px 3px 0px 3px;vertical-align:bottom;text-align:center;">24</td> </tr> <tr style="height:20px;"> <td style="border-left:1px solid #000000;overflow:hidden;padding:0px 3px 0px 3px;vertical-align:bottom;"></td> <td data-sheets-value='{"1":2,"2":"DW"}' style="overflow:hidden;padding:0px 3px 0px 3px;vertical-align:bottom;">DW</td> <td data-sheets-value='{"1":2,"2":"Helder (H/H)"}' style="overflow:hidden;padding:0px 3px 0px 3px;vertical-align:bottom;">Klar (H/H)</td> <td data-sheets-numberformat='{"1":2,"2":"0.00","3":1}' data-sheets-value='{"1":3,"3":0.98}' style="overflow:hidden;padding:0px 3px 0px 3px;vertical-align:bottom;text-align:center;">0.98</td> <td data-sheets-numberformat='{"1":2,"2":"0","3":1}' data-sheets-value='{"1":3,"3":33.21}' style="overflow:hidden;padding:0px 3px 0px 3px;vertical-align:bottom;text-align:center;">33</td> <td data-sheets-numberformat='{"1":2,"2":"0","3":1}' data-sheets-value='{"1":3,"3":49.5}' style="overflow:hidden;padding:0px 3px 0px 3px;vertical-align:bottom;text-align:center;">50</td> <td data-sheets-value='{"1":3,"3":26}' style="border-right:1px solid #000000;overflow:hidden;padding:0px 3px 0px 3px;vertical-align:bottom;text-align:center;">26</td> </tr> <tr style="height:20px;"> <td style="border-bottom:1px solid #000000;border-left:1px solid #000000;overflow:hidden;padding:0px 3px 0px 3px;vertical-align:bottom;"></td> <td style="border-bottom:1px solid #000000;overflow:hidden;padding:0px 3px 0px 3px;vertical-align:bottom;"></td> <td data-sheets-value='{"1":2,"2":"Opaal (O/O)"}' style="border-bottom:1px solid #000000;overflow:hidden;padding:0px 3px 0px 3px;vertical-align:bottom;">Opal (O/O)</td> <td data-sheets-numberformat='{"1":2,"2":"0.00","3":1}' data-sheets-value='{"1":3,"3":0.98}' style="border-bottom:1px solid #000000;overflow:hidden;padding:0px 3px 0px 3px;vertical-align:bottom;text-align:center;">0.98</td> <td data-sheets-numberformat='{"1":2,"2":"0","3":1}' data-sheets-value='{"1":3,"3":28.29}' style="border-bottom:1px solid #000000;overflow:hidden;padding:0px 3px 0px 3px;vertical-align:bottom;text-align:center;">28</td> <td data-sheets-numberformat='{"1":2,"2":"0","3":1}' data-sheets-value='{"1":3,"3":38.28}' style="border-bottom:1px solid #000000;overflow:hidden;padding:0px 3px 0px 3px;vertical-align:bottom;text-align:center;">38</td> <td data-sheets-value='{"1":3,"3":26}' style="border-right:1px solid #000000;border-bottom:1px solid #000000;overflow:hidden;padding:0px 3px 0px 3px;vertical-align:bottom;text-align:center;">26</td> </tr> <tr style="height:20px;"> <td data-sheets-value='{"1":2,"2":"Polycarbonaat "}' style="border-left:1px solid #000000;overflow:hidden;padding:0px 3px 0px 3px;vertical-align:bottom;">Polycarbonaat </td> <td data-sheets-value='{"1":2,"2":"EW"}' style="overflow:hidden;padding:0px 3px 0px 3px;vertical-align:bottom;">EW</td> <td data-sheets-value='{"1":2,"2":"Helder (A)"}' style="overflow:hidden;padding:0px 3px 0px 3px;vertical-align:bottom;">Klar (A)</td> <td data-sheets-numberformat='{"1":2,"2":"0.00","3":1}' data-sheets-value='{"1":3,"3":1.19}' style="overflow:hidden;padding:0px 3px 0px 3px;vertical-align:bottom;text-align:center;">1.19</td> <td data-sheets-numberformat='{"1":2,"2":"0","3":1}' data-sheets-value='{"1":3,"3":36.08}' style="overflow:hidden;padding:0px 3px 0px 3px;vertical-align:bottom;text-align:center;">36</td> <td data-sheets-numberformat='{"1":2,"2":"0","3":1}' data-sheets-value='{"1":3,"3":54.78}' style="overflow:hidden;padding:0px 3px 0px 3px;vertical-align:bottom;text-align:center;">55</td> <td data-sheets-value='{"1":3,"3":24}' style="border-right:1px solid #000000;overflow:hidden;padding:0px 3px 0px 3px;vertical-align:bottom;text-align:center;">24</td> </tr> <tr style="height:20px;"> <td data-sheets-value='{"1":2,"2":"PC"}' style="border-left:1px solid #000000;overflow:hidden;padding:0px 3px 0px 3px;vertical-align:bottom;">PC</td> <td style="overflow:hidden;padding:0px 3px 0px 3px;vertical-align:bottom;"></td> <td data-sheets-value='{"1":2,"2":"Opaal (D)"}' style="overflow:hidden;padding:0px 3px 0px 3px;vertical-align:bottom;">Opal (D)</td> <td data-sheets-numberformat='{"1":2,"2":"0.00","3":1}' data-sheets-value='{"1":3,"3":1.19}' style="overflow:hidden;padding:0px 3px 0px 3px;vertical-align:bottom;text-align:center;">1.19</td> <td data-sheets-numberformat='{"1":2,"2":"0","3":1}' data-sheets-value='{"1":3,"3":23.779999999999998}' style="overflow:hidden;padding:0px 3px 0px 3px;vertical-align:bottom;text-align:center;">24</td> <td data-sheets-numberformat='{"1":2,"2":"0","3":1}' data-sheets-value='{"1":3,"3":39.6}' style="overflow:hidden;padding:0px 3px 0px 3px;vertical-align:bottom;text-align:center;">40</td> <td data-sheets-value='{"1":3,"3":24}' style="border-right:1px solid #000000;overflow:hidden;padding:0px 3px 0px 3px;vertical-align:bottom;text-align:center;">24</td> </tr> <tr style="height:20px;"> <td style="border-left:1px solid #000000;overflow:hidden;padding:0px 3px 0px 3px;vertical-align:bottom;"></td> <td data-sheets-value='{"1":2,"2":"DW"}' style="overflow:hidden;padding:0px 3px 0px 3px;vertical-align:bottom;">DW</td> <td data-sheets-value='{"1":2,"2":"Helder (A/H)"}' style="overflow:hidden;padding:0px 3px 0px 3px;vertical-align:bottom;">Klar (A/H)</td> <td data-sheets-numberformat='{"1":2,"2":"0.00","3":1}' data-sheets-value='{"1":3,"3":0.98}' style="overflow:hidden;padding:0px 3px 0px 3px;vertical-align:bottom;text-align:center;">0.98</td> <td data-sheets-numberformat='{"1":2,"2":"0","3":1}' data-sheets-value='{"1":3,"3":32.39}' style="overflow:hidden;padding:0px 3px 0px 3px;vertical-align:bottom;text-align:center;">32</td> <td data-sheets-numberformat='{"1":2,"2":"0","3":1}' data-sheets-value='{"1":3,"3":47.52}' style="overflow:hidden;padding:0px 3px 0px 3px;vertical-align:bottom;text-align:center;">48</td> <td data-sheets-value='{"1":3,"3":26}' style="border-right:1px solid #000000;overflow:hidden;padding:0px 3px 0px 3px;vertical-align:bottom;text-align:center;">26</td> </tr> <tr style="height:20px;"> <td style="border-left:1px solid #000000;overflow:hidden;padding:0px 3px 0px 3px;vertical-align:bottom;"></td> <td style="overflow:hidden;padding:0px 3px 0px 3px;vertical-align:bottom;"></td> <td data-sheets-value='{"1":2,"2":"Helder (A/A)"}' style="overflow:hidden;padding:0px 3px 0px 3px;vertical-align:bottom;">Klar (A/A)</td> <td data-sheets-numberformat='{"1":2,"2":"0.00","3":1}' data-sheets-value='{"1":3,"3":0.98}' style="overflow:hidden;padding:0px 3px 0px 3px;vertical-align:bottom;text-align:center;">0.98</td> <td data-sheets-numberformat='{"1":2,"2":"0","3":1}' data-sheets-value='{"1":3,"3":31.569999999999997}' style="overflow:hidden;padding:0px 3px 0px 3px;vertical-align:bottom;text-align:center;">32</td> <td data-sheets-numberformat='{"1":2,"2":"0","3":1}' data-sheets-value='{"1":3,"3":45.54}' style="overflow:hidden;padding:0px 3px 0px 3px;vertical-align:bottom;text-align:center;">46</td> <td data-sheets-value='{"1":3,"3":26}' style="border-right:1px solid #000000;overflow:hidden;padding:0px 3px 0px 3px;vertical-align:bottom;text-align:center;">26</td> </tr> <tr style="height:20px;"> <td style="border-left:1px solid #000000;overflow:hidden;padding:0px 3px 0px 3px;vertical-align:bottom;"></td> <td style="overflow:hidden;padding:0px 3px 0px 3px;vertical-align:bottom;"></td> <td data-sheets-value='{"1":2,"2":"Opaal (A/O)"}' style="overflow:hidden;padding:0px 3px 0px 3px;vertical-align:bottom;">Opal (A/O)</td> <td data-sheets-numberformat='{"1":2,"2":"0.00","3":1}' data-sheets-value='{"1":3,"3":0.98}' style="overflow:hidden;padding:0px 3px 0px 3px;vertical-align:bottom;text-align:center;">0.98</td> <td data-sheets-numberformat='{"1":2,"2":"0","3":1}' data-sheets-value='{"1":3,"3":29.93}' style="overflow:hidden;padding:0px 3px 0px 3px;vertical-align:bottom;text-align:center;">30</td> <td data-sheets-numberformat='{"1":2,"2":"0","3":1}' data-sheets-value='{"1":3,"3":41.580000000000005}' style="overflow:hidden;padding:0px 3px 0px 3px;vertical-align:bottom;text-align:center;">42</td> <td data-sheets-value='{"1":3,"3":26}' style="border-right:1px solid #000000;overflow:hidden;padding:0px 3px 0px 3px;vertical-align:bottom;text-align:center;">26</td> </tr> <tr style="height:20px;"> <td style="border-bottom:1px solid #000000;border-left:1px solid #000000;overflow:hidden;padding:0px 3px 0px 3px;vertical-align:bottom;"></td> <td style="border-bottom:1px solid #000000;overflow:hidden;padding:0px 3px 0px 3px;vertical-align:bottom;"></td> <td data-sheets-value='{"1":2,"2":"Opaal (A/D)"}' style="border-bottom:1px solid #000000;overflow:hidden;padding:0px 3px 0px 3px;vertical-align:bottom;">Opal (A/D)</td> <td data-sheets-numberformat='{"1":2,"2":"0.00","3":1}' data-sheets-value='{"1":3,"3":0.98}' style="border-bottom:1px solid #000000;overflow:hidden;padding:0px 3px 0px 3px;vertical-align:bottom;text-align:center;">0.98</td> <td data-sheets-numberformat='{"1":2,"2":"0","3":1}' data-sheets-value='{"1":3,"3":20.91}' style="border-bottom:1px solid #000000;overflow:hidden;padding:0px 3px 0px 3px;vertical-align:bottom;text-align:center;">21</td> <td data-sheets-numberformat='{"1":2,"2":"0","3":1}' data-sheets-value='{"1":3,"3":33}' style="border-bottom:1px solid #000000;overflow:hidden;padding:0px 3px 0px 3px;vertical-align:bottom;text-align:center;">33</td> <td data-sheets-value='{"1":3,"3":26}' style="border-right:1px solid #000000;border-bottom:1px solid #000000;overflow:hidden;padding:0px 3px 0px 3px;vertical-align:bottom;text-align:center;">26</td> </tr> <tr style="height:20px;"> <td data-sheets-value='{"1":2,"2":"Polycarbonaat"}' style="border-left:1px solid #000000;overflow:hidden;padding:0px 3px 0px 3px;vertical-align:bottom;">Polycarbonat</td> <td data-sheets-value='{"1":2,"2":"EW"}' style="overflow:hidden;padding:0px 3px 0px 3px;vertical-align:bottom;">EW</td> <td data-sheets-value='{"1":2,"2":"Heatstop Opaal (T)"}' style="overflow:hidden;padding:0px 3px 0px 3px;vertical-align:bottom;">Heatstop opal (T)</td> <td data-sheets-numberformat='{"1":2,"2":"0.00","3":1}' data-sheets-value='{"1":3,"3":1.19}' style="overflow:hidden;padding:0px 3px 0px 3px;vertical-align:bottom;text-align:center;">1.19</td> <td data-sheets-numberformat='{"1":2,"2":"0","3":1}' data-sheets-value='{"1":3,"3":20.09}' style="overflow:hidden;padding:0px 3px 0px 3px;vertical-align:bottom;text-align:center;">20</td> <td data-sheets-numberformat='{"1":2,"2":"0","3":1}' data-sheets-value='{"1":3,"3":38.940000000000005}' style="overflow:hidden;padding:0px 3px 0px 3px;vertical-align:bottom;text-align:center;">39</td> <td data-sheets-value='{"1":3,"3":24}' style="border-right:1px solid #000000;overflow:hidden;padding:0px 3px 0px 3px;vertical-align:bottom;text-align:center;">24</td> </tr> <tr style="height:20px;"> <td data-sheets-value='{"1":2,"2":"Heatstop PC"}' style="border-left:1px solid #000000;overflow:hidden;padding:0px 3px 0px 3px;vertical-align:bottom;">Heatstop PC</td> <td data-sheets-value='{"1":2,"2":"DW"}' style="overflow:hidden;padding:0px 3px 0px 3px;vertical-align:bottom;">DW</td> <td data-sheets-value='{"1":2,"2":"Helder (T/H)"}' style="overflow:hidden;padding:0px 3px 0px 3px;vertical-align:bottom;">Klar (T/H)</td> <td data-sheets-numberformat='{"1":2,"2":"0.00","3":1}' data-sheets-value='{"1":3,"3":0.98}' style="overflow:hidden;padding:0px 3px 0px 3px;vertical-align:bottom;text-align:center;">0.98</td> <td data-sheets-numberformat='{"1":2,"2":"0","3":1}' data-sheets-value='{"1":3,"3":18.04}' style="overflow:hidden;padding:0px 3px 0px 3px;vertical-align:bottom;text-align:center;">18</td> <td data-sheets-numberformat='{"1":2,"2":"0","3":1}' data-sheets-value='{"1":3,"3":33.660000000000004}' style="overflow:hidden;padding:0px 3px 0px 3px;vertical-align:bottom;text-align:center;">34</td> <td data-sheets-value='{"1":3,"3":26}' style="border-right:1px solid #000000;overflow:hidden;padding:0px 3px 0px 3px;vertical-align:bottom;text-align:center;">26</td> </tr> <tr style="height:20px;"> <td style="border-bottom:1px solid #000000;border-left:1px solid #000000;overflow:hidden;padding:0px 3px 0px 3px;vertical-align:bottom;"></td> <td style="border-bottom:1px solid #000000;overflow:hidden;padding:0px 3px 0px 3px;vertical-align:bottom;"></td> <td data-sheets-value='{"1":2,"2":"Opaal (T/O)"}' style="border-bottom:1px solid #000000;overflow:hidden;padding:0px 3px 0px 3px;vertical-align:bottom;">Opal (T/O)</td> <td data-sheets-numberformat='{"1":2,"2":"0.00","3":1}' data-sheets-value='{"1":3,"3":0.98}' style="border-bottom:1px solid #000000;overflow:hidden;padding:0px 3px 0px 3px;vertical-align:bottom;text-align:center;">0.98</td> <td data-sheets-numberformat='{"1":2,"2":"0","3":1}' data-sheets-value='{"1":3,"3":16.81}' style="border-bottom:1px solid #000000;overflow:hidden;padding:0px 3px 0px 3px;vertical-align:bottom;text-align:center;">17</td> <td data-sheets-numberformat='{"1":2,"2":"0","3":1}' data-sheets-value='{"1":3,"3":29.700000000000003}' style="border-bottom:1px solid #000000;overflow:hidden;padding:0px 3px 0px 3px;vertical-align:bottom;text-align:center;">30</td> <td data-sheets-value='{"1":3,"3":26}' style="border-right:1px solid #000000;border-bottom:1px solid #000000;overflow:hidden;padding:0px 3px 0px 3px;vertical-align:bottom;text-align:center;">26</td> </tr> </tbody></table> | skylux-160-ce-met-koepel-en-pvc-opstand-30-20-met-lm-motor-pvc-raam-type-ep25-en-windvang-1600-x-2800-mm | 8586037395789 | 46872369070413
Rauch- und Wärmeabzug (RWA) | RWA-System | Skylux | Skylux 160° CE mit Kuppel und PVC-Aufsatzkranz 30/20 mit LM-Motor - iDome 0700 x 1000 mm |  | 83702 | 5412970837022 | 4060.8 | Ja | 30-45 | 88.38 | 700 x 1000 mm | 1000 | 700 |  | PCV 30/20 (30 cm hoch & Dachöffnung = 20 cm größer als das Tageslichtmaß) | Rechteckig | 0.93 W/m²K | 46% - 31% | 68% - 37% | 40dB | 160° CE (für Industrie) | iDome | ohne Windfang | E | Einzelmotor | Maximal ist eine einschalige Lichtkuppel für dieses Produkt möglich | Schalenanzahl - Verglasung Doppelverglasung + Kunststoffkuppel (max. einschalig) Dämmwert (Ug-Wert) 0,93 W/m²K in Kombination mit einer einschaligen Kuppel Einbruchsicher Ja Durchsturzsicher Nur in Kombination mit einer Polycarbonat Kunststoff-Lichtkuppel Schalldämmwert Rw 40 dB LT-Wert 68% in Kombination mit einer einschaligen Acryl-Lichtkuppel klar 62% in Kombination mit einer einschaligen Acryl-Lichtkuppel opal 66% in Kombination mit einer einschaligen Polycarbonat-Lichtkuppel klar 44% in Kombination mit einer einschaligen Polycarbonat-Lichtkuppel opal g-Wert 46% in Kombination mit einer einschaligen Acryl-Lichtkuppel klar 40% in Kombination mit einer einschaligen Acryl-Lichtkuppel opal 44% in Kombination mit einer einschaligen Polycarbonat-Lichtkuppel klar 32% in Kombination mit einer einschaligen Polycarbonat-Lichtkuppel opal Krümmung Bogenförmig Garantie 10 Jahre | https://skylux.eu/de/products/skylux-160-ce-met-koepel-en-pvc-opstand-30-20-met-lm-motor-idome-0700-x-1000-mm | https://skylux.eu/cdn/shop/files/Skylux-160deg-CE-met-koepel-en-pvc-opstand-3020-met-LM-motor-iDome-0700-x-1000-mm-RWA-systeem.jpg?v=1702981183&width=1600 | https://skylux.eu/cdn/shop/files/e5a82811-1bb0-48e4-a776-cacb59c7c092_1dcce4f4-02bf-41b1-b3ad-b084e73e5817.jpg?v=1688551307&width=1600 | //skylux.eu/cdn/shop/files/D_MH_Montageanleitung_Skylux_160_CE_LM.pdf?v=1503750771917917123 | //skylux.eu/cdn/shop/files/D_TD_Technische_Daten_Skylux_Skylux_160_CE_Elektrisch.pdf?v=10489854405570094672 | <table><tbody> <tr> <td>Schalenanzahl - Verglasung</td> <td>Doppelverglasung + Kunststoffkuppel (max. einschalig)</td> </tr> <tr> <td>Dämmwert (Ug-Wert)</td> <td>0,93 W/m²K in Kombination mit einer einschaligen Kuppel</td> </tr> <tr> <td>Einbruchsicher</td> <td>Ja</td> </tr> <tr> <td>Durchsturzsicher</td> <td>Nur in Kombination mit einer <a href="">Polycarbonat Kunststoff-Lichtkuppel</a> </td> </tr> <tr> <td>Schalldämmwert Rw</td> <td>40 dB</td> </tr> <tr> <td>LT-Wert</td> <td> <p>68% in Kombination mit einer einschaligen Acryl-Lichtkuppel klar<br> 62% in Kombination mit einer einschaligen Acryl-Lichtkuppel opal<br> 66% in Kombination mit einer einschaligen Polycarbonat-Lichtkuppel klar<br> 44% in Kombination mit einer einschaligen Polycarbonat-Lichtkuppel opal</p> </td> </tr> <tr> <td>g-Wert</td> <td>46% in Kombination mit einer einschaligen Acryl-Lichtkuppel klar<br> 40% in Kombination mit einer einschaligen Acryl-Lichtkuppel opal<br> 44% in Kombination mit einer einschaligen Polycarbonat-Lichtkuppel klar<br> 32% in Kombination mit einer einschaligen Polycarbonat-Lichtkuppel opal</td> </tr> <tr> <td>Krümmung</td> <td>Bogenförmig</td> </tr> <tr> <td>Garantie</td> <td>10 Jahre</td> </tr> </tbody></table> | skylux-160-ce-met-koepel-en-pvc-opstand-30-20-met-lm-motor-idome-0700-x-1000-mm | 8586037428557 | 46872369135949
Rauch- und Wärmeabzug (RWA) | RWA-System | Skylux | Skylux 160° CE mit Kuppel und PVC-Aufsatzkranz 30/20 mit LM-Motor - iDome 1000 x 1000 mm |  | 83705 | 5412970837053 | 4495.15 | Ja | 30-45 | 105.64 | 1000 x 1000 mm | 1000 | 1000 |  | PCV 30/20 (30 cm hoch & Dachöffnung = 20 cm größer als das Tageslichtmaß) | Quadratisch | 0.93 W/m²K | 46% - 31% | 68% - 37% | 40dB | 160° CE (für Industrie) | iDome | ohne Windfang | E | Einzelmotor | Maximal ist eine einschalige Lichtkuppel für dieses Produkt möglich | Schalenanzahl - Verglasung Doppelverglasung + Kunststoffkuppel (max. einschalig) Dämmwert (Ug-Wert) 0,93 W/m²K in Kombination mit einer einschaligen Kuppel Einbruchsicher Ja Durchsturzsicher Nur in Kombination mit einer Polycarbonat Kunststoff-Lichtkuppel Schalldämmwert Rw 40 dB LT-Wert 68% in Kombination mit einer einschaligen Acryl-Lichtkuppel klar 62% in Kombination mit einer einschaligen Acryl-Lichtkuppel opal 66% in Kombination mit einer einschaligen Polycarbonat-Lichtkuppel klar 44% in Kombination mit einer einschaligen Polycarbonat-Lichtkuppel opal g-Wert 46% in Kombination mit einer einschaligen Acryl-Lichtkuppel klar 40% in Kombination mit einer einschaligen Acryl-Lichtkuppel opal 44% in Kombination mit einer einschaligen Polycarbonat-Lichtkuppel klar 32% in Kombination mit einer einschaligen Polycarbonat-Lichtkuppel opal Krümmung Bogenförmig Garantie 10 Jahre | https://skylux.eu/de/products/skylux-160-ce-met-koepel-en-pvc-opstand-30-20-met-lm-motor-idome-1000-x-1000-mm | https://skylux.eu/cdn/shop/files/Skylux-160deg-CE-met-koepel-en-pvc-opstand-3020-met-LM-motor-iDome-1000-x-1000-mm-RWA-systeem.jpg?v=1702981205&width=1600 | https://skylux.eu/cdn/shop/files/e5a82811-1bb0-48e4-a776-cacb59c7c092_597ceb5b-ceaf-4a45-b388-80c9ffaa5ce6.jpg?v=1688551313&width=1600 | //skylux.eu/cdn/shop/files/D_MH_Montageanleitung_Skylux_160_CE_LM.pdf?v=1503750771917917123 | //skylux.eu/cdn/shop/files/D_TD_Technische_Daten_Skylux_Skylux_160_CE_Elektrisch.pdf?v=10489854405570094672 | <table><tbody> <tr> <td>Schalenanzahl - Verglasung</td> <td>Doppelverglasung + Kunststoffkuppel (max. einschalig)</td> </tr> <tr> <td>Dämmwert (Ug-Wert)</td> <td>0,93 W/m²K in Kombination mit einer einschaligen Kuppel</td> </tr> <tr> <td>Einbruchsicher</td> <td>Ja</td> </tr> <tr> <td>Durchsturzsicher</td> <td>Nur in Kombination mit einer <a href="">Polycarbonat Kunststoff-Lichtkuppel</a> </td> </tr> <tr> <td>Schalldämmwert Rw</td> <td>40 dB</td> </tr> <tr> <td>LT-Wert</td> <td> <p>68% in Kombination mit einer einschaligen Acryl-Lichtkuppel klar<br> 62% in Kombination mit einer einschaligen Acryl-Lichtkuppel opal<br> 66% in Kombination mit einer einschaligen Polycarbonat-Lichtkuppel klar<br> 44% in Kombination mit einer einschaligen Polycarbonat-Lichtkuppel opal</p> </td> </tr> <tr> <td>g-Wert</td> <td>46% in Kombination mit einer einschaligen Acryl-Lichtkuppel klar<br> 40% in Kombination mit einer einschaligen Acryl-Lichtkuppel opal<br> 44% in Kombination mit einer einschaligen Polycarbonat-Lichtkuppel klar<br> 32% in Kombination mit einer einschaligen Polycarbonat-Lichtkuppel opal</td> </tr> <tr> <td>Krümmung</td> <td>Bogenförmig</td> </tr> <tr> <td>Garantie</td> <td>10 Jahre</td> </tr> </tbody></table> | skylux-160-ce-met-koepel-en-pvc-opstand-30-20-met-lm-motor-idome-1000-x-1000-mm | 8586037559629 | 46872369365325
Rauch- und Wärmeabzug (RWA) | RWA-System | Skylux | Skylux 160° CE mit Kuppel und PVC-Aufsatzkranz 30/20 mit LM-Motor - iDome 1000 x 1300 mm |  | 83706 | 5412970837060 | 4881.15 | Ja | 30-45 | 122.2 | 1000 x 1300 mm | 1300 | 1000 |  | PCV 30/20 (30 cm hoch & Dachöffnung = 20 cm größer als das Tageslichtmaß) | Rechteckig | 0.93 W/m²K | 46% - 31% | 68% - 37% | 40dB | 160° CE (für Industrie) | iDome | ohne Windfang | E | Einzelmotor | Maximal ist eine einschalige Lichtkuppel für dieses Produkt möglich | Schalenanzahl - Verglasung Doppelverglasung + Kunststoffkuppel (max. einschalig) Dämmwert (Ug-Wert) 0,93 W/m²K in Kombination mit einer einschaligen Kuppel Einbruchsicher Ja Durchsturzsicher Nur in Kombination mit einer Polycarbonat Kunststoff-Lichtkuppel Schalldämmwert Rw 40 dB LT-Wert 68% in Kombination mit einer einschaligen Acryl-Lichtkuppel klar 62% in Kombination mit einer einschaligen Acryl-Lichtkuppel opal 66% in Kombination mit einer einschaligen Polycarbonat-Lichtkuppel klar 44% in Kombination mit einer einschaligen Polycarbonat-Lichtkuppel opal g-Wert 46% in Kombination mit einer einschaligen Acryl-Lichtkuppel klar 40% in Kombination mit einer einschaligen Acryl-Lichtkuppel opal 44% in Kombination mit einer einschaligen Polycarbonat-Lichtkuppel klar 32% in Kombination mit einer einschaligen Polycarbonat-Lichtkuppel opal Krümmung Bogenförmig Garantie 10 Jahre | https://skylux.eu/de/products/skylux-160-ce-met-koepel-en-pvc-opstand-30-20-met-lm-motor-idome-1000-x-1300-mm | https://skylux.eu/cdn/shop/files/Skylux-160deg-CE-met-koepel-en-pvc-opstand-3020-met-LM-motor-iDome-1000-x-1300-mm-RWA-systeem.jpg?v=1702981211&width=1600 | https://skylux.eu/cdn/shop/files/e5a82811-1bb0-48e4-a776-cacb59c7c092_15712c6f-4cff-480f-aa6c-197c17a00b47.jpg?v=1688551315&width=1600 | //skylux.eu/cdn/shop/files/D_MH_Montageanleitung_Skylux_160_CE_LM.pdf?v=1503750771917917123 | //skylux.eu/cdn/shop/files/D_TD_Technische_Daten_Skylux_Skylux_160_CE_Elektrisch.pdf?v=10489854405570094672 | <table><tbody> <tr> <td>Schalenanzahl - Verglasung</td> <td>Doppelverglasung + Kunststoffkuppel (max. einschalig)</td> </tr> <tr> <td>Dämmwert (Ug-Wert)</td> <td>0,93 W/m²K in Kombination mit einer einschaligen Kuppel</td> </tr> <tr> <td>Einbruchsicher</td> <td>Ja</td> </tr> <tr> <td>Durchsturzsicher</td> <td>Nur in Kombination mit einer <a href="">Polycarbonat Kunststoff-Lichtkuppel</a> </td> </tr> <tr> <td>Schalldämmwert Rw</td> <td>40 dB</td> </tr> <tr> <td>LT-Wert</td> <td> <p>68% in Kombination mit einer einschaligen Acryl-Lichtkuppel klar<br> 62% in Kombination mit einer einschaligen Acryl-Lichtkuppel opal<br> 66% in Kombination mit einer einschaligen Polycarbonat-Lichtkuppel klar<br> 44% in Kombination mit einer einschaligen Polycarbonat-Lichtkuppel opal</p> </td> </tr> <tr> <td>g-Wert</td> <td>46% in Kombination mit einer einschaligen Acryl-Lichtkuppel klar<br> 40% in Kombination mit einer einschaligen Acryl-Lichtkuppel opal<br> 44% in Kombination mit einer einschaligen Polycarbonat-Lichtkuppel klar<br> 32% in Kombination mit einer einschaligen Polycarbonat-Lichtkuppel opal</td> </tr> <tr> <td>Krümmung</td> <td>Bogenförmig</td> </tr> <tr> <td>Garantie</td> <td>10 Jahre</td> </tr> </tbody></table> | skylux-160-ce-met-koepel-en-pvc-opstand-30-20-met-lm-motor-idome-1000-x-1300-mm | 8586037592397 | 46872369430861
Rauch- und Wärmeabzug (RWA) | RWA-System | Skylux | Skylux 160° CE mit Kuppel und PVC-Aufsatzkranz 30/20 mit LM-Motor - iDome 1100 x 1100 mm |  | 83709 | 5412970837091 | 4780.75 | Ja | 30-45 | 114.87 | 1100 x 1100 mm | 1100 | 1100 |  | PCV 30/20 (30 cm hoch & Dachöffnung = 20 cm größer als das Tageslichtmaß) | Quadratisch | 0.93 W/m²K | 46% - 31% | 68% - 37% | 40dB | 160° CE (für Industrie) | iDome | ohne Windfang | E | Einzelmotor | Maximal ist eine einschalige Lichtkuppel für dieses Produkt möglich | Schalenanzahl - Verglasung Doppelverglasung + Kunststoffkuppel (max. einschalig) Dämmwert (Ug-Wert) 0,93 W/m²K in Kombination mit einer einschaligen Kuppel Einbruchsicher Ja Durchsturzsicher Nur in Kombination mit einer Polycarbonat Kunststoff-Lichtkuppel Schalldämmwert Rw 40 dB LT-Wert 68% in Kombination mit einer einschaligen Acryl-Lichtkuppel klar 62% in Kombination mit einer einschaligen Acryl-Lichtkuppel opal 66% in Kombination mit einer einschaligen Polycarbonat-Lichtkuppel klar 44% in Kombination mit einer einschaligen Polycarbonat-Lichtkuppel opal g-Wert 46% in Kombination mit einer einschaligen Acryl-Lichtkuppel klar 40% in Kombination mit einer einschaligen Acryl-Lichtkuppel opal 44% in Kombination mit einer einschaligen Polycarbonat-Lichtkuppel klar 32% in Kombination mit einer einschaligen Polycarbonat-Lichtkuppel opal Krümmung Bogenförmig Garantie 10 Jahre | https://skylux.eu/de/products/skylux-160-ce-met-koepel-en-pvc-opstand-30-20-met-lm-motor-idome-1100-x-1100-mm | https://skylux.eu/cdn/shop/files/Skylux-160deg-CE-met-koepel-en-pvc-opstand-3020-met-LM-motor-iDome-1100-x-1100-mm-RWA-systeem.jpg?v=1702981228&width=1600 | https://skylux.eu/cdn/shop/files/e5a82811-1bb0-48e4-a776-cacb59c7c092_c57c0e29-63b9-400a-af3f-cb616acef3c5.jpg?v=1688551320&width=1600 | //skylux.eu/cdn/shop/files/D_MH_Montageanleitung_Skylux_160_CE_LM.pdf?v=1503750771917917123 | //skylux.eu/cdn/shop/files/D_TD_Technische_Daten_Skylux_Skylux_160_CE_Elektrisch.pdf?v=10489854405570094672 | <table><tbody> <tr> <td>Schalenanzahl - Verglasung</td> <td>Doppelverglasung + Kunststoffkuppel (max. einschalig)</td> </tr> <tr> <td>Dämmwert (Ug-Wert)</td> <td>0,93 W/m²K in Kombination mit einer einschaligen Kuppel</td> </tr> <tr> <td>Einbruchsicher</td> <td>Ja</td> </tr> <tr> <td>Durchsturzsicher</td> <td>Nur in Kombination mit einer <a href="">Polycarbonat Kunststoff-Lichtkuppel</a> </td> </tr> <tr> <td>Schalldämmwert Rw</td> <td>40 dB</td> </tr> <tr> <td>LT-Wert</td> <td> <p>68% in Kombination mit einer einschaligen Acryl-Lichtkuppel klar<br> 62% in Kombination mit einer einschaligen Acryl-Lichtkuppel opal<br> 66% in Kombination mit einer einschaligen Polycarbonat-Lichtkuppel klar<br> 44% in Kombination mit einer einschaligen Polycarbonat-Lichtkuppel opal</p> </td> </tr> <tr> <td>g-Wert</td> <td>46% in Kombination mit einer einschaligen Acryl-Lichtkuppel klar<br> 40% in Kombination mit einer einschaligen Acryl-Lichtkuppel opal<br> 44% in Kombination mit einer einschaligen Polycarbonat-Lichtkuppel klar<br> 32% in Kombination mit einer einschaligen Polycarbonat-Lichtkuppel opal</td> </tr> <tr> <td>Krümmung</td> <td>Bogenförmig</td> </tr> <tr> <td>Garantie</td> <td>10 Jahre</td> </tr> </tbody></table> | skylux-160-ce-met-koepel-en-pvc-opstand-30-20-met-lm-motor-idome-1100-x-1100-mm | 8586037690701 | 46872369627469
Rauch- und Wärmeabzug (RWA) | RWA-System | Skylux | Skylux 160° CE mit Kuppel und PVC-Aufsatzkranz 30/20 mit LM-Motor - iWindow2 0700 x 1000 mm |  | 83713 | 5412970837138 | 4011.15 | Ja | 30-45 | 95.72 | 700 x 1000 mm | 1000 | 700 |  | PCV 30/20 (30 cm hoch & Dachöffnung = 20 cm größer als das Tageslichtmaß) | Rechteckig | 1.00 W/m²K | 52% | 75% | 39dB | 160° CE (für Industrie) | iWindow2 | ohne Windfang | E | Einzelmotor |  | Material Klar Schalenanzahl - Verglasung Doppelschalig Dämmwert (Ug-Wert) 1 W/m²K Schalldämmwert Rw 39 dB Durchsturzsicher Ja LT-Wert 75 % g-Wert 52 % Gewicht 44 kg/m² Garantie 10 Jahre | https://skylux.eu/de/products/skylux-160-ce-met-koepel-en-pvc-opstand-30-20-met-lm-motor-iwindow2-0700-x-1000-mm | https://skylux.eu/cdn/shop/files/Skylux-160deg-CE-met-koepel-en-pvc-opstand-3020-met-LM-motor-iWindow2-0700-x-1000-mm-RWA-systeem.jpg?v=1702981251&width=1600 | https://skylux.eu/cdn/shop/files/e5a82811-1bb0-48e4-a776-cacb59c7c092_1d7bcf00-9527-4092-b210-7e01bb77c779.jpg?v=1688551328&width=1600 | //skylux.eu/cdn/shop/files/D_MH_Montageanleitung_Skylux_160_CE_LM.pdf?v=1503750771917917123 | //skylux.eu/cdn/shop/files/D_TD_Technische_Daten_Skylux_Skylux_160_CE_Elektrisch.pdf?v=10489854405570094672 | <table data-mce-selected="1"><tbody> <tr> <td data-mce-selected="1">Material<br> </td> <td data-mce-selected="1">Klar<br> </td> </tr> <tr> <td data-mce-selected="1"> <span class="text">Schalenanzahl - Verglasung</span><br> </td> <td data-mce-selected="1">Doppelschalig<br> </td> </tr> <tr> <td data-mce-selected="1"> <div class="product-specification-name"> <div class="d-flex align-items-center"><span class="text">Dämmwert (Ug-Wert)</span></div> </div> </td> <td data-mce-selected="1">1 W/m²K<br> </td> </tr> <tr> <td data-mce-selected="1">Schalldämmwert Rw<br> </td> <td data-mce-selected="1">39 dB<br> </td> </tr> <tr> <td data-mce-selected="1">Durchsturzsicher<br> </td> <td data-mce-selected="1">Ja</td> </tr> <tr> <td data-mce-selected="1">LT-Wert<br> </td> <td data-mce-selected="1">75 %<br> </td> </tr> <tr> <td data-mce-selected="1"> <span class="text">g-Wert</span><br> </td> <td data-mce-selected="1">52 %<br> </td> </tr> <tr> <td data-mce-selected="1">Gewicht<br> </td> <td data-mce-selected="1">44 kg/m²<br> </td> </tr> <tr> <td data-mce-selected="1"> <span class="text">Garantie</span><br> </td> <td data-mce-selected="1">10 Jahre</td> </tr> </tbody></table> | skylux-160-ce-met-koepel-en-pvc-opstand-30-20-met-lm-motor-iwindow2-0700-x-1000-mm | 8586037821773 | 46872369856845
Rauch- und Wärmeabzug (RWA) | RWA-System | Skylux | Skylux 160° CE mit Kuppel und PVC-Aufsatzkranz 30/20 mit LM-Motor - iWindow2 1000 x 1000 mm |  | 83716 | 5412970837169 | 4458.85 | Ja | 30-45 | 114.22 | 1000 x 1000 mm | 1000 | 1000 |  | PCV 30/20 (30 cm hoch & Dachöffnung = 20 cm größer als das Tageslichtmaß) | Quadratisch | 1.00 W/m²K | 52% | 75% | 39dB | 160° CE (für Industrie) | iWindow2 | ohne Windfang | E | Einzelmotor |  | Material Klar Schalenanzahl - Verglasung Doppelschalig Dämmwert (Ug-Wert) 1 W/m²K Schalldämmwert Rw 39 dB Durchsturzsicher Ja LT-Wert 75 % g-Wert 52 % Gewicht 44 kg/m² Garantie 10 Jahre | https://skylux.eu/de/products/skylux-160-ce-met-koepel-en-pvc-opstand-30-20-met-lm-motor-iwindow2-1000-x-1000-mm | https://skylux.eu/cdn/shop/files/Skylux-160deg-CE-met-koepel-en-pvc-opstand-3020-met-LM-motor-iWindow2-1000-x-1000-mm-RWA-systeem.jpg?v=1702981274&width=1600 | https://skylux.eu/cdn/shop/files/e5a82811-1bb0-48e4-a776-cacb59c7c092_31a522e6-9ebf-497d-a848-82a04bd169b5.jpg?v=1688551335&width=1600 | //skylux.eu/cdn/shop/files/D_MH_Montageanleitung_Skylux_160_CE_LM.pdf?v=1503750771917917123 | //skylux.eu/cdn/shop/files/D_TD_Technische_Daten_Skylux_Skylux_160_CE_Elektrisch.pdf?v=10489854405570094672 | <table data-mce-selected="1"><tbody> <tr> <td data-mce-selected="1">Material<br> </td> <td data-mce-selected="1">Klar<br> </td> </tr> <tr> <td data-mce-selected="1"> <span class="text">Schalenanzahl - Verglasung</span><br> </td> <td data-mce-selected="1">Doppelschalig<br> </td> </tr> <tr> <td data-mce-selected="1"> <div class="product-specification-name"> <div class="d-flex align-items-center"><span class="text">Dämmwert (Ug-Wert)</span></div> </div> </td> <td data-mce-selected="1">1 W/m²K<br> </td> </tr> <tr> <td data-mce-selected="1">Schalldämmwert Rw<br> </td> <td data-mce-selected="1">39 dB<br> </td> </tr> <tr> <td data-mce-selected="1">Durchsturzsicher<br> </td> <td data-mce-selected="1">Ja</td> </tr> <tr> <td data-mce-selected="1">LT-Wert<br> </td> <td data-mce-selected="1">75 %<br> </td> </tr> <tr> <td data-mce-selected="1"> <span class="text">g-Wert</span><br> </td> <td data-mce-selected="1">52 %<br> </td> </tr> <tr> <td data-mce-selected="1">Gewicht<br> </td> <td data-mce-selected="1">44 kg/m²<br> </td> </tr> <tr> <td data-mce-selected="1"> <span class="text">Garantie</span><br> </td> <td data-mce-selected="1">10 Jahre</td> </tr> </tbody></table> | skylux-160-ce-met-koepel-en-pvc-opstand-30-20-met-lm-motor-iwindow2-1000-x-1000-mm | 8586037985613 | 46872370118989
Rauch- und Wärmeabzug (RWA) | RWA-System | Skylux | Skylux 160° CE mit Kuppel und PVC-Aufsatzkranz 30/20 mit LM-Motor - iWindow2 1000 x 1300 mm |  | 83717 | 5412970837176 | 4811 | Ja | 30-45 | 133.88 | 1000 x 1300 mm | 1300 | 1000 |  | PCV 30/20 (30 cm hoch & Dachöffnung = 20 cm größer als das Tageslichtmaß) | Rechteckig | 1.00 W/m²K | 52% | 75% | 39dB | 160° CE (für Industrie) | iWindow2 | ohne Windfang | E | Einzelmotor |  | Material Klar Schalenanzahl - Verglasung Doppelschalig Dämmwert (Ug-Wert) 1 W/m²K Schalldämmwert Rw 39 dB Durchsturzsicher Ja LT-Wert 75 % g-Wert 52 % Gewicht 44 kg/m² Garantie 10 Jahre | https://skylux.eu/de/products/skylux-160-ce-met-koepel-en-pvc-opstand-30-20-met-lm-motor-iwindow2-1000-x-1300-mm | https://skylux.eu/cdn/shop/files/Skylux-160deg-CE-met-koepel-en-pvc-opstand-3020-met-LM-motor-iWindow2-1000-x-1300-mm-RWA-systeem.jpg?v=1702981280&width=1600 | https://skylux.eu/cdn/shop/files/e5a82811-1bb0-48e4-a776-cacb59c7c092_1557ad87-6cad-449b-944d-0a97a0944504.jpg?v=1688551336&width=1600 | //skylux.eu/cdn/shop/files/D_MH_Montageanleitung_Skylux_160_CE_LM.pdf?v=1503750771917917123 | //skylux.eu/cdn/shop/files/D_TD_Technische_Daten_Skylux_Skylux_160_CE_Elektrisch.pdf?v=10489854405570094672 | <table data-mce-selected="1"><tbody> <tr> <td data-mce-selected="1">Material<br> </td> <td data-mce-selected="1">Klar<br> </td> </tr> <tr> <td data-mce-selected="1"> <span class="text">Schalenanzahl - Verglasung</span><br> </td> <td data-mce-selected="1">Doppelschalig<br> </td> </tr> <tr> <td data-mce-selected="1"> <div class="product-specification-name"> <div class="d-flex align-items-center"><span class="text">Dämmwert (Ug-Wert)</span></div> </div> </td> <td data-mce-selected="1">1 W/m²K<br> </td> </tr> <tr> <td data-mce-selected="1">Schalldämmwert Rw<br> </td> <td data-mce-selected="1">39 dB<br> </td> </tr> <tr> <td data-mce-selected="1">Durchsturzsicher<br> </td> <td data-mce-selected="1">Ja</td> </tr> <tr> <td data-mce-selected="1">LT-Wert<br> </td> <td data-mce-selected="1">75 %<br> </td> </tr> <tr> <td data-mce-selected="1"> <span class="text">g-Wert</span><br> </td> <td data-mce-selected="1">52 %<br> </td> </tr> <tr> <td data-mce-selected="1">Gewicht<br> </td> <td data-mce-selected="1">44 kg/m²<br> </td> </tr> <tr> <td data-mce-selected="1"> <span class="text">Garantie</span><br> </td> <td data-mce-selected="1">10 Jahre</td> </tr> </tbody></table> | skylux-160-ce-met-koepel-en-pvc-opstand-30-20-met-lm-motor-iwindow2-1000-x-1300-mm | 8586038018381 | 46872370184525
Rauch- und Wärmeabzug (RWA) | RWA-System | Skylux | Skylux 160° CE mit Kuppel und PVC-Aufsatzkranz 30/20 mit LM-Motor - iWindow2 1100 x 1100 mm |  | 83720 | 5412970837206 | 4714.2 | Ja | 30-45 | 124.96 | 1100 x 1100 mm | 1100 | 1100 |  | PCV 30/20 (30 cm hoch & Dachöffnung = 20 cm größer als das Tageslichtmaß) | Quadratisch | 1.00 W/m²K | 52% | 75% | 39dB | 160° CE (für Industrie) | iWindow2 | ohne Windfang | E | Einzelmotor |  | Material Klar Schalenanzahl - Verglasung Doppelschalig Dämmwert (Ug-Wert) 1 W/m²K Schalldämmwert Rw 39 dB Durchsturzsicher Ja LT-Wert 75 % g-Wert 52 % Gewicht 44 kg/m² Garantie 10 Jahre | https://skylux.eu/de/products/skylux-160-ce-met-koepel-en-pvc-opstand-30-20-met-lm-motor-iwindow2-1100-x-1100-mm | https://skylux.eu/cdn/shop/files/Skylux-160deg-CE-met-koepel-en-pvc-opstand-3020-met-LM-motor-iWindow2-1100-x-1100-mm-RWA-systeem.jpg?v=1702981297&width=1600 | https://skylux.eu/cdn/shop/files/e5a82811-1bb0-48e4-a776-cacb59c7c092_59130363-c3d6-417d-9249-ea79059cdf53.jpg?v=1688551341&width=1600 | //skylux.eu/cdn/shop/files/D_MH_Montageanleitung_Skylux_160_CE_LM.pdf?v=1503750771917917123 | //skylux.eu/cdn/shop/files/D_TD_Technische_Daten_Skylux_Skylux_160_CE_Elektrisch.pdf?v=10489854405570094672 | <table data-mce-selected="1"><tbody> <tr> <td data-mce-selected="1">Material<br> </td> <td data-mce-selected="1">Klar<br> </td> </tr> <tr> <td data-mce-selected="1"> <span class="text">Schalenanzahl - Verglasung</span><br> </td> <td data-mce-selected="1">Doppelschalig<br> </td> </tr> <tr> <td data-mce-selected="1"> <div class="product-specification-name"> <div class="d-flex align-items-center"><span class="text">Dämmwert (Ug-Wert)</span></div> </div> </td> <td data-mce-selected="1">1 W/m²K<br> </td> </tr> <tr> <td data-mce-selected="1">Schalldämmwert Rw<br> </td> <td data-mce-selected="1">39 dB<br> </td> </tr> <tr> <td data-mce-selected="1">Durchsturzsicher<br> </td> <td data-mce-selected="1">Ja</td> </tr> <tr> <td data-mce-selected="1">LT-Wert<br> </td> <td data-mce-selected="1">75 %<br> </td> </tr> <tr> <td data-mce-selected="1"> <span class="text">g-Wert</span><br> </td> <td data-mce-selected="1">52 %<br> </td> </tr> <tr> <td data-mce-selected="1">Gewicht<br> </td> <td data-mce-selected="1">44 kg/m²<br> </td> </tr> <tr> <td data-mce-selected="1"> <span class="text">Garantie</span><br> </td> <td data-mce-selected="1">10 Jahre</td> </tr> </tbody></table> | skylux-160-ce-met-koepel-en-pvc-opstand-30-20-met-lm-motor-iwindow2-1100-x-1100-mm | 8586038280525 | 46872370512205
Rauch- und Wärmeabzug (RWA) | RWA-System | Skylux | Skylux 160° CE mit Kuppel und PVC-Aufsatzkranz 30/20 mit LM-Motor - iWindow3 0700 x 1000 mm |  | 83724 | 5412970837244 | 4515.75 | Ja | 30-45 | 103.46 | 700 x 1000 mm | 1000 | 700 |  | PCV 30/20 (30 cm hoch & Dachöffnung = 20 cm größer als das Tageslichtmaß) | Rechteckig | 0.50 W/m²K | 42% | 63% | 41dB | 160° CE (für Industrie) | iWindow3 | ohne Windfang | E | Einzelmotor |  | Material Klar Schalenanzahl - Verglasung Dreischalig - Dreifachverglasung Dämmwert (Ug-Wert) 0.5 W/m²K Schalldämmwert Rw 41 dB Durchsturzsicher Ja LT-Wert 63 % g-Wert 42 % Gewicht 60 kg/m² Garantie 10 Jahre | https://skylux.eu/de/products/skylux-160-ce-met-koepel-en-pvc-opstand-30-20-met-lm-motor-iwindow3-0700-x-1000-mm | https://skylux.eu/cdn/shop/files/Skylux-160deg-CE-met-koepel-en-pvc-opstand-3020-met-LM-motor-iWindow3-0700-x-1000-mm-RWA-systeem.jpg?v=1702981319&width=1600 | https://skylux.eu/cdn/shop/files/e5a82811-1bb0-48e4-a776-cacb59c7c092_0eae6a59-b425-4b38-804d-d0757f8ef089.jpg?v=1688551348&width=1600 | //skylux.eu/cdn/shop/files/D_MH_Montageanleitung_Skylux_160_CE_LM.pdf?v=1503750771917917123 | //skylux.eu/cdn/shop/files/D_TD_Technische_Daten_Skylux_Skylux_160_CE_Elektrisch.pdf?v=10489854405570094672 | <table><tbody> <tr> <td>Material</td> <td>Klar</td> </tr> <tr> <td>Schalenanzahl - Verglasung</td> <td>Dreischalig - Dreifachverglasung</td> </tr> <tr> <td>Dämmwert (Ug-Wert)</td> <td>0.5 W/m²K</td> </tr> <tr> <td>Schalldämmwert Rw</td> <td>41 dB</td> </tr> <tr> <td>Durchsturzsicher</td> <td>Ja</td> </tr> <tr> <td>LT-Wert</td> <td> <div class="product-specification"> <div class="product-specification-value"> <div class="d-flex align-items-center"><span class="text">63 %</span></div> </div> </div> <div class="product-specification"></div> </td> </tr> <tr> <td>g-Wert</td> <td>42 %</td> </tr> <tr> <td>Gewicht</td> <td>60 kg/m²</td> </tr> <tr> <td>Garantie</td> <td>10 Jahre</td> </tr> </tbody></table> | skylux-160-ce-met-koepel-en-pvc-opstand-30-20-met-lm-motor-iwindow3-0700-x-1000-mm | 8586038411597 | 46872370741581
Rauch- und Wärmeabzug (RWA) | RWA-System | Skylux | Skylux 160° CE mit Kuppel und PVC-Aufsatzkranz 30/20 mit LM-Motor - iWindow3 1000 x 1000 mm |  | 83726 | 5412970837268 | 5141.3 | Ja | 30-45 | 131.17 | 1000 x 1000 mm | 1000 | 1000 |  | PCV 30/20 (30 cm hoch & Dachöffnung = 20 cm größer als das Tageslichtmaß) | Quadratisch | 0.50 W/m²K | 42% | 63% | 41dB | 160° CE (für Industrie) | iWindow3 | ohne Windfang | E | Einzelmotor |  | Material Klar Schalenanzahl - Verglasung Dreischalig - Dreifachverglasung Dämmwert (Ug-Wert) 0.5 W/m²K Schalldämmwert Rw 41 dB Durchsturzsicher Ja LT-Wert 63 % g-Wert 42 % Gewicht 60 kg/m² Garantie 10 Jahre | https://skylux.eu/de/products/skylux-160-ce-met-koepel-en-pvc-opstand-30-20-met-lm-motor-iwindow3-1000-x-1000-mm | https://skylux.eu/cdn/shop/files/Skylux-160deg-CE-met-koepel-en-pvc-opstand-3020-met-LM-motor-iWindow3-1000-x-1000-mm-RWA-systeem.jpg?v=1702981331&width=1600 | https://skylux.eu/cdn/shop/files/e5a82811-1bb0-48e4-a776-cacb59c7c092_9126b5f2-e107-42c8-b86d-2b7aaf4c6c12.jpg?v=1688551351&width=1600 | //skylux.eu/cdn/shop/files/D_MH_Montageanleitung_Skylux_160_CE_LM.pdf?v=1503750771917917123 | //skylux.eu/cdn/shop/files/D_TD_Technische_Daten_Skylux_Skylux_160_CE_Elektrisch.pdf?v=10489854405570094672 | <table><tbody> <tr> <td>Material</td> <td>Klar</td> </tr> <tr> <td>Schalenanzahl - Verglasung</td> <td>Dreischalig - Dreifachverglasung</td> </tr> <tr> <td>Dämmwert (Ug-Wert)</td> <td>0.5 W/m²K</td> </tr> <tr> <td>Schalldämmwert Rw</td> <td>41 dB</td> </tr> <tr> <td>Durchsturzsicher</td> <td>Ja</td> </tr> <tr> <td>LT-Wert</td> <td> <div class="product-specification"> <div class="product-specification-value"> <div class="d-flex align-items-center"><span class="text">63 %</span></div> </div> </div> <div class="product-specification"></div> </td> </tr> <tr> <td>g-Wert</td> <td>42 %</td> </tr> <tr> <td>Gewicht</td> <td>60 kg/m²</td> </tr> <tr> <td>Garantie</td> <td>10 Jahre</td> </tr> </tbody></table> | skylux-160-ce-met-koepel-en-pvc-opstand-30-20-met-lm-motor-iwindow3-1000-x-1000-mm | 8586038509901 | 46872370872653
Rauch- und Wärmeabzug (RWA) | RWA-System | Skylux | Skylux 160° CE mit Kuppel und PVC-Aufsatzkranz 30/20 mit LM-Motor 0700 x 1000 mm |  | 33604 | 5412970336044 | 3350.5 | Ja | 30-45 | 59.3 | 700 x 1000 mm | 1000 | 700 |  | PCV 30/20 (30 cm hoch & Dachöffnung = 20 cm größer als das Tageslichtmaß) | Rechteckig | 5.17 W/m²K - 1.28 W/m²K | 87% - 32% | 90% - 32% | 20dB - 23dB | 160° CE (für Industrie) | Lichtkuppel | ohne Windfang | E | Einzelmotor | Maximal ist eine vierschalige Lichtkuppel für dieses Produkt möglich | Ut-Wert LT-Wert g-Wert Rw-waarde EN 1873 : 2014 EN ISO 13468 EN 16153 EN 410 EN 410 EN ISO 140-3 Material Schalen Schalen (W/m²K) (%) (%) (dB) Acryl Einschalig Klar (H) 5.17 90 87 - PMMA Einschalig Opal (O) 5.17 83 76 - Doppelschalig Klar (H/H) 2.90 81 75 20 Doppelschalig Opal (O/O) 2.90 69 58 20 Dreischalig Klar (H/H/H) 1.70 73 65 22 Dreischalig Opal (O/H/O) 1.70 62 51 22 Vierschalig Klar (H/H/H/H) 1.28 64 54 23 Vierschalig Opal (H/H/O/H) 1.28 59 48 23 Polycarbonaat Einschalig Klar (A) 5.17 88 83 - PC Einschalig Opal (D) 5.17 58 60 - Doppelschalig Klar (A/H) 2.90 79 72 20 Doppelschalig Klar (A/A) 2.90 77 69 20 Doppelschalig Opal (A/O) 2.90 73 63 20 Doppelschalig Opal (A/D) 2.90 51 50 20 Dreischalig Klar (A/H/H) 1.70 71 63 22 Dreischalig Opal (A/O/O) 1.70 61 48 22 Vierschalig Klar (A/H/H/H) 1.28 64 52 23 Vierschalig Opal (A/H/O/H) 1.28 59 46 23 Polycarbonat Einschalig Heatstop opal (T) 5.17 49 59 - Heatstop PC Doppelschalig Klar (T/H) 2.90 44 51 20 Doppelschalig Opal (T/O) 2.90 41 45 20 Dreischalig Klar (T/H/H) 1.70 40 <td data-sheets-numberformat='{"1":2,"2":"0","3":1}' data-sheets-value='{"1":3,"3":44}' style="overflow:hidden;padding:0px 3px 0px | https://skylux.eu/de/products/skylux-160-ce-met-koepel-en-pvc-opstand-30-20-met-lm-motor-0700-x-1000-mm | https://skylux.eu/cdn/shop/files/Skylux-160deg-CE-met-koepel-en-pvc-opstand-3020-met-LM-motor-0700-x-1000-mm-RWA-systeem.jpg?v=1702980362&width=1600 | https://skylux.eu/cdn/shop/files/e5a82811-1bb0-48e4-a776-cacb59c7c092_1d3db1d7-c9e0-4832-b6d5-10191aeeea92.jpg?v=1688551114&width=1600 | //skylux.eu/cdn/shop/files/D_MH_Montageanleitung_Skylux_160_CE_LM.pdf?v=1503750771917917123 | //skylux.eu/cdn/shop/files/D_TD_Technische_Daten_Skylux_Skylux_160_CE_Elektrisch.pdf?v=10489854405570094672 | <style type="text/css" id="isPasted"> <!--td { border: 1px solid #cccccc; } br { mso-data-placement: same-cell; } --> </style> <table border="1" cellpadding="0" cellspacing="0" dir="ltr" style="table-layout:fixed;font-size:10pt;font-family:Arial;border-collapse:collapse;border:none;"><tbody> <tr style="height:20px;"> <td style="overflow:hidden;padding:0px 3px 0px 3px;vertical-align:bottom;"></td> <td style="overflow:hidden;padding:0px 3px 0px 3px;vertical-align:bottom;"></td> <td style="overflow:hidden;padding:0px 3px 0px 3px;vertical-align:bottom;"></td> <td data-sheets-value='{"1":2,"2":"Ut-waarde"}' style="overflow:hidden;padding:0px 3px 0px 3px;vertical-align:bottom;font-weight:bold;text-align:center;">Ut-Wert</td> <td data-sheets-value='{"1":2,"2":"LT-waarde"}' style="overflow:hidden;padding:0px 3px 0px 3px;vertical-align:bottom;font-weight:bold;text-align:center;">LT-Wert</td> <td data-sheets-value='{"1":2,"2":"g-waarde"}' style="overflow:hidden;padding:0px 3px 0px 3px;vertical-align:bottom;font-weight:bold;text-align:center;">g-Wert</td> <td data-sheets-value='{"1":2,"2":"Rw-waarde "}' style="overflow:hidden;padding:0px 3px 0px 3px;vertical-align:bottom;font-weight:bold;text-align:center;">Rw-waarde </td> </tr> <tr style="height:20px;"> <td style="overflow:hidden;padding:0px 3px 0px 3px;vertical-align:bottom;"></td> <td style="overflow:hidden;padding:0px 3px 0px 3px;vertical-align:bottom;"></td> <td style="overflow:hidden;padding:0px 3px 0px 3px;vertical-align:bottom;"></td> <td data-sheets-numberformat='{"1":2,"2":"0.00","3":1}' data-sheets-value='{"1":2,"2":"EN 1873 : 2014"}' style="overflow:hidden;padding:0px 3px 0px 3px;vertical-align:bottom;text-align:center;">EN 1873 : 2014</td> <td data-sheets-numberformat='{"1":2,"2":"0","3":1}' data-sheets-value='{"1":2,"2":"EN ISO 13468 EN 16153 EN 410"}' style="overflow:hidden;padding:0px 3px 0px 3px;vertical-align:bottom;text-align:center;">EN ISO 13468 EN 16153 EN 410</td> <td data-sheets-numberformat='{"1":2,"2":"0","3":1}' data-sheets-value='{"1":2,"2":"EN 410"}' style="overflow:hidden;padding:0px 3px 0px 3px;vertical-align:bottom;text-align:center;">EN 410</td> <td data-sheets-value='{"1":2,"2":"EN ISO 140-3\t\t"}' style="overflow:hidden;padding:0px 3px 0px 3px;vertical-align:bottom;text-align:center;">EN ISO 140-3 </td> </tr> <tr style="height:20px;"> <td data-sheets-value='{"1":2,"2":"Materiaal"}' style="border-bottom:1px solid #000000;overflow:hidden;padding:0px 3px 0px 3px;vertical-align:bottom;background-color:#000000;font-weight:bold;color:#ffffff;">Material</td> <td data-sheets-value='{"1":2,"2":"Wanden"}' style="border-bottom:1px solid #000000;overflow:hidden;padding:0px 3px 0px 3px;vertical-align:bottom;background-color:#000000;font-weight:bold;color:#ffffff;">Schalen</td> <td data-sheets-value='{"1":2,"2":"Schalen"}' style="border-bottom:1px solid #000000;overflow:hidden;padding:0px 3px 0px 3px;vertical-align:bottom;background-color:#000000;font-weight:bold;color:#ffffff;">Schalen</td> <td data-sheets-numberformat='{"1":2,"2":"0.00","3":1}' data-sheets-value='{"1":2,"2":"(W/m²K)\t"}' style="border-bottom:1px solid #000000;overflow:hidden;padding:0px 3px 0px 3px;vertical-align:bottom;background-color:#000000;font-weight:bold;color:#ffffff;text-align:center;">(W/m²K) </td> <td data-sheets-numberformat='{"1":2,"2":"0","3":1}' data-sheets-value='{"1":2,"2":"(%)"}' style="border-bottom:1px solid #000000;overflow:hidden;padding:0px 3px 0px 3px;vertical-align:bottom;background-color:#000000;font-weight:bold;color:#ffffff;text-align:center;">(%)</td> <td data-sheets-numberformat='{"1":2,"2":"0","3":1}' data-sheets-value='{"1":2,"2":"(%)"}' style="border-bottom:1px solid #000000;overflow:hidden;padding:0px 3px 0px 3px;vertical-align:bottom;background-color:#000000;font-weight:bold;color:#ffffff;text-align:center;">(%)</td> <td data-sheets-value='{"1":2,"2":"(dB)"}' style="border-bottom:1px solid #000000;overflow:hidden;padding:0px 3px 0px 3px;vertical-align:bottom;background-color:#000000;font-weight:bold;color:#ffffff;text-align:center;">(dB)</td> </tr> <tr style="height:20px;"> <td data-sheets-value='{"1":2,"2":"Acrylaat"}' style="border-left:1px solid #000000;overflow:hidden;padding:0px 3px 0px 3px;vertical-align:bottom;font-weight:bold;">Acryl</td> <td data-sheets-value='{"1":2,"2":"Enkelwandig"}' style="overflow:hidden;padding:0px 3px 0px 3px;vertical-align:bottom;font-weight:bold;">Einschalig</td> <td data-sheets-value='{"1":2,"2":"Helder (H)"}' style="border-right:1px solid #000000;overflow:hidden;padding:0px 3px 0px 3px;vertical-align:bottom;font-weight:bold;">Klar (H)</td> <td data-sheets-numberformat='{"1":2,"2":"0.00","3":1}' data-sheets-value='{"1":3,"3":5.17}' style="overflow:hidden;padding:0px 3px 0px 3px;vertical-align:bottom;text-align:center;">5.17</td> <td data-sheets-numberformat='{"1":2,"2":"0","3":1}' data-sheets-value='{"1":3,"3":90}' style="overflow:hidden;padding:0px 3px 0px 3px;vertical-align:bottom;text-align:center;">90</td> <td data-sheets-numberformat='{"1":2,"2":"0","3":1}' data-sheets-value='{"1":3,"3":87}' style="overflow:hidden;padding:0px 3px 0px 3px;vertical-align:bottom;text-align:center;">87</td> <td data-sheets-numberformat='{"1":2,"2":"0","3":1}' data-sheets-value='{"1":2,"2":"-"}' style="border-right:1px solid #000000;overflow:hidden;padding:0px 3px 0px 3px;vertical-align:bottom;text-align:center;">-</td> </tr> <tr style="height:20px;"> <td data-sheets-value='{"1":2,"2":"PMMA"}' style="border-left:1px solid #000000;overflow:hidden;padding:0px 3px 0px 3px;vertical-align:bottom;font-weight:bold;">PMMA</td> <td data-sheets-value='{"1":2,"2":"Enkelwandig"}' style="overflow:hidden;padding:0px 3px 0px 3px;vertical-align:bottom;font-weight:bold;">Einschalig</td> <td data-sheets-value='{"1":2,"2":"Opaal (O)"}' style="border-right:1px solid #000000;overflow:hidden;padding:0px 3px 0px 3px;vertical-align:bottom;font-weight:bold;">Opal (O)</td> <td data-sheets-numberformat='{"1":2,"2":"0.00","3":1}' data-sheets-value='{"1":3,"3":5.17}' style="overflow:hidden;padding:0px 3px 0px 3px;vertical-align:bottom;text-align:center;">5.17</td> <td data-sheets-numberformat='{"1":2,"2":"0","3":1}' data-sheets-value='{"1":3,"3":83}' style="overflow:hidden;padding:0px 3px 0px 3px;vertical-align:bottom;text-align:center;">83</td> <td data-sheets-numberformat='{"1":2,"2":"0","3":1}' data-sheets-value='{"1":3,"3":76}' style="overflow:hidden;padding:0px 3px 0px 3px;vertical-align:bottom;text-align:center;">76</td> <td data-sheets-numberformat='{"1":2,"2":"0","3":1}' data-sheets-value='{"1":2,"2":"-"}' style="border-right:1px solid #000000;overflow:hidden;padding:0px 3px 0px 3px;vertical-align:bottom;text-align:center;">-</td> </tr> <tr style="height:20px;"> <td style="border-left:1px solid #000000;overflow:hidden;padding:0px 3px 0px 3px;vertical-align:bottom;font-weight:bold;"></td> <td data-sheets-value='{"1":2,"2":"Dubbelwandig"}' style="overflow:hidden;padding:0px 3px 0px 3px;vertical-align:bottom;font-weight:bold;">Doppelschalig</td> <td data-sheets-value='{"1":2,"2":"Helder (H/H)"}' style="border-right:1px solid #000000;overflow:hidden;padding:0px 3px 0px 3px;vertical-align:bottom;font-weight:bold;">Klar (H/H)</td> <td data-sheets-numberformat='{"1":2,"2":"0.00","3":1}' data-sheets-value='{"1":3,"3":2.9}' style="overflow:hidden;padding:0px 3px 0px 3px;vertical-align:bottom;text-align:center;">2.90</td> <td data-sheets-numberformat='{"1":2,"2":"0","3":1}' data-sheets-value='{"1":3,"3":81}' style="overflow:hidden;padding:0px 3px 0px 3px;vertical-align:bottom;text-align:center;">81</td> <td data-sheets-numberformat='{"1":2,"2":"0","3":1}' data-sheets-value='{"1":3,"3":75}' style="overflow:hidden;padding:0px 3px 0px 3px;vertical-align:bottom;text-align:center;">75</td> <td data-sheets-numberformat='{"1":2,"2":"0","3":1}' data-sheets-value='{"1":3,"3":20}' style="border-right:1px solid #000000;overflow:hidden;padding:0px 3px 0px 3px;vertical-align:bottom;text-align:center;">20</td> </tr> <tr style="height:20px;"> <td style="border-left:1px solid #000000;overflow:hidden;padding:0px 3px 0px 3px;vertical-align:bottom;font-weight:bold;"></td> <td data-sheets-value='{"1":2,"2":"Dubbelwandig"}' style="overflow:hidden;padding:0px 3px 0px 3px;vertical-align:bottom;font-weight:bold;">Doppelschalig</td> <td data-sheets-value='{"1":2,"2":"Opaal (O/O)"}' style="border-right:1px solid #000000;overflow:hidden;padding:0px 3px 0px 3px;vertical-align:bottom;font-weight:bold;">Opal (O/O)</td> <td data-sheets-numberformat='{"1":2,"2":"0.00","3":1}' data-sheets-value='{"1":3,"3":2.9}' style="overflow:hidden;padding:0px 3px 0px 3px;vertical-align:bottom;text-align:center;">2.90</td> <td data-sheets-numberformat='{"1":2,"2":"0","3":1}' data-sheets-value='{"1":3,"3":69}' style="overflow:hidden;padding:0px 3px 0px 3px;vertical-align:bottom;text-align:center;">69</td> <td data-sheets-numberformat='{"1":2,"2":"0","3":1}' data-sheets-value='{"1":3,"3":58}' style="overflow:hidden;padding:0px 3px 0px 3px;vertical-align:bottom;text-align:center;">58</td> <td data-sheets-numberformat='{"1":2,"2":"0","3":1}' data-sheets-value='{"1":3,"3":20}' style="border-right:1px solid #000000;overflow:hidden;padding:0px 3px 0px 3px;vertical-align:bottom;text-align:center;">20</td> </tr> <tr style="height:20px;"> <td style="border-left:1px solid #000000;overflow:hidden;padding:0px 3px 0px 3px;vertical-align:bottom;font-weight:bold;"></td> <td data-sheets-value='{"1":2,"2":"Driewandig"}' style="overflow:hidden;padding:0px 3px 0px 3px;vertical-align:bottom;font-weight:bold;">Dreischalig</td> <td data-sheets-value='{"1":2,"2":"Helder (H/H/H)"}' style="border-right:1px solid #000000;overflow:hidden;padding:0px 3px 0px 3px;vertical-align:bottom;font-weight:bold;">Klar (H/H/H)</td> <td data-sheets-numberformat='{"1":2,"2":"0.00","3":1}' data-sheets-value='{"1":3,"3":1.7}' style="overflow:hidden;padding:0px 3px 0px 3px;vertical-align:bottom;text-align:center;">1.70</td> <td data-sheets-numberformat='{"1":2,"2":"0","3":1}' data-sheets-value='{"1":3,"3":73}' style="overflow:hidden;padding:0px 3px 0px 3px;vertical-align:bottom;text-align:center;">73</td> <td data-sheets-numberformat='{"1":2,"2":"0","3":1}' data-sheets-value='{"1":3,"3":65}' style="overflow:hidden;padding:0px 3px 0px 3px;vertical-align:bottom;text-align:center;">65</td> <td data-sheets-numberformat='{"1":2,"2":"0","3":1}' data-sheets-value='{"1":3,"3":22}' style="border-right:1px solid #000000;overflow:hidden;padding:0px 3px 0px 3px;vertical-align:bottom;text-align:center;">22</td> </tr> <tr style="height:20px;"> <td style="border-left:1px solid #000000;overflow:hidden;padding:0px 3px 0px 3px;vertical-align:bottom;font-weight:bold;"></td> <td data-sheets-value='{"1":2,"2":"Driewandig"}' style="overflow:hidden;padding:0px 3px 0px 3px;vertical-align:bottom;font-weight:bold;">Dreischalig</td> <td data-sheets-value='{"1":2,"2":"Opaal (O/H/O)"}' style="border-right:1px solid #000000;overflow:hidden;padding:0px 3px 0px 3px;vertical-align:bottom;font-weight:bold;">Opal (O/H/O)</td> <td data-sheets-numberformat='{"1":2,"2":"0.00","3":1}' data-sheets-value='{"1":3,"3":1.7}' style="overflow:hidden;padding:0px 3px 0px 3px;vertical-align:bottom;text-align:center;">1.70</td> <td data-sheets-numberformat='{"1":2,"2":"0","3":1}' data-sheets-value='{"1":3,"3":62}' style="overflow:hidden;padding:0px 3px 0px 3px;vertical-align:bottom;text-align:center;">62</td> <td data-sheets-numberformat='{"1":2,"2":"0","3":1}' data-sheets-value='{"1":3,"3":51}' style="overflow:hidden;padding:0px 3px 0px 3px;vertical-align:bottom;text-align:center;">51</td> <td data-sheets-numberformat='{"1":2,"2":"0","3":1}' data-sheets-value='{"1":3,"3":22}' style="border-right:1px solid #000000;overflow:hidden;padding:0px 3px 0px 3px;vertical-align:bottom;text-align:center;">22</td> </tr> <tr style="height:20px;"> <td style="border-left:1px solid #000000;overflow:hidden;padding:0px 3px 0px 3px;vertical-align:bottom;font-weight:bold;"></td> <td data-sheets-value='{"1":2,"2":"Vierwandig"}' style="overflow:hidden;padding:0px 3px 0px 3px;vertical-align:bottom;font-weight:bold;">Vierschalig</td> <td data-sheets-value='{"1":2,"2":"Helder (H/H/H/H)"}' style="border-right:1px solid #000000;overflow:hidden;padding:0px 3px 0px 3px;vertical-align:bottom;font-weight:bold;">Klar (H/H/H/H)</td> <td data-sheets-numberformat='{"1":2,"2":"0.00","3":1}' data-sheets-value='{"1":3,"3":1.28}' style="overflow:hidden;padding:0px 3px 0px 3px;vertical-align:bottom;text-align:center;">1.28</td> <td data-sheets-numberformat='{"1":2,"2":"0","3":1}' data-sheets-value='{"1":3,"3":64}' style="overflow:hidden;padding:0px 3px 0px 3px;vertical-align:bottom;text-align:center;">64</td> <td data-sheets-numberformat='{"1":2,"2":"0","3":1}' data-sheets-value='{"1":3,"3":54}' style="overflow:hidden;padding:0px 3px 0px 3px;vertical-align:bottom;text-align:center;">54</td> <td data-sheets-numberformat='{"1":2,"2":"0","3":1}' data-sheets-value='{"1":3,"3":23}' style="border-right:1px solid #000000;overflow:hidden;padding:0px 3px 0px 3px;vertical-align:bottom;text-align:center;">23</td> </tr> <tr style="height:20px;"> <td style="border-bottom:1px solid #000000;border-left:1px solid #000000;overflow:hidden;padding:0px 3px 0px 3px;vertical-align:bottom;"></td> <td data-sheets-value='{"1":2,"2":"Vierwandig"}' style="border-bottom:1px solid #000000;overflow:hidden;padding:0px 3px 0px 3px;vertical-align:bottom;font-weight:bold;">Vierschalig</td> <td data-sheets-value='{"1":2,"2":"Opaal (H/H/O/H)"}' style="border-right:1px solid #000000;border-bottom:1px solid #000000;overflow:hidden;padding:0px 3px 0px 3px;vertical-align:bottom;font-weight:bold;">Opal (H/H/O/H)</td> <td data-sheets-numberformat='{"1":2,"2":"0.00","3":1}' data-sheets-value='{"1":3,"3":1.28}' style="border-bottom:1px solid #000000;overflow:hidden;padding:0px 3px 0px 3px;vertical-align:bottom;text-align:center;">1.28</td> <td data-sheets-numberformat='{"1":2,"2":"0","3":1}' data-sheets-value='{"1":3,"3":59}' style="border-bottom:1px solid #000000;overflow:hidden;padding:0px 3px 0px 3px;vertical-align:bottom;text-align:center;">59</td> <td data-sheets-numberformat='{"1":2,"2":"0","3":1}' data-sheets-value='{"1":3,"3":48}' style="border-bottom:1px solid #000000;overflow:hidden;padding:0px 3px 0px 3px;vertical-align:bottom;text-align:center;">48</td> <td data-sheets-numberformat='{"1":2,"2":"0","3":1}' data-sheets-value='{"1":3,"3":23}' style="border-right:1px solid #000000;border-bottom:1px solid #000000;overflow:hidden;padding:0px 3px 0px 3px;vertical-align:bottom;text-align:center;">23</td> </tr> <tr style="height:20px;"> <td data-sheets-value='{"1":2,"2":"Polycarbonaat "}' style="border-left:1px solid #000000;overflow:hidden;padding:0px 3px 0px 3px;vertical-align:bottom;font-weight:bold;">Polycarbonaat </td> <td data-sheets-value='{"1":2,"2":"Enkelwandig"}' style="overflow:hidden;padding:0px 3px 0px 3px;vertical-align:bottom;font-weight:bold;">Einschalig</td> <td data-sheets-value='{"1":2,"2":"Helder (A)"}' style="border-right:1px solid #000000;overflow:hidden;padding:0px 3px 0px 3px;vertical-align:bottom;font-weight:bold;">Klar (A)</td> <td data-sheets-numberformat='{"1":2,"2":"0.00","3":1}' data-sheets-value='{"1":3,"3":5.17}' style="overflow:hidden;padding:0px 3px 0px 3px;vertical-align:bottom;text-align:center;">5.17</td> <td data-sheets-numberformat='{"1":2,"2":"0","3":1}' data-sheets-value='{"1":3,"3":88}' style="overflow:hidden;padding:0px 3px 0px 3px;vertical-align:bottom;text-align:center;">88</td> <td data-sheets-numberformat='{"1":2,"2":"0","3":1}' data-sheets-value='{"1":3,"3":83}' style="overflow:hidden;padding:0px 3px 0px 3px;vertical-align:bottom;text-align:center;">83</td> <td data-sheets-numberformat='{"1":2,"2":"0","3":1}' data-sheets-value='{"1":2,"2":"-"}' style="border-right:1px solid #000000;overflow:hidden;padding:0px 3px 0px 3px;vertical-align:bottom;text-align:center;">-</td> </tr> <tr style="height:20px;"> <td data-sheets-value='{"1":2,"2":"PC"}' style="border-left:1px solid #000000;overflow:hidden;padding:0px 3px 0px 3px;vertical-align:bottom;font-weight:bold;">PC</td> <td data-sheets-value='{"1":2,"2":"Enkelwandig"}' style="overflow:hidden;padding:0px 3px 0px 3px;vertical-align:bottom;font-weight:bold;">Einschalig</td> <td data-sheets-value='{"1":2,"2":"Opaal (D)"}' style="border-right:1px solid #000000;overflow:hidden;padding:0px 3px 0px 3px;vertical-align:bottom;font-weight:bold;">Opal (D)</td> <td data-sheets-numberformat='{"1":2,"2":"0.00","3":1}' data-sheets-value='{"1":3,"3":5.17}' style="overflow:hidden;padding:0px 3px 0px 3px;vertical-align:bottom;text-align:center;">5.17</td> <td data-sheets-numberformat='{"1":2,"2":"0","3":1}' data-sheets-value='{"1":3,"3":58}' style="overflow:hidden;padding:0px 3px 0px 3px;vertical-align:bottom;text-align:center;">58</td> <td data-sheets-numberformat='{"1":2,"2":"0","3":1}' data-sheets-value='{"1":3,"3":60}' style="overflow:hidden;padding:0px 3px 0px 3px;vertical-align:bottom;text-align:center;">60</td> <td data-sheets-numberformat='{"1":2,"2":"0","3":1}' data-sheets-value='{"1":2,"2":"-"}' style="border-right:1px solid #000000;overflow:hidden;padding:0px 3px 0px 3px;vertical-align:bottom;text-align:center;">-</td> </tr> <tr style="height:20px;"> <td style="border-left:1px solid #000000;overflow:hidden;padding:0px 3px 0px 3px;vertical-align:bottom;font-weight:bold;"></td> <td data-sheets-value='{"1":2,"2":"Dubbelwandig"}' style="overflow:hidden;padding:0px 3px 0px 3px;vertical-align:bottom;font-weight:bold;">Doppelschalig</td> <td data-sheets-value='{"1":2,"2":"Helder (A/H)"}' style="border-right:1px solid #000000;overflow:hidden;padding:0px 3px 0px 3px;vertical-align:bottom;font-weight:bold;">Klar (A/H)</td> <td data-sheets-numberformat='{"1":2,"2":"0.00","3":1}' data-sheets-value='{"1":3,"3":2.9}' style="overflow:hidden;padding:0px 3px 0px 3px;vertical-align:bottom;text-align:center;">2.90</td> <td data-sheets-numberformat='{"1":2,"2":"0","3":1}' data-sheets-value='{"1":3,"3":79}' style="overflow:hidden;padding:0px 3px 0px 3px;vertical-align:bottom;text-align:center;">79</td> <td data-sheets-numberformat='{"1":2,"2":"0","3":1}' data-sheets-value='{"1":3,"3":72}' style="overflow:hidden;padding:0px 3px 0px 3px;vertical-align:bottom;text-align:center;">72</td> <td data-sheets-numberformat='{"1":2,"2":"0","3":1}' data-sheets-value='{"1":3,"3":20}' style="border-right:1px solid #000000;overflow:hidden;padding:0px 3px 0px 3px;vertical-align:bottom;text-align:center;">20</td> </tr> <tr style="height:20px;"> <td style="border-left:1px solid #000000;overflow:hidden;padding:0px 3px 0px 3px;vertical-align:bottom;font-weight:bold;"></td> <td data-sheets-value='{"1":2,"2":"Dubbelwandig"}' style="overflow:hidden;padding:0px 3px 0px 3px;vertical-align:bottom;font-weight:bold;">Doppelschalig</td> <td data-sheets-value='{"1":2,"2":"Helder (A/A)"}' style="border-right:1px solid #000000;overflow:hidden;padding:0px 3px 0px 3px;vertical-align:bottom;font-weight:bold;">Klar (A/A)</td> <td data-sheets-numberformat='{"1":2,"2":"0.00","3":1}' data-sheets-value='{"1":3,"3":2.9}' style="overflow:hidden;padding:0px 3px 0px 3px;vertical-align:bottom;text-align:center;">2.90</td> <td data-sheets-numberformat='{"1":2,"2":"0","3":1}' data-sheets-value='{"1":3,"3":77}' style="overflow:hidden;padding:0px 3px 0px 3px;vertical-align:bottom;text-align:center;">77</td> <td data-sheets-numberformat='{"1":2,"2":"0","3":1}' data-sheets-value='{"1":3,"3":69}' style="overflow:hidden;padding:0px 3px 0px 3px;vertical-align:bottom;text-align:center;">69</td> <td data-sheets-numberformat='{"1":2,"2":"0","3":1}' data-sheets-value='{"1":3,"3":20}' style="border-right:1px solid #000000;overflow:hidden;padding:0px 3px 0px 3px;vertical-align:bottom;text-align:center;">20</td> </tr> <tr style="height:20px;"> <td style="border-left:1px solid #000000;overflow:hidden;padding:0px 3px 0px 3px;vertical-align:bottom;font-weight:bold;"></td> <td data-sheets-value='{"1":2,"2":"Dubbelwandig"}' style="overflow:hidden;padding:0px 3px 0px 3px;vertical-align:bottom;font-weight:bold;">Doppelschalig</td> <td data-sheets-value='{"1":2,"2":"Opaal (A/O)"}' style="border-right:1px solid #000000;overflow:hidden;padding:0px 3px 0px 3px;vertical-align:bottom;font-weight:bold;">Opal (A/O)</td> <td data-sheets-numberformat='{"1":2,"2":"0.00","3":1}' data-sheets-value='{"1":3,"3":2.9}' style="overflow:hidden;padding:0px 3px 0px 3px;vertical-align:bottom;text-align:center;">2.90</td> <td data-sheets-numberformat='{"1":2,"2":"0","3":1}' data-sheets-value='{"1":3,"3":73}' style="overflow:hidden;padding:0px 3px 0px 3px;vertical-align:bottom;text-align:center;">73</td> <td data-sheets-numberformat='{"1":2,"2":"0","3":1}' data-sheets-value='{"1":3,"3":63}' style="overflow:hidden;padding:0px 3px 0px 3px;vertical-align:bottom;text-align:center;">63</td> <td data-sheets-numberformat='{"1":2,"2":"0","3":1}' data-sheets-value='{"1":3,"3":20}' style="border-right:1px solid #000000;overflow:hidden;padding:0px 3px 0px 3px;vertical-align:bottom;text-align:center;">20</td> </tr> <tr style="height:20px;"> <td style="border-left:1px solid #000000;overflow:hidden;padding:0px 3px 0px 3px;vertical-align:bottom;font-weight:bold;"></td> <td data-sheets-value='{"1":2,"2":"Dubbelwandig"}' style="overflow:hidden;padding:0px 3px 0px 3px;vertical-align:bottom;font-weight:bold;">Doppelschalig</td> <td data-sheets-value='{"1":2,"2":"Opaal (A/D)"}' style="border-right:1px solid #000000;overflow:hidden;padding:0px 3px 0px 3px;vertical-align:bottom;font-weight:bold;">Opal (A/D)</td> <td data-sheets-numberformat='{"1":2,"2":"0.00","3":1}' data-sheets-value='{"1":3,"3":2.9}' style="overflow:hidden;padding:0px 3px 0px 3px;vertical-align:bottom;text-align:center;">2.90</td> <td data-sheets-numberformat='{"1":2,"2":"0","3":1}' data-sheets-value='{"1":3,"3":51}' style="overflow:hidden;padding:0px 3px 0px 3px;vertical-align:bottom;text-align:center;">51</td> <td data-sheets-numberformat='{"1":2,"2":"0","3":1}' data-sheets-value='{"1":3,"3":50}' style="overflow:hidden;padding:0px 3px 0px 3px;vertical-align:bottom;text-align:center;">50</td> <td data-sheets-numberformat='{"1":2,"2":"0","3":1}' data-sheets-value='{"1":3,"3":20}' style="border-right:1px solid #000000;overflow:hidden;padding:0px 3px 0px 3px;vertical-align:bottom;text-align:center;">20</td> </tr> <tr style="height:20px;"> <td style="border-left:1px solid #000000;overflow:hidden;padding:0px 3px 0px 3px;vertical-align:bottom;font-weight:bold;"></td> <td data-sheets-value='{"1":2,"2":"Driewandig"}' style="overflow:hidden;padding:0px 3px 0px 3px;vertical-align:bottom;font-weight:bold;">Dreischalig</td> <td data-sheets-value='{"1":2,"2":"Helder (A/H/H)"}' style="border-right:1px solid #000000;overflow:hidden;padding:0px 3px 0px 3px;vertical-align:bottom;font-weight:bold;">Klar (A/H/H)</td> <td data-sheets-numberformat='{"1":2,"2":"0.00","3":1}' data-sheets-value='{"1":3,"3":1.7}' style="overflow:hidden;padding:0px 3px 0px 3px;vertical-align:bottom;text-align:center;">1.70</td> <td data-sheets-numberformat='{"1":2,"2":"0","3":1}' data-sheets-value='{"1":3,"3":71}' style="overflow:hidden;padding:0px 3px 0px 3px;vertical-align:bottom;text-align:center;">71</td> <td data-sheets-numberformat='{"1":2,"2":"0","3":1}' data-sheets-value='{"1":3,"3":63}' style="overflow:hidden;padding:0px 3px 0px 3px;vertical-align:bottom;text-align:center;">63</td> <td data-sheets-numberformat='{"1":2,"2":"0","3":1}' data-sheets-value='{"1":3,"3":22}' style="border-right:1px solid #000000;overflow:hidden;padding:0px 3px 0px 3px;vertical-align:bottom;text-align:center;">22</td> </tr> <tr style="height:20px;"> <td style="border-left:1px solid #000000;overflow:hidden;padding:0px 3px 0px 3px;vertical-align:bottom;font-weight:bold;"></td> <td data-sheets-value='{"1":2,"2":"Driewandig"}' style="overflow:hidden;padding:0px 3px 0px 3px;vertical-align:bottom;font-weight:bold;">Dreischalig</td> <td data-sheets-value='{"1":2,"2":"Opaal (A/O/O)"}' style="border-right:1px solid #000000;overflow:hidden;padding:0px 3px 0px 3px;vertical-align:bottom;font-weight:bold;">Opal (A/O/O)</td> <td data-sheets-numberformat='{"1":2,"2":"0.00","3":1}' data-sheets-value='{"1":3,"3":1.7}' style="overflow:hidden;padding:0px 3px 0px 3px;vertical-align:bottom;text-align:center;">1.70</td> <td data-sheets-numberformat='{"1":2,"2":"0","3":1}' data-sheets-value='{"1":3,"3":61}' style="overflow:hidden;padding:0px 3px 0px 3px;vertical-align:bottom;text-align:center;">61</td> <td data-sheets-numberformat='{"1":2,"2":"0","3":1}' data-sheets-value='{"1":3,"3":48}' style="overflow:hidden;padding:0px 3px 0px 3px;vertical-align:bottom;text-align:center;">48</td> <td data-sheets-numberformat='{"1":2,"2":"0","3":1}' data-sheets-value='{"1":3,"3":22}' style="border-right:1px solid #000000;overflow:hidden;padding:0px 3px 0px 3px;vertical-align:bottom;text-align:center;">22</td> </tr> <tr style="height:20px;"> <td style="border-left:1px solid #000000;overflow:hidden;padding:0px 3px 0px 3px;vertical-align:bottom;font-weight:bold;"></td> <td data-sheets-value='{"1":2,"2":"Vierwandig"}' style="overflow:hidden;padding:0px 3px 0px 3px;vertical-align:bottom;font-weight:bold;">Vierschalig</td> <td data-sheets-value='{"1":2,"2":"Helder (A/H/H/H)"}' style="border-right:1px solid #000000;overflow:hidden;padding:0px 3px 0px 3px;vertical-align:bottom;font-weight:bold;">Klar (A/H/H/H)</td> <td data-sheets-numberformat='{"1":2,"2":"0.00","3":1}' data-sheets-value='{"1":3,"3":1.28}' style="overflow:hidden;padding:0px 3px 0px 3px;vertical-align:bottom;text-align:center;">1.28</td> <td data-sheets-numberformat='{"1":2,"2":"0","3":1}' data-sheets-value='{"1":3,"3":64}' style="overflow:hidden;padding:0px 3px 0px 3px;vertical-align:bottom;text-align:center;">64</td> <td data-sheets-numberformat='{"1":2,"2":"0","3":1}' data-sheets-value='{"1":3,"3":52}' style="overflow:hidden;padding:0px 3px 0px 3px;vertical-align:bottom;text-align:center;">52</td> <td data-sheets-numberformat='{"1":2,"2":"0","3":1}' data-sheets-value='{"1":3,"3":23}' style="border-right:1px solid #000000;overflow:hidden;padding:0px 3px 0px 3px;vertical-align:bottom;text-align:center;">23</td> </tr> <tr style="height:20px;"> <td style="border-bottom:1px solid #000000;border-left:1px solid #000000;overflow:hidden;padding:0px 3px 0px 3px;vertical-align:bottom;"></td> <td data-sheets-value='{"1":2,"2":"Vierwandig"}' style="border-bottom:1px solid #000000;overflow:hidden;padding:0px 3px 0px 3px;vertical-align:bottom;font-weight:bold;">Vierschalig</td> <td data-sheets-value='{"1":2,"2":"Opaal (A/H/O/H)"}' style="border-right:1px solid #000000;border-bottom:1px solid #000000;overflow:hidden;padding:0px 3px 0px 3px;vertical-align:bottom;font-weight:bold;">Opal (A/H/O/H)</td> <td data-sheets-numberformat='{"1":2,"2":"0.00","3":1}' data-sheets-value='{"1":3,"3":1.28}' style="border-bottom:1px solid #000000;overflow:hidden;padding:0px 3px 0px 3px;vertical-align:bottom;text-align:center;">1.28</td> <td data-sheets-numberformat='{"1":2,"2":"0","3":1}' data-sheets-value='{"1":3,"3":59}' style="border-bottom:1px solid #000000;overflow:hidden;padding:0px 3px 0px 3px;vertical-align:bottom;text-align:center;">59</td> <td data-sheets-numberformat='{"1":2,"2":"0","3":1}' data-sheets-value='{"1":3,"3":46}' style="border-bottom:1px solid #000000;overflow:hidden;padding:0px 3px 0px 3px;vertical-align:bottom;text-align:center;">46</td> <td data-sheets-numberformat='{"1":2,"2":"0","3":1}' data-sheets-value='{"1":3,"3":23}' style="border-right:1px solid #000000;border-bottom:1px solid #000000;overflow:hidden;padding:0px 3px 0px 3px;vertical-align:bottom;text-align:center;">23</td> </tr> <tr style="height:20px;"> <td data-sheets-value='{"1":2,"2":"Polycarbonaat"}' style="border-left:1px solid #000000;overflow:hidden;padding:0px 3px 0px 3px;vertical-align:bottom;font-weight:bold;">Polycarbonat</td> <td data-sheets-value='{"1":2,"2":"Enkelwandig"}' style="overflow:hidden;padding:0px 3px 0px 3px;vertical-align:bottom;font-weight:bold;">Einschalig</td> <td data-sheets-value='{"1":2,"2":"Heatstop Opaal (T)"}' style="border-right:1px solid #000000;overflow:hidden;padding:0px 3px 0px 3px;vertical-align:bottom;font-weight:bold;">Heatstop opal (T)</td> <td data-sheets-numberformat='{"1":2,"2":"0.00","3":1}' data-sheets-value='{"1":3,"3":5.17}' style="overflow:hidden;padding:0px 3px 0px 3px;vertical-align:bottom;text-align:center;">5.17</td> <td data-sheets-numberformat='{"1":2,"2":"0","3":1}' data-sheets-value='{"1":3,"3":49}' style="overflow:hidden;padding:0px 3px 0px 3px;vertical-align:bottom;text-align:center;">49</td> <td data-sheets-numberformat='{"1":2,"2":"0","3":1}' data-sheets-value='{"1":3,"3":59}' style="overflow:hidden;padding:0px 3px 0px 3px;vertical-align:bottom;text-align:center;">59</td> <td data-sheets-numberformat='{"1":2,"2":"0","3":1}' data-sheets-value='{"1":2,"2":"-"}' style="border-right:1px solid #000000;overflow:hidden;padding:0px 3px 0px 3px;vertical-align:bottom;text-align:center;">-</td> </tr> <tr style="height:20px;"> <td data-sheets-value='{"1":2,"2":"Heatstop PC"}' style="border-left:1px solid #000000;overflow:hidden;padding:0px 3px 0px 3px;vertical-align:bottom;font-weight:bold;">Heatstop PC</td> <td data-sheets-value='{"1":2,"2":"Dubbelwandig"}' style="overflow:hidden;padding:0px 3px 0px 3px;vertical-align:bottom;font-weight:bold;">Doppelschalig</td> <td data-sheets-value='{"1":2,"2":"Helder (T/H)"}' style="border-right:1px solid #000000;overflow:hidden;padding:0px 3px 0px 3px;vertical-align:bottom;font-weight:bold;">Klar (T/H)</td> <td data-sheets-numberformat='{"1":2,"2":"0.00","3":1}' data-sheets-value='{"1":3,"3":2.9}' style="overflow:hidden;padding:0px 3px 0px 3px;vertical-align:bottom;text-align:center;">2.90</td> <td data-sheets-numberformat='{"1":2,"2":"0","3":1}' data-sheets-value='{"1":3,"3":44}' style="overflow:hidden;padding:0px 3px 0px 3px;vertical-align:bottom;text-align:center;">44</td> <td data-sheets-numberformat='{"1":2,"2":"0","3":1}' data-sheets-value='{"1":3,"3":51}' style="overflow:hidden;padding:0px 3px 0px 3px;vertical-align:bottom;text-align:center;">51</td> <td data-sheets-numberformat='{"1":2,"2":"0","3":1}' data-sheets-value='{"1":3,"3":20}' style="border-right:1px solid #000000;overflow:hidden;padding:0px 3px 0px 3px;vertical-align:bottom;text-align:center;">20</td> </tr> <tr style="height:20px;"> <td style="border-left:1px solid #000000;overflow:hidden;padding:0px 3px 0px 3px;vertical-align:bottom;font-weight:bold;"></td> <td data-sheets-value='{"1":2,"2":"Dubbelwandig"}' style="overflow:hidden;padding:0px 3px 0px 3px;vertical-align:bottom;font-weight:bold;">Doppelschalig</td> <td data-sheets-value='{"1":2,"2":"Opaal (T/O)"}' style="border-right:1px solid #000000;overflow:hidden;padding:0px 3px 0px 3px;vertical-align:bottom;font-weight:bold;">Opal (T/O)</td> <td data-sheets-numberformat='{"1":2,"2":"0.00","3":1}' data-sheets-value='{"1":3,"3":2.9}' style="overflow:hidden;padding:0px 3px 0px 3px;vertical-align:bottom;text-align:center;">2.90</td> <td data-sheets-numberformat='{"1":2,"2":"0","3":1}' data-sheets-value='{"1":3,"3":41}' style="overflow:hidden;padding:0px 3px 0px 3px;vertical-align:bottom;text-align:center;">41</td> <td data-sheets-numberformat='{"1":2,"2":"0","3":1}' data-sheets-value='{"1":3,"3":45}' style="overflow:hidden;padding:0px 3px 0px 3px;vertical-align:bottom;text-align:center;">45</td> <td data-sheets-numberformat='{"1":2,"2":"0","3":1}' data-sheets-value='{"1":3,"3":20}' style="border-right:1px solid #000000;overflow:hidden;padding:0px 3px 0px 3px;vertical-align:bottom;text-align:center;">20</td> </tr> <tr style="height:20px;"> <td style="border-left:1px solid #000000;overflow:hidden;padding:0px 3px 0px 3px;vertical-align:bottom;font-weight:bold;"></td> <td data-sheets-value='{"1":2,"2":"Driewandig"}' style="overflow:hidden;padding:0px 3px 0px 3px;vertical-align:bott | skylux-160-ce-met-koepel-en-pvc-opstand-30-20-met-lm-motor-0700-x-1000-mm | 8586029924685 | 46872347771213
Rauch- und Wärmeabzug (RWA) | RWA-System | Skylux | Skylux 160° CE mit Kuppel und PVC-Aufsatzkranz 30/20 mit LM-Motor 0700 x 1300 mm |  | 28835 | 5412970288350 | 3604.6 | Ja | 30-45 | 64.46 | 700 x 1300 mm | 1300 | 700 |  | PCV 30/20 (30 cm hoch & Dachöffnung = 20 cm größer als das Tageslichtmaß) | Rechteckig | 5.17 W/m²K - 1.28 W/m²K | 87% - 32% | 90% - 32% | 20dB - 23dB | 160° CE (für Industrie) | Lichtkuppel | ohne Windfang | E | Einzelmotor | Maximal ist eine vierschalige Lichtkuppel für dieses Produkt möglich | Ut-Wert LT-Wert g-Wert Rw-waarde EN 1873 : 2014 EN ISO 13468 EN 16153 EN 410 EN 410 EN ISO 140-3 Material Schalen Schalen (W/m²K) (%) (%) (dB) Acryl Einschalig Klar (H) 5.17 90 87 - PMMA Einschalig Opal (O) 5.17 83 76 - Doppelschalig Klar (H/H) 2.90 81 75 20 Doppelschalig Opal (O/O) 2.90 69 58 20 Dreischalig Klar (H/H/H) 1.70 73 65 22 Dreischalig Opal (O/H/O) 1.70 62 51 22 Vierschalig Klar (H/H/H/H) 1.28 64 54 23 Vierschalig Opal (H/H/O/H) 1.28 59 48 23 Polycarbonaat Einschalig Klar (A) 5.17 88 83 - PC Einschalig Opal (D) 5.17 58 60 - Doppelschalig Klar (A/H) 2.90 79 72 20 Doppelschalig Klar (A/A) 2.90 77 69 20 Doppelschalig Opal (A/O) 2.90 73 63 20 Doppelschalig Opal (A/D) 2.90 51 50 20 Dreischalig Klar (A/H/H) 1.70 71 63 22 Dreischalig Opal (A/O/O) 1.70 61 48 22 Vierschalig Klar (A/H/H/H) 1.28 64 52 23 Vierschalig Opal (A/H/O/H) 1.28 59 46 23 Polycarbonat Einschalig Heatstop opal (T) 5.17 49 59 - Heatstop PC Doppelschalig Klar (T/H) 2.90 44 51 20 Doppelschalig Opal (T/O) 2.90 41 45 20 Dreischalig Klar (T/H/H) 1.70 40 <td data-sheets-numberformat='{"1":2,"2":"0","3":1}' data-sheets-value='{"1":3,"3":44}' style="overflow:hidden;padding:0px 3px 0px | https://skylux.eu/de/products/skylux-160-ce-met-koepel-en-pvc-opstand-30-20-met-lm-motor-0700-x-1300-mm | https://skylux.eu/cdn/shop/files/Skylux-160deg-CE-met-koepel-en-pvc-opstand-3020-met-LM-motor-0700-x-1300-mm-RWA-systeem.jpg?v=1702980367&width=1600 | https://skylux.eu/cdn/shop/files/e5a82811-1bb0-48e4-a776-cacb59c7c092_81c88d80-19f5-4b82-98b1-28abdd646ef9.jpg?v=1688551115&width=1600 | //skylux.eu/cdn/shop/files/D_MH_Montageanleitung_Skylux_160_CE_LM.pdf?v=1503750771917917123 | //skylux.eu/cdn/shop/files/D_TD_Technische_Daten_Skylux_Skylux_160_CE_Elektrisch.pdf?v=10489854405570094672 | <style type="text/css" id="isPasted"> <!--td { border: 1px solid #cccccc; } br { mso-data-placement: same-cell; } --> </style> <table border="1" cellpadding="0" cellspacing="0" dir="ltr" style="table-layout:fixed;font-size:10pt;font-family:Arial;border-collapse:collapse;border:none;"><tbody> <tr style="height:20px;"> <td style="overflow:hidden;padding:0px 3px 0px 3px;vertical-align:bottom;"></td> <td style="overflow:hidden;padding:0px 3px 0px 3px;vertical-align:bottom;"></td> <td style="overflow:hidden;padding:0px 3px 0px 3px;vertical-align:bottom;"></td> <td data-sheets-value='{"1":2,"2":"Ut-waarde"}' style="overflow:hidden;padding:0px 3px 0px 3px;vertical-align:bottom;font-weight:bold;text-align:center;">Ut-Wert</td> <td data-sheets-value='{"1":2,"2":"LT-waarde"}' style="overflow:hidden;padding:0px 3px 0px 3px;vertical-align:bottom;font-weight:bold;text-align:center;">LT-Wert</td> <td data-sheets-value='{"1":2,"2":"g-waarde"}' style="overflow:hidden;padding:0px 3px 0px 3px;vertical-align:bottom;font-weight:bold;text-align:center;">g-Wert</td> <td data-sheets-value='{"1":2,"2":"Rw-waarde "}' style="overflow:hidden;padding:0px 3px 0px 3px;vertical-align:bottom;font-weight:bold;text-align:center;">Rw-waarde </td> </tr> <tr style="height:20px;"> <td style="overflow:hidden;padding:0px 3px 0px 3px;vertical-align:bottom;"></td> <td style="overflow:hidden;padding:0px 3px 0px 3px;vertical-align:bottom;"></td> <td style="overflow:hidden;padding:0px 3px 0px 3px;vertical-align:bottom;"></td> <td data-sheets-numberformat='{"1":2,"2":"0.00","3":1}' data-sheets-value='{"1":2,"2":"EN 1873 : 2014"}' style="overflow:hidden;padding:0px 3px 0px 3px;vertical-align:bottom;text-align:center;">EN 1873 : 2014</td> <td data-sheets-numberformat='{"1":2,"2":"0","3":1}' data-sheets-value='{"1":2,"2":"EN ISO 13468 EN 16153 EN 410"}' style="overflow:hidden;padding:0px 3px 0px 3px;vertical-align:bottom;text-align:center;">EN ISO 13468 EN 16153 EN 410</td> <td data-sheets-numberformat='{"1":2,"2":"0","3":1}' data-sheets-value='{"1":2,"2":"EN 410"}' style="overflow:hidden;padding:0px 3px 0px 3px;vertical-align:bottom;text-align:center;">EN 410</td> <td data-sheets-value='{"1":2,"2":"EN ISO 140-3\t\t"}' style="overflow:hidden;padding:0px 3px 0px 3px;vertical-align:bottom;text-align:center;">EN ISO 140-3 </td> </tr> <tr style="height:20px;"> <td data-sheets-value='{"1":2,"2":"Materiaal"}' style="border-bottom:1px solid #000000;overflow:hidden;padding:0px 3px 0px 3px;vertical-align:bottom;background-color:#000000;font-weight:bold;color:#ffffff;">Material</td> <td data-sheets-value='{"1":2,"2":"Wanden"}' style="border-bottom:1px solid #000000;overflow:hidden;padding:0px 3px 0px 3px;vertical-align:bottom;background-color:#000000;font-weight:bold;color:#ffffff;">Schalen</td> <td data-sheets-value='{"1":2,"2":"Schalen"}' style="border-bottom:1px solid #000000;overflow:hidden;padding:0px 3px 0px 3px;vertical-align:bottom;background-color:#000000;font-weight:bold;color:#ffffff;">Schalen</td> <td data-sheets-numberformat='{"1":2,"2":"0.00","3":1}' data-sheets-value='{"1":2,"2":"(W/m²K)\t"}' style="border-bottom:1px solid #000000;overflow:hidden;padding:0px 3px 0px 3px;vertical-align:bottom;background-color:#000000;font-weight:bold;color:#ffffff;text-align:center;">(W/m²K) </td> <td data-sheets-numberformat='{"1":2,"2":"0","3":1}' data-sheets-value='{"1":2,"2":"(%)"}' style="border-bottom:1px solid #000000;overflow:hidden;padding:0px 3px 0px 3px;vertical-align:bottom;background-color:#000000;font-weight:bold;color:#ffffff;text-align:center;">(%)</td> <td data-sheets-numberformat='{"1":2,"2":"0","3":1}' data-sheets-value='{"1":2,"2":"(%)"}' style="border-bottom:1px solid #000000;overflow:hidden;padding:0px 3px 0px 3px;vertical-align:bottom;background-color:#000000;font-weight:bold;color:#ffffff;text-align:center;">(%)</td> <td data-sheets-value='{"1":2,"2":"(dB)"}' style="border-bottom:1px solid #000000;overflow:hidden;padding:0px 3px 0px 3px;vertical-align:bottom;background-color:#000000;font-weight:bold;color:#ffffff;text-align:center;">(dB)</td> </tr> <tr style="height:20px;"> <td data-sheets-value='{"1":2,"2":"Acrylaat"}' style="border-left:1px solid #000000;overflow:hidden;padding:0px 3px 0px 3px;vertical-align:bottom;font-weight:bold;">Acryl</td> <td data-sheets-value='{"1":2,"2":"Enkelwandig"}' style="overflow:hidden;padding:0px 3px 0px 3px;vertical-align:bottom;font-weight:bold;">Einschalig</td> <td data-sheets-value='{"1":2,"2":"Helder (H)"}' style="border-right:1px solid #000000;overflow:hidden;padding:0px 3px 0px 3px;vertical-align:bottom;font-weight:bold;">Klar (H)</td> <td data-sheets-numberformat='{"1":2,"2":"0.00","3":1}' data-sheets-value='{"1":3,"3":5.17}' style="overflow:hidden;padding:0px 3px 0px 3px;vertical-align:bottom;text-align:center;">5.17</td> <td data-sheets-numberformat='{"1":2,"2":"0","3":1}' data-sheets-value='{"1":3,"3":90}' style="overflow:hidden;padding:0px 3px 0px 3px;vertical-align:bottom;text-align:center;">90</td> <td data-sheets-numberformat='{"1":2,"2":"0","3":1}' data-sheets-value='{"1":3,"3":87}' style="overflow:hidden;padding:0px 3px 0px 3px;vertical-align:bottom;text-align:center;">87</td> <td data-sheets-numberformat='{"1":2,"2":"0","3":1}' data-sheets-value='{"1":2,"2":"-"}' style="border-right:1px solid #000000;overflow:hidden;padding:0px 3px 0px 3px;vertical-align:bottom;text-align:center;">-</td> </tr> <tr style="height:20px;"> <td data-sheets-value='{"1":2,"2":"PMMA"}' style="border-left:1px solid #000000;overflow:hidden;padding:0px 3px 0px 3px;vertical-align:bottom;font-weight:bold;">PMMA</td> <td data-sheets-value='{"1":2,"2":"Enkelwandig"}' style="overflow:hidden;padding:0px 3px 0px 3px;vertical-align:bottom;font-weight:bold;">Einschalig</td> <td data-sheets-value='{"1":2,"2":"Opaal (O)"}' style="border-right:1px solid #000000;overflow:hidden;padding:0px 3px 0px 3px;vertical-align:bottom;font-weight:bold;">Opal (O)</td> <td data-sheets-numberformat='{"1":2,"2":"0.00","3":1}' data-sheets-value='{"1":3,"3":5.17}' style="overflow:hidden;padding:0px 3px 0px 3px;vertical-align:bottom;text-align:center;">5.17</td> <td data-sheets-numberformat='{"1":2,"2":"0","3":1}' data-sheets-value='{"1":3,"3":83}' style="overflow:hidden;padding:0px 3px 0px 3px;vertical-align:bottom;text-align:center;">83</td> <td data-sheets-numberformat='{"1":2,"2":"0","3":1}' data-sheets-value='{"1":3,"3":76}' style="overflow:hidden;padding:0px 3px 0px 3px;vertical-align:bottom;text-align:center;">76</td> <td data-sheets-numberformat='{"1":2,"2":"0","3":1}' data-sheets-value='{"1":2,"2":"-"}' style="border-right:1px solid #000000;overflow:hidden;padding:0px 3px 0px 3px;vertical-align:bottom;text-align:center;">-</td> </tr> <tr style="height:20px;"> <td style="border-left:1px solid #000000;overflow:hidden;padding:0px 3px 0px 3px;vertical-align:bottom;font-weight:bold;"></td> <td data-sheets-value='{"1":2,"2":"Dubbelwandig"}' style="overflow:hidden;padding:0px 3px 0px 3px;vertical-align:bottom;font-weight:bold;">Doppelschalig</td> <td data-sheets-value='{"1":2,"2":"Helder (H/H)"}' style="border-right:1px solid #000000;overflow:hidden;padding:0px 3px 0px 3px;vertical-align:bottom;font-weight:bold;">Klar (H/H)</td> <td data-sheets-numberformat='{"1":2,"2":"0.00","3":1}' data-sheets-value='{"1":3,"3":2.9}' style="overflow:hidden;padding:0px 3px 0px 3px;vertical-align:bottom;text-align:center;">2.90</td> <td data-sheets-numberformat='{"1":2,"2":"0","3":1}' data-sheets-value='{"1":3,"3":81}' style="overflow:hidden;padding:0px 3px 0px 3px;vertical-align:bottom;text-align:center;">81</td> <td data-sheets-numberformat='{"1":2,"2":"0","3":1}' data-sheets-value='{"1":3,"3":75}' style="overflow:hidden;padding:0px 3px 0px 3px;vertical-align:bottom;text-align:center;">75</td> <td data-sheets-numberformat='{"1":2,"2":"0","3":1}' data-sheets-value='{"1":3,"3":20}' style="border-right:1px solid #000000;overflow:hidden;padding:0px 3px 0px 3px;vertical-align:bottom;text-align:center;">20</td> </tr> <tr style="height:20px;"> <td style="border-left:1px solid #000000;overflow:hidden;padding:0px 3px 0px 3px;vertical-align:bottom;font-weight:bold;"></td> <td data-sheets-value='{"1":2,"2":"Dubbelwandig"}' style="overflow:hidden;padding:0px 3px 0px 3px;vertical-align:bottom;font-weight:bold;">Doppelschalig</td> <td data-sheets-value='{"1":2,"2":"Opaal (O/O)"}' style="border-right:1px solid #000000;overflow:hidden;padding:0px 3px 0px 3px;vertical-align:bottom;font-weight:bold;">Opal (O/O)</td> <td data-sheets-numberformat='{"1":2,"2":"0.00","3":1}' data-sheets-value='{"1":3,"3":2.9}' style="overflow:hidden;padding:0px 3px 0px 3px;vertical-align:bottom;text-align:center;">2.90</td> <td data-sheets-numberformat='{"1":2,"2":"0","3":1}' data-sheets-value='{"1":3,"3":69}' style="overflow:hidden;padding:0px 3px 0px 3px;vertical-align:bottom;text-align:center;">69</td> <td data-sheets-numberformat='{"1":2,"2":"0","3":1}' data-sheets-value='{"1":3,"3":58}' style="overflow:hidden;padding:0px 3px 0px 3px;vertical-align:bottom;text-align:center;">58</td> <td data-sheets-numberformat='{"1":2,"2":"0","3":1}' data-sheets-value='{"1":3,"3":20}' style="border-right:1px solid #000000;overflow:hidden;padding:0px 3px 0px 3px;vertical-align:bottom;text-align:center;">20</td> </tr> <tr style="height:20px;"> <td style="border-left:1px solid #000000;overflow:hidden;padding:0px 3px 0px 3px;vertical-align:bottom;font-weight:bold;"></td> <td data-sheets-value='{"1":2,"2":"Driewandig"}' style="overflow:hidden;padding:0px 3px 0px 3px;vertical-align:bottom;font-weight:bold;">Dreischalig</td> <td data-sheets-value='{"1":2,"2":"Helder (H/H/H)"}' style="border-right:1px solid #000000;overflow:hidden;padding:0px 3px 0px 3px;vertical-align:bottom;font-weight:bold;">Klar (H/H/H)</td> <td data-sheets-numberformat='{"1":2,"2":"0.00","3":1}' data-sheets-value='{"1":3,"3":1.7}' style="overflow:hidden;padding:0px 3px 0px 3px;vertical-align:bottom;text-align:center;">1.70</td> <td data-sheets-numberformat='{"1":2,"2":"0","3":1}' data-sheets-value='{"1":3,"3":73}' style="overflow:hidden;padding:0px 3px 0px 3px;vertical-align:bottom;text-align:center;">73</td> <td data-sheets-numberformat='{"1":2,"2":"0","3":1}' data-sheets-value='{"1":3,"3":65}' style="overflow:hidden;padding:0px 3px 0px 3px;vertical-align:bottom;text-align:center;">65</td> <td data-sheets-numberformat='{"1":2,"2":"0","3":1}' data-sheets-value='{"1":3,"3":22}' style="border-right:1px solid #000000;overflow:hidden;padding:0px 3px 0px 3px;vertical-align:bottom;text-align:center;">22</td> </tr> <tr style="height:20px;"> <td style="border-left:1px solid #000000;overflow:hidden;padding:0px 3px 0px 3px;vertical-align:bottom;font-weight:bold;"></td> <td data-sheets-value='{"1":2,"2":"Driewandig"}' style="overflow:hidden;padding:0px 3px 0px 3px;vertical-align:bottom;font-weight:bold;">Dreischalig</td> <td data-sheets-value='{"1":2,"2":"Opaal (O/H/O)"}' style="border-right:1px solid #000000;overflow:hidden;padding:0px 3px 0px 3px;vertical-align:bottom;font-weight:bold;">Opal (O/H/O)</td> <td data-sheets-numberformat='{"1":2,"2":"0.00","3":1}' data-sheets-value='{"1":3,"3":1.7}' style="overflow:hidden;padding:0px 3px 0px 3px;vertical-align:bottom;text-align:center;">1.70</td> <td data-sheets-numberformat='{"1":2,"2":"0","3":1}' data-sheets-value='{"1":3,"3":62}' style="overflow:hidden;padding:0px 3px 0px 3px;vertical-align:bottom;text-align:center;">62</td> <td data-sheets-numberformat='{"1":2,"2":"0","3":1}' data-sheets-value='{"1":3,"3":51}' style="overflow:hidden;padding:0px 3px 0px 3px;vertical-align:bottom;text-align:center;">51</td> <td data-sheets-numberformat='{"1":2,"2":"0","3":1}' data-sheets-value='{"1":3,"3":22}' style="border-right:1px solid #000000;overflow:hidden;padding:0px 3px 0px 3px;vertical-align:bottom;text-align:center;">22</td> </tr> <tr style="height:20px;"> <td style="border-left:1px solid #000000;overflow:hidden;padding:0px 3px 0px 3px;vertical-align:bottom;font-weight:bold;"></td> <td data-sheets-value='{"1":2,"2":"Vierwandig"}' style="overflow:hidden;padding:0px 3px 0px 3px;vertical-align:bottom;font-weight:bold;">Vierschalig</td> <td data-sheets-value='{"1":2,"2":"Helder (H/H/H/H)"}' style="border-right:1px solid #000000;overflow:hidden;padding:0px 3px 0px 3px;vertical-align:bottom;font-weight:bold;">Klar (H/H/H/H)</td> <td data-sheets-numberformat='{"1":2,"2":"0.00","3":1}' data-sheets-value='{"1":3,"3":1.28}' style="overflow:hidden;padding:0px 3px 0px 3px;vertical-align:bottom;text-align:center;">1.28</td> <td data-sheets-numberformat='{"1":2,"2":"0","3":1}' data-sheets-value='{"1":3,"3":64}' style="overflow:hidden;padding:0px 3px 0px 3px;vertical-align:bottom;text-align:center;">64</td> <td data-sheets-numberformat='{"1":2,"2":"0","3":1}' data-sheets-value='{"1":3,"3":54}' style="overflow:hidden;padding:0px 3px 0px 3px;vertical-align:bottom;text-align:center;">54</td> <td data-sheets-numberformat='{"1":2,"2":"0","3":1}' data-sheets-value='{"1":3,"3":23}' style="border-right:1px solid #000000;overflow:hidden;padding:0px 3px 0px 3px;vertical-align:bottom;text-align:center;">23</td> </tr> <tr style="height:20px;"> <td style="border-bottom:1px solid #000000;border-left:1px solid #000000;overflow:hidden;padding:0px 3px 0px 3px;vertical-align:bottom;"></td> <td data-sheets-value='{"1":2,"2":"Vierwandig"}' style="border-bottom:1px solid #000000;overflow:hidden;padding:0px 3px 0px 3px;vertical-align:bottom;font-weight:bold;">Vierschalig</td> <td data-sheets-value='{"1":2,"2":"Opaal (H/H/O/H)"}' style="border-right:1px solid #000000;border-bottom:1px solid #000000;overflow:hidden;padding:0px 3px 0px 3px;vertical-align:bottom;font-weight:bold;">Opal (H/H/O/H)</td> <td data-sheets-numberformat='{"1":2,"2":"0.00","3":1}' data-sheets-value='{"1":3,"3":1.28}' style="border-bottom:1px solid #000000;overflow:hidden;padding:0px 3px 0px 3px;vertical-align:bottom;text-align:center;">1.28</td> <td data-sheets-numberformat='{"1":2,"2":"0","3":1}' data-sheets-value='{"1":3,"3":59}' style="border-bottom:1px solid #000000;overflow:hidden;padding:0px 3px 0px 3px;vertical-align:bottom;text-align:center;">59</td> <td data-sheets-numberformat='{"1":2,"2":"0","3":1}' data-sheets-value='{"1":3,"3":48}' style="border-bottom:1px solid #000000;overflow:hidden;padding:0px 3px 0px 3px;vertical-align:bottom;text-align:center;">48</td> <td data-sheets-numberformat='{"1":2,"2":"0","3":1}' data-sheets-value='{"1":3,"3":23}' style="border-right:1px solid #000000;border-bottom:1px solid #000000;overflow:hidden;padding:0px 3px 0px 3px;vertical-align:bottom;text-align:center;">23</td> </tr> <tr style="height:20px;"> <td data-sheets-value='{"1":2,"2":"Polycarbonaat "}' style="border-left:1px solid #000000;overflow:hidden;padding:0px 3px 0px 3px;vertical-align:bottom;font-weight:bold;">Polycarbonaat </td> <td data-sheets-value='{"1":2,"2":"Enkelwandig"}' style="overflow:hidden;padding:0px 3px 0px 3px;vertical-align:bottom;font-weight:bold;">Einschalig</td> <td data-sheets-value='{"1":2,"2":"Helder (A)"}' style="border-right:1px solid #000000;overflow:hidden;padding:0px 3px 0px 3px;vertical-align:bottom;font-weight:bold;">Klar (A)</td> <td data-sheets-numberformat='{"1":2,"2":"0.00","3":1}' data-sheets-value='{"1":3,"3":5.17}' style="overflow:hidden;padding:0px 3px 0px 3px;vertical-align:bottom;text-align:center;">5.17</td> <td data-sheets-numberformat='{"1":2,"2":"0","3":1}' data-sheets-value='{"1":3,"3":88}' style="overflow:hidden;padding:0px 3px 0px 3px;vertical-align:bottom;text-align:center;">88</td> <td data-sheets-numberformat='{"1":2,"2":"0","3":1}' data-sheets-value='{"1":3,"3":83}' style="overflow:hidden;padding:0px 3px 0px 3px;vertical-align:bottom;text-align:center;">83</td> <td data-sheets-numberformat='{"1":2,"2":"0","3":1}' data-sheets-value='{"1":2,"2":"-"}' style="border-right:1px solid #000000;overflow:hidden;padding:0px 3px 0px 3px;vertical-align:bottom;text-align:center;">-</td> </tr> <tr style="height:20px;"> <td data-sheets-value='{"1":2,"2":"PC"}' style="border-left:1px solid #000000;overflow:hidden;padding:0px 3px 0px 3px;vertical-align:bottom;font-weight:bold;">PC</td> <td data-sheets-value='{"1":2,"2":"Enkelwandig"}' style="overflow:hidden;padding:0px 3px 0px 3px;vertical-align:bottom;font-weight:bold;">Einschalig</td> <td data-sheets-value='{"1":2,"2":"Opaal (D)"}' style="border-right:1px solid #000000;overflow:hidden;padding:0px 3px 0px 3px;vertical-align:bottom;font-weight:bold;">Opal (D)</td> <td data-sheets-numberformat='{"1":2,"2":"0.00","3":1}' data-sheets-value='{"1":3,"3":5.17}' style="overflow:hidden;padding:0px 3px 0px 3px;vertical-align:bottom;text-align:center;">5.17</td> <td data-sheets-numberformat='{"1":2,"2":"0","3":1}' data-sheets-value='{"1":3,"3":58}' style="overflow:hidden;padding:0px 3px 0px 3px;vertical-align:bottom;text-align:center;">58</td> <td data-sheets-numberformat='{"1":2,"2":"0","3":1}' data-sheets-value='{"1":3,"3":60}' style="overflow:hidden;padding:0px 3px 0px 3px;vertical-align:bottom;text-align:center;">60</td> <td data-sheets-numberformat='{"1":2,"2":"0","3":1}' data-sheets-value='{"1":2,"2":"-"}' style="border-right:1px solid #000000;overflow:hidden;padding:0px 3px 0px 3px;vertical-align:bottom;text-align:center;">-</td> </tr> <tr style="height:20px;"> <td style="border-left:1px solid #000000;overflow:hidden;padding:0px 3px 0px 3px;vertical-align:bottom;font-weight:bold;"></td> <td data-sheets-value='{"1":2,"2":"Dubbelwandig"}' style="overflow:hidden;padding:0px 3px 0px 3px;vertical-align:bottom;font-weight:bold;">Doppelschalig</td> <td data-sheets-value='{"1":2,"2":"Helder (A/H)"}' style="border-right:1px solid #000000;overflow:hidden;padding:0px 3px 0px 3px;vertical-align:bottom;font-weight:bold;">Klar (A/H)</td> <td data-sheets-numberformat='{"1":2,"2":"0.00","3":1}' data-sheets-value='{"1":3,"3":2.9}' style="overflow:hidden;padding:0px 3px 0px 3px;vertical-align:bottom;text-align:center;">2.90</td> <td data-sheets-numberformat='{"1":2,"2":"0","3":1}' data-sheets-value='{"1":3,"3":79}' style="overflow:hidden;padding:0px 3px 0px 3px;vertical-align:bottom;text-align:center;">79</td> <td data-sheets-numberformat='{"1":2,"2":"0","3":1}' data-sheets-value='{"1":3,"3":72}' style="overflow:hidden;padding:0px 3px 0px 3px;vertical-align:bottom;text-align:center;">72</td> <td data-sheets-numberformat='{"1":2,"2":"0","3":1}' data-sheets-value='{"1":3,"3":20}' style="border-right:1px solid #000000;overflow:hidden;padding:0px 3px 0px 3px;vertical-align:bottom;text-align:center;">20</td> </tr> <tr style="height:20px;"> <td style="border-left:1px solid #000000;overflow:hidden;padding:0px 3px 0px 3px;vertical-align:bottom;font-weight:bold;"></td> <td data-sheets-value='{"1":2,"2":"Dubbelwandig"}' style="overflow:hidden;padding:0px 3px 0px 3px;vertical-align:bottom;font-weight:bold;">Doppelschalig</td> <td data-sheets-value='{"1":2,"2":"Helder (A/A)"}' style="border-right:1px solid #000000;overflow:hidden;padding:0px 3px 0px 3px;vertical-align:bottom;font-weight:bold;">Klar (A/A)</td> <td data-sheets-numberformat='{"1":2,"2":"0.00","3":1}' data-sheets-value='{"1":3,"3":2.9}' style="overflow:hidden;padding:0px 3px 0px 3px;vertical-align:bottom;text-align:center;">2.90</td> <td data-sheets-numberformat='{"1":2,"2":"0","3":1}' data-sheets-value='{"1":3,"3":77}' style="overflow:hidden;padding:0px 3px 0px 3px;vertical-align:bottom;text-align:center;">77</td> <td data-sheets-numberformat='{"1":2,"2":"0","3":1}' data-sheets-value='{"1":3,"3":69}' style="overflow:hidden;padding:0px 3px 0px 3px;vertical-align:bottom;text-align:center;">69</td> <td data-sheets-numberformat='{"1":2,"2":"0","3":1}' data-sheets-value='{"1":3,"3":20}' style="border-right:1px solid #000000;overflow:hidden;padding:0px 3px 0px 3px;vertical-align:bottom;text-align:center;">20</td> </tr> <tr style="height:20px;"> <td style="border-left:1px solid #000000;overflow:hidden;padding:0px 3px 0px 3px;vertical-align:bottom;font-weight:bold;"></td> <td data-sheets-value='{"1":2,"2":"Dubbelwandig"}' style="overflow:hidden;padding:0px 3px 0px 3px;vertical-align:bottom;font-weight:bold;">Doppelschalig</td> <td data-sheets-value='{"1":2,"2":"Opaal (A/O)"}' style="border-right:1px solid #000000;overflow:hidden;padding:0px 3px 0px 3px;vertical-align:bottom;font-weight:bold;">Opal (A/O)</td> <td data-sheets-numberformat='{"1":2,"2":"0.00","3":1}' data-sheets-value='{"1":3,"3":2.9}' style="overflow:hidden;padding:0px 3px 0px 3px;vertical-align:bottom;text-align:center;">2.90</td> <td data-sheets-numberformat='{"1":2,"2":"0","3":1}' data-sheets-value='{"1":3,"3":73}' style="overflow:hidden;padding:0px 3px 0px 3px;vertical-align:bottom;text-align:center;">73</td> <td data-sheets-numberformat='{"1":2,"2":"0","3":1}' data-sheets-value='{"1":3,"3":63}' style="overflow:hidden;padding:0px 3px 0px 3px;vertical-align:bottom;text-align:center;">63</td> <td data-sheets-numberformat='{"1":2,"2":"0","3":1}' data-sheets-value='{"1":3,"3":20}' style="border-right:1px solid #000000;overflow:hidden;padding:0px 3px 0px 3px;vertical-align:bottom;text-align:center;">20</td> </tr> <tr style="height:20px;"> <td style="border-left:1px solid #000000;overflow:hidden;padding:0px 3px 0px 3px;vertical-align:bottom;font-weight:bold;"></td> <td data-sheets-value='{"1":2,"2":"Dubbelwandig"}' style="overflow:hidden;padding:0px 3px 0px 3px;vertical-align:bottom;font-weight:bold;">Doppelschalig</td> <td data-sheets-value='{"1":2,"2":"Opaal (A/D)"}' style="border-right:1px solid #000000;overflow:hidden;padding:0px 3px 0px 3px;vertical-align:bottom;font-weight:bold;">Opal (A/D)</td> <td data-sheets-numberformat='{"1":2,"2":"0.00","3":1}' data-sheets-value='{"1":3,"3":2.9}' style="overflow:hidden;padding:0px 3px 0px 3px;vertical-align:bottom;text-align:center;">2.90</td> <td data-sheets-numberformat='{"1":2,"2":"0","3":1}' data-sheets-value='{"1":3,"3":51}' style="overflow:hidden;padding:0px 3px 0px 3px;vertical-align:bottom;text-align:center;">51</td> <td data-sheets-numberformat='{"1":2,"2":"0","3":1}' data-sheets-value='{"1":3,"3":50}' style="overflow:hidden;padding:0px 3px 0px 3px;vertical-align:bottom;text-align:center;">50</td> <td data-sheets-numberformat='{"1":2,"2":"0","3":1}' data-sheets-value='{"1":3,"3":20}' style="border-right:1px solid #000000;overflow:hidden;padding:0px 3px 0px 3px;vertical-align:bottom;text-align:center;">20</td> </tr> <tr style="height:20px;"> <td style="border-left:1px solid #000000;overflow:hidden;padding:0px 3px 0px 3px;vertical-align:bottom;font-weight:bold;"></td> <td data-sheets-value='{"1":2,"2":"Driewandig"}' style="overflow:hidden;padding:0px 3px 0px 3px;vertical-align:bottom;font-weight:bold;">Dreischalig</td> <td data-sheets-value='{"1":2,"2":"Helder (A/H/H)"}' style="border-right:1px solid #000000;overflow:hidden;padding:0px 3px 0px 3px;vertical-align:bottom;font-weight:bold;">Klar (A/H/H)</td> <td data-sheets-numberformat='{"1":2,"2":"0.00","3":1}' data-sheets-value='{"1":3,"3":1.7}' style="overflow:hidden;padding:0px 3px 0px 3px;vertical-align:bottom;text-align:center;">1.70</td> <td data-sheets-numberformat='{"1":2,"2":"0","3":1}' data-sheets-value='{"1":3,"3":71}' style="overflow:hidden;padding:0px 3px 0px 3px;vertical-align:bottom;text-align:center;">71</td> <td data-sheets-numberformat='{"1":2,"2":"0","3":1}' data-sheets-value='{"1":3,"3":63}' style="overflow:hidden;padding:0px 3px 0px 3px;vertical-align:bottom;text-align:center;">63</td> <td data-sheets-numberformat='{"1":2,"2":"0","3":1}' data-sheets-value='{"1":3,"3":22}' style="border-right:1px solid #000000;overflow:hidden;padding:0px 3px 0px 3px;vertical-align:bottom;text-align:center;">22</td> </tr> <tr style="height:20px;"> <td style="border-left:1px solid #000000;overflow:hidden;padding:0px 3px 0px 3px;vertical-align:bottom;font-weight:bold;"></td> <td data-sheets-value='{"1":2,"2":"Driewandig"}' style="overflow:hidden;padding:0px 3px 0px 3px;vertical-align:bottom;font-weight:bold;">Dreischalig</td> <td data-sheets-value='{"1":2,"2":"Opaal (A/O/O)"}' style="border-right:1px solid #000000;overflow:hidden;padding:0px 3px 0px 3px;vertical-align:bottom;font-weight:bold;">Opal (A/O/O)</td> <td data-sheets-numberformat='{"1":2,"2":"0.00","3":1}' data-sheets-value='{"1":3,"3":1.7}' style="overflow:hidden;padding:0px 3px 0px 3px;vertical-align:bottom;text-align:center;">1.70</td> <td data-sheets-numberformat='{"1":2,"2":"0","3":1}' data-sheets-value='{"1":3,"3":61}' style="overflow:hidden;padding:0px 3px 0px 3px;vertical-align:bottom;text-align:center;">61</td> <td data-sheets-numberformat='{"1":2,"2":"0","3":1}' data-sheets-value='{"1":3,"3":48}' style="overflow:hidden;padding:0px 3px 0px 3px;vertical-align:bottom;text-align:center;">48</td> <td data-sheets-numberformat='{"1":2,"2":"0","3":1}' data-sheets-value='{"1":3,"3":22}' style="border-right:1px solid #000000;overflow:hidden;padding:0px 3px 0px 3px;vertical-align:bottom;text-align:center;">22</td> </tr> <tr style="height:20px;"> <td style="border-left:1px solid #000000;overflow:hidden;padding:0px 3px 0px 3px;vertical-align:bottom;font-weight:bold;"></td> <td data-sheets-value='{"1":2,"2":"Vierwandig"}' style="overflow:hidden;padding:0px 3px 0px 3px;vertical-align:bottom;font-weight:bold;">Vierschalig</td> <td data-sheets-value='{"1":2,"2":"Helder (A/H/H/H)"}' style="border-right:1px solid #000000;overflow:hidden;padding:0px 3px 0px 3px;vertical-align:bottom;font-weight:bold;">Klar (A/H/H/H)</td> <td data-sheets-numberformat='{"1":2,"2":"0.00","3":1}' data-sheets-value='{"1":3,"3":1.28}' style="overflow:hidden;padding:0px 3px 0px 3px;vertical-align:bottom;text-align:center;">1.28</td> <td data-sheets-numberformat='{"1":2,"2":"0","3":1}' data-sheets-value='{"1":3,"3":64}' style="overflow:hidden;padding:0px 3px 0px 3px;vertical-align:bottom;text-align:center;">64</td> <td data-sheets-numberformat='{"1":2,"2":"0","3":1}' data-sheets-value='{"1":3,"3":52}' style="overflow:hidden;padding:0px 3px 0px 3px;vertical-align:bottom;text-align:center;">52</td> <td data-sheets-numberformat='{"1":2,"2":"0","3":1}' data-sheets-value='{"1":3,"3":23}' style="border-right:1px solid #000000;overflow:hidden;padding:0px 3px 0px 3px;vertical-align:bottom;text-align:center;">23</td> </tr> <tr style="height:20px;"> <td style="border-bottom:1px solid #000000;border-left:1px solid #000000;overflow:hidden;padding:0px 3px 0px 3px;vertical-align:bottom;"></td> <td data-sheets-value='{"1":2,"2":"Vierwandig"}' style="border-bottom:1px solid #000000;overflow:hidden;padding:0px 3px 0px 3px;vertical-align:bottom;font-weight:bold;">Vierschalig</td> <td data-sheets-value='{"1":2,"2":"Opaal (A/H/O/H)"}' style="border-right:1px solid #000000;border-bottom:1px solid #000000;overflow:hidden;padding:0px 3px 0px 3px;vertical-align:bottom;font-weight:bold;">Opal (A/H/O/H)</td> <td data-sheets-numberformat='{"1":2,"2":"0.00","3":1}' data-sheets-value='{"1":3,"3":1.28}' style="border-bottom:1px solid #000000;overflow:hidden;padding:0px 3px 0px 3px;vertical-align:bottom;text-align:center;">1.28</td> <td data-sheets-numberformat='{"1":2,"2":"0","3":1}' data-sheets-value='{"1":3,"3":59}' style="border-bottom:1px solid #000000;overflow:hidden;padding:0px 3px 0px 3px;vertical-align:bottom;text-align:center;">59</td> <td data-sheets-numberformat='{"1":2,"2":"0","3":1}' data-sheets-value='{"1":3,"3":46}' style="border-bottom:1px solid #000000;overflow:hidden;padding:0px 3px 0px 3px;vertical-align:bottom;text-align:center;">46</td> <td data-sheets-numberformat='{"1":2,"2":"0","3":1}' data-sheets-value='{"1":3,"3":23}' style="border-right:1px solid #000000;border-bottom:1px solid #000000;overflow:hidden;padding:0px 3px 0px 3px;vertical-align:bottom;text-align:center;">23</td> </tr> <tr style="height:20px;"> <td data-sheets-value='{"1":2,"2":"Polycarbonaat"}' style="border-left:1px solid #000000;overflow:hidden;padding:0px 3px 0px 3px;vertical-align:bottom;font-weight:bold;">Polycarbonat</td> <td data-sheets-value='{"1":2,"2":"Enkelwandig"}' style="overflow:hidden;padding:0px 3px 0px 3px;vertical-align:bottom;font-weight:bold;">Einschalig</td> <td data-sheets-value='{"1":2,"2":"Heatstop Opaal (T)"}' style="border-right:1px solid #000000;overflow:hidden;padding:0px 3px 0px 3px;vertical-align:bottom;font-weight:bold;">Heatstop opal (T)</td> <td data-sheets-numberformat='{"1":2,"2":"0.00","3":1}' data-sheets-value='{"1":3,"3":5.17}' style="overflow:hidden;padding:0px 3px 0px 3px;vertical-align:bottom;text-align:center;">5.17</td> <td data-sheets-numberformat='{"1":2,"2":"0","3":1}' data-sheets-value='{"1":3,"3":49}' style="overflow:hidden;padding:0px 3px 0px 3px;vertical-align:bottom;text-align:center;">49</td> <td data-sheets-numberformat='{"1":2,"2":"0","3":1}' data-sheets-value='{"1":3,"3":59}' style="overflow:hidden;padding:0px 3px 0px 3px;vertical-align:bottom;text-align:center;">59</td> <td data-sheets-numberformat='{"1":2,"2":"0","3":1}' data-sheets-value='{"1":2,"2":"-"}' style="border-right:1px solid #000000;overflow:hidden;padding:0px 3px 0px 3px;vertical-align:bottom;text-align:center;">-</td> </tr> <tr style="height:20px;"> <td data-sheets-value='{"1":2,"2":"Heatstop PC"}' style="border-left:1px solid #000000;overflow:hidden;padding:0px 3px 0px 3px;vertical-align:bottom;font-weight:bold;">Heatstop PC</td> <td data-sheets-value='{"1":2,"2":"Dubbelwandig"}' style="overflow:hidden;padding:0px 3px 0px 3px;vertical-align:bottom;font-weight:bold;">Doppelschalig</td> <td data-sheets-value='{"1":2,"2":"Helder (T/H)"}' style="border-right:1px solid #000000;overflow:hidden;padding:0px 3px 0px 3px;vertical-align:bottom;font-weight:bold;">Klar (T/H)</td> <td data-sheets-numberformat='{"1":2,"2":"0.00","3":1}' data-sheets-value='{"1":3,"3":2.9}' style="overflow:hidden;padding:0px 3px 0px 3px;vertical-align:bottom;text-align:center;">2.90</td> <td data-sheets-numberformat='{"1":2,"2":"0","3":1}' data-sheets-value='{"1":3,"3":44}' style="overflow:hidden;padding:0px 3px 0px 3px;vertical-align:bottom;text-align:center;">44</td> <td data-sheets-numberformat='{"1":2,"2":"0","3":1}' data-sheets-value='{"1":3,"3":51}' style="overflow:hidden;padding:0px 3px 0px 3px;vertical-align:bottom;text-align:center;">51</td> <td data-sheets-numberformat='{"1":2,"2":"0","3":1}' data-sheets-value='{"1":3,"3":20}' style="border-right:1px solid #000000;overflow:hidden;padding:0px 3px 0px 3px;vertical-align:bottom;text-align:center;">20</td> </tr> <tr style="height:20px;"> <td style="border-left:1px solid #000000;overflow:hidden;padding:0px 3px 0px 3px;vertical-align:bottom;font-weight:bold;"></td> <td data-sheets-value='{"1":2,"2":"Dubbelwandig"}' style="overflow:hidden;padding:0px 3px 0px 3px;vertical-align:bottom;font-weight:bold;">Doppelschalig</td> <td data-sheets-value='{"1":2,"2":"Opaal (T/O)"}' style="border-right:1px solid #000000;overflow:hidden;padding:0px 3px 0px 3px;vertical-align:bottom;font-weight:bold;">Opal (T/O)</td> <td data-sheets-numberformat='{"1":2,"2":"0.00","3":1}' data-sheets-value='{"1":3,"3":2.9}' style="overflow:hidden;padding:0px 3px 0px 3px;vertical-align:bottom;text-align:center;">2.90</td> <td data-sheets-numberformat='{"1":2,"2":"0","3":1}' data-sheets-value='{"1":3,"3":41}' style="overflow:hidden;padding:0px 3px 0px 3px;vertical-align:bottom;text-align:center;">41</td> <td data-sheets-numberformat='{"1":2,"2":"0","3":1}' data-sheets-value='{"1":3,"3":45}' style="overflow:hidden;padding:0px 3px 0px 3px;vertical-align:bottom;text-align:center;">45</td> <td data-sheets-numberformat='{"1":2,"2":"0","3":1}' data-sheets-value='{"1":3,"3":20}' style="border-right:1px solid #000000;overflow:hidden;padding:0px 3px 0px 3px;vertical-align:bottom;text-align:center;">20</td> </tr> <tr style="height:20px;"> <td style="border-left:1px solid #000000;overflow:hidden;padding:0px 3px 0px 3px;vertical-align:bottom;font-weight:bold;"></td> <td data-sheets-value='{"1":2,"2":"Driewandig"}' style="overflow:hidden;padding:0px 3px 0px 3px;vertical-align:bott | skylux-160-ce-met-koepel-en-pvc-opstand-30-20-met-lm-motor-0700-x-1300-mm | 8586029990221 | 46872348623181
Rauch- und Wärmeabzug (RWA) | RWA-System | Skylux | Skylux 160° CE mit Kuppel und PVC-Aufsatzkranz 30/20 mit LM-Motor 0700 x 1500 mm |  | 35253 | 5412970352532 | 3682.05 | Ja | 30-45 | 68.56 | 700 x 1500 mm | 1500 | 700 |  | PCV 30/20 (30 cm hoch & Dachöffnung = 20 cm größer als das Tageslichtmaß) | Rechteckig | 5.17 W/m²K - 1.28 W/m²K | 87% - 32% | 90% - 32% | 20dB - 23dB | 160° CE (für Industrie) | Lichtkuppel | ohne Windfang | E | Einzelmotor | Maximal ist eine vierschalige Lichtkuppel für dieses Produkt möglich | Ut-Wert LT-Wert g-Wert Rw-waarde EN 1873 : 2014 EN ISO 13468 EN 16153 EN 410 EN 410 EN ISO 140-3 Material Schalen Schalen (W/m²K) (%) (%) (dB) Acryl Einschalig Klar (H) 5.17 90 87 - PMMA Einschalig Opal (O) 5.17 83 76 - Doppelschalig Klar (H/H) 2.90 81 75 20 Doppelschalig Opal (O/O) 2.90 69 58 20 Dreischalig Klar (H/H/H) 1.70 73 65 22 Dreischalig Opal (O/H/O) 1.70 62 51 22 Vierschalig Klar (H/H/H/H) 1.28 64 54 23 Vierschalig Opal (H/H/O/H) 1.28 59 48 23 Polycarbonaat Einschalig Klar (A) 5.17 88 83 - PC Einschalig Opal (D) 5.17 58 60 - Doppelschalig Klar (A/H) 2.90 79 72 20 Doppelschalig Klar (A/A) 2.90 77 69 20 Doppelschalig Opal (A/O) 2.90 73 63 20 Doppelschalig Opal (A/D) 2.90 51 50 20 Dreischalig Klar (A/H/H) 1.70 71 63 22 Dreischalig Opal (A/O/O) 1.70 61 48 22 Vierschalig Klar (A/H/H/H) 1.28 64 52 23 Vierschalig Opal (A/H/O/H) 1.28 59 46 23 Polycarbonat Einschalig Heatstop opal (T) 5.17 49 59 - Heatstop PC Doppelschalig Klar (T/H) 2.90 44 51 20 Doppelschalig Opal (T/O) 2.90 41 45 20 Dreischalig Klar (T/H/H) 1.70 40 <td data-sheets-numberformat='{"1":2,"2":"0","3":1}' data-sheets-value='{"1":3,"3":44}' style="overflow:hidden;padding:0px 3px 0px | https://skylux.eu/de/products/skylux-160-ce-met-koepel-en-pvc-opstand-30-20-met-lm-motor-0700-x-1500-mm | https://skylux.eu/cdn/shop/files/Skylux-160deg-CE-met-koepel-en-pvc-opstand-3020-met-LM-motor-0700-x-1500-mm-RWA-systeem.jpg?v=1702980373&width=1600 | https://skylux.eu/cdn/shop/files/e5a82811-1bb0-48e4-a776-cacb59c7c092_aae4bbc3-4e97-43a2-8c4a-b3d1c9c826bd.jpg?v=1688551116&width=1600 | //skylux.eu/cdn/shop/files/D_MH_Montageanleitung_Skylux_160_CE_LM.pdf?v=1503750771917917123 | //skylux.eu/cdn/shop/files/D_TD_Technische_Daten_Skylux_Skylux_160_CE_Elektrisch.pdf?v=10489854405570094672 | <style type="text/css" id="isPasted"> <!--td { border: 1px solid #cccccc; } br { mso-data-placement: same-cell; } --> </style> <table border="1" cellpadding="0" cellspacing="0" dir="ltr" style="table-layout:fixed;font-size:10pt;font-family:Arial;border-collapse:collapse;border:none;"><tbody> <tr style="height:20px;"> <td style="overflow:hidden;padding:0px 3px 0px 3px;vertical-align:bottom;"></td> <td style="overflow:hidden;padding:0px 3px 0px 3px;vertical-align:bottom;"></td> <td style="overflow:hidden;padding:0px 3px 0px 3px;vertical-align:bottom;"></td> <td data-sheets-value='{"1":2,"2":"Ut-waarde"}' style="overflow:hidden;padding:0px 3px 0px 3px;vertical-align:bottom;font-weight:bold;text-align:center;">Ut-Wert</td> <td data-sheets-value='{"1":2,"2":"LT-waarde"}' style="overflow:hidden;padding:0px 3px 0px 3px;vertical-align:bottom;font-weight:bold;text-align:center;">LT-Wert</td> <td data-sheets-value='{"1":2,"2":"g-waarde"}' style="overflow:hidden;padding:0px 3px 0px 3px;vertical-align:bottom;font-weight:bold;text-align:center;">g-Wert</td> <td data-sheets-value='{"1":2,"2":"Rw-waarde "}' style="overflow:hidden;padding:0px 3px 0px 3px;vertical-align:bottom;font-weight:bold;text-align:center;">Rw-waarde </td> </tr> <tr style="height:20px;"> <td style="overflow:hidden;padding:0px 3px 0px 3px;vertical-align:bottom;"></td> <td style="overflow:hidden;padding:0px 3px 0px 3px;vertical-align:bottom;"></td> <td style="overflow:hidden;padding:0px 3px 0px 3px;vertical-align:bottom;"></td> <td data-sheets-numberformat='{"1":2,"2":"0.00","3":1}' data-sheets-value='{"1":2,"2":"EN 1873 : 2014"}' style="overflow:hidden;padding:0px 3px 0px 3px;vertical-align:bottom;text-align:center;">EN 1873 : 2014</td> <td data-sheets-numberformat='{"1":2,"2":"0","3":1}' data-sheets-value='{"1":2,"2":"EN ISO 13468 EN 16153 EN 410"}' style="overflow:hidden;padding:0px 3px 0px 3px;vertical-align:bottom;text-align:center;">EN ISO 13468 EN 16153 EN 410</td> <td data-sheets-numberformat='{"1":2,"2":"0","3":1}' data-sheets-value='{"1":2,"2":"EN 410"}' style="overflow:hidden;padding:0px 3px 0px 3px;vertical-align:bottom;text-align:center;">EN 410</td> <td data-sheets-value='{"1":2,"2":"EN ISO 140-3\t\t"}' style="overflow:hidden;padding:0px 3px 0px 3px;vertical-align:bottom;text-align:center;">EN ISO 140-3 </td> </tr> <tr style="height:20px;"> <td data-sheets-value='{"1":2,"2":"Materiaal"}' style="border-bottom:1px solid #000000;overflow:hidden;padding:0px 3px 0px 3px;vertical-align:bottom;background-color:#000000;font-weight:bold;color:#ffffff;">Material</td> <td data-sheets-value='{"1":2,"2":"Wanden"}' style="border-bottom:1px solid #000000;overflow:hidden;padding:0px 3px 0px 3px;vertical-align:bottom;background-color:#000000;font-weight:bold;color:#ffffff;">Schalen</td> <td data-sheets-value='{"1":2,"2":"Schalen"}' style="border-bottom:1px solid #000000;overflow:hidden;padding:0px 3px 0px 3px;vertical-align:bottom;background-color:#000000;font-weight:bold;color:#ffffff;">Schalen</td> <td data-sheets-numberformat='{"1":2,"2":"0.00","3":1}' data-sheets-value='{"1":2,"2":"(W/m²K)\t"}' style="border-bottom:1px solid #000000;overflow:hidden;padding:0px 3px 0px 3px;vertical-align:bottom;background-color:#000000;font-weight:bold;color:#ffffff;text-align:center;">(W/m²K) </td> <td data-sheets-numberformat='{"1":2,"2":"0","3":1}' data-sheets-value='{"1":2,"2":"(%)"}' style="border-bottom:1px solid #000000;overflow:hidden;padding:0px 3px 0px 3px;vertical-align:bottom;background-color:#000000;font-weight:bold;color:#ffffff;text-align:center;">(%)</td> <td data-sheets-numberformat='{"1":2,"2":"0","3":1}' data-sheets-value='{"1":2,"2":"(%)"}' style="border-bottom:1px solid #000000;overflow:hidden;padding:0px 3px 0px 3px;vertical-align:bottom;background-color:#000000;font-weight:bold;color:#ffffff;text-align:center;">(%)</td> <td data-sheets-value='{"1":2,"2":"(dB)"}' style="border-bottom:1px solid #000000;overflow:hidden;padding:0px 3px 0px 3px;vertical-align:bottom;background-color:#000000;font-weight:bold;color:#ffffff;text-align:center;">(dB)</td> </tr> <tr style="height:20px;"> <td data-sheets-value='{"1":2,"2":"Acrylaat"}' style="border-left:1px solid #000000;overflow:hidden;padding:0px 3px 0px 3px;vertical-align:bottom;font-weight:bold;">Acryl</td> <td data-sheets-value='{"1":2,"2":"Enkelwandig"}' style="overflow:hidden;padding:0px 3px 0px 3px;vertical-align:bottom;font-weight:bold;">Einschalig</td> <td data-sheets-value='{"1":2,"2":"Helder (H)"}' style="border-right:1px solid #000000;overflow:hidden;padding:0px 3px 0px 3px;vertical-align:bottom;font-weight:bold;">Klar (H)</td> <td data-sheets-numberformat='{"1":2,"2":"0.00","3":1}' data-sheets-value='{"1":3,"3":5.17}' style="overflow:hidden;padding:0px 3px 0px 3px;vertical-align:bottom;text-align:center;">5.17</td> <td data-sheets-numberformat='{"1":2,"2":"0","3":1}' data-sheets-value='{"1":3,"3":90}' style="overflow:hidden;padding:0px 3px 0px 3px;vertical-align:bottom;text-align:center;">90</td> <td data-sheets-numberformat='{"1":2,"2":"0","3":1}' data-sheets-value='{"1":3,"3":87}' style="overflow:hidden;padding:0px 3px 0px 3px;vertical-align:bottom;text-align:center;">87</td> <td data-sheets-numberformat='{"1":2,"2":"0","3":1}' data-sheets-value='{"1":2,"2":"-"}' style="border-right:1px solid #000000;overflow:hidden;padding:0px 3px 0px 3px;vertical-align:bottom;text-align:center;">-</td> </tr> <tr style="height:20px;"> <td data-sheets-value='{"1":2,"2":"PMMA"}' style="border-left:1px solid #000000;overflow:hidden;padding:0px 3px 0px 3px;vertical-align:bottom;font-weight:bold;">PMMA</td> <td data-sheets-value='{"1":2,"2":"Enkelwandig"}' style="overflow:hidden;padding:0px 3px 0px 3px;vertical-align:bottom;font-weight:bold;">Einschalig</td> <td data-sheets-value='{"1":2,"2":"Opaal (O)"}' style="border-right:1px solid #000000;overflow:hidden;padding:0px 3px 0px 3px;vertical-align:bottom;font-weight:bold;">Opal (O)</td> <td data-sheets-numberformat='{"1":2,"2":"0.00","3":1}' data-sheets-value='{"1":3,"3":5.17}' style="overflow:hidden;padding:0px 3px 0px 3px;vertical-align:bottom;text-align:center;">5.17</td> <td data-sheets-numberformat='{"1":2,"2":"0","3":1}' data-sheets-value='{"1":3,"3":83}' style="overflow:hidden;padding:0px 3px 0px 3px;vertical-align:bottom;text-align:center;">83</td> <td data-sheets-numberformat='{"1":2,"2":"0","3":1}' data-sheets-value='{"1":3,"3":76}' style="overflow:hidden;padding:0px 3px 0px 3px;vertical-align:bottom;text-align:center;">76</td> <td data-sheets-numberformat='{"1":2,"2":"0","3":1}' data-sheets-value='{"1":2,"2":"-"}' style="border-right:1px solid #000000;overflow:hidden;padding:0px 3px 0px 3px;vertical-align:bottom;text-align:center;">-</td> </tr> <tr style="height:20px;"> <td style="border-left:1px solid #000000;overflow:hidden;padding:0px 3px 0px 3px;vertical-align:bottom;font-weight:bold;"></td> <td data-sheets-value='{"1":2,"2":"Dubbelwandig"}' style="overflow:hidden;padding:0px 3px 0px 3px;vertical-align:bottom;font-weight:bold;">Doppelschalig</td> <td data-sheets-value='{"1":2,"2":"Helder (H/H)"}' style="border-right:1px solid #000000;overflow:hidden;padding:0px 3px 0px 3px;vertical-align:bottom;font-weight:bold;">Klar (H/H)</td> <td data-sheets-numberformat='{"1":2,"2":"0.00","3":1}' data-sheets-value='{"1":3,"3":2.9}' style="overflow:hidden;padding:0px 3px 0px 3px;vertical-align:bottom;text-align:center;">2.90</td> <td data-sheets-numberformat='{"1":2,"2":"0","3":1}' data-sheets-value='{"1":3,"3":81}' style="overflow:hidden;padding:0px 3px 0px 3px;vertical-align:bottom;text-align:center;">81</td> <td data-sheets-numberformat='{"1":2,"2":"0","3":1}' data-sheets-value='{"1":3,"3":75}' style="overflow:hidden;padding:0px 3px 0px 3px;vertical-align:bottom;text-align:center;">75</td> <td data-sheets-numberformat='{"1":2,"2":"0","3":1}' data-sheets-value='{"1":3,"3":20}' style="border-right:1px solid #000000;overflow:hidden;padding:0px 3px 0px 3px;vertical-align:bottom;text-align:center;">20</td> </tr> <tr style="height:20px;"> <td style="border-left:1px solid #000000;overflow:hidden;padding:0px 3px 0px 3px;vertical-align:bottom;font-weight:bold;"></td> <td data-sheets-value='{"1":2,"2":"Dubbelwandig"}' style="overflow:hidden;padding:0px 3px 0px 3px;vertical-align:bottom;font-weight:bold;">Doppelschalig</td> <td data-sheets-value='{"1":2,"2":"Opaal (O/O)"}' style="border-right:1px solid #000000;overflow:hidden;padding:0px 3px 0px 3px;vertical-align:bottom;font-weight:bold;">Opal (O/O)</td> <td data-sheets-numberformat='{"1":2,"2":"0.00","3":1}' data-sheets-value='{"1":3,"3":2.9}' style="overflow:hidden;padding:0px 3px 0px 3px;vertical-align:bottom;text-align:center;">2.90</td> <td data-sheets-numberformat='{"1":2,"2":"0","3":1}' data-sheets-value='{"1":3,"3":69}' style="overflow:hidden;padding:0px 3px 0px 3px;vertical-align:bottom;text-align:center;">69</td> <td data-sheets-numberformat='{"1":2,"2":"0","3":1}' data-sheets-value='{"1":3,"3":58}' style="overflow:hidden;padding:0px 3px 0px 3px;vertical-align:bottom;text-align:center;">58</td> <td data-sheets-numberformat='{"1":2,"2":"0","3":1}' data-sheets-value='{"1":3,"3":20}' style="border-right:1px solid #000000;overflow:hidden;padding:0px 3px 0px 3px;vertical-align:bottom;text-align:center;">20</td> </tr> <tr style="height:20px;"> <td style="border-left:1px solid #000000;overflow:hidden;padding:0px 3px 0px 3px;vertical-align:bottom;font-weight:bold;"></td> <td data-sheets-value='{"1":2,"2":"Driewandig"}' style="overflow:hidden;padding:0px 3px 0px 3px;vertical-align:bottom;font-weight:bold;">Dreischalig</td> <td data-sheets-value='{"1":2,"2":"Helder (H/H/H)"}' style="border-right:1px solid #000000;overflow:hidden;padding:0px 3px 0px 3px;vertical-align:bottom;font-weight:bold;">Klar (H/H/H)</td> <td data-sheets-numberformat='{"1":2,"2":"0.00","3":1}' data-sheets-value='{"1":3,"3":1.7}' style="overflow:hidden;padding:0px 3px 0px 3px;vertical-align:bottom;text-align:center;">1.70</td> <td data-sheets-numberformat='{"1":2,"2":"0","3":1}' data-sheets-value='{"1":3,"3":73}' style="overflow:hidden;padding:0px 3px 0px 3px;vertical-align:bottom;text-align:center;">73</td> <td data-sheets-numberformat='{"1":2,"2":"0","3":1}' data-sheets-value='{"1":3,"3":65}' style="overflow:hidden;padding:0px 3px 0px 3px;vertical-align:bottom;text-align:center;">65</td> <td data-sheets-numberformat='{"1":2,"2":"0","3":1}' data-sheets-value='{"1":3,"3":22}' style="border-right:1px solid #000000;overflow:hidden;padding:0px 3px 0px 3px;vertical-align:bottom;text-align:center;">22</td> </tr> <tr style="height:20px;"> <td style="border-left:1px solid #000000;overflow:hidden;padding:0px 3px 0px 3px;vertical-align:bottom;font-weight:bold;"></td> <td data-sheets-value='{"1":2,"2":"Driewandig"}' style="overflow:hidden;padding:0px 3px 0px 3px;vertical-align:bottom;font-weight:bold;">Dreischalig</td> <td data-sheets-value='{"1":2,"2":"Opaal (O/H/O)"}' style="border-right:1px solid #000000;overflow:hidden;padding:0px 3px 0px 3px;vertical-align:bottom;font-weight:bold;">Opal (O/H/O)</td> <td data-sheets-numberformat='{"1":2,"2":"0.00","3":1}' data-sheets-value='{"1":3,"3":1.7}' style="overflow:hidden;padding:0px 3px 0px 3px;vertical-align:bottom;text-align:center;">1.70</td> <td data-sheets-numberformat='{"1":2,"2":"0","3":1}' data-sheets-value='{"1":3,"3":62}' style="overflow:hidden;padding:0px 3px 0px 3px;vertical-align:bottom;text-align:center;">62</td> <td data-sheets-numberformat='{"1":2,"2":"0","3":1}' data-sheets-value='{"1":3,"3":51}' style="overflow:hidden;padding:0px 3px 0px 3px;vertical-align:bottom;text-align:center;">51</td> <td data-sheets-numberformat='{"1":2,"2":"0","3":1}' data-sheets-value='{"1":3,"3":22}' style="border-right:1px solid #000000;overflow:hidden;padding:0px 3px 0px 3px;vertical-align:bottom;text-align:center;">22</td> </tr> <tr style="height:20px;"> <td style="border-left:1px solid #000000;overflow:hidden;padding:0px 3px 0px 3px;vertical-align:bottom;font-weight:bold;"></td> <td data-sheets-value='{"1":2,"2":"Vierwandig"}' style="overflow:hidden;padding:0px 3px 0px 3px;vertical-align:bottom;font-weight:bold;">Vierschalig</td> <td data-sheets-value='{"1":2,"2":"Helder (H/H/H/H)"}' style="border-right:1px solid #000000;overflow:hidden;padding:0px 3px 0px 3px;vertical-align:bottom;font-weight:bold;">Klar (H/H/H/H)</td> <td data-sheets-numberformat='{"1":2,"2":"0.00","3":1}' data-sheets-value='{"1":3,"3":1.28}' style="overflow:hidden;padding:0px 3px 0px 3px;vertical-align:bottom;text-align:center;">1.28</td> <td data-sheets-numberformat='{"1":2,"2":"0","3":1}' data-sheets-value='{"1":3,"3":64}' style="overflow:hidden;padding:0px 3px 0px 3px;vertical-align:bottom;text-align:center;">64</td> <td data-sheets-numberformat='{"1":2,"2":"0","3":1}' data-sheets-value='{"1":3,"3":54}' style="overflow:hidden;padding:0px 3px 0px 3px;vertical-align:bottom;text-align:center;">54</td> <td data-sheets-numberformat='{"1":2,"2":"0","3":1}' data-sheets-value='{"1":3,"3":23}' style="border-right:1px solid #000000;overflow:hidden;padding:0px 3px 0px 3px;vertical-align:bottom;text-align:center;">23</td> </tr> <tr style="height:20px;"> <td style="border-bottom:1px solid #000000;border-left:1px solid #000000;overflow:hidden;padding:0px 3px 0px 3px;vertical-align:bottom;"></td> <td data-sheets-value='{"1":2,"2":"Vierwandig"}' style="border-bottom:1px solid #000000;overflow:hidden;padding:0px 3px 0px 3px;vertical-align:bottom;font-weight:bold;">Vierschalig</td> <td data-sheets-value='{"1":2,"2":"Opaal (H/H/O/H)"}' style="border-right:1px solid #000000;border-bottom:1px solid #000000;overflow:hidden;padding:0px 3px 0px 3px;vertical-align:bottom;font-weight:bold;">Opal (H/H/O/H)</td> <td data-sheets-numberformat='{"1":2,"2":"0.00","3":1}' data-sheets-value='{"1":3,"3":1.28}' style="border-bottom:1px solid #000000;overflow:hidden;padding:0px 3px 0px 3px;vertical-align:bottom;text-align:center;">1.28</td> <td data-sheets-numberformat='{"1":2,"2":"0","3":1}' data-sheets-value='{"1":3,"3":59}' style="border-bottom:1px solid #000000;overflow:hidden;padding:0px 3px 0px 3px;vertical-align:bottom;text-align:center;">59</td> <td data-sheets-numberformat='{"1":2,"2":"0","3":1}' data-sheets-value='{"1":3,"3":48}' style="border-bottom:1px solid #000000;overflow:hidden;padding:0px 3px 0px 3px;vertical-align:bottom;text-align:center;">48</td> <td data-sheets-numberformat='{"1":2,"2":"0","3":1}' data-sheets-value='{"1":3,"3":23}' style="border-right:1px solid #000000;border-bottom:1px solid #000000;overflow:hidden;padding:0px 3px 0px 3px;vertical-align:bottom;text-align:center;">23</td> </tr> <tr style="height:20px;"> <td data-sheets-value='{"1":2,"2":"Polycarbonaat "}' style="border-left:1px solid #000000;overflow:hidden;padding:0px 3px 0px 3px;vertical-align:bottom;font-weight:bold;">Polycarbonaat </td> <td data-sheets-value='{"1":2,"2":"Enkelwandig"}' style="overflow:hidden;padding:0px 3px 0px 3px;vertical-align:bottom;font-weight:bold;">Einschalig</td> <td data-sheets-value='{"1":2,"2":"Helder (A)"}' style="border-right:1px solid #000000;overflow:hidden;padding:0px 3px 0px 3px;vertical-align:bottom;font-weight:bold;">Klar (A)</td> <td data-sheets-numberformat='{"1":2,"2":"0.00","3":1}' data-sheets-value='{"1":3,"3":5.17}' style="overflow:hidden;padding:0px 3px 0px 3px;vertical-align:bottom;text-align:center;">5.17</td> <td data-sheets-numberformat='{"1":2,"2":"0","3":1}' data-sheets-value='{"1":3,"3":88}' style="overflow:hidden;padding:0px 3px 0px 3px;vertical-align:bottom;text-align:center;">88</td> <td data-sheets-numberformat='{"1":2,"2":"0","3":1}' data-sheets-value='{"1":3,"3":83}' style="overflow:hidden;padding:0px 3px 0px 3px;vertical-align:bottom;text-align:center;">83</td> <td data-sheets-numberformat='{"1":2,"2":"0","3":1}' data-sheets-value='{"1":2,"2":"-"}' style="border-right:1px solid #000000;overflow:hidden;padding:0px 3px 0px 3px;vertical-align:bottom;text-align:center;">-</td> </tr> <tr style="height:20px;"> <td data-sheets-value='{"1":2,"2":"PC"}' style="border-left:1px solid #000000;overflow:hidden;padding:0px 3px 0px 3px;vertical-align:bottom;font-weight:bold;">PC</td> <td data-sheets-value='{"1":2,"2":"Enkelwandig"}' style="overflow:hidden;padding:0px 3px 0px 3px;vertical-align:bottom;font-weight:bold;">Einschalig</td> <td data-sheets-value='{"1":2,"2":"Opaal (D)"}' style="border-right:1px solid #000000;overflow:hidden;padding:0px 3px 0px 3px;vertical-align:bottom;font-weight:bold;">Opal (D)</td> <td data-sheets-numberformat='{"1":2,"2":"0.00","3":1}' data-sheets-value='{"1":3,"3":5.17}' style="overflow:hidden;padding:0px 3px 0px 3px;vertical-align:bottom;text-align:center;">5.17</td> <td data-sheets-numberformat='{"1":2,"2":"0","3":1}' data-sheets-value='{"1":3,"3":58}' style="overflow:hidden;padding:0px 3px 0px 3px;vertical-align:bottom;text-align:center;">58</td> <td data-sheets-numberformat='{"1":2,"2":"0","3":1}' data-sheets-value='{"1":3,"3":60}' style="overflow:hidden;padding:0px 3px 0px 3px;vertical-align:bottom;text-align:center;">60</td> <td data-sheets-numberformat='{"1":2,"2":"0","3":1}' data-sheets-value='{"1":2,"2":"-"}' style="border-right:1px solid #000000;overflow:hidden;padding:0px 3px 0px 3px;vertical-align:bottom;text-align:center;">-</td> </tr> <tr style="height:20px;"> <td style="border-left:1px solid #000000;overflow:hidden;padding:0px 3px 0px 3px;vertical-align:bottom;font-weight:bold;"></td> <td data-sheets-value='{"1":2,"2":"Dubbelwandig"}' style="overflow:hidden;padding:0px 3px 0px 3px;vertical-align:bottom;font-weight:bold;">Doppelschalig</td> <td data-sheets-value='{"1":2,"2":"Helder (A/H)"}' style="border-right:1px solid #000000;overflow:hidden;padding:0px 3px 0px 3px;vertical-align:bottom;font-weight:bold;">Klar (A/H)</td> <td data-sheets-numberformat='{"1":2,"2":"0.00","3":1}' data-sheets-value='{"1":3,"3":2.9}' style="overflow:hidden;padding:0px 3px 0px 3px;vertical-align:bottom;text-align:center;">2.90</td> <td data-sheets-numberformat='{"1":2,"2":"0","3":1}' data-sheets-value='{"1":3,"3":79}' style="overflow:hidden;padding:0px 3px 0px 3px;vertical-align:bottom;text-align:center;">79</td> <td data-sheets-numberformat='{"1":2,"2":"0","3":1}' data-sheets-value='{"1":3,"3":72}' style="overflow:hidden;padding:0px 3px 0px 3px;vertical-align:bottom;text-align:center;">72</td> <td data-sheets-numberformat='{"1":2,"2":"0","3":1}' data-sheets-value='{"1":3,"3":20}' style="border-right:1px solid #000000;overflow:hidden;padding:0px 3px 0px 3px;vertical-align:bottom;text-align:center;">20</td> </tr> <tr style="height:20px;"> <td style="border-left:1px solid #000000;overflow:hidden;padding:0px 3px 0px 3px;vertical-align:bottom;font-weight:bold;"></td> <td data-sheets-value='{"1":2,"2":"Dubbelwandig"}' style="overflow:hidden;padding:0px 3px 0px 3px;vertical-align:bottom;font-weight:bold;">Doppelschalig</td> <td data-sheets-value='{"1":2,"2":"Helder (A/A)"}' style="border-right:1px solid #000000;overflow:hidden;padding:0px 3px 0px 3px;vertical-align:bottom;font-weight:bold;">Klar (A/A)</td> <td data-sheets-numberformat='{"1":2,"2":"0.00","3":1}' data-sheets-value='{"1":3,"3":2.9}' style="overflow:hidden;padding:0px 3px 0px 3px;vertical-align:bottom;text-align:center;">2.90</td> <td data-sheets-numberformat='{"1":2,"2":"0","3":1}' data-sheets-value='{"1":3,"3":77}' style="overflow:hidden;padding:0px 3px 0px 3px;vertical-align:bottom;text-align:center;">77</td> <td data-sheets-numberformat='{"1":2,"2":"0","3":1}' data-sheets-value='{"1":3,"3":69}' style="overflow:hidden;padding:0px 3px 0px 3px;vertical-align:bottom;text-align:center;">69</td> <td data-sheets-numberformat='{"1":2,"2":"0","3":1}' data-sheets-value='{"1":3,"3":20}' style="border-right:1px solid #000000;overflow:hidden;padding:0px 3px 0px 3px;vertical-align:bottom;text-align:center;">20</td> </tr> <tr style="height:20px;"> <td style="border-left:1px solid #000000;overflow:hidden;padding:0px 3px 0px 3px;vertical-align:bottom;font-weight:bold;"></td> <td data-sheets-value='{"1":2,"2":"Dubbelwandig"}' style="overflow:hidden;padding:0px 3px 0px 3px;vertical-align:bottom;font-weight:bold;">Doppelschalig</td> <td data-sheets-value='{"1":2,"2":"Opaal (A/O)"}' style="border-right:1px solid #000000;overflow:hidden;padding:0px 3px 0px 3px;vertical-align:bottom;font-weight:bold;">Opal (A/O)</td> <td data-sheets-numberformat='{"1":2,"2":"0.00","3":1}' data-sheets-value='{"1":3,"3":2.9}' style="overflow:hidden;padding:0px 3px 0px 3px;vertical-align:bottom;text-align:center;">2.90</td> <td data-sheets-numberformat='{"1":2,"2":"0","3":1}' data-sheets-value='{"1":3,"3":73}' style="overflow:hidden;padding:0px 3px 0px 3px;vertical-align:bottom;text-align:center;">73</td> <td data-sheets-numberformat='{"1":2,"2":"0","3":1}' data-sheets-value='{"1":3,"3":63}' style="overflow:hidden;padding:0px 3px 0px 3px;vertical-align:bottom;text-align:center;">63</td> <td data-sheets-numberformat='{"1":2,"2":"0","3":1}' data-sheets-value='{"1":3,"3":20}' style="border-right:1px solid #000000;overflow:hidden;padding:0px 3px 0px 3px;vertical-align:bottom;text-align:center;">20</td> </tr> <tr style="height:20px;"> <td style="border-left:1px solid #000000;overflow:hidden;padding:0px 3px 0px 3px;vertical-align:bottom;font-weight:bold;"></td> <td data-sheets-value='{"1":2,"2":"Dubbelwandig"}' style="overflow:hidden;padding:0px 3px 0px 3px;vertical-align:bottom;font-weight:bold;">Doppelschalig</td> <td data-sheets-value='{"1":2,"2":"Opaal (A/D)"}' style="border-right:1px solid #000000;overflow:hidden;padding:0px 3px 0px 3px;vertical-align:bottom;font-weight:bold;">Opal (A/D)</td> <td data-sheets-numberformat='{"1":2,"2":"0.00","3":1}' data-sheets-value='{"1":3,"3":2.9}' style="overflow:hidden;padding:0px 3px 0px 3px;vertical-align:bottom;text-align:center;">2.90</td> <td data-sheets-numberformat='{"1":2,"2":"0","3":1}' data-sheets-value='{"1":3,"3":51}' style="overflow:hidden;padding:0px 3px 0px 3px;vertical-align:bottom;text-align:center;">51</td> <td data-sheets-numberformat='{"1":2,"2":"0","3":1}' data-sheets-value='{"1":3,"3":50}' style="overflow:hidden;padding:0px 3px 0px 3px;vertical-align:bottom;text-align:center;">50</td> <td data-sheets-numberformat='{"1":2,"2":"0","3":1}' data-sheets-value='{"1":3,"3":20}' style="border-right:1px solid #000000;overflow:hidden;padding:0px 3px 0px 3px;vertical-align:bottom;text-align:center;">20</td> </tr> <tr style="height:20px;"> <td style="border-left:1px solid #000000;overflow:hidden;padding:0px 3px 0px 3px;vertical-align:bottom;font-weight:bold;"></td> <td data-sheets-value='{"1":2,"2":"Driewandig"}' style="overflow:hidden;padding:0px 3px 0px 3px;vertical-align:bottom;font-weight:bold;">Dreischalig</td> <td data-sheets-value='{"1":2,"2":"Helder (A/H/H)"}' style="border-right:1px solid #000000;overflow:hidden;padding:0px 3px 0px 3px;vertical-align:bottom;font-weight:bold;">Klar (A/H/H)</td> <td data-sheets-numberformat='{"1":2,"2":"0.00","3":1}' data-sheets-value='{"1":3,"3":1.7}' style="overflow:hidden;padding:0px 3px 0px 3px;vertical-align:bottom;text-align:center;">1.70</td> <td data-sheets-numberformat='{"1":2,"2":"0","3":1}' data-sheets-value='{"1":3,"3":71}' style="overflow:hidden;padding:0px 3px 0px 3px;vertical-align:bottom;text-align:center;">71</td> <td data-sheets-numberformat='{"1":2,"2":"0","3":1}' data-sheets-value='{"1":3,"3":63}' style="overflow:hidden;padding:0px 3px 0px 3px;vertical-align:bottom;text-align:center;">63</td> <td data-sheets-numberformat='{"1":2,"2":"0","3":1}' data-sheets-value='{"1":3,"3":22}' style="border-right:1px solid #000000;overflow:hidden;padding:0px 3px 0px 3px;vertical-align:bottom;text-align:center;">22</td> </tr> <tr style="height:20px;"> <td style="border-left:1px solid #000000;overflow:hidden;padding:0px 3px 0px 3px;vertical-align:bottom;font-weight:bold;"></td> <td data-sheets-value='{"1":2,"2":"Driewandig"}' style="overflow:hidden;padding:0px 3px 0px 3px;vertical-align:bottom;font-weight:bold;">Dreischalig</td> <td data-sheets-value='{"1":2,"2":"Opaal (A/O/O)"}' style="border-right:1px solid #000000;overflow:hidden;padding:0px 3px 0px 3px;vertical-align:bottom;font-weight:bold;">Opal (A/O/O)</td> <td data-sheets-numberformat='{"1":2,"2":"0.00","3":1}' data-sheets-value='{"1":3,"3":1.7}' style="overflow:hidden;padding:0px 3px 0px 3px;vertical-align:bottom;text-align:center;">1.70</td> <td data-sheets-numberformat='{"1":2,"2":"0","3":1}' data-sheets-value='{"1":3,"3":61}' style="overflow:hidden;padding:0px 3px 0px 3px;vertical-align:bottom;text-align:center;">61</td> <td data-sheets-numberformat='{"1":2,"2":"0","3":1}' data-sheets-value='{"1":3,"3":48}' style="overflow:hidden;padding:0px 3px 0px 3px;vertical-align:bottom;text-align:center;">48</td> <td data-sheets-numberformat='{"1":2,"2":"0","3":1}' data-sheets-value='{"1":3,"3":22}' style="border-right:1px solid #000000;overflow:hidden;padding:0px 3px 0px 3px;vertical-align:bottom;text-align:center;">22</td> </tr> <tr style="height:20px;"> <td style="border-left:1px solid #000000;overflow:hidden;padding:0px 3px 0px 3px;vertical-align:bottom;font-weight:bold;"></td> <td data-sheets-value='{"1":2,"2":"Vierwandig"}' style="overflow:hidden;padding:0px 3px 0px 3px;vertical-align:bottom;font-weight:bold;">Vierschalig</td> <td data-sheets-value='{"1":2,"2":"Helder (A/H/H/H)"}' style="border-right:1px solid #000000;overflow:hidden;padding:0px 3px 0px 3px;vertical-align:bottom;font-weight:bold;">Klar (A/H/H/H)</td> <td data-sheets-numberformat='{"1":2,"2":"0.00","3":1}' data-sheets-value='{"1":3,"3":1.28}' style="overflow:hidden;padding:0px 3px 0px 3px;vertical-align:bottom;text-align:center;">1.28</td> <td data-sheets-numberformat='{"1":2,"2":"0","3":1}' data-sheets-value='{"1":3,"3":64}' style="overflow:hidden;padding:0px 3px 0px 3px;vertical-align:bottom;text-align:center;">64</td> <td data-sheets-numberformat='{"1":2,"2":"0","3":1}' data-sheets-value='{"1":3,"3":52}' style="overflow:hidden;padding:0px 3px 0px 3px;vertical-align:bottom;text-align:center;">52</td> <td data-sheets-numberformat='{"1":2,"2":"0","3":1}' data-sheets-value='{"1":3,"3":23}' style="border-right:1px solid #000000;overflow:hidden;padding:0px 3px 0px 3px;vertical-align:bottom;text-align:center;">23</td> </tr> <tr style="height:20px;"> <td style="border-bottom:1px solid #000000;border-left:1px solid #000000;overflow:hidden;padding:0px 3px 0px 3px;vertical-align:bottom;"></td> <td data-sheets-value='{"1":2,"2":"Vierwandig"}' style="border-bottom:1px solid #000000;overflow:hidden;padding:0px 3px 0px 3px;vertical-align:bottom;font-weight:bold;">Vierschalig</td> <td data-sheets-value='{"1":2,"2":"Opaal (A/H/O/H)"}' style="border-right:1px solid #000000;border-bottom:1px solid #000000;overflow:hidden;padding:0px 3px 0px 3px;vertical-align:bottom;font-weight:bold;">Opal (A/H/O/H)</td> <td data-sheets-numberformat='{"1":2,"2":"0.00","3":1}' data-sheets-value='{"1":3,"3":1.28}' style="border-bottom:1px solid #000000;overflow:hidden;padding:0px 3px 0px 3px;vertical-align:bottom;text-align:center;">1.28</td> <td data-sheets-numberformat='{"1":2,"2":"0","3":1}' data-sheets-value='{"1":3,"3":59}' style="border-bottom:1px solid #000000;overflow:hidden;padding:0px 3px 0px 3px;vertical-align:bottom;text-align:center;">59</td> <td data-sheets-numberformat='{"1":2,"2":"0","3":1}' data-sheets-value='{"1":3,"3":46}' style="border-bottom:1px solid #000000;overflow:hidden;padding:0px 3px 0px 3px;vertical-align:bottom;text-align:center;">46</td> <td data-sheets-numberformat='{"1":2,"2":"0","3":1}' data-sheets-value='{"1":3,"3":23}' style="border-right:1px solid #000000;border-bottom:1px solid #000000;overflow:hidden;padding:0px 3px 0px 3px;vertical-align:bottom;text-align:center;">23</td> </tr> <tr style="height:20px;"> <td data-sheets-value='{"1":2,"2":"Polycarbonaat"}' style="border-left:1px solid #000000;overflow:hidden;padding:0px 3px 0px 3px;vertical-align:bottom;font-weight:bold;">Polycarbonat</td> <td data-sheets-value='{"1":2,"2":"Enkelwandig"}' style="overflow:hidden;padding:0px 3px 0px 3px;vertical-align:bottom;font-weight:bold;">Einschalig</td> <td data-sheets-value='{"1":2,"2":"Heatstop Opaal (T)"}' style="border-right:1px solid #000000;overflow:hidden;padding:0px 3px 0px 3px;vertical-align:bottom;font-weight:bold;">Heatstop opal (T)</td> <td data-sheets-numberformat='{"1":2,"2":"0.00","3":1}' data-sheets-value='{"1":3,"3":5.17}' style="overflow:hidden;padding:0px 3px 0px 3px;vertical-align:bottom;text-align:center;">5.17</td> <td data-sheets-numberformat='{"1":2,"2":"0","3":1}' data-sheets-value='{"1":3,"3":49}' style="overflow:hidden;padding:0px 3px 0px 3px;vertical-align:bottom;text-align:center;">49</td> <td data-sheets-numberformat='{"1":2,"2":"0","3":1}' data-sheets-value='{"1":3,"3":59}' style="overflow:hidden;padding:0px 3px 0px 3px;vertical-align:bottom;text-align:center;">59</td> <td data-sheets-numberformat='{"1":2,"2":"0","3":1}' data-sheets-value='{"1":2,"2":"-"}' style="border-right:1px solid #000000;overflow:hidden;padding:0px 3px 0px 3px;vertical-align:bottom;text-align:center;">-</td> </tr> <tr style="height:20px;"> <td data-sheets-value='{"1":2,"2":"Heatstop PC"}' style="border-left:1px solid #000000;overflow:hidden;padding:0px 3px 0px 3px;vertical-align:bottom;font-weight:bold;">Heatstop PC</td> <td data-sheets-value='{"1":2,"2":"Dubbelwandig"}' style="overflow:hidden;padding:0px 3px 0px 3px;vertical-align:bottom;font-weight:bold;">Doppelschalig</td> <td data-sheets-value='{"1":2,"2":"Helder (T/H)"}' style="border-right:1px solid #000000;overflow:hidden;padding:0px 3px 0px 3px;vertical-align:bottom;font-weight:bold;">Klar (T/H)</td> <td data-sheets-numberformat='{"1":2,"2":"0.00","3":1}' data-sheets-value='{"1":3,"3":2.9}' style="overflow:hidden;padding:0px 3px 0px 3px;vertical-align:bottom;text-align:center;">2.90</td> <td data-sheets-numberformat='{"1":2,"2":"0","3":1}' data-sheets-value='{"1":3,"3":44}' style="overflow:hidden;padding:0px 3px 0px 3px;vertical-align:bottom;text-align:center;">44</td> <td data-sheets-numberformat='{"1":2,"2":"0","3":1}' data-sheets-value='{"1":3,"3":51}' style="overflow:hidden;padding:0px 3px 0px 3px;vertical-align:bottom;text-align:center;">51</td> <td data-sheets-numberformat='{"1":2,"2":"0","3":1}' data-sheets-value='{"1":3,"3":20}' style="border-right:1px solid #000000;overflow:hidden;padding:0px 3px 0px 3px;vertical-align:bottom;text-align:center;">20</td> </tr> <tr style="height:20px;"> <td style="border-left:1px solid #000000;overflow:hidden;padding:0px 3px 0px 3px;vertical-align:bottom;font-weight:bold;"></td> <td data-sheets-value='{"1":2,"2":"Dubbelwandig"}' style="overflow:hidden;padding:0px 3px 0px 3px;vertical-align:bottom;font-weight:bold;">Doppelschalig</td> <td data-sheets-value='{"1":2,"2":"Opaal (T/O)"}' style="border-right:1px solid #000000;overflow:hidden;padding:0px 3px 0px 3px;vertical-align:bottom;font-weight:bold;">Opal (T/O)</td> <td data-sheets-numberformat='{"1":2,"2":"0.00","3":1}' data-sheets-value='{"1":3,"3":2.9}' style="overflow:hidden;padding:0px 3px 0px 3px;vertical-align:bottom;text-align:center;">2.90</td> <td data-sheets-numberformat='{"1":2,"2":"0","3":1}' data-sheets-value='{"1":3,"3":41}' style="overflow:hidden;padding:0px 3px 0px 3px;vertical-align:bottom;text-align:center;">41</td> <td data-sheets-numberformat='{"1":2,"2":"0","3":1}' data-sheets-value='{"1":3,"3":45}' style="overflow:hidden;padding:0px 3px 0px 3px;vertical-align:bottom;text-align:center;">45</td> <td data-sheets-numberformat='{"1":2,"2":"0","3":1}' data-sheets-value='{"1":3,"3":20}' style="border-right:1px solid #000000;overflow:hidden;padding:0px 3px 0px 3px;vertical-align:bottom;text-align:center;">20</td> </tr> <tr style="height:20px;"> <td style="border-left:1px solid #000000;overflow:hidden;padding:0px 3px 0px 3px;vertical-align:bottom;font-weight:bold;"></td> <td data-sheets-value='{"1":2,"2":"Driewandig"}' style="overflow:hidden;padding:0px 3px 0px 3px;vertical-align:bott | skylux-160-ce-met-koepel-en-pvc-opstand-30-20-met-lm-motor-0700-x-1500-mm | 8586030022989 | 46872348655949
Rauch- und Wärmeabzug (RWA) | RWA-System | Skylux | Skylux 160° CE mit Kuppel und PVC-Aufsatzkranz 30/20 mit LM-Motor 0750 x 1050 mm |  | 50400 | 5412970504009 | 3506.6 | Ja | 30-45 | 62.7 | 750 x 1050 mm | 1050 | 750 |  | PCV 30/20 (30 cm hoch & Dachöffnung = 20 cm größer als das Tageslichtmaß) | Rechteckig | 5.17 W/m²K - 1.28 W/m²K | 87% - 32% | 90% - 32% | 20dB - 23dB | 160° CE (für Industrie) | Lichtkuppel | ohne Windfang | E | Einzelmotor | Maximal ist eine vierschalige Lichtkuppel für dieses Produkt möglich | Ut-Wert LT-Wert g-Wert Rw-waarde EN 1873 : 2014 EN ISO 13468 EN 16153 EN 410 EN 410 EN ISO 140-3 Material Schalen Schalen (W/m²K) (%) (%) (dB) Acryl Einschalig Klar (H) 5.17 90 87 - PMMA Einschalig Opal (O) 5.17 83 76 - Doppelschalig Klar (H/H) 2.90 81 75 20 Doppelschalig Opal (O/O) 2.90 69 58 20 Dreischalig Klar (H/H/H) 1.70 73 65 22 Dreischalig Opal (O/H/O) 1.70 62 51 22 Vierschalig Klar (H/H/H/H) 1.28 64 54 23 Vierschalig Opal (H/H/O/H) 1.28 59 48 23 Polycarbonaat Einschalig Klar (A) 5.17 88 83 - PC Einschalig Opal (D) 5.17 58 60 - Doppelschalig Klar (A/H) 2.90 79 72 20 Doppelschalig Klar (A/A) 2.90 77 69 20 Doppelschalig Opal (A/O) 2.90 73 63 20 Doppelschalig Opal (A/D) 2.90 51 50 20 Dreischalig Klar (A/H/H) 1.70 71 63 22 Dreischalig Opal (A/O/O) 1.70 61 48 22 Vierschalig Klar (A/H/H/H) 1.28 64 52 23 Vierschalig Opal (A/H/O/H) 1.28 59 46 23 Polycarbonat Einschalig Heatstop opal (T) 5.17 49 59 - Heatstop PC Doppelschalig Klar (T/H) 2.90 44 51 20 Doppelschalig Opal (T/O) 2.90 41 45 20 Dreischalig Klar (T/H/H) 1.70 40 <td data-sheets-numberformat='{"1":2,"2":"0","3":1}' data-sheets-value='{"1":3,"3":44}' style="overflow:hidden;padding:0px 3px 0px | https://skylux.eu/de/products/skylux-160-ce-met-koepel-en-pvc-opstand-30-20-met-lm-motor-0750-x-1050-mm | https://skylux.eu/cdn/shop/files/Skylux-160deg-CE-met-koepel-en-pvc-opstand-3020-met-LM-motor-0750-x-1050-mm-RWA-systeem.jpg?v=1702980378&width=1600 | https://skylux.eu/cdn/shop/files/e5a82811-1bb0-48e4-a776-cacb59c7c092_29e274e1-184c-4765-b2ee-8ac761281f14.jpg?v=1688551117&width=1600 | //skylux.eu/cdn/shop/files/D_MH_Montageanleitung_Skylux_160_CE_LM.pdf?v=1503750771917917123 | //skylux.eu/cdn/shop/files/D_TD_Technische_Daten_Skylux_Skylux_160_CE_Elektrisch.pdf?v=10489854405570094672 | <style type="text/css" id="isPasted"> <!--td { border: 1px solid #cccccc; } br { mso-data-placement: same-cell; } --> </style> <table border="1" cellpadding="0" cellspacing="0" dir="ltr" style="table-layout:fixed;font-size:10pt;font-family:Arial;border-collapse:collapse;border:none;"><tbody> <tr style="height:20px;"> <td style="overflow:hidden;padding:0px 3px 0px 3px;vertical-align:bottom;"></td> <td style="overflow:hidden;padding:0px 3px 0px 3px;vertical-align:bottom;"></td> <td style="overflow:hidden;padding:0px 3px 0px 3px;vertical-align:bottom;"></td> <td data-sheets-value='{"1":2,"2":"Ut-waarde"}' style="overflow:hidden;padding:0px 3px 0px 3px;vertical-align:bottom;font-weight:bold;text-align:center;">Ut-Wert</td> <td data-sheets-value='{"1":2,"2":"LT-waarde"}' style="overflow:hidden;padding:0px 3px 0px 3px;vertical-align:bottom;font-weight:bold;text-align:center;">LT-Wert</td> <td data-sheets-value='{"1":2,"2":"g-waarde"}' style="overflow:hidden;padding:0px 3px 0px 3px;vertical-align:bottom;font-weight:bold;text-align:center;">g-Wert</td> <td data-sheets-value='{"1":2,"2":"Rw-waarde "}' style="overflow:hidden;padding:0px 3px 0px 3px;vertical-align:bottom;font-weight:bold;text-align:center;">Rw-waarde </td> </tr> <tr style="height:20px;"> <td style="overflow:hidden;padding:0px 3px 0px 3px;vertical-align:bottom;"></td> <td style="overflow:hidden;padding:0px 3px 0px 3px;vertical-align:bottom;"></td> <td style="overflow:hidden;padding:0px 3px 0px 3px;vertical-align:bottom;"></td> <td data-sheets-numberformat='{"1":2,"2":"0.00","3":1}' data-sheets-value='{"1":2,"2":"EN 1873 : 2014"}' style="overflow:hidden;padding:0px 3px 0px 3px;vertical-align:bottom;text-align:center;">EN 1873 : 2014</td> <td data-sheets-numberformat='{"1":2,"2":"0","3":1}' data-sheets-value='{"1":2,"2":"EN ISO 13468 EN 16153 EN 410"}' style="overflow:hidden;padding:0px 3px 0px 3px;vertical-align:bottom;text-align:center;">EN ISO 13468 EN 16153 EN 410</td> <td data-sheets-numberformat='{"1":2,"2":"0","3":1}' data-sheets-value='{"1":2,"2":"EN 410"}' style="overflow:hidden;padding:0px 3px 0px 3px;vertical-align:bottom;text-align:center;">EN 410</td> <td data-sheets-value='{"1":2,"2":"EN ISO 140-3\t\t"}' style="overflow:hidden;padding:0px 3px 0px 3px;vertical-align:bottom;text-align:center;">EN ISO 140-3 </td> </tr> <tr style="height:20px;"> <td data-sheets-value='{"1":2,"2":"Materiaal"}' style="border-bottom:1px solid #000000;overflow:hidden;padding:0px 3px 0px 3px;vertical-align:bottom;background-color:#000000;font-weight:bold;color:#ffffff;">Material</td> <td data-sheets-value='{"1":2,"2":"Wanden"}' style="border-bottom:1px solid #000000;overflow:hidden;padding:0px 3px 0px 3px;vertical-align:bottom;background-color:#000000;font-weight:bold;color:#ffffff;">Schalen</td> <td data-sheets-value='{"1":2,"2":"Schalen"}' style="border-bottom:1px solid #000000;overflow:hidden;padding:0px 3px 0px 3px;vertical-align:bottom;background-color:#000000;font-weight:bold;color:#ffffff;">Schalen</td> <td data-sheets-numberformat='{"1":2,"2":"0.00","3":1}' data-sheets-value='{"1":2,"2":"(W/m²K)\t"}' style="border-bottom:1px solid #000000;overflow:hidden;padding:0px 3px 0px 3px;vertical-align:bottom;background-color:#000000;font-weight:bold;color:#ffffff;text-align:center;">(W/m²K) </td> <td data-sheets-numberformat='{"1":2,"2":"0","3":1}' data-sheets-value='{"1":2,"2":"(%)"}' style="border-bottom:1px solid #000000;overflow:hidden;padding:0px 3px 0px 3px;vertical-align:bottom;background-color:#000000;font-weight:bold;color:#ffffff;text-align:center;">(%)</td> <td data-sheets-numberformat='{"1":2,"2":"0","3":1}' data-sheets-value='{"1":2,"2":"(%)"}' style="border-bottom:1px solid #000000;overflow:hidden;padding:0px 3px 0px 3px;vertical-align:bottom;background-color:#000000;font-weight:bold;color:#ffffff;text-align:center;">(%)</td> <td data-sheets-value='{"1":2,"2":"(dB)"}' style="border-bottom:1px solid #000000;overflow:hidden;padding:0px 3px 0px 3px;vertical-align:bottom;background-color:#000000;font-weight:bold;color:#ffffff;text-align:center;">(dB)</td> </tr> <tr style="height:20px;"> <td data-sheets-value='{"1":2,"2":"Acrylaat"}' style="border-left:1px solid #000000;overflow:hidden;padding:0px 3px 0px 3px;vertical-align:bottom;font-weight:bold;">Acryl</td> <td data-sheets-value='{"1":2,"2":"Enkelwandig"}' style="overflow:hidden;padding:0px 3px 0px 3px;vertical-align:bottom;font-weight:bold;">Einschalig</td> <td data-sheets-value='{"1":2,"2":"Helder (H)"}' style="border-right:1px solid #000000;overflow:hidden;padding:0px 3px 0px 3px;vertical-align:bottom;font-weight:bold;">Klar (H)</td> <td data-sheets-numberformat='{"1":2,"2":"0.00","3":1}' data-sheets-value='{"1":3,"3":5.17}' style="overflow:hidden;padding:0px 3px 0px 3px;vertical-align:bottom;text-align:center;">5.17</td> <td data-sheets-numberformat='{"1":2,"2":"0","3":1}' data-sheets-value='{"1":3,"3":90}' style="overflow:hidden;padding:0px 3px 0px 3px;vertical-align:bottom;text-align:center;">90</td> <td data-sheets-numberformat='{"1":2,"2":"0","3":1}' data-sheets-value='{"1":3,"3":87}' style="overflow:hidden;padding:0px 3px 0px 3px;vertical-align:bottom;text-align:center;">87</td> <td data-sheets-numberformat='{"1":2,"2":"0","3":1}' data-sheets-value='{"1":2,"2":"-"}' style="border-right:1px solid #000000;overflow:hidden;padding:0px 3px 0px 3px;vertical-align:bottom;text-align:center;">-</td> </tr> <tr style="height:20px;"> <td data-sheets-value='{"1":2,"2":"PMMA"}' style="border-left:1px solid #000000;overflow:hidden;padding:0px 3px 0px 3px;vertical-align:bottom;font-weight:bold;">PMMA</td> <td data-sheets-value='{"1":2,"2":"Enkelwandig"}' style="overflow:hidden;padding:0px 3px 0px 3px;vertical-align:bottom;font-weight:bold;">Einschalig</td> <td data-sheets-value='{"1":2,"2":"Opaal (O)"}' style="border-right:1px solid #000000;overflow:hidden;padding:0px 3px 0px 3px;vertical-align:bottom;font-weight:bold;">Opal (O)</td> <td data-sheets-numberformat='{"1":2,"2":"0.00","3":1}' data-sheets-value='{"1":3,"3":5.17}' style="overflow:hidden;padding:0px 3px 0px 3px;vertical-align:bottom;text-align:center;">5.17</td> <td data-sheets-numberformat='{"1":2,"2":"0","3":1}' data-sheets-value='{"1":3,"3":83}' style="overflow:hidden;padding:0px 3px 0px 3px;vertical-align:bottom;text-align:center;">83</td> <td data-sheets-numberformat='{"1":2,"2":"0","3":1}' data-sheets-value='{"1":3,"3":76}' style="overflow:hidden;padding:0px 3px 0px 3px;vertical-align:bottom;text-align:center;">76</td> <td data-sheets-numberformat='{"1":2,"2":"0","3":1}' data-sheets-value='{"1":2,"2":"-"}' style="border-right:1px solid #000000;overflow:hidden;padding:0px 3px 0px 3px;vertical-align:bottom;text-align:center;">-</td> </tr> <tr style="height:20px;"> <td style="border-left:1px solid #000000;overflow:hidden;padding:0px 3px 0px 3px;vertical-align:bottom;font-weight:bold;"></td> <td data-sheets-value='{"1":2,"2":"Dubbelwandig"}' style="overflow:hidden;padding:0px 3px 0px 3px;vertical-align:bottom;font-weight:bold;">Doppelschalig</td> <td data-sheets-value='{"1":2,"2":"Helder (H/H)"}' style="border-right:1px solid #000000;overflow:hidden;padding:0px 3px 0px 3px;vertical-align:bottom;font-weight:bold;">Klar (H/H)</td> <td data-sheets-numberformat='{"1":2,"2":"0.00","3":1}' data-sheets-value='{"1":3,"3":2.9}' style="overflow:hidden;padding:0px 3px 0px 3px;vertical-align:bottom;text-align:center;">2.90</td> <td data-sheets-numberformat='{"1":2,"2":"0","3":1}' data-sheets-value='{"1":3,"3":81}' style="overflow:hidden;padding:0px 3px 0px 3px;vertical-align:bottom;text-align:center;">81</td> <td data-sheets-numberformat='{"1":2,"2":"0","3":1}' data-sheets-value='{"1":3,"3":75}' style="overflow:hidden;padding:0px 3px 0px 3px;vertical-align:bottom;text-align:center;">75</td> <td data-sheets-numberformat='{"1":2,"2":"0","3":1}' data-sheets-value='{"1":3,"3":20}' style="border-right:1px solid #000000;overflow:hidden;padding:0px 3px 0px 3px;vertical-align:bottom;text-align:center;">20</td> </tr> <tr style="height:20px;"> <td style="border-left:1px solid #000000;overflow:hidden;padding:0px 3px 0px 3px;vertical-align:bottom;font-weight:bold;"></td> <td data-sheets-value='{"1":2,"2":"Dubbelwandig"}' style="overflow:hidden;padding:0px 3px 0px 3px;vertical-align:bottom;font-weight:bold;">Doppelschalig</td> <td data-sheets-value='{"1":2,"2":"Opaal (O/O)"}' style="border-right:1px solid #000000;overflow:hidden;padding:0px 3px 0px 3px;vertical-align:bottom;font-weight:bold;">Opal (O/O)</td> <td data-sheets-numberformat='{"1":2,"2":"0.00","3":1}' data-sheets-value='{"1":3,"3":2.9}' style="overflow:hidden;padding:0px 3px 0px 3px;vertical-align:bottom;text-align:center;">2.90</td> <td data-sheets-numberformat='{"1":2,"2":"0","3":1}' data-sheets-value='{"1":3,"3":69}' style="overflow:hidden;padding:0px 3px 0px 3px;vertical-align:bottom;text-align:center;">69</td> <td data-sheets-numberformat='{"1":2,"2":"0","3":1}' data-sheets-value='{"1":3,"3":58}' style="overflow:hidden;padding:0px 3px 0px 3px;vertical-align:bottom;text-align:center;">58</td> <td data-sheets-numberformat='{"1":2,"2":"0","3":1}' data-sheets-value='{"1":3,"3":20}' style="border-right:1px solid #000000;overflow:hidden;padding:0px 3px 0px 3px;vertical-align:bottom;text-align:center;">20</td> </tr> <tr style="height:20px;"> <td style="border-left:1px solid #000000;overflow:hidden;padding:0px 3px 0px 3px;vertical-align:bottom;font-weight:bold;"></td> <td data-sheets-value='{"1":2,"2":"Driewandig"}' style="overflow:hidden;padding:0px 3px 0px 3px;vertical-align:bottom;font-weight:bold;">Dreischalig</td> <td data-sheets-value='{"1":2,"2":"Helder (H/H/H)"}' style="border-right:1px solid #000000;overflow:hidden;padding:0px 3px 0px 3px;vertical-align:bottom;font-weight:bold;">Klar (H/H/H)</td> <td data-sheets-numberformat='{"1":2,"2":"0.00","3":1}' data-sheets-value='{"1":3,"3":1.7}' style="overflow:hidden;padding:0px 3px 0px 3px;vertical-align:bottom;text-align:center;">1.70</td> <td data-sheets-numberformat='{"1":2,"2":"0","3":1}' data-sheets-value='{"1":3,"3":73}' style="overflow:hidden;padding:0px 3px 0px 3px;vertical-align:bottom;text-align:center;">73</td> <td data-sheets-numberformat='{"1":2,"2":"0","3":1}' data-sheets-value='{"1":3,"3":65}' style="overflow:hidden;padding:0px 3px 0px 3px;vertical-align:bottom;text-align:center;">65</td> <td data-sheets-numberformat='{"1":2,"2":"0","3":1}' data-sheets-value='{"1":3,"3":22}' style="border-right:1px solid #000000;overflow:hidden;padding:0px 3px 0px 3px;vertical-align:bottom;text-align:center;">22</td> </tr> <tr style="height:20px;"> <td style="border-left:1px solid #000000;overflow:hidden;padding:0px 3px 0px 3px;vertical-align:bottom;font-weight:bold;"></td> <td data-sheets-value='{"1":2,"2":"Driewandig"}' style="overflow:hidden;padding:0px 3px 0px 3px;vertical-align:bottom;font-weight:bold;">Dreischalig</td> <td data-sheets-value='{"1":2,"2":"Opaal (O/H/O)"}' style="border-right:1px solid #000000;overflow:hidden;padding:0px 3px 0px 3px;vertical-align:bottom;font-weight:bold;">Opal (O/H/O)</td> <td data-sheets-numberformat='{"1":2,"2":"0.00","3":1}' data-sheets-value='{"1":3,"3":1.7}' style="overflow:hidden;padding:0px 3px 0px 3px;vertical-align:bottom;text-align:center;">1.70</td> <td data-sheets-numberformat='{"1":2,"2":"0","3":1}' data-sheets-value='{"1":3,"3":62}' style="overflow:hidden;padding:0px 3px 0px 3px;vertical-align:bottom;text-align:center;">62</td> <td data-sheets-numberformat='{"1":2,"2":"0","3":1}' data-sheets-value='{"1":3,"3":51}' style="overflow:hidden;padding:0px 3px 0px 3px;vertical-align:bottom;text-align:center;">51</td> <td data-sheets-numberformat='{"1":2,"2":"0","3":1}' data-sheets-value='{"1":3,"3":22}' style="border-right:1px solid #000000;overflow:hidden;padding:0px 3px 0px 3px;vertical-align:bottom;text-align:center;">22</td> </tr> <tr style="height:20px;"> <td style="border-left:1px solid #000000;overflow:hidden;padding:0px 3px 0px 3px;vertical-align:bottom;font-weight:bold;"></td> <td data-sheets-value='{"1":2,"2":"Vierwandig"}' style="overflow:hidden;padding:0px 3px 0px 3px;vertical-align:bottom;font-weight:bold;">Vierschalig</td> <td data-sheets-value='{"1":2,"2":"Helder (H/H/H/H)"}' style="border-right:1px solid #000000;overflow:hidden;padding:0px 3px 0px 3px;vertical-align:bottom;font-weight:bold;">Klar (H/H/H/H)</td> <td data-sheets-numberformat='{"1":2,"2":"0.00","3":1}' data-sheets-value='{"1":3,"3":1.28}' style="overflow:hidden;padding:0px 3px 0px 3px;vertical-align:bottom;text-align:center;">1.28</td> <td data-sheets-numberformat='{"1":2,"2":"0","3":1}' data-sheets-value='{"1":3,"3":64}' style="overflow:hidden;padding:0px 3px 0px 3px;vertical-align:bottom;text-align:center;">64</td> <td data-sheets-numberformat='{"1":2,"2":"0","3":1}' data-sheets-value='{"1":3,"3":54}' style="overflow:hidden;padding:0px 3px 0px 3px;vertical-align:bottom;text-align:center;">54</td> <td data-sheets-numberformat='{"1":2,"2":"0","3":1}' data-sheets-value='{"1":3,"3":23}' style="border-right:1px solid #000000;overflow:hidden;padding:0px 3px 0px 3px;vertical-align:bottom;text-align:center;">23</td> </tr> <tr style="height:20px;"> <td style="border-bottom:1px solid #000000;border-left:1px solid #000000;overflow:hidden;padding:0px 3px 0px 3px;vertical-align:bottom;"></td> <td data-sheets-value='{"1":2,"2":"Vierwandig"}' style="border-bottom:1px solid #000000;overflow:hidden;padding:0px 3px 0px 3px;vertical-align:bottom;font-weight:bold;">Vierschalig</td> <td data-sheets-value='{"1":2,"2":"Opaal (H/H/O/H)"}' style="border-right:1px solid #000000;border-bottom:1px solid #000000;overflow:hidden;padding:0px 3px 0px 3px;vertical-align:bottom;font-weight:bold;">Opal (H/H/O/H)</td> <td data-sheets-numberformat='{"1":2,"2":"0.00","3":1}' data-sheets-value='{"1":3,"3":1.28}' style="border-bottom:1px solid #000000;overflow:hidden;padding:0px 3px 0px 3px;vertical-align:bottom;text-align:center;">1.28</td> <td data-sheets-numberformat='{"1":2,"2":"0","3":1}' data-sheets-value='{"1":3,"3":59}' style="border-bottom:1px solid #000000;overflow:hidden;padding:0px 3px 0px 3px;vertical-align:bottom;text-align:center;">59</td> <td data-sheets-numberformat='{"1":2,"2":"0","3":1}' data-sheets-value='{"1":3,"3":48}' style="border-bottom:1px solid #000000;overflow:hidden;padding:0px 3px 0px 3px;vertical-align:bottom;text-align:center;">48</td> <td data-sheets-numberformat='{"1":2,"2":"0","3":1}' data-sheets-value='{"1":3,"3":23}' style="border-right:1px solid #000000;border-bottom:1px solid #000000;overflow:hidden;padding:0px 3px 0px 3px;vertical-align:bottom;text-align:center;">23</td> </tr> <tr style="height:20px;"> <td data-sheets-value='{"1":2,"2":"Polycarbonaat "}' style="border-left:1px solid #000000;overflow:hidden;padding:0px 3px 0px 3px;vertical-align:bottom;font-weight:bold;">Polycarbonaat </td> <td data-sheets-value='{"1":2,"2":"Enkelwandig"}' style="overflow:hidden;padding:0px 3px 0px 3px;vertical-align:bottom;font-weight:bold;">Einschalig</td> <td data-sheets-value='{"1":2,"2":"Helder (A)"}' style="border-right:1px solid #000000;overflow:hidden;padding:0px 3px 0px 3px;vertical-align:bottom;font-weight:bold;">Klar (A)</td> <td data-sheets-numberformat='{"1":2,"2":"0.00","3":1}' data-sheets-value='{"1":3,"3":5.17}' style="overflow:hidden;padding:0px 3px 0px 3px;vertical-align:bottom;text-align:center;">5.17</td> <td data-sheets-numberformat='{"1":2,"2":"0","3":1}' data-sheets-value='{"1":3,"3":88}' style="overflow:hidden;padding:0px 3px 0px 3px;vertical-align:bottom;text-align:center;">88</td> <td data-sheets-numberformat='{"1":2,"2":"0","3":1}' data-sheets-value='{"1":3,"3":83}' style="overflow:hidden;padding:0px 3px 0px 3px;vertical-align:bottom;text-align:center;">83</td> <td data-sheets-numberformat='{"1":2,"2":"0","3":1}' data-sheets-value='{"1":2,"2":"-"}' style="border-right:1px solid #000000;overflow:hidden;padding:0px 3px 0px 3px;vertical-align:bottom;text-align:center;">-</td> </tr> <tr style="height:20px;"> <td data-sheets-value='{"1":2,"2":"PC"}' style="border-left:1px solid #000000;overflow:hidden;padding:0px 3px 0px 3px;vertical-align:bottom;font-weight:bold;">PC</td> <td data-sheets-value='{"1":2,"2":"Enkelwandig"}' style="overflow:hidden;padding:0px 3px 0px 3px;vertical-align:bottom;font-weight:bold;">Einschalig</td> <td data-sheets-value='{"1":2,"2":"Opaal (D)"}' style="border-right:1px solid #000000;overflow:hidden;padding:0px 3px 0px 3px;vertical-align:bottom;font-weight:bold;">Opal (D)</td> <td data-sheets-numberformat='{"1":2,"2":"0.00","3":1}' data-sheets-value='{"1":3,"3":5.17}' style="overflow:hidden;padding:0px 3px 0px 3px;vertical-align:bottom;text-align:center;">5.17</td> <td data-sheets-numberformat='{"1":2,"2":"0","3":1}' data-sheets-value='{"1":3,"3":58}' style="overflow:hidden;padding:0px 3px 0px 3px;vertical-align:bottom;text-align:center;">58</td> <td data-sheets-numberformat='{"1":2,"2":"0","3":1}' data-sheets-value='{"1":3,"3":60}' style="overflow:hidden;padding:0px 3px 0px 3px;vertical-align:bottom;text-align:center;">60</td> <td data-sheets-numberformat='{"1":2,"2":"0","3":1}' data-sheets-value='{"1":2,"2":"-"}' style="border-right:1px solid #000000;overflow:hidden;padding:0px 3px 0px 3px;vertical-align:bottom;text-align:center;">-</td> </tr> <tr style="height:20px;"> <td style="border-left:1px solid #000000;overflow:hidden;padding:0px 3px 0px 3px;vertical-align:bottom;font-weight:bold;"></td> <td data-sheets-value='{"1":2,"2":"Dubbelwandig"}' style="overflow:hidden;padding:0px 3px 0px 3px;vertical-align:bottom;font-weight:bold;">Doppelschalig</td> <td data-sheets-value='{"1":2,"2":"Helder (A/H)"}' style="border-right:1px solid #000000;overflow:hidden;padding:0px 3px 0px 3px;vertical-align:bottom;font-weight:bold;">Klar (A/H)</td> <td data-sheets-numberformat='{"1":2,"2":"0.00","3":1}' data-sheets-value='{"1":3,"3":2.9}' style="overflow:hidden;padding:0px 3px 0px 3px;vertical-align:bottom;text-align:center;">2.90</td> <td data-sheets-numberformat='{"1":2,"2":"0","3":1}' data-sheets-value='{"1":3,"3":79}' style="overflow:hidden;padding:0px 3px 0px 3px;vertical-align:bottom;text-align:center;">79</td> <td data-sheets-numberformat='{"1":2,"2":"0","3":1}' data-sheets-value='{"1":3,"3":72}' style="overflow:hidden;padding:0px 3px 0px 3px;vertical-align:bottom;text-align:center;">72</td> <td data-sheets-numberformat='{"1":2,"2":"0","3":1}' data-sheets-value='{"1":3,"3":20}' style="border-right:1px solid #000000;overflow:hidden;padding:0px 3px 0px 3px;vertical-align:bottom;text-align:center;">20</td> </tr> <tr style="height:20px;"> <td style="border-left:1px solid #000000;overflow:hidden;padding:0px 3px 0px 3px;vertical-align:bottom;font-weight:bold;"></td> <td data-sheets-value='{"1":2,"2":"Dubbelwandig"}' style="overflow:hidden;padding:0px 3px 0px 3px;vertical-align:bottom;font-weight:bold;">Doppelschalig</td> <td data-sheets-value='{"1":2,"2":"Helder (A/A)"}' style="border-right:1px solid #000000;overflow:hidden;padding:0px 3px 0px 3px;vertical-align:bottom;font-weight:bold;">Klar (A/A)</td> <td data-sheets-numberformat='{"1":2,"2":"0.00","3":1}' data-sheets-value='{"1":3,"3":2.9}' style="overflow:hidden;padding:0px 3px 0px 3px;vertical-align:bottom;text-align:center;">2.90</td> <td data-sheets-numberformat='{"1":2,"2":"0","3":1}' data-sheets-value='{"1":3,"3":77}' style="overflow:hidden;padding:0px 3px 0px 3px;vertical-align:bottom;text-align:center;">77</td> <td data-sheets-numberformat='{"1":2,"2":"0","3":1}' data-sheets-value='{"1":3,"3":69}' style="overflow:hidden;padding:0px 3px 0px 3px;vertical-align:bottom;text-align:center;">69</td> <td data-sheets-numberformat='{"1":2,"2":"0","3":1}' data-sheets-value='{"1":3,"3":20}' style="border-right:1px solid #000000;overflow:hidden;padding:0px 3px 0px 3px;vertical-align:bottom;text-align:center;">20</td> </tr> <tr style="height:20px;"> <td style="border-left:1px solid #000000;overflow:hidden;padding:0px 3px 0px 3px;vertical-align:bottom;font-weight:bold;"></td> <td data-sheets-value='{"1":2,"2":"Dubbelwandig"}' style="overflow:hidden;padding:0px 3px 0px 3px;vertical-align:bottom;font-weight:bold;">Doppelschalig</td> <td data-sheets-value='{"1":2,"2":"Opaal (A/O)"}' style="border-right:1px solid #000000;overflow:hidden;padding:0px 3px 0px 3px;vertical-align:bottom;font-weight:bold;">Opal (A/O)</td> <td data-sheets-numberformat='{"1":2,"2":"0.00","3":1}' data-sheets-value='{"1":3,"3":2.9}' style="overflow:hidden;padding:0px 3px 0px 3px;vertical-align:bottom;text-align:center;">2.90</td> <td data-sheets-numberformat='{"1":2,"2":"0","3":1}' data-sheets-value='{"1":3,"3":73}' style="overflow:hidden;padding:0px 3px 0px 3px;vertical-align:bottom;text-align:center;">73</td> <td data-sheets-numberformat='{"1":2,"2":"0","3":1}' data-sheets-value='{"1":3,"3":63}' style="overflow:hidden;padding:0px 3px 0px 3px;vertical-align:bottom;text-align:center;">63</td> <td data-sheets-numberformat='{"1":2,"2":"0","3":1}' data-sheets-value='{"1":3,"3":20}' style="border-right:1px solid #000000;overflow:hidden;padding:0px 3px 0px 3px;vertical-align:bottom;text-align:center;">20</td> </tr> <tr style="height:20px;"> <td style="border-left:1px solid #000000;overflow:hidden;padding:0px 3px 0px 3px;vertical-align:bottom;font-weight:bold;"></td> <td data-sheets-value='{"1":2,"2":"Dubbelwandig"}' style="overflow:hidden;padding:0px 3px 0px 3px;vertical-align:bottom;font-weight:bold;">Doppelschalig</td> <td data-sheets-value='{"1":2,"2":"Opaal (A/D)"}' style="border-right:1px solid #000000;overflow:hidden;padding:0px 3px 0px 3px;vertical-align:bottom;font-weight:bold;">Opal (A/D)</td> <td data-sheets-numberformat='{"1":2,"2":"0.00","3":1}' data-sheets-value='{"1":3,"3":2.9}' style="overflow:hidden;padding:0px 3px 0px 3px;vertical-align:bottom;text-align:center;">2.90</td> <td data-sheets-numberformat='{"1":2,"2":"0","3":1}' data-sheets-value='{"1":3,"3":51}' style="overflow:hidden;padding:0px 3px 0px 3px;vertical-align:bottom;text-align:center;">51</td> <td data-sheets-numberformat='{"1":2,"2":"0","3":1}' data-sheets-value='{"1":3,"3":50}' style="overflow:hidden;padding:0px 3px 0px 3px;vertical-align:bottom;text-align:center;">50</td> <td data-sheets-numberformat='{"1":2,"2":"0","3":1}' data-sheets-value='{"1":3,"3":20}' style="border-right:1px solid #000000;overflow:hidden;padding:0px 3px 0px 3px;vertical-align:bottom;text-align:center;">20</td> </tr> <tr style="height:20px;"> <td style="border-left:1px solid #000000;overflow:hidden;padding:0px 3px 0px 3px;vertical-align:bottom;font-weight:bold;"></td> <td data-sheets-value='{"1":2,"2":"Driewandig"}' style="overflow:hidden;padding:0px 3px 0px 3px;vertical-align:bottom;font-weight:bold;">Dreischalig</td> <td data-sheets-value='{"1":2,"2":"Helder (A/H/H)"}' style="border-right:1px solid #000000;overflow:hidden;padding:0px 3px 0px 3px;vertical-align:bottom;font-weight:bold;">Klar (A/H/H)</td> <td data-sheets-numberformat='{"1":2,"2":"0.00","3":1}' data-sheets-value='{"1":3,"3":1.7}' style="overflow:hidden;padding:0px 3px 0px 3px;vertical-align:bottom;text-align:center;">1.70</td> <td data-sheets-numberformat='{"1":2,"2":"0","3":1}' data-sheets-value='{"1":3,"3":71}' style="overflow:hidden;padding:0px 3px 0px 3px;vertical-align:bottom;text-align:center;">71</td> <td data-sheets-numberformat='{"1":2,"2":"0","3":1}' data-sheets-value='{"1":3,"3":63}' style="overflow:hidden;padding:0px 3px 0px 3px;vertical-align:bottom;text-align:center;">63</td> <td data-sheets-numberformat='{"1":2,"2":"0","3":1}' data-sheets-value='{"1":3,"3":22}' style="border-right:1px solid #000000;overflow:hidden;padding:0px 3px 0px 3px;vertical-align:bottom;text-align:center;">22</td> </tr> <tr style="height:20px;"> <td style="border-left:1px solid #000000;overflow:hidden;padding:0px 3px 0px 3px;vertical-align:bottom;font-weight:bold;"></td> <td data-sheets-value='{"1":2,"2":"Driewandig"}' style="overflow:hidden;padding:0px 3px 0px 3px;vertical-align:bottom;font-weight:bold;">Dreischalig</td> <td data-sheets-value='{"1":2,"2":"Opaal (A/O/O)"}' style="border-right:1px solid #000000;overflow:hidden;padding:0px 3px 0px 3px;vertical-align:bottom;font-weight:bold;">Opal (A/O/O)</td> <td data-sheets-numberformat='{"1":2,"2":"0.00","3":1}' data-sheets-value='{"1":3,"3":1.7}' style="overflow:hidden;padding:0px 3px 0px 3px;vertical-align:bottom;text-align:center;">1.70</td> <td data-sheets-numberformat='{"1":2,"2":"0","3":1}' data-sheets-value='{"1":3,"3":61}' style="overflow:hidden;padding:0px 3px 0px 3px;vertical-align:bottom;text-align:center;">61</td> <td data-sheets-numberformat='{"1":2,"2":"0","3":1}' data-sheets-value='{"1":3,"3":48}' style="overflow:hidden;padding:0px 3px 0px 3px;vertical-align:bottom;text-align:center;">48</td> <td data-sheets-numberformat='{"1":2,"2":"0","3":1}' data-sheets-value='{"1":3,"3":22}' style="border-right:1px solid #000000;overflow:hidden;padding:0px 3px 0px 3px;vertical-align:bottom;text-align:center;">22</td> </tr> <tr style="height:20px;"> <td style="border-left:1px solid #000000;overflow:hidden;padding:0px 3px 0px 3px;vertical-align:bottom;font-weight:bold;"></td> <td data-sheets-value='{"1":2,"2":"Vierwandig"}' style="overflow:hidden;padding:0px 3px 0px 3px;vertical-align:bottom;font-weight:bold;">Vierschalig</td> <td data-sheets-value='{"1":2,"2":"Helder (A/H/H/H)"}' style="border-right:1px solid #000000;overflow:hidden;padding:0px 3px 0px 3px;vertical-align:bottom;font-weight:bold;">Klar (A/H/H/H)</td> <td data-sheets-numberformat='{"1":2,"2":"0.00","3":1}' data-sheets-value='{"1":3,"3":1.28}' style="overflow:hidden;padding:0px 3px 0px 3px;vertical-align:bottom;text-align:center;">1.28</td> <td data-sheets-numberformat='{"1":2,"2":"0","3":1}' data-sheets-value='{"1":3,"3":64}' style="overflow:hidden;padding:0px 3px 0px 3px;vertical-align:bottom;text-align:center;">64</td> <td data-sheets-numberformat='{"1":2,"2":"0","3":1}' data-sheets-value='{"1":3,"3":52}' style="overflow:hidden;padding:0px 3px 0px 3px;vertical-align:bottom;text-align:center;">52</td> <td data-sheets-numberformat='{"1":2,"2":"0","3":1}' data-sheets-value='{"1":3,"3":23}' style="border-right:1px solid #000000;overflow:hidden;padding:0px 3px 0px 3px;vertical-align:bottom;text-align:center;">23</td> </tr> <tr style="height:20px;"> <td style="border-bottom:1px solid #000000;border-left:1px solid #000000;overflow:hidden;padding:0px 3px 0px 3px;vertical-align:bottom;"></td> <td data-sheets-value='{"1":2,"2":"Vierwandig"}' style="border-bottom:1px solid #000000;overflow:hidden;padding:0px 3px 0px 3px;vertical-align:bottom;font-weight:bold;">Vierschalig</td> <td data-sheets-value='{"1":2,"2":"Opaal (A/H/O/H)"}' style="border-right:1px solid #000000;border-bottom:1px solid #000000;overflow:hidden;padding:0px 3px 0px 3px;vertical-align:bottom;font-weight:bold;">Opal (A/H/O/H)</td> <td data-sheets-numberformat='{"1":2,"2":"0.00","3":1}' data-sheets-value='{"1":3,"3":1.28}' style="border-bottom:1px solid #000000;overflow:hidden;padding:0px 3px 0px 3px;vertical-align:bottom;text-align:center;">1.28</td> <td data-sheets-numberformat='{"1":2,"2":"0","3":1}' data-sheets-value='{"1":3,"3":59}' style="border-bottom:1px solid #000000;overflow:hidden;padding:0px 3px 0px 3px;vertical-align:bottom;text-align:center;">59</td> <td data-sheets-numberformat='{"1":2,"2":"0","3":1}' data-sheets-value='{"1":3,"3":46}' style="border-bottom:1px solid #000000;overflow:hidden;padding:0px 3px 0px 3px;vertical-align:bottom;text-align:center;">46</td> <td data-sheets-numberformat='{"1":2,"2":"0","3":1}' data-sheets-value='{"1":3,"3":23}' style="border-right:1px solid #000000;border-bottom:1px solid #000000;overflow:hidden;padding:0px 3px 0px 3px;vertical-align:bottom;text-align:center;">23</td> </tr> <tr style="height:20px;"> <td data-sheets-value='{"1":2,"2":"Polycarbonaat"}' style="border-left:1px solid #000000;overflow:hidden;padding:0px 3px 0px 3px;vertical-align:bottom;font-weight:bold;">Polycarbonat</td> <td data-sheets-value='{"1":2,"2":"Enkelwandig"}' style="overflow:hidden;padding:0px 3px 0px 3px;vertical-align:bottom;font-weight:bold;">Einschalig</td> <td data-sheets-value='{"1":2,"2":"Heatstop Opaal (T)"}' style="border-right:1px solid #000000;overflow:hidden;padding:0px 3px 0px 3px;vertical-align:bottom;font-weight:bold;">Heatstop opal (T)</td> <td data-sheets-numberformat='{"1":2,"2":"0.00","3":1}' data-sheets-value='{"1":3,"3":5.17}' style="overflow:hidden;padding:0px 3px 0px 3px;vertical-align:bottom;text-align:center;">5.17</td> <td data-sheets-numberformat='{"1":2,"2":"0","3":1}' data-sheets-value='{"1":3,"3":49}' style="overflow:hidden;padding:0px 3px 0px 3px;vertical-align:bottom;text-align:center;">49</td> <td data-sheets-numberformat='{"1":2,"2":"0","3":1}' data-sheets-value='{"1":3,"3":59}' style="overflow:hidden;padding:0px 3px 0px 3px;vertical-align:bottom;text-align:center;">59</td> <td data-sheets-numberformat='{"1":2,"2":"0","3":1}' data-sheets-value='{"1":2,"2":"-"}' style="border-right:1px solid #000000;overflow:hidden;padding:0px 3px 0px 3px;vertical-align:bottom;text-align:center;">-</td> </tr> <tr style="height:20px;"> <td data-sheets-value='{"1":2,"2":"Heatstop PC"}' style="border-left:1px solid #000000;overflow:hidden;padding:0px 3px 0px 3px;vertical-align:bottom;font-weight:bold;">Heatstop PC</td> <td data-sheets-value='{"1":2,"2":"Dubbelwandig"}' style="overflow:hidden;padding:0px 3px 0px 3px;vertical-align:bottom;font-weight:bold;">Doppelschalig</td> <td data-sheets-value='{"1":2,"2":"Helder (T/H)"}' style="border-right:1px solid #000000;overflow:hidden;padding:0px 3px 0px 3px;vertical-align:bottom;font-weight:bold;">Klar (T/H)</td> <td data-sheets-numberformat='{"1":2,"2":"0.00","3":1}' data-sheets-value='{"1":3,"3":2.9}' style="overflow:hidden;padding:0px 3px 0px 3px;vertical-align:bottom;text-align:center;">2.90</td> <td data-sheets-numberformat='{"1":2,"2":"0","3":1}' data-sheets-value='{"1":3,"3":44}' style="overflow:hidden;padding:0px 3px 0px 3px;vertical-align:bottom;text-align:center;">44</td> <td data-sheets-numberformat='{"1":2,"2":"0","3":1}' data-sheets-value='{"1":3,"3":51}' style="overflow:hidden;padding:0px 3px 0px 3px;vertical-align:bottom;text-align:center;">51</td> <td data-sheets-numberformat='{"1":2,"2":"0","3":1}' data-sheets-value='{"1":3,"3":20}' style="border-right:1px solid #000000;overflow:hidden;padding:0px 3px 0px 3px;vertical-align:bottom;text-align:center;">20</td> </tr> <tr style="height:20px;"> <td style="border-left:1px solid #000000;overflow:hidden;padding:0px 3px 0px 3px;vertical-align:bottom;font-weight:bold;"></td> <td data-sheets-value='{"1":2,"2":"Dubbelwandig"}' style="overflow:hidden;padding:0px 3px 0px 3px;vertical-align:bottom;font-weight:bold;">Doppelschalig</td> <td data-sheets-value='{"1":2,"2":"Opaal (T/O)"}' style="border-right:1px solid #000000;overflow:hidden;padding:0px 3px 0px 3px;vertical-align:bottom;font-weight:bold;">Opal (T/O)</td> <td data-sheets-numberformat='{"1":2,"2":"0.00","3":1}' data-sheets-value='{"1":3,"3":2.9}' style="overflow:hidden;padding:0px 3px 0px 3px;vertical-align:bottom;text-align:center;">2.90</td> <td data-sheets-numberformat='{"1":2,"2":"0","3":1}' data-sheets-value='{"1":3,"3":41}' style="overflow:hidden;padding:0px 3px 0px 3px;vertical-align:bottom;text-align:center;">41</td> <td data-sheets-numberformat='{"1":2,"2":"0","3":1}' data-sheets-value='{"1":3,"3":45}' style="overflow:hidden;padding:0px 3px 0px 3px;vertical-align:bottom;text-align:center;">45</td> <td data-sheets-numberformat='{"1":2,"2":"0","3":1}' data-sheets-value='{"1":3,"3":20}' style="border-right:1px solid #000000;overflow:hidden;padding:0px 3px 0px 3px;vertical-align:bottom;text-align:center;">20</td> </tr> <tr style="height:20px;"> <td style="border-left:1px solid #000000;overflow:hidden;padding:0px 3px 0px 3px;vertical-align:bottom;font-weight:bold;"></td> <td data-sheets-value='{"1":2,"2":"Driewandig"}' style="overflow:hidden;padding:0px 3px 0px 3px;vertical-align:bott | skylux-160-ce-met-koepel-en-pvc-opstand-30-20-met-lm-motor-0750-x-1050-mm | 8586030055757 | 46872348721485
Rauch- und Wärmeabzug (RWA) | RWA-System | Skylux | Skylux 160° CE mit Kuppel und PVC-Aufsatzkranz 30/20 mit LM-Motor 0750 x 1250 mm |  | 36079 | 5412970360797 | 3550.15 | Ja | 30-45 | 64.35 | 750 x 1250 mm | 1250 | 750 |  | PCV 30/20 (30 cm hoch & Dachöffnung = 20 cm größer als das Tageslichtmaß) | Rechteckig | 5.17 W/m²K - 1.28 W/m²K | 87% - 32% | 90% - 32% | 20dB - 23dB | 160° CE (für Industrie) | Lichtkuppel | ohne Windfang | E | Einzelmotor | Maximal ist eine vierschalige Lichtkuppel für dieses Produkt möglich | Ut-Wert LT-Wert g-Wert Rw-waarde EN 1873 : 2014 EN ISO 13468 EN 16153 EN 410 EN 410 EN ISO 140-3 Material Schalen Schalen (W/m²K) (%) (%) (dB) Acryl Einschalig Klar (H) 5.17 90 87 - PMMA Einschalig Opal (O) 5.17 83 76 - Doppelschalig Klar (H/H) 2.90 81 75 20 Doppelschalig Opal (O/O) 2.90 69 58 20 Dreischalig Klar (H/H/H) 1.70 73 65 22 Dreischalig Opal (O/H/O) 1.70 62 51 22 Vierschalig Klar (H/H/H/H) 1.28 64 54 23 Vierschalig Opal (H/H/O/H) 1.28 59 48 23 Polycarbonaat Einschalig Klar (A) 5.17 88 83 - PC Einschalig Opal (D) 5.17 58 60 - Doppelschalig Klar (A/H) 2.90 79 72 20 Doppelschalig Klar (A/A) 2.90 77 69 20 Doppelschalig Opal (A/O) 2.90 73 63 20 Doppelschalig Opal (A/D) 2.90 51 50 20 Dreischalig Klar (A/H/H) 1.70 71 63 22 Dreischalig Opal (A/O/O) 1.70 61 48 22 Vierschalig Klar (A/H/H/H) 1.28 64 52 23 Vierschalig Opal (A/H/O/H) 1.28 59 46 23 Polycarbonat Einschalig Heatstop opal (T) 5.17 49 59 - Heatstop PC Doppelschalig Klar (T/H) 2.90 44 51 20 Doppelschalig Opal (T/O) 2.90 41 45 20 Dreischalig Klar (T/H/H) 1.70 40 <td data-sheets-numberformat='{"1":2,"2":"0","3":1}' data-sheets-value='{"1":3,"3":44}' style="overflow:hidden;padding:0px 3px 0px | https://skylux.eu/de/products/skylux-160-ce-met-koepel-en-pvc-opstand-30-20-met-lm-motor-0750-x-1250-mm | https://skylux.eu/cdn/shop/files/Skylux-160deg-CE-met-koepel-en-pvc-opstand-3020-met-LM-motor-0750-x-1250-mm-RWA-systeem.jpg?v=1702980384&width=1600 | https://skylux.eu/cdn/shop/files/e5a82811-1bb0-48e4-a776-cacb59c7c092_1887bafa-180a-4b02-bcd2-00e314a67400.jpg?v=1688551118&width=1600 | //skylux.eu/cdn/shop/files/D_MH_Montageanleitung_Skylux_160_CE_LM.pdf?v=1503750771917917123 | //skylux.eu/cdn/shop/files/D_TD_Technische_Daten_Skylux_Skylux_160_CE_Elektrisch.pdf?v=10489854405570094672 | <style type="text/css" id="isPasted"> <!--td { border: 1px solid #cccccc; } br { mso-data-placement: same-cell; } --> </style> <table border="1" cellpadding="0" cellspacing="0" dir="ltr" style="table-layout:fixed;font-size:10pt;font-family:Arial;border-collapse:collapse;border:none;"><tbody> <tr style="height:20px;"> <td style="overflow:hidden;padding:0px 3px 0px 3px;vertical-align:bottom;"></td> <td style="overflow:hidden;padding:0px 3px 0px 3px;vertical-align:bottom;"></td> <td style="overflow:hidden;padding:0px 3px 0px 3px;vertical-align:bottom;"></td> <td data-sheets-value='{"1":2,"2":"Ut-waarde"}' style="overflow:hidden;padding:0px 3px 0px 3px;vertical-align:bottom;font-weight:bold;text-align:center;">Ut-Wert</td> <td data-sheets-value='{"1":2,"2":"LT-waarde"}' style="overflow:hidden;padding:0px 3px 0px 3px;vertical-align:bottom;font-weight:bold;text-align:center;">LT-Wert</td> <td data-sheets-value='{"1":2,"2":"g-waarde"}' style="overflow:hidden;padding:0px 3px 0px 3px;vertical-align:bottom;font-weight:bold;text-align:center;">g-Wert</td> <td data-sheets-value='{"1":2,"2":"Rw-waarde "}' style="overflow:hidden;padding:0px 3px 0px 3px;vertical-align:bottom;font-weight:bold;text-align:center;">Rw-waarde </td> </tr> <tr style="height:20px;"> <td style="overflow:hidden;padding:0px 3px 0px 3px;vertical-align:bottom;"></td> <td style="overflow:hidden;padding:0px 3px 0px 3px;vertical-align:bottom;"></td> <td style="overflow:hidden;padding:0px 3px 0px 3px;vertical-align:bottom;"></td> <td data-sheets-numberformat='{"1":2,"2":"0.00","3":1}' data-sheets-value='{"1":2,"2":"EN 1873 : 2014"}' style="overflow:hidden;padding:0px 3px 0px 3px;vertical-align:bottom;text-align:center;">EN 1873 : 2014</td> <td data-sheets-numberformat='{"1":2,"2":"0","3":1}' data-sheets-value='{"1":2,"2":"EN ISO 13468 EN 16153 EN 410"}' style="overflow:hidden;padding:0px 3px 0px 3px;vertical-align:bottom;text-align:center;">EN ISO 13468 EN 16153 EN 410</td> <td data-sheets-numberformat='{"1":2,"2":"0","3":1}' data-sheets-value='{"1":2,"2":"EN 410"}' style="overflow:hidden;padding:0px 3px 0px 3px;vertical-align:bottom;text-align:center;">EN 410</td> <td data-sheets-value='{"1":2,"2":"EN ISO 140-3\t\t"}' style="overflow:hidden;padding:0px 3px 0px 3px;vertical-align:bottom;text-align:center;">EN ISO 140-3 </td> </tr> <tr style="height:20px;"> <td data-sheets-value='{"1":2,"2":"Materiaal"}' style="border-bottom:1px solid #000000;overflow:hidden;padding:0px 3px 0px 3px;vertical-align:bottom;background-color:#000000;font-weight:bold;color:#ffffff;">Material</td> <td data-sheets-value='{"1":2,"2":"Wanden"}' style="border-bottom:1px solid #000000;overflow:hidden;padding:0px 3px 0px 3px;vertical-align:bottom;background-color:#000000;font-weight:bold;color:#ffffff;">Schalen</td> <td data-sheets-value='{"1":2,"2":"Schalen"}' style="border-bottom:1px solid #000000;overflow:hidden;padding:0px 3px 0px 3px;vertical-align:bottom;background-color:#000000;font-weight:bold;color:#ffffff;">Schalen</td> <td data-sheets-numberformat='{"1":2,"2":"0.00","3":1}' data-sheets-value='{"1":2,"2":"(W/m²K)\t"}' style="border-bottom:1px solid #000000;overflow:hidden;padding:0px 3px 0px 3px;vertical-align:bottom;background-color:#000000;font-weight:bold;color:#ffffff;text-align:center;">(W/m²K) </td> <td data-sheets-numberformat='{"1":2,"2":"0","3":1}' data-sheets-value='{"1":2,"2":"(%)"}' style="border-bottom:1px solid #000000;overflow:hidden;padding:0px 3px 0px 3px;vertical-align:bottom;background-color:#000000;font-weight:bold;color:#ffffff;text-align:center;">(%)</td> <td data-sheets-numberformat='{"1":2,"2":"0","3":1}' data-sheets-value='{"1":2,"2":"(%)"}' style="border-bottom:1px solid #000000;overflow:hidden;padding:0px 3px 0px 3px;vertical-align:bottom;background-color:#000000;font-weight:bold;color:#ffffff;text-align:center;">(%)</td> <td data-sheets-value='{"1":2,"2":"(dB)"}' style="border-bottom:1px solid #000000;overflow:hidden;padding:0px 3px 0px 3px;vertical-align:bottom;background-color:#000000;font-weight:bold;color:#ffffff;text-align:center;">(dB)</td> </tr> <tr style="height:20px;"> <td data-sheets-value='{"1":2,"2":"Acrylaat"}' style="border-left:1px solid #000000;overflow:hidden;padding:0px 3px 0px 3px;vertical-align:bottom;font-weight:bold;">Acryl</td> <td data-sheets-value='{"1":2,"2":"Enkelwandig"}' style="overflow:hidden;padding:0px 3px 0px 3px;vertical-align:bottom;font-weight:bold;">Einschalig</td> <td data-sheets-value='{"1":2,"2":"Helder (H)"}' style="border-right:1px solid #000000;overflow:hidden;padding:0px 3px 0px 3px;vertical-align:bottom;font-weight:bold;">Klar (H)</td> <td data-sheets-numberformat='{"1":2,"2":"0.00","3":1}' data-sheets-value='{"1":3,"3":5.17}' style="overflow:hidden;padding:0px 3px 0px 3px;vertical-align:bottom;text-align:center;">5.17</td> <td data-sheets-numberformat='{"1":2,"2":"0","3":1}' data-sheets-value='{"1":3,"3":90}' style="overflow:hidden;padding:0px 3px 0px 3px;vertical-align:bottom;text-align:center;">90</td> <td data-sheets-numberformat='{"1":2,"2":"0","3":1}' data-sheets-value='{"1":3,"3":87}' style="overflow:hidden;padding:0px 3px 0px 3px;vertical-align:bottom;text-align:center;">87</td> <td data-sheets-numberformat='{"1":2,"2":"0","3":1}' data-sheets-value='{"1":2,"2":"-"}' style="border-right:1px solid #000000;overflow:hidden;padding:0px 3px 0px 3px;vertical-align:bottom;text-align:center;">-</td> </tr> <tr style="height:20px;"> <td data-sheets-value='{"1":2,"2":"PMMA"}' style="border-left:1px solid #000000;overflow:hidden;padding:0px 3px 0px 3px;vertical-align:bottom;font-weight:bold;">PMMA</td> <td data-sheets-value='{"1":2,"2":"Enkelwandig"}' style="overflow:hidden;padding:0px 3px 0px 3px;vertical-align:bottom;font-weight:bold;">Einschalig</td> <td data-sheets-value='{"1":2,"2":"Opaal (O)"}' style="border-right:1px solid #000000;overflow:hidden;padding:0px 3px 0px 3px;vertical-align:bottom;font-weight:bold;">Opal (O)</td> <td data-sheets-numberformat='{"1":2,"2":"0.00","3":1}' data-sheets-value='{"1":3,"3":5.17}' style="overflow:hidden;padding:0px 3px 0px 3px;vertical-align:bottom;text-align:center;">5.17</td> <td data-sheets-numberformat='{"1":2,"2":"0","3":1}' data-sheets-value='{"1":3,"3":83}' style="overflow:hidden;padding:0px 3px 0px 3px;vertical-align:bottom;text-align:center;">83</td> <td data-sheets-numberformat='{"1":2,"2":"0","3":1}' data-sheets-value='{"1":3,"3":76}' style="overflow:hidden;padding:0px 3px 0px 3px;vertical-align:bottom;text-align:center;">76</td> <td data-sheets-numberformat='{"1":2,"2":"0","3":1}' data-sheets-value='{"1":2,"2":"-"}' style="border-right:1px solid #000000;overflow:hidden;padding:0px 3px 0px 3px;vertical-align:bottom;text-align:center;">-</td> </tr> <tr style="height:20px;"> <td style="border-left:1px solid #000000;overflow:hidden;padding:0px 3px 0px 3px;vertical-align:bottom;font-weight:bold;"></td> <td data-sheets-value='{"1":2,"2":"Dubbelwandig"}' style="overflow:hidden;padding:0px 3px 0px 3px;vertical-align:bottom;font-weight:bold;">Doppelschalig</td> <td data-sheets-value='{"1":2,"2":"Helder (H/H)"}' style="border-right:1px solid #000000;overflow:hidden;padding:0px 3px 0px 3px;vertical-align:bottom;font-weight:bold;">Klar (H/H)</td> <td data-sheets-numberformat='{"1":2,"2":"0.00","3":1}' data-sheets-value='{"1":3,"3":2.9}' style="overflow:hidden;padding:0px 3px 0px 3px;vertical-align:bottom;text-align:center;">2.90</td> <td data-sheets-numberformat='{"1":2,"2":"0","3":1}' data-sheets-value='{"1":3,"3":81}' style="overflow:hidden;padding:0px 3px 0px 3px;vertical-align:bottom;text-align:center;">81</td> <td data-sheets-numberformat='{"1":2,"2":"0","3":1}' data-sheets-value='{"1":3,"3":75}' style="overflow:hidden;padding:0px 3px 0px 3px;vertical-align:bottom;text-align:center;">75</td> <td data-sheets-numberformat='{"1":2,"2":"0","3":1}' data-sheets-value='{"1":3,"3":20}' style="border-right:1px solid #000000;overflow:hidden;padding:0px 3px 0px 3px;vertical-align:bottom;text-align:center;">20</td> </tr> <tr style="height:20px;"> <td style="border-left:1px solid #000000;overflow:hidden;padding:0px 3px 0px 3px;vertical-align:bottom;font-weight:bold;"></td> <td data-sheets-value='{"1":2,"2":"Dubbelwandig"}' style="overflow:hidden;padding:0px 3px 0px 3px;vertical-align:bottom;font-weight:bold;">Doppelschalig</td> <td data-sheets-value='{"1":2,"2":"Opaal (O/O)"}' style="border-right:1px solid #000000;overflow:hidden;padding:0px 3px 0px 3px;vertical-align:bottom;font-weight:bold;">Opal (O/O)</td> <td data-sheets-numberformat='{"1":2,"2":"0.00","3":1}' data-sheets-value='{"1":3,"3":2.9}' style="overflow:hidden;padding:0px 3px 0px 3px;vertical-align:bottom;text-align:center;">2.90</td> <td data-sheets-numberformat='{"1":2,"2":"0","3":1}' data-sheets-value='{"1":3,"3":69}' style="overflow:hidden;padding:0px 3px 0px 3px;vertical-align:bottom;text-align:center;">69</td> <td data-sheets-numberformat='{"1":2,"2":"0","3":1}' data-sheets-value='{"1":3,"3":58}' style="overflow:hidden;padding:0px 3px 0px 3px;vertical-align:bottom;text-align:center;">58</td> <td data-sheets-numberformat='{"1":2,"2":"0","3":1}' data-sheets-value='{"1":3,"3":20}' style="border-right:1px solid #000000;overflow:hidden;padding:0px 3px 0px 3px;vertical-align:bottom;text-align:center;">20</td> </tr> <tr style="height:20px;"> <td style="border-left:1px solid #000000;overflow:hidden;padding:0px 3px 0px 3px;vertical-align:bottom;font-weight:bold;"></td> <td data-sheets-value='{"1":2,"2":"Driewandig"}' style="overflow:hidden;padding:0px 3px 0px 3px;vertical-align:bottom;font-weight:bold;">Dreischalig</td> <td data-sheets-value='{"1":2,"2":"Helder (H/H/H)"}' style="border-right:1px solid #000000;overflow:hidden;padding:0px 3px 0px 3px;vertical-align:bottom;font-weight:bold;">Klar (H/H/H)</td> <td data-sheets-numberformat='{"1":2,"2":"0.00","3":1}' data-sheets-value='{"1":3,"3":1.7}' style="overflow:hidden;padding:0px 3px 0px 3px;vertical-align:bottom;text-align:center;">1.70</td> <td data-sheets-numberformat='{"1":2,"2":"0","3":1}' data-sheets-value='{"1":3,"3":73}' style="overflow:hidden;padding:0px 3px 0px 3px;vertical-align:bottom;text-align:center;">73</td> <td data-sheets-numberformat='{"1":2,"2":"0","3":1}' data-sheets-value='{"1":3,"3":65}' style="overflow:hidden;padding:0px 3px 0px 3px;vertical-align:bottom;text-align:center;">65</td> <td data-sheets-numberformat='{"1":2,"2":"0","3":1}' data-sheets-value='{"1":3,"3":22}' style="border-right:1px solid #000000;overflow:hidden;padding:0px 3px 0px 3px;vertical-align:bottom;text-align:center;">22</td> </tr> <tr style="height:20px;"> <td style="border-left:1px solid #000000;overflow:hidden;padding:0px 3px 0px 3px;vertical-align:bottom;font-weight:bold;"></td> <td data-sheets-value='{"1":2,"2":"Driewandig"}' style="overflow:hidden;padding:0px 3px 0px 3px;vertical-align:bottom;font-weight:bold;">Dreischalig</td> <td data-sheets-value='{"1":2,"2":"Opaal (O/H/O)"}' style="border-right:1px solid #000000;overflow:hidden;padding:0px 3px 0px 3px;vertical-align:bottom;font-weight:bold;">Opal (O/H/O)</td> <td data-sheets-numberformat='{"1":2,"2":"0.00","3":1}' data-sheets-value='{"1":3,"3":1.7}' style="overflow:hidden;padding:0px 3px 0px 3px;vertical-align:bottom;text-align:center;">1.70</td> <td data-sheets-numberformat='{"1":2,"2":"0","3":1}' data-sheets-value='{"1":3,"3":62}' style="overflow:hidden;padding:0px 3px 0px 3px;vertical-align:bottom;text-align:center;">62</td> <td data-sheets-numberformat='{"1":2,"2":"0","3":1}' data-sheets-value='{"1":3,"3":51}' style="overflow:hidden;padding:0px 3px 0px 3px;vertical-align:bottom;text-align:center;">51</td> <td data-sheets-numberformat='{"1":2,"2":"0","3":1}' data-sheets-value='{"1":3,"3":22}' style="border-right:1px solid #000000;overflow:hidden;padding:0px 3px 0px 3px;vertical-align:bottom;text-align:center;">22</td> </tr> <tr style="height:20px;"> <td style="border-left:1px solid #000000;overflow:hidden;padding:0px 3px 0px 3px;vertical-align:bottom;font-weight:bold;"></td> <td data-sheets-value='{"1":2,"2":"Vierwandig"}' style="overflow:hidden;padding:0px 3px 0px 3px;vertical-align:bottom;font-weight:bold;">Vierschalig</td> <td data-sheets-value='{"1":2,"2":"Helder (H/H/H/H)"}' style="border-right:1px solid #000000;overflow:hidden;padding:0px 3px 0px 3px;vertical-align:bottom;font-weight:bold;">Klar (H/H/H/H)</td> <td data-sheets-numberformat='{"1":2,"2":"0.00","3":1}' data-sheets-value='{"1":3,"3":1.28}' style="overflow:hidden;padding:0px 3px 0px 3px;vertical-align:bottom;text-align:center;">1.28</td> <td data-sheets-numberformat='{"1":2,"2":"0","3":1}' data-sheets-value='{"1":3,"3":64}' style="overflow:hidden;padding:0px 3px 0px 3px;vertical-align:bottom;text-align:center;">64</td> <td data-sheets-numberformat='{"1":2,"2":"0","3":1}' data-sheets-value='{"1":3,"3":54}' style="overflow:hidden;padding:0px 3px 0px 3px;vertical-align:bottom;text-align:center;">54</td> <td data-sheets-numberformat='{"1":2,"2":"0","3":1}' data-sheets-value='{"1":3,"3":23}' style="border-right:1px solid #000000;overflow:hidden;padding:0px 3px 0px 3px;vertical-align:bottom;text-align:center;">23</td> </tr> <tr style="height:20px;"> <td style="border-bottom:1px solid #000000;border-left:1px solid #000000;overflow:hidden;padding:0px 3px 0px 3px;vertical-align:bottom;"></td> <td data-sheets-value='{"1":2,"2":"Vierwandig"}' style="border-bottom:1px solid #000000;overflow:hidden;padding:0px 3px 0px 3px;vertical-align:bottom;font-weight:bold;">Vierschalig</td> <td data-sheets-value='{"1":2,"2":"Opaal (H/H/O/H)"}' style="border-right:1px solid #000000;border-bottom:1px solid #000000;overflow:hidden;padding:0px 3px 0px 3px;vertical-align:bottom;font-weight:bold;">Opal (H/H/O/H)</td> <td data-sheets-numberformat='{"1":2,"2":"0.00","3":1}' data-sheets-value='{"1":3,"3":1.28}' style="border-bottom:1px solid #000000;overflow:hidden;padding:0px 3px 0px 3px;vertical-align:bottom;text-align:center;">1.28</td> <td data-sheets-numberformat='{"1":2,"2":"0","3":1}' data-sheets-value='{"1":3,"3":59}' style="border-bottom:1px solid #000000;overflow:hidden;padding:0px 3px 0px 3px;vertical-align:bottom;text-align:center;">59</td> <td data-sheets-numberformat='{"1":2,"2":"0","3":1}' data-sheets-value='{"1":3,"3":48}' style="border-bottom:1px solid #000000;overflow:hidden;padding:0px 3px 0px 3px;vertical-align:bottom;text-align:center;">48</td> <td data-sheets-numberformat='{"1":2,"2":"0","3":1}' data-sheets-value='{"1":3,"3":23}' style="border-right:1px solid #000000;border-bottom:1px solid #000000;overflow:hidden;padding:0px 3px 0px 3px;vertical-align:bottom;text-align:center;">23</td> </tr> <tr style="height:20px;"> <td data-sheets-value='{"1":2,"2":"Polycarbonaat "}' style="border-left:1px solid #000000;overflow:hidden;padding:0px 3px 0px 3px;vertical-align:bottom;font-weight:bold;">Polycarbonaat </td> <td data-sheets-value='{"1":2,"2":"Enkelwandig"}' style="overflow:hidden;padding:0px 3px 0px 3px;vertical-align:bottom;font-weight:bold;">Einschalig</td> <td data-sheets-value='{"1":2,"2":"Helder (A)"}' style="border-right:1px solid #000000;overflow:hidden;padding:0px 3px 0px 3px;vertical-align:bottom;font-weight:bold;">Klar (A)</td> <td data-sheets-numberformat='{"1":2,"2":"0.00","3":1}' data-sheets-value='{"1":3,"3":5.17}' style="overflow:hidden;padding:0px 3px 0px 3px;vertical-align:bottom;text-align:center;">5.17</td> <td data-sheets-numberformat='{"1":2,"2":"0","3":1}' data-sheets-value='{"1":3,"3":88}' style="overflow:hidden;padding:0px 3px 0px 3px;vertical-align:bottom;text-align:center;">88</td> <td data-sheets-numberformat='{"1":2,"2":"0","3":1}' data-sheets-value='{"1":3,"3":83}' style="overflow:hidden;padding:0px 3px 0px 3px;vertical-align:bottom;text-align:center;">83</td> <td data-sheets-numberformat='{"1":2,"2":"0","3":1}' data-sheets-value='{"1":2,"2":"-"}' style="border-right:1px solid #000000;overflow:hidden;padding:0px 3px 0px 3px;vertical-align:bottom;text-align:center;">-</td> </tr> <tr style="height:20px;"> <td data-sheets-value='{"1":2,"2":"PC"}' style="border-left:1px solid #000000;overflow:hidden;padding:0px 3px 0px 3px;vertical-align:bottom;font-weight:bold;">PC</td> <td data-sheets-value='{"1":2,"2":"Enkelwandig"}' style="overflow:hidden;padding:0px 3px 0px 3px;vertical-align:bottom;font-weight:bold;">Einschalig</td> <td data-sheets-value='{"1":2,"2":"Opaal (D)"}' style="border-right:1px solid #000000;overflow:hidden;padding:0px 3px 0px 3px;vertical-align:bottom;font-weight:bold;">Opal (D)</td> <td data-sheets-numberformat='{"1":2,"2":"0.00","3":1}' data-sheets-value='{"1":3,"3":5.17}' style="overflow:hidden;padding:0px 3px 0px 3px;vertical-align:bottom;text-align:center;">5.17</td> <td data-sheets-numberformat='{"1":2,"2":"0","3":1}' data-sheets-value='{"1":3,"3":58}' style="overflow:hidden;padding:0px 3px 0px 3px;vertical-align:bottom;text-align:center;">58</td> <td data-sheets-numberformat='{"1":2,"2":"0","3":1}' data-sheets-value='{"1":3,"3":60}' style="overflow:hidden;padding:0px 3px 0px 3px;vertical-align:bottom;text-align:center;">60</td> <td data-sheets-numberformat='{"1":2,"2":"0","3":1}' data-sheets-value='{"1":2,"2":"-"}' style="border-right:1px solid #000000;overflow:hidden;padding:0px 3px 0px 3px;vertical-align:bottom;text-align:center;">-</td> </tr> <tr style="height:20px;"> <td style="border-left:1px solid #000000;overflow:hidden;padding:0px 3px 0px 3px;vertical-align:bottom;font-weight:bold;"></td> <td data-sheets-value='{"1":2,"2":"Dubbelwandig"}' style="overflow:hidden;padding:0px 3px 0px 3px;vertical-align:bottom;font-weight:bold;">Doppelschalig</td> <td data-sheets-value='{"1":2,"2":"Helder (A/H)"}' style="border-right:1px solid #000000;overflow:hidden;padding:0px 3px 0px 3px;vertical-align:bottom;font-weight:bold;">Klar (A/H)</td> <td data-sheets-numberformat='{"1":2,"2":"0.00","3":1}' data-sheets-value='{"1":3,"3":2.9}' style="overflow:hidden;padding:0px 3px 0px 3px;vertical-align:bottom;text-align:center;">2.90</td> <td data-sheets-numberformat='{"1":2,"2":"0","3":1}' data-sheets-value='{"1":3,"3":79}' style="overflow:hidden;padding:0px 3px 0px 3px;vertical-align:bottom;text-align:center;">79</td> <td data-sheets-numberformat='{"1":2,"2":"0","3":1}' data-sheets-value='{"1":3,"3":72}' style="overflow:hidden;padding:0px 3px 0px 3px;vertical-align:bottom;text-align:center;">72</td> <td data-sheets-numberformat='{"1":2,"2":"0","3":1}' data-sheets-value='{"1":3,"3":20}' style="border-right:1px solid #000000;overflow:hidden;padding:0px 3px 0px 3px;vertical-align:bottom;text-align:center;">20</td> </tr> <tr style="height:20px;"> <td style="border-left:1px solid #000000;overflow:hidden;padding:0px 3px 0px 3px;vertical-align:bottom;font-weight:bold;"></td> <td data-sheets-value='{"1":2,"2":"Dubbelwandig"}' style="overflow:hidden;padding:0px 3px 0px 3px;vertical-align:bottom;font-weight:bold;">Doppelschalig</td> <td data-sheets-value='{"1":2,"2":"Helder (A/A)"}' style="border-right:1px solid #000000;overflow:hidden;padding:0px 3px 0px 3px;vertical-align:bottom;font-weight:bold;">Klar (A/A)</td> <td data-sheets-numberformat='{"1":2,"2":"0.00","3":1}' data-sheets-value='{"1":3,"3":2.9}' style="overflow:hidden;padding:0px 3px 0px 3px;vertical-align:bottom;text-align:center;">2.90</td> <td data-sheets-numberformat='{"1":2,"2":"0","3":1}' data-sheets-value='{"1":3,"3":77}' style="overflow:hidden;padding:0px 3px 0px 3px;vertical-align:bottom;text-align:center;">77</td> <td data-sheets-numberformat='{"1":2,"2":"0","3":1}' data-sheets-value='{"1":3,"3":69}' style="overflow:hidden;padding:0px 3px 0px 3px;vertical-align:bottom;text-align:center;">69</td> <td data-sheets-numberformat='{"1":2,"2":"0","3":1}' data-sheets-value='{"1":3,"3":20}' style="border-right:1px solid #000000;overflow:hidden;padding:0px 3px 0px 3px;vertical-align:bottom;text-align:center;">20</td> </tr> <tr style="height:20px;"> <td style="border-left:1px solid #000000;overflow:hidden;padding:0px 3px 0px 3px;vertical-align:bottom;font-weight:bold;"></td> <td data-sheets-value='{"1":2,"2":"Dubbelwandig"}' style="overflow:hidden;padding:0px 3px 0px 3px;vertical-align:bottom;font-weight:bold;">Doppelschalig</td> <td data-sheets-value='{"1":2,"2":"Opaal (A/O)"}' style="border-right:1px solid #000000;overflow:hidden;padding:0px 3px 0px 3px;vertical-align:bottom;font-weight:bold;">Opal (A/O)</td> <td data-sheets-numberformat='{"1":2,"2":"0.00","3":1}' data-sheets-value='{"1":3,"3":2.9}' style="overflow:hidden;padding:0px 3px 0px 3px;vertical-align:bottom;text-align:center;">2.90</td> <td data-sheets-numberformat='{"1":2,"2":"0","3":1}' data-sheets-value='{"1":3,"3":73}' style="overflow:hidden;padding:0px 3px 0px 3px;vertical-align:bottom;text-align:center;">73</td> <td data-sheets-numberformat='{"1":2,"2":"0","3":1}' data-sheets-value='{"1":3,"3":63}' style="overflow:hidden;padding:0px 3px 0px 3px;vertical-align:bottom;text-align:center;">63</td> <td data-sheets-numberformat='{"1":2,"2":"0","3":1}' data-sheets-value='{"1":3,"3":20}' style="border-right:1px solid #000000;overflow:hidden;padding:0px 3px 0px 3px;vertical-align:bottom;text-align:center;">20</td> </tr> <tr style="height:20px;"> <td style="border-left:1px solid #000000;overflow:hidden;padding:0px 3px 0px 3px;vertical-align:bottom;font-weight:bold;"></td> <td data-sheets-value='{"1":2,"2":"Dubbelwandig"}' style="overflow:hidden;padding:0px 3px 0px 3px;vertical-align:bottom;font-weight:bold;">Doppelschalig</td> <td data-sheets-value='{"1":2,"2":"Opaal (A/D)"}' style="border-right:1px solid #000000;overflow:hidden;padding:0px 3px 0px 3px;vertical-align:bottom;font-weight:bold;">Opal (A/D)</td> <td data-sheets-numberformat='{"1":2,"2":"0.00","3":1}' data-sheets-value='{"1":3,"3":2.9}' style="overflow:hidden;padding:0px 3px 0px 3px;vertical-align:bottom;text-align:center;">2.90</td> <td data-sheets-numberformat='{"1":2,"2":"0","3":1}' data-sheets-value='{"1":3,"3":51}' style="overflow:hidden;padding:0px 3px 0px 3px;vertical-align:bottom;text-align:center;">51</td> <td data-sheets-numberformat='{"1":2,"2":"0","3":1}' data-sheets-value='{"1":3,"3":50}' style="overflow:hidden;padding:0px 3px 0px 3px;vertical-align:bottom;text-align:center;">50</td> <td data-sheets-numberformat='{"1":2,"2":"0","3":1}' data-sheets-value='{"1":3,"3":20}' style="border-right:1px solid #000000;overflow:hidden;padding:0px 3px 0px 3px;vertical-align:bottom;text-align:center;">20</td> </tr> <tr style="height:20px;"> <td style="border-left:1px solid #000000;overflow:hidden;padding:0px 3px 0px 3px;vertical-align:bottom;font-weight:bold;"></td> <td data-sheets-value='{"1":2,"2":"Driewandig"}' style="overflow:hidden;padding:0px 3px 0px 3px;vertical-align:bottom;font-weight:bold;">Dreischalig</td> <td data-sheets-value='{"1":2,"2":"Helder (A/H/H)"}' style="border-right:1px solid #000000;overflow:hidden;padding:0px 3px 0px 3px;vertical-align:bottom;font-weight:bold;">Klar (A/H/H)</td> <td data-sheets-numberformat='{"1":2,"2":"0.00","3":1}' data-sheets-value='{"1":3,"3":1.7}' style="overflow:hidden;padding:0px 3px 0px 3px;vertical-align:bottom;text-align:center;">1.70</td> <td data-sheets-numberformat='{"1":2,"2":"0","3":1}' data-sheets-value='{"1":3,"3":71}' style="overflow:hidden;padding:0px 3px 0px 3px;vertical-align:bottom;text-align:center;">71</td> <td data-sheets-numberformat='{"1":2,"2":"0","3":1}' data-sheets-value='{"1":3,"3":63}' style="overflow:hidden;padding:0px 3px 0px 3px;vertical-align:bottom;text-align:center;">63</td> <td data-sheets-numberformat='{"1":2,"2":"0","3":1}' data-sheets-value='{"1":3,"3":22}' style="border-right:1px solid #000000;overflow:hidden;padding:0px 3px 0px 3px;vertical-align:bottom;text-align:center;">22</td> </tr> <tr style="height:20px;"> <td style="border-left:1px solid #000000;overflow:hidden;padding:0px 3px 0px 3px;vertical-align:bottom;font-weight:bold;"></td> <td data-sheets-value='{"1":2,"2":"Driewandig"}' style="overflow:hidden;padding:0px 3px 0px 3px;vertical-align:bottom;font-weight:bold;">Dreischalig</td> <td data-sheets-value='{"1":2,"2":"Opaal (A/O/O)"}' style="border-right:1px solid #000000;overflow:hidden;padding:0px 3px 0px 3px;vertical-align:bottom;font-weight:bold;">Opal (A/O/O)</td> <td data-sheets-numberformat='{"1":2,"2":"0.00","3":1}' data-sheets-value='{"1":3,"3":1.7}' style="overflow:hidden;padding:0px 3px 0px 3px;vertical-align:bottom;text-align:center;">1.70</td> <td data-sheets-numberformat='{"1":2,"2":"0","3":1}' data-sheets-value='{"1":3,"3":61}' style="overflow:hidden;padding:0px 3px 0px 3px;vertical-align:bottom;text-align:center;">61</td> <td data-sheets-numberformat='{"1":2,"2":"0","3":1}' data-sheets-value='{"1":3,"3":48}' style="overflow:hidden;padding:0px 3px 0px 3px;vertical-align:bottom;text-align:center;">48</td> <td data-sheets-numberformat='{"1":2,"2":"0","3":1}' data-sheets-value='{"1":3,"3":22}' style="border-right:1px solid #000000;overflow:hidden;padding:0px 3px 0px 3px;vertical-align:bottom;text-align:center;">22</td> </tr> <tr style="height:20px;"> <td style="border-left:1px solid #000000;overflow:hidden;padding:0px 3px 0px 3px;vertical-align:bottom;font-weight:bold;"></td> <td data-sheets-value='{"1":2,"2":"Vierwandig"}' style="overflow:hidden;padding:0px 3px 0px 3px;vertical-align:bottom;font-weight:bold;">Vierschalig</td> <td data-sheets-value='{"1":2,"2":"Helder (A/H/H/H)"}' style="border-right:1px solid #000000;overflow:hidden;padding:0px 3px 0px 3px;vertical-align:bottom;font-weight:bold;">Klar (A/H/H/H)</td> <td data-sheets-numberformat='{"1":2,"2":"0.00","3":1}' data-sheets-value='{"1":3,"3":1.28}' style="overflow:hidden;padding:0px 3px 0px 3px;vertical-align:bottom;text-align:center;">1.28</td> <td data-sheets-numberformat='{"1":2,"2":"0","3":1}' data-sheets-value='{"1":3,"3":64}' style="overflow:hidden;padding:0px 3px 0px 3px;vertical-align:bottom;text-align:center;">64</td> <td data-sheets-numberformat='{"1":2,"2":"0","3":1}' data-sheets-value='{"1":3,"3":52}' style="overflow:hidden;padding:0px 3px 0px 3px;vertical-align:bottom;text-align:center;">52</td> <td data-sheets-numberformat='{"1":2,"2":"0","3":1}' data-sheets-value='{"1":3,"3":23}' style="border-right:1px solid #000000;overflow:hidden;padding:0px 3px 0px 3px;vertical-align:bottom;text-align:center;">23</td> </tr> <tr style="height:20px;"> <td style="border-bottom:1px solid #000000;border-left:1px solid #000000;overflow:hidden;padding:0px 3px 0px 3px;vertical-align:bottom;"></td> <td data-sheets-value='{"1":2,"2":"Vierwandig"}' style="border-bottom:1px solid #000000;overflow:hidden;padding:0px 3px 0px 3px;vertical-align:bottom;font-weight:bold;">Vierschalig</td> <td data-sheets-value='{"1":2,"2":"Opaal (A/H/O/H)"}' style="border-right:1px solid #000000;border-bottom:1px solid #000000;overflow:hidden;padding:0px 3px 0px 3px;vertical-align:bottom;font-weight:bold;">Opal (A/H/O/H)</td> <td data-sheets-numberformat='{"1":2,"2":"0.00","3":1}' data-sheets-value='{"1":3,"3":1.28}' style="border-bottom:1px solid #000000;overflow:hidden;padding:0px 3px 0px 3px;vertical-align:bottom;text-align:center;">1.28</td> <td data-sheets-numberformat='{"1":2,"2":"0","3":1}' data-sheets-value='{"1":3,"3":59}' style="border-bottom:1px solid #000000;overflow:hidden;padding:0px 3px 0px 3px;vertical-align:bottom;text-align:center;">59</td> <td data-sheets-numberformat='{"1":2,"2":"0","3":1}' data-sheets-value='{"1":3,"3":46}' style="border-bottom:1px solid #000000;overflow:hidden;padding:0px 3px 0px 3px;vertical-align:bottom;text-align:center;">46</td> <td data-sheets-numberformat='{"1":2,"2":"0","3":1}' data-sheets-value='{"1":3,"3":23}' style="border-right:1px solid #000000;border-bottom:1px solid #000000;overflow:hidden;padding:0px 3px 0px 3px;vertical-align:bottom;text-align:center;">23</td> </tr> <tr style="height:20px;"> <td data-sheets-value='{"1":2,"2":"Polycarbonaat"}' style="border-left:1px solid #000000;overflow:hidden;padding:0px 3px 0px 3px;vertical-align:bottom;font-weight:bold;">Polycarbonat</td> <td data-sheets-value='{"1":2,"2":"Enkelwandig"}' style="overflow:hidden;padding:0px 3px 0px 3px;vertical-align:bottom;font-weight:bold;">Einschalig</td> <td data-sheets-value='{"1":2,"2":"Heatstop Opaal (T)"}' style="border-right:1px solid #000000;overflow:hidden;padding:0px 3px 0px 3px;vertical-align:bottom;font-weight:bold;">Heatstop opal (T)</td> <td data-sheets-numberformat='{"1":2,"2":"0.00","3":1}' data-sheets-value='{"1":3,"3":5.17}' style="overflow:hidden;padding:0px 3px 0px 3px;vertical-align:bottom;text-align:center;">5.17</td> <td data-sheets-numberformat='{"1":2,"2":"0","3":1}' data-sheets-value='{"1":3,"3":49}' style="overflow:hidden;padding:0px 3px 0px 3px;vertical-align:bottom;text-align:center;">49</td> <td data-sheets-numberformat='{"1":2,"2":"0","3":1}' data-sheets-value='{"1":3,"3":59}' style="overflow:hidden;padding:0px 3px 0px 3px;vertical-align:bottom;text-align:center;">59</td> <td data-sheets-numberformat='{"1":2,"2":"0","3":1}' data-sheets-value='{"1":2,"2":"-"}' style="border-right:1px solid #000000;overflow:hidden;padding:0px 3px 0px 3px;vertical-align:bottom;text-align:center;">-</td> </tr> <tr style="height:20px;"> <td data-sheets-value='{"1":2,"2":"Heatstop PC"}' style="border-left:1px solid #000000;overflow:hidden;padding:0px 3px 0px 3px;vertical-align:bottom;font-weight:bold;">Heatstop PC</td> <td data-sheets-value='{"1":2,"2":"Dubbelwandig"}' style="overflow:hidden;padding:0px 3px 0px 3px;vertical-align:bottom;font-weight:bold;">Doppelschalig</td> <td data-sheets-value='{"1":2,"2":"Helder (T/H)"}' style="border-right:1px solid #000000;overflow:hidden;padding:0px 3px 0px 3px;vertical-align:bottom;font-weight:bold;">Klar (T/H)</td> <td data-sheets-numberformat='{"1":2,"2":"0.00","3":1}' data-sheets-value='{"1":3,"3":2.9}' style="overflow:hidden;padding:0px 3px 0px 3px;vertical-align:bottom;text-align:center;">2.90</td> <td data-sheets-numberformat='{"1":2,"2":"0","3":1}' data-sheets-value='{"1":3,"3":44}' style="overflow:hidden;padding:0px 3px 0px 3px;vertical-align:bottom;text-align:center;">44</td> <td data-sheets-numberformat='{"1":2,"2":"0","3":1}' data-sheets-value='{"1":3,"3":51}' style="overflow:hidden;padding:0px 3px 0px 3px;vertical-align:bottom;text-align:center;">51</td> <td data-sheets-numberformat='{"1":2,"2":"0","3":1}' data-sheets-value='{"1":3,"3":20}' style="border-right:1px solid #000000;overflow:hidden;padding:0px 3px 0px 3px;vertical-align:bottom;text-align:center;">20</td> </tr> <tr style="height:20px;"> <td style="border-left:1px solid #000000;overflow:hidden;padding:0px 3px 0px 3px;vertical-align:bottom;font-weight:bold;"></td> <td data-sheets-value='{"1":2,"2":"Dubbelwandig"}' style="overflow:hidden;padding:0px 3px 0px 3px;vertical-align:bottom;font-weight:bold;">Doppelschalig</td> <td data-sheets-value='{"1":2,"2":"Opaal (T/O)"}' style="border-right:1px solid #000000;overflow:hidden;padding:0px 3px 0px 3px;vertical-align:bottom;font-weight:bold;">Opal (T/O)</td> <td data-sheets-numberformat='{"1":2,"2":"0.00","3":1}' data-sheets-value='{"1":3,"3":2.9}' style="overflow:hidden;padding:0px 3px 0px 3px;vertical-align:bottom;text-align:center;">2.90</td> <td data-sheets-numberformat='{"1":2,"2":"0","3":1}' data-sheets-value='{"1":3,"3":41}' style="overflow:hidden;padding:0px 3px 0px 3px;vertical-align:bottom;text-align:center;">41</td> <td data-sheets-numberformat='{"1":2,"2":"0","3":1}' data-sheets-value='{"1":3,"3":45}' style="overflow:hidden;padding:0px 3px 0px 3px;vertical-align:bottom;text-align:center;">45</td> <td data-sheets-numberformat='{"1":2,"2":"0","3":1}' data-sheets-value='{"1":3,"3":20}' style="border-right:1px solid #000000;overflow:hidden;padding:0px 3px 0px 3px;vertical-align:bottom;text-align:center;">20</td> </tr> <tr style="height:20px;"> <td style="border-left:1px solid #000000;overflow:hidden;padding:0px 3px 0px 3px;vertical-align:bottom;font-weight:bold;"></td> <td data-sheets-value='{"1":2,"2":"Driewandig"}' style="overflow:hidden;padding:0px 3px 0px 3px;vertical-align:bott | skylux-160-ce-met-koepel-en-pvc-opstand-30-20-met-lm-motor-0750-x-1250-mm | 8586030088525 | 46872348754253
Rauch- und Wärmeabzug (RWA) | RWA-System | Skylux | Skylux 160° CE mit Kuppel und PVC-Aufsatzkranz 30/20 mit LM-Motor 0800 x 1100 mm |  | 34470 | 5412970344704 | 3501.75 | Ja | 30-45 | 62.95 | 800 x 1100 mm | 1100 | 800 |  | PCV 30/20 (30 cm hoch & Dachöffnung = 20 cm größer als das Tageslichtmaß) | Rechteckig | 5.17 W/m²K - 1.28 W/m²K | 87% - 32% | 90% - 32% | 20dB - 23dB | 160° CE (für Industrie) | Lichtkuppel | ohne Windfang | E | Einzelmotor | Maximal ist eine vierschalige Lichtkuppel für dieses Produkt möglich | Ut-Wert LT-Wert g-Wert Rw-waarde EN 1873 : 2014 EN ISO 13468 EN 16153 EN 410 EN 410 EN ISO 140-3 Material Schalen Schalen (W/m²K) (%) (%) (dB) Acryl Einschalig Klar (H) 5.17 90 87 - PMMA Einschalig Opal (O) 5.17 83 76 - Doppelschalig Klar (H/H) 2.90 81 75 20 Doppelschalig Opal (O/O) 2.90 69 58 20 Dreischalig Klar (H/H/H) 1.70 73 65 22 Dreischalig Opal (O/H/O) 1.70 62 51 22 Vierschalig Klar (H/H/H/H) 1.28 64 54 23 Vierschalig Opal (H/H/O/H) 1.28 59 48 23 Polycarbonaat Einschalig Klar (A) 5.17 88 83 - PC Einschalig Opal (D) 5.17 58 60 - Doppelschalig Klar (A/H) 2.90 79 72 20 Doppelschalig Klar (A/A) 2.90 77 69 20 Doppelschalig Opal (A/O) 2.90 73 63 20 Doppelschalig Opal (A/D) 2.90 51 50 20 Dreischalig Klar (A/H/H) 1.70 71 63 22 Dreischalig Opal (A/O/O) 1.70 61 48 22 Vierschalig Klar (A/H/H/H) 1.28 64 52 23 Vierschalig Opal (A/H/O/H) 1.28 59 46 23 Polycarbonat Einschalig Heatstop opal (T) 5.17 49 59 - Heatstop PC Doppelschalig Klar (T/H) 2.90 44 51 20 Doppelschalig Opal (T/O) 2.90 41 45 20 Dreischalig Klar (T/H/H) 1.70 40 <td data-sheets-numberformat='{"1":2,"2":"0","3":1}' data-sheets-value='{"1":3,"3":44}' style="overflow:hidden;padding:0px 3px 0px | https://skylux.eu/de/products/skylux-160-ce-met-koepel-en-pvc-opstand-30-20-met-lm-motor-0800-x-1100-mm | https://skylux.eu/cdn/shop/files/Skylux-160deg-CE-met-koepel-en-pvc-opstand-3020-met-LM-motor-0800-x-1100-mm-RWA-systeem.jpg?v=1702980390&width=1600 | https://skylux.eu/cdn/shop/files/e5a82811-1bb0-48e4-a776-cacb59c7c092_7511c35d-29e9-478e-9995-7543a676087c.jpg?v=1688551119&width=1600 | //skylux.eu/cdn/shop/files/D_MH_Montageanleitung_Skylux_160_CE_LM.pdf?v=1503750771917917123 | //skylux.eu/cdn/shop/files/D_TD_Technische_Daten_Skylux_Skylux_160_CE_Elektrisch.pdf?v=10489854405570094672 | <style type="text/css" id="isPasted"> <!--td { border: 1px solid #cccccc; } br { mso-data-placement: same-cell; } --> </style> <table border="1" cellpadding="0" cellspacing="0" dir="ltr" style="table-layout:fixed;font-size:10pt;font-family:Arial;border-collapse:collapse;border:none;"><tbody> <tr style="height:20px;"> <td style="overflow:hidden;padding:0px 3px 0px 3px;vertical-align:bottom;"></td> <td style="overflow:hidden;padding:0px 3px 0px 3px;vertical-align:bottom;"></td> <td style="overflow:hidden;padding:0px 3px 0px 3px;vertical-align:bottom;"></td> <td data-sheets-value='{"1":2,"2":"Ut-waarde"}' style="overflow:hidden;padding:0px 3px 0px 3px;vertical-align:bottom;font-weight:bold;text-align:center;">Ut-Wert</td> <td data-sheets-value='{"1":2,"2":"LT-waarde"}' style="overflow:hidden;padding:0px 3px 0px 3px;vertical-align:bottom;font-weight:bold;text-align:center;">LT-Wert</td> <td data-sheets-value='{"1":2,"2":"g-waarde"}' style="overflow:hidden;padding:0px 3px 0px 3px;vertical-align:bottom;font-weight:bold;text-align:center;">g-Wert</td> <td data-sheets-value='{"1":2,"2":"Rw-waarde "}' style="overflow:hidden;padding:0px 3px 0px 3px;vertical-align:bottom;font-weight:bold;text-align:center;">Rw-waarde </td> </tr> <tr style="height:20px;"> <td style="overflow:hidden;padding:0px 3px 0px 3px;vertical-align:bottom;"></td> <td style="overflow:hidden;padding:0px 3px 0px 3px;vertical-align:bottom;"></td> <td style="overflow:hidden;padding:0px 3px 0px 3px;vertical-align:bottom;"></td> <td data-sheets-numberformat='{"1":2,"2":"0.00","3":1}' data-sheets-value='{"1":2,"2":"EN 1873 : 2014"}' style="overflow:hidden;padding:0px 3px 0px 3px;vertical-align:bottom;text-align:center;">EN 1873 : 2014</td> <td data-sheets-numberformat='{"1":2,"2":"0","3":1}' data-sheets-value='{"1":2,"2":"EN ISO 13468 EN 16153 EN 410"}' style="overflow:hidden;padding:0px 3px 0px 3px;vertical-align:bottom;text-align:center;">EN ISO 13468 EN 16153 EN 410</td> <td data-sheets-numberformat='{"1":2,"2":"0","3":1}' data-sheets-value='{"1":2,"2":"EN 410"}' style="overflow:hidden;padding:0px 3px 0px 3px;vertical-align:bottom;text-align:center;">EN 410</td> <td data-sheets-value='{"1":2,"2":"EN ISO 140-3\t\t"}' style="overflow:hidden;padding:0px 3px 0px 3px;vertical-align:bottom;text-align:center;">EN ISO 140-3 </td> </tr> <tr style="height:20px;"> <td data-sheets-value='{"1":2,"2":"Materiaal"}' style="border-bottom:1px solid #000000;overflow:hidden;padding:0px 3px 0px 3px;vertical-align:bottom;background-color:#000000;font-weight:bold;color:#ffffff;">Material</td> <td data-sheets-value='{"1":2,"2":"Wanden"}' style="border-bottom:1px solid #000000;overflow:hidden;padding:0px 3px 0px 3px;vertical-align:bottom;background-color:#000000;font-weight:bold;color:#ffffff;">Schalen</td> <td data-sheets-value='{"1":2,"2":"Schalen"}' style="border-bottom:1px solid #000000;overflow:hidden;padding:0px 3px 0px 3px;vertical-align:bottom;background-color:#000000;font-weight:bold;color:#ffffff;">Schalen</td> <td data-sheets-numberformat='{"1":2,"2":"0.00","3":1}' data-sheets-value='{"1":2,"2":"(W/m²K)\t"}' style="border-bottom:1px solid #000000;overflow:hidden;padding:0px 3px 0px 3px;vertical-align:bottom;background-color:#000000;font-weight:bold;color:#ffffff;text-align:center;">(W/m²K) </td> <td data-sheets-numberformat='{"1":2,"2":"0","3":1}' data-sheets-value='{"1":2,"2":"(%)"}' style="border-bottom:1px solid #000000;overflow:hidden;padding:0px 3px 0px 3px;vertical-align:bottom;background-color:#000000;font-weight:bold;color:#ffffff;text-align:center;">(%)</td> <td data-sheets-numberformat='{"1":2,"2":"0","3":1}' data-sheets-value='{"1":2,"2":"(%)"}' style="border-bottom:1px solid #000000;overflow:hidden;padding:0px 3px 0px 3px;vertical-align:bottom;background-color:#000000;font-weight:bold;color:#ffffff;text-align:center;">(%)</td> <td data-sheets-value='{"1":2,"2":"(dB)"}' style="border-bottom:1px solid #000000;overflow:hidden;padding:0px 3px 0px 3px;vertical-align:bottom;background-color:#000000;font-weight:bold;color:#ffffff;text-align:center;">(dB)</td> </tr> <tr style="height:20px;"> <td data-sheets-value='{"1":2,"2":"Acrylaat"}' style="border-left:1px solid #000000;overflow:hidden;padding:0px 3px 0px 3px;vertical-align:bottom;font-weight:bold;">Acryl</td> <td data-sheets-value='{"1":2,"2":"Enkelwandig"}' style="overflow:hidden;padding:0px 3px 0px 3px;vertical-align:bottom;font-weight:bold;">Einschalig</td> <td data-sheets-value='{"1":2,"2":"Helder (H)"}' style="border-right:1px solid #000000;overflow:hidden;padding:0px 3px 0px 3px;vertical-align:bottom;font-weight:bold;">Klar (H)</td> <td data-sheets-numberformat='{"1":2,"2":"0.00","3":1}' data-sheets-value='{"1":3,"3":5.17}' style="overflow:hidden;padding:0px 3px 0px 3px;vertical-align:bottom;text-align:center;">5.17</td> <td data-sheets-numberformat='{"1":2,"2":"0","3":1}' data-sheets-value='{"1":3,"3":90}' style="overflow:hidden;padding:0px 3px 0px 3px;vertical-align:bottom;text-align:center;">90</td> <td data-sheets-numberformat='{"1":2,"2":"0","3":1}' data-sheets-value='{"1":3,"3":87}' style="overflow:hidden;padding:0px 3px 0px 3px;vertical-align:bottom;text-align:center;">87</td> <td data-sheets-numberformat='{"1":2,"2":"0","3":1}' data-sheets-value='{"1":2,"2":"-"}' style="border-right:1px solid #000000;overflow:hidden;padding:0px 3px 0px 3px;vertical-align:bottom;text-align:center;">-</td> </tr> <tr style="height:20px;"> <td data-sheets-value='{"1":2,"2":"PMMA"}' style="border-left:1px solid #000000;overflow:hidden;padding:0px 3px 0px 3px;vertical-align:bottom;font-weight:bold;">PMMA</td> <td data-sheets-value='{"1":2,"2":"Enkelwandig"}' style="overflow:hidden;padding:0px 3px 0px 3px;vertical-align:bottom;font-weight:bold;">Einschalig</td> <td data-sheets-value='{"1":2,"2":"Opaal (O)"}' style="border-right:1px solid #000000;overflow:hidden;padding:0px 3px 0px 3px;vertical-align:bottom;font-weight:bold;">Opal (O)</td> <td data-sheets-numberformat='{"1":2,"2":"0.00","3":1}' data-sheets-value='{"1":3,"3":5.17}' style="overflow:hidden;padding:0px 3px 0px 3px;vertical-align:bottom;text-align:center;">5.17</td> <td data-sheets-numberformat='{"1":2,"2":"0","3":1}' data-sheets-value='{"1":3,"3":83}' style="overflow:hidden;padding:0px 3px 0px 3px;vertical-align:bottom;text-align:center;">83</td> <td data-sheets-numberformat='{"1":2,"2":"0","3":1}' data-sheets-value='{"1":3,"3":76}' style="overflow:hidden;padding:0px 3px 0px 3px;vertical-align:bottom;text-align:center;">76</td> <td data-sheets-numberformat='{"1":2,"2":"0","3":1}' data-sheets-value='{"1":2,"2":"-"}' style="border-right:1px solid #000000;overflow:hidden;padding:0px 3px 0px 3px;vertical-align:bottom;text-align:center;">-</td> </tr> <tr style="height:20px;"> <td style="border-left:1px solid #000000;overflow:hidden;padding:0px 3px 0px 3px;vertical-align:bottom;font-weight:bold;"></td> <td data-sheets-value='{"1":2,"2":"Dubbelwandig"}' style="overflow:hidden;padding:0px 3px 0px 3px;vertical-align:bottom;font-weight:bold;">Doppelschalig</td> <td data-sheets-value='{"1":2,"2":"Helder (H/H)"}' style="border-right:1px solid #000000;overflow:hidden;padding:0px 3px 0px 3px;vertical-align:bottom;font-weight:bold;">Klar (H/H)</td> <td data-sheets-numberformat='{"1":2,"2":"0.00","3":1}' data-sheets-value='{"1":3,"3":2.9}' style="overflow:hidden;padding:0px 3px 0px 3px;vertical-align:bottom;text-align:center;">2.90</td> <td data-sheets-numberformat='{"1":2,"2":"0","3":1}' data-sheets-value='{"1":3,"3":81}' style="overflow:hidden;padding:0px 3px 0px 3px;vertical-align:bottom;text-align:center;">81</td> <td data-sheets-numberformat='{"1":2,"2":"0","3":1}' data-sheets-value='{"1":3,"3":75}' style="overflow:hidden;padding:0px 3px 0px 3px;vertical-align:bottom;text-align:center;">75</td> <td data-sheets-numberformat='{"1":2,"2":"0","3":1}' data-sheets-value='{"1":3,"3":20}' style="border-right:1px solid #000000;overflow:hidden;padding:0px 3px 0px 3px;vertical-align:bottom;text-align:center;">20</td> </tr> <tr style="height:20px;"> <td style="border-left:1px solid #000000;overflow:hidden;padding:0px 3px 0px 3px;vertical-align:bottom;font-weight:bold;"></td> <td data-sheets-value='{"1":2,"2":"Dubbelwandig"}' style="overflow:hidden;padding:0px 3px 0px 3px;vertical-align:bottom;font-weight:bold;">Doppelschalig</td> <td data-sheets-value='{"1":2,"2":"Opaal (O/O)"}' style="border-right:1px solid #000000;overflow:hidden;padding:0px 3px 0px 3px;vertical-align:bottom;font-weight:bold;">Opal (O/O)</td> <td data-sheets-numberformat='{"1":2,"2":"0.00","3":1}' data-sheets-value='{"1":3,"3":2.9}' style="overflow:hidden;padding:0px 3px 0px 3px;vertical-align:bottom;text-align:center;">2.90</td> <td data-sheets-numberformat='{"1":2,"2":"0","3":1}' data-sheets-value='{"1":3,"3":69}' style="overflow:hidden;padding:0px 3px 0px 3px;vertical-align:bottom;text-align:center;">69</td> <td data-sheets-numberformat='{"1":2,"2":"0","3":1}' data-sheets-value='{"1":3,"3":58}' style="overflow:hidden;padding:0px 3px 0px 3px;vertical-align:bottom;text-align:center;">58</td> <td data-sheets-numberformat='{"1":2,"2":"0","3":1}' data-sheets-value='{"1":3,"3":20}' style="border-right:1px solid #000000;overflow:hidden;padding:0px 3px 0px 3px;vertical-align:bottom;text-align:center;">20</td> </tr> <tr style="height:20px;"> <td style="border-left:1px solid #000000;overflow:hidden;padding:0px 3px 0px 3px;vertical-align:bottom;font-weight:bold;"></td> <td data-sheets-value='{"1":2,"2":"Driewandig"}' style="overflow:hidden;padding:0px 3px 0px 3px;vertical-align:bottom;font-weight:bold;">Dreischalig</td> <td data-sheets-value='{"1":2,"2":"Helder (H/H/H)"}' style="border-right:1px solid #000000;overflow:hidden;padding:0px 3px 0px 3px;vertical-align:bottom;font-weight:bold;">Klar (H/H/H)</td> <td data-sheets-numberformat='{"1":2,"2":"0.00","3":1}' data-sheets-value='{"1":3,"3":1.7}' style="overflow:hidden;padding:0px 3px 0px 3px;vertical-align:bottom;text-align:center;">1.70</td> <td data-sheets-numberformat='{"1":2,"2":"0","3":1}' data-sheets-value='{"1":3,"3":73}' style="overflow:hidden;padding:0px 3px 0px 3px;vertical-align:bottom;text-align:center;">73</td> <td data-sheets-numberformat='{"1":2,"2":"0","3":1}' data-sheets-value='{"1":3,"3":65}' style="overflow:hidden;padding:0px 3px 0px 3px;vertical-align:bottom;text-align:center;">65</td> <td data-sheets-numberformat='{"1":2,"2":"0","3":1}' data-sheets-value='{"1":3,"3":22}' style="border-right:1px solid #000000;overflow:hidden;padding:0px 3px 0px 3px;vertical-align:bottom;text-align:center;">22</td> </tr> <tr style="height:20px;"> <td style="border-left:1px solid #000000;overflow:hidden;padding:0px 3px 0px 3px;vertical-align:bottom;font-weight:bold;"></td> <td data-sheets-value='{"1":2,"2":"Driewandig"}' style="overflow:hidden;padding:0px 3px 0px 3px;vertical-align:bottom;font-weight:bold;">Dreischalig</td> <td data-sheets-value='{"1":2,"2":"Opaal (O/H/O)"}' style="border-right:1px solid #000000;overflow:hidden;padding:0px 3px 0px 3px;vertical-align:bottom;font-weight:bold;">Opal (O/H/O)</td> <td data-sheets-numberformat='{"1":2,"2":"0.00","3":1}' data-sheets-value='{"1":3,"3":1.7}' style="overflow:hidden;padding:0px 3px 0px 3px;vertical-align:bottom;text-align:center;">1.70</td> <td data-sheets-numberformat='{"1":2,"2":"0","3":1}' data-sheets-value='{"1":3,"3":62}' style="overflow:hidden;padding:0px 3px 0px 3px;vertical-align:bottom;text-align:center;">62</td> <td data-sheets-numberformat='{"1":2,"2":"0","3":1}' data-sheets-value='{"1":3,"3":51}' style="overflow:hidden;padding:0px 3px 0px 3px;vertical-align:bottom;text-align:center;">51</td> <td data-sheets-numberformat='{"1":2,"2":"0","3":1}' data-sheets-value='{"1":3,"3":22}' style="border-right:1px solid #000000;overflow:hidden;padding:0px 3px 0px 3px;vertical-align:bottom;text-align:center;">22</td> </tr> <tr style="height:20px;"> <td style="border-left:1px solid #000000;overflow:hidden;padding:0px 3px 0px 3px;vertical-align:bottom;font-weight:bold;"></td> <td data-sheets-value='{"1":2,"2":"Vierwandig"}' style="overflow:hidden;padding:0px 3px 0px 3px;vertical-align:bottom;font-weight:bold;">Vierschalig</td> <td data-sheets-value='{"1":2,"2":"Helder (H/H/H/H)"}' style="border-right:1px solid #000000;overflow:hidden;padding:0px 3px 0px 3px;vertical-align:bottom;font-weight:bold;">Klar (H/H/H/H)</td> <td data-sheets-numberformat='{"1":2,"2":"0.00","3":1}' data-sheets-value='{"1":3,"3":1.28}' style="overflow:hidden;padding:0px 3px 0px 3px;vertical-align:bottom;text-align:center;">1.28</td> <td data-sheets-numberformat='{"1":2,"2":"0","3":1}' data-sheets-value='{"1":3,"3":64}' style="overflow:hidden;padding:0px 3px 0px 3px;vertical-align:bottom;text-align:center;">64</td> <td data-sheets-numberformat='{"1":2,"2":"0","3":1}' data-sheets-value='{"1":3,"3":54}' style="overflow:hidden;padding:0px 3px 0px 3px;vertical-align:bottom;text-align:center;">54</td> <td data-sheets-numberformat='{"1":2,"2":"0","3":1}' data-sheets-value='{"1":3,"3":23}' style="border-right:1px solid #000000;overflow:hidden;padding:0px 3px 0px 3px;vertical-align:bottom;text-align:center;">23</td> </tr> <tr style="height:20px;"> <td style="border-bottom:1px solid #000000;border-left:1px solid #000000;overflow:hidden;padding:0px 3px 0px 3px;vertical-align:bottom;"></td> <td data-sheets-value='{"1":2,"2":"Vierwandig"}' style="border-bottom:1px solid #000000;overflow:hidden;padding:0px 3px 0px 3px;vertical-align:bottom;font-weight:bold;">Vierschalig</td> <td data-sheets-value='{"1":2,"2":"Opaal (H/H/O/H)"}' style="border-right:1px solid #000000;border-bottom:1px solid #000000;overflow:hidden;padding:0px 3px 0px 3px;vertical-align:bottom;font-weight:bold;">Opal (H/H/O/H)</td> <td data-sheets-numberformat='{"1":2,"2":"0.00","3":1}' data-sheets-value='{"1":3,"3":1.28}' style="border-bottom:1px solid #000000;overflow:hidden;padding:0px 3px 0px 3px;vertical-align:bottom;text-align:center;">1.28</td> <td data-sheets-numberformat='{"1":2,"2":"0","3":1}' data-sheets-value='{"1":3,"3":59}' style="border-bottom:1px solid #000000;overflow:hidden;padding:0px 3px 0px 3px;vertical-align:bottom;text-align:center;">59</td> <td data-sheets-numberformat='{"1":2,"2":"0","3":1}' data-sheets-value='{"1":3,"3":48}' style="border-bottom:1px solid #000000;overflow:hidden;padding:0px 3px 0px 3px;vertical-align:bottom;text-align:center;">48</td> <td data-sheets-numberformat='{"1":2,"2":"0","3":1}' data-sheets-value='{"1":3,"3":23}' style="border-right:1px solid #000000;border-bottom:1px solid #000000;overflow:hidden;padding:0px 3px 0px 3px;vertical-align:bottom;text-align:center;">23</td> </tr> <tr style="height:20px;"> <td data-sheets-value='{"1":2,"2":"Polycarbonaat "}' style="border-left:1px solid #000000;overflow:hidden;padding:0px 3px 0px 3px;vertical-align:bottom;font-weight:bold;">Polycarbonaat </td> <td data-sheets-value='{"1":2,"2":"Enkelwandig"}' style="overflow:hidden;padding:0px 3px 0px 3px;vertical-align:bottom;font-weight:bold;">Einschalig</td> <td data-sheets-value='{"1":2,"2":"Helder (A)"}' style="border-right:1px solid #000000;overflow:hidden;padding:0px 3px 0px 3px;vertical-align:bottom;font-weight:bold;">Klar (A)</td> <td data-sheets-numberformat='{"1":2,"2":"0.00","3":1}' data-sheets-value='{"1":3,"3":5.17}' style="overflow:hidden;padding:0px 3px 0px 3px;vertical-align:bottom;text-align:center;">5.17</td> <td data-sheets-numberformat='{"1":2,"2":"0","3":1}' data-sheets-value='{"1":3,"3":88}' style="overflow:hidden;padding:0px 3px 0px 3px;vertical-align:bottom;text-align:center;">88</td> <td data-sheets-numberformat='{"1":2,"2":"0","3":1}' data-sheets-value='{"1":3,"3":83}' style="overflow:hidden;padding:0px 3px 0px 3px;vertical-align:bottom;text-align:center;">83</td> <td data-sheets-numberformat='{"1":2,"2":"0","3":1}' data-sheets-value='{"1":2,"2":"-"}' style="border-right:1px solid #000000;overflow:hidden;padding:0px 3px 0px 3px;vertical-align:bottom;text-align:center;">-</td> </tr> <tr style="height:20px;"> <td data-sheets-value='{"1":2,"2":"PC"}' style="border-left:1px solid #000000;overflow:hidden;padding:0px 3px 0px 3px;vertical-align:bottom;font-weight:bold;">PC</td> <td data-sheets-value='{"1":2,"2":"Enkelwandig"}' style="overflow:hidden;padding:0px 3px 0px 3px;vertical-align:bottom;font-weight:bold;">Einschalig</td> <td data-sheets-value='{"1":2,"2":"Opaal (D)"}' style="border-right:1px solid #000000;overflow:hidden;padding:0px 3px 0px 3px;vertical-align:bottom;font-weight:bold;">Opal (D)</td> <td data-sheets-numberformat='{"1":2,"2":"0.00","3":1}' data-sheets-value='{"1":3,"3":5.17}' style="overflow:hidden;padding:0px 3px 0px 3px;vertical-align:bottom;text-align:center;">5.17</td> <td data-sheets-numberformat='{"1":2,"2":"0","3":1}' data-sheets-value='{"1":3,"3":58}' style="overflow:hidden;padding:0px 3px 0px 3px;vertical-align:bottom;text-align:center;">58</td> <td data-sheets-numberformat='{"1":2,"2":"0","3":1}' data-sheets-value='{"1":3,"3":60}' style="overflow:hidden;padding:0px 3px 0px 3px;vertical-align:bottom;text-align:center;">60</td> <td data-sheets-numberformat='{"1":2,"2":"0","3":1}' data-sheets-value='{"1":2,"2":"-"}' style="border-right:1px solid #000000;overflow:hidden;padding:0px 3px 0px 3px;vertical-align:bottom;text-align:center;">-</td> </tr> <tr style="height:20px;"> <td style="border-left:1px solid #000000;overflow:hidden;padding:0px 3px 0px 3px;vertical-align:bottom;font-weight:bold;"></td> <td data-sheets-value='{"1":2,"2":"Dubbelwandig"}' style="overflow:hidden;padding:0px 3px 0px 3px;vertical-align:bottom;font-weight:bold;">Doppelschalig</td> <td data-sheets-value='{"1":2,"2":"Helder (A/H)"}' style="border-right:1px solid #000000;overflow:hidden;padding:0px 3px 0px 3px;vertical-align:bottom;font-weight:bold;">Klar (A/H)</td> <td data-sheets-numberformat='{"1":2,"2":"0.00","3":1}' data-sheets-value='{"1":3,"3":2.9}' style="overflow:hidden;padding:0px 3px 0px 3px;vertical-align:bottom;text-align:center;">2.90</td> <td data-sheets-numberformat='{"1":2,"2":"0","3":1}' data-sheets-value='{"1":3,"3":79}' style="overflow:hidden;padding:0px 3px 0px 3px;vertical-align:bottom;text-align:center;">79</td> <td data-sheets-numberformat='{"1":2,"2":"0","3":1}' data-sheets-value='{"1":3,"3":72}' style="overflow:hidden;padding:0px 3px 0px 3px;vertical-align:bottom;text-align:center;">72</td> <td data-sheets-numberformat='{"1":2,"2":"0","3":1}' data-sheets-value='{"1":3,"3":20}' style="border-right:1px solid #000000;overflow:hidden;padding:0px 3px 0px 3px;vertical-align:bottom;text-align:center;">20</td> </tr> <tr style="height:20px;"> <td style="border-left:1px solid #000000;overflow:hidden;padding:0px 3px 0px 3px;vertical-align:bottom;font-weight:bold;"></td> <td data-sheets-value='{"1":2,"2":"Dubbelwandig"}' style="overflow:hidden;padding:0px 3px 0px 3px;vertical-align:bottom;font-weight:bold;">Doppelschalig</td> <td data-sheets-value='{"1":2,"2":"Helder (A/A)"}' style="border-right:1px solid #000000;overflow:hidden;padding:0px 3px 0px 3px;vertical-align:bottom;font-weight:bold;">Klar (A/A)</td> <td data-sheets-numberformat='{"1":2,"2":"0.00","3":1}' data-sheets-value='{"1":3,"3":2.9}' style="overflow:hidden;padding:0px 3px 0px 3px;vertical-align:bottom;text-align:center;">2.90</td> <td data-sheets-numberformat='{"1":2,"2":"0","3":1}' data-sheets-value='{"1":3,"3":77}' style="overflow:hidden;padding:0px 3px 0px 3px;vertical-align:bottom;text-align:center;">77</td> <td data-sheets-numberformat='{"1":2,"2":"0","3":1}' data-sheets-value='{"1":3,"3":69}' style="overflow:hidden;padding:0px 3px 0px 3px;vertical-align:bottom;text-align:center;">69</td> <td data-sheets-numberformat='{"1":2,"2":"0","3":1}' data-sheets-value='{"1":3,"3":20}' style="border-right:1px solid #000000;overflow:hidden;padding:0px 3px 0px 3px;vertical-align:bottom;text-align:center;">20</td> </tr> <tr style="height:20px;"> <td style="border-left:1px solid #000000;overflow:hidden;padding:0px 3px 0px 3px;vertical-align:bottom;font-weight:bold;"></td> <td data-sheets-value='{"1":2,"2":"Dubbelwandig"}' style="overflow:hidden;padding:0px 3px 0px 3px;vertical-align:bottom;font-weight:bold;">Doppelschalig</td> <td data-sheets-value='{"1":2,"2":"Opaal (A/O)"}' style="border-right:1px solid #000000;overflow:hidden;padding:0px 3px 0px 3px;vertical-align:bottom;font-weight:bold;">Opal (A/O)</td> <td data-sheets-numberformat='{"1":2,"2":"0.00","3":1}' data-sheets-value='{"1":3,"3":2.9}' style="overflow:hidden;padding:0px 3px 0px 3px;vertical-align:bottom;text-align:center;">2.90</td> <td data-sheets-numberformat='{"1":2,"2":"0","3":1}' data-sheets-value='{"1":3,"3":73}' style="overflow:hidden;padding:0px 3px 0px 3px;vertical-align:bottom;text-align:center;">73</td> <td data-sheets-numberformat='{"1":2,"2":"0","3":1}' data-sheets-value='{"1":3,"3":63}' style="overflow:hidden;padding:0px 3px 0px 3px;vertical-align:bottom;text-align:center;">63</td> <td data-sheets-numberformat='{"1":2,"2":"0","3":1}' data-sheets-value='{"1":3,"3":20}' style="border-right:1px solid #000000;overflow:hidden;padding:0px 3px 0px 3px;vertical-align:bottom;text-align:center;">20</td> </tr> <tr style="height:20px;"> <td style="border-left:1px solid #000000;overflow:hidden;padding:0px 3px 0px 3px;vertical-align:bottom;font-weight:bold;"></td> <td data-sheets-value='{"1":2,"2":"Dubbelwandig"}' style="overflow:hidden;padding:0px 3px 0px 3px;vertical-align:bottom;font-weight:bold;">Doppelschalig</td> <td data-sheets-value='{"1":2,"2":"Opaal (A/D)"}' style="border-right:1px solid #000000;overflow:hidden;padding:0px 3px 0px 3px;vertical-align:bottom;font-weight:bold;">Opal (A/D)</td> <td data-sheets-numberformat='{"1":2,"2":"0.00","3":1}' data-sheets-value='{"1":3,"3":2.9}' style="overflow:hidden;padding:0px 3px 0px 3px;vertical-align:bottom;text-align:center;">2.90</td> <td data-sheets-numberformat='{"1":2,"2":"0","3":1}' data-sheets-value='{"1":3,"3":51}' style="overflow:hidden;padding:0px 3px 0px 3px;vertical-align:bottom;text-align:center;">51</td> <td data-sheets-numberformat='{"1":2,"2":"0","3":1}' data-sheets-value='{"1":3,"3":50}' style="overflow:hidden;padding:0px 3px 0px 3px;vertical-align:bottom;text-align:center;">50</td> <td data-sheets-numberformat='{"1":2,"2":"0","3":1}' data-sheets-value='{"1":3,"3":20}' style="border-right:1px solid #000000;overflow:hidden;padding:0px 3px 0px 3px;vertical-align:bottom;text-align:center;">20</td> </tr> <tr style="height:20px;"> <td style="border-left:1px solid #000000;overflow:hidden;padding:0px 3px 0px 3px;vertical-align:bottom;font-weight:bold;"></td> <td data-sheets-value='{"1":2,"2":"Driewandig"}' style="overflow:hidden;padding:0px 3px 0px 3px;vertical-align:bottom;font-weight:bold;">Dreischalig</td> <td data-sheets-value='{"1":2,"2":"Helder (A/H/H)"}' style="border-right:1px solid #000000;overflow:hidden;padding:0px 3px 0px 3px;vertical-align:bottom;font-weight:bold;">Klar (A/H/H)</td> <td data-sheets-numberformat='{"1":2,"2":"0.00","3":1}' data-sheets-value='{"1":3,"3":1.7}' style="overflow:hidden;padding:0px 3px 0px 3px;vertical-align:bottom;text-align:center;">1.70</td> <td data-sheets-numberformat='{"1":2,"2":"0","3":1}' data-sheets-value='{"1":3,"3":71}' style="overflow:hidden;padding:0px 3px 0px 3px;vertical-align:bottom;text-align:center;">71</td> <td data-sheets-numberformat='{"1":2,"2":"0","3":1}' data-sheets-value='{"1":3,"3":63}' style="overflow:hidden;padding:0px 3px 0px 3px;vertical-align:bottom;text-align:center;">63</td> <td data-sheets-numberformat='{"1":2,"2":"0","3":1}' data-sheets-value='{"1":3,"3":22}' style="border-right:1px solid #000000;overflow:hidden;padding:0px 3px 0px 3px;vertical-align:bottom;text-align:center;">22</td> </tr> <tr style="height:20px;"> <td style="border-left:1px solid #000000;overflow:hidden;padding:0px 3px 0px 3px;vertical-align:bottom;font-weight:bold;"></td> <td data-sheets-value='{"1":2,"2":"Driewandig"}' style="overflow:hidden;padding:0px 3px 0px 3px;vertical-align:bottom;font-weight:bold;">Dreischalig</td> <td data-sheets-value='{"1":2,"2":"Opaal (A/O/O)"}' style="border-right:1px solid #000000;overflow:hidden;padding:0px 3px 0px 3px;vertical-align:bottom;font-weight:bold;">Opal (A/O/O)</td> <td data-sheets-numberformat='{"1":2,"2":"0.00","3":1}' data-sheets-value='{"1":3,"3":1.7}' style="overflow:hidden;padding:0px 3px 0px 3px;vertical-align:bottom;text-align:center;">1.70</td> <td data-sheets-numberformat='{"1":2,"2":"0","3":1}' data-sheets-value='{"1":3,"3":61}' style="overflow:hidden;padding:0px 3px 0px 3px;vertical-align:bottom;text-align:center;">61</td> <td data-sheets-numberformat='{"1":2,"2":"0","3":1}' data-sheets-value='{"1":3,"3":48}' style="overflow:hidden;padding:0px 3px 0px 3px;vertical-align:bottom;text-align:center;">48</td> <td data-sheets-numberformat='{"1":2,"2":"0","3":1}' data-sheets-value='{"1":3,"3":22}' style="border-right:1px solid #000000;overflow:hidden;padding:0px 3px 0px 3px;vertical-align:bottom;text-align:center;">22</td> </tr> <tr style="height:20px;"> <td style="border-left:1px solid #000000;overflow:hidden;padding:0px 3px 0px 3px;vertical-align:bottom;font-weight:bold;"></td> <td data-sheets-value='{"1":2,"2":"Vierwandig"}' style="overflow:hidden;padding:0px 3px 0px 3px;vertical-align:bottom;font-weight:bold;">Vierschalig</td> <td data-sheets-value='{"1":2,"2":"Helder (A/H/H/H)"}' style="border-right:1px solid #000000;overflow:hidden;padding:0px 3px 0px 3px;vertical-align:bottom;font-weight:bold;">Klar (A/H/H/H)</td> <td data-sheets-numberformat='{"1":2,"2":"0.00","3":1}' data-sheets-value='{"1":3,"3":1.28}' style="overflow:hidden;padding:0px 3px 0px 3px;vertical-align:bottom;text-align:center;">1.28</td> <td data-sheets-numberformat='{"1":2,"2":"0","3":1}' data-sheets-value='{"1":3,"3":64}' style="overflow:hidden;padding:0px 3px 0px 3px;vertical-align:bottom;text-align:center;">64</td> <td data-sheets-numberformat='{"1":2,"2":"0","3":1}' data-sheets-value='{"1":3,"3":52}' style="overflow:hidden;padding:0px 3px 0px 3px;vertical-align:bottom;text-align:center;">52</td> <td data-sheets-numberformat='{"1":2,"2":"0","3":1}' data-sheets-value='{"1":3,"3":23}' style="border-right:1px solid #000000;overflow:hidden;padding:0px 3px 0px 3px;vertical-align:bottom;text-align:center;">23</td> </tr> <tr style="height:20px;"> <td style="border-bottom:1px solid #000000;border-left:1px solid #000000;overflow:hidden;padding:0px 3px 0px 3px;vertical-align:bottom;"></td> <td data-sheets-value='{"1":2,"2":"Vierwandig"}' style="border-bottom:1px solid #000000;overflow:hidden;padding:0px 3px 0px 3px;vertical-align:bottom;font-weight:bold;">Vierschalig</td> <td data-sheets-value='{"1":2,"2":"Opaal (A/H/O/H)"}' style="border-right:1px solid #000000;border-bottom:1px solid #000000;overflow:hidden;padding:0px 3px 0px 3px;vertical-align:bottom;font-weight:bold;">Opal (A/H/O/H)</td> <td data-sheets-numberformat='{"1":2,"2":"0.00","3":1}' data-sheets-value='{"1":3,"3":1.28}' style="border-bottom:1px solid #000000;overflow:hidden;padding:0px 3px 0px 3px;vertical-align:bottom;text-align:center;">1.28</td> <td data-sheets-numberformat='{"1":2,"2":"0","3":1}' data-sheets-value='{"1":3,"3":59}' style="border-bottom:1px solid #000000;overflow:hidden;padding:0px 3px 0px 3px;vertical-align:bottom;text-align:center;">59</td> <td data-sheets-numberformat='{"1":2,"2":"0","3":1}' data-sheets-value='{"1":3,"3":46}' style="border-bottom:1px solid #000000;overflow:hidden;padding:0px 3px 0px 3px;vertical-align:bottom;text-align:center;">46</td> <td data-sheets-numberformat='{"1":2,"2":"0","3":1}' data-sheets-value='{"1":3,"3":23}' style="border-right:1px solid #000000;border-bottom:1px solid #000000;overflow:hidden;padding:0px 3px 0px 3px;vertical-align:bottom;text-align:center;">23</td> </tr> <tr style="height:20px;"> <td data-sheets-value='{"1":2,"2":"Polycarbonaat"}' style="border-left:1px solid #000000;overflow:hidden;padding:0px 3px 0px 3px;vertical-align:bottom;font-weight:bold;">Polycarbonat</td> <td data-sheets-value='{"1":2,"2":"Enkelwandig"}' style="overflow:hidden;padding:0px 3px 0px 3px;vertical-align:bottom;font-weight:bold;">Einschalig</td> <td data-sheets-value='{"1":2,"2":"Heatstop Opaal (T)"}' style="border-right:1px solid #000000;overflow:hidden;padding:0px 3px 0px 3px;vertical-align:bottom;font-weight:bold;">Heatstop opal (T)</td> <td data-sheets-numberformat='{"1":2,"2":"0.00","3":1}' data-sheets-value='{"1":3,"3":5.17}' style="overflow:hidden;padding:0px 3px 0px 3px;vertical-align:bottom;text-align:center;">5.17</td> <td data-sheets-numberformat='{"1":2,"2":"0","3":1}' data-sheets-value='{"1":3,"3":49}' style="overflow:hidden;padding:0px 3px 0px 3px;vertical-align:bottom;text-align:center;">49</td> <td data-sheets-numberformat='{"1":2,"2":"0","3":1}' data-sheets-value='{"1":3,"3":59}' style="overflow:hidden;padding:0px 3px 0px 3px;vertical-align:bottom;text-align:center;">59</td> <td data-sheets-numberformat='{"1":2,"2":"0","3":1}' data-sheets-value='{"1":2,"2":"-"}' style="border-right:1px solid #000000;overflow:hidden;padding:0px 3px 0px 3px;vertical-align:bottom;text-align:center;">-</td> </tr> <tr style="height:20px;"> <td data-sheets-value='{"1":2,"2":"Heatstop PC"}' style="border-left:1px solid #000000;overflow:hidden;padding:0px 3px 0px 3px;vertical-align:bottom;font-weight:bold;">Heatstop PC</td> <td data-sheets-value='{"1":2,"2":"Dubbelwandig"}' style="overflow:hidden;padding:0px 3px 0px 3px;vertical-align:bottom;font-weight:bold;">Doppelschalig</td> <td data-sheets-value='{"1":2,"2":"Helder (T/H)"}' style="border-right:1px solid #000000;overflow:hidden;padding:0px 3px 0px 3px;vertical-align:bottom;font-weight:bold;">Klar (T/H)</td> <td data-sheets-numberformat='{"1":2,"2":"0.00","3":1}' data-sheets-value='{"1":3,"3":2.9}' style="overflow:hidden;padding:0px 3px 0px 3px;vertical-align:bottom;text-align:center;">2.90</td> <td data-sheets-numberformat='{"1":2,"2":"0","3":1}' data-sheets-value='{"1":3,"3":44}' style="overflow:hidden;padding:0px 3px 0px 3px;vertical-align:bottom;text-align:center;">44</td> <td data-sheets-numberformat='{"1":2,"2":"0","3":1}' data-sheets-value='{"1":3,"3":51}' style="overflow:hidden;padding:0px 3px 0px 3px;vertical-align:bottom;text-align:center;">51</td> <td data-sheets-numberformat='{"1":2,"2":"0","3":1}' data-sheets-value='{"1":3,"3":20}' style="border-right:1px solid #000000;overflow:hidden;padding:0px 3px 0px 3px;vertical-align:bottom;text-align:center;">20</td> </tr> <tr style="height:20px;"> <td style="border-left:1px solid #000000;overflow:hidden;padding:0px 3px 0px 3px;vertical-align:bottom;font-weight:bold;"></td> <td data-sheets-value='{"1":2,"2":"Dubbelwandig"}' style="overflow:hidden;padding:0px 3px 0px 3px;vertical-align:bottom;font-weight:bold;">Doppelschalig</td> <td data-sheets-value='{"1":2,"2":"Opaal (T/O)"}' style="border-right:1px solid #000000;overflow:hidden;padding:0px 3px 0px 3px;vertical-align:bottom;font-weight:bold;">Opal (T/O)</td> <td data-sheets-numberformat='{"1":2,"2":"0.00","3":1}' data-sheets-value='{"1":3,"3":2.9}' style="overflow:hidden;padding:0px 3px 0px 3px;vertical-align:bottom;text-align:center;">2.90</td> <td data-sheets-numberformat='{"1":2,"2":"0","3":1}' data-sheets-value='{"1":3,"3":41}' style="overflow:hidden;padding:0px 3px 0px 3px;vertical-align:bottom;text-align:center;">41</td> <td data-sheets-numberformat='{"1":2,"2":"0","3":1}' data-sheets-value='{"1":3,"3":45}' style="overflow:hidden;padding:0px 3px 0px 3px;vertical-align:bottom;text-align:center;">45</td> <td data-sheets-numberformat='{"1":2,"2":"0","3":1}' data-sheets-value='{"1":3,"3":20}' style="border-right:1px solid #000000;overflow:hidden;padding:0px 3px 0px 3px;vertical-align:bottom;text-align:center;">20</td> </tr> <tr style="height:20px;"> <td style="border-left:1px solid #000000;overflow:hidden;padding:0px 3px 0px 3px;vertical-align:bottom;font-weight:bold;"></td> <td data-sheets-value='{"1":2,"2":"Driewandig"}' style="overflow:hidden;padding:0px 3px 0px 3px;vertical-align:bott | skylux-160-ce-met-koepel-en-pvc-opstand-30-20-met-lm-motor-0800-x-1100-mm | 8586030121293 | 46872348787021
Rauch- und Wärmeabzug (RWA) | RWA-System | Skylux | Skylux 160° CE mit Kuppel und PVC-Aufsatzkranz 30/20 mit LM-Motor 0800 x 1300 mm |  | 33697 | 5412970336976 | 3614.3 | Ja | 30-45 | 66.56 | 800 x 1300 mm | 1300 | 800 |  | PCV 30/20 (30 cm hoch & Dachöffnung = 20 cm größer als das Tageslichtmaß) | Rechteckig | 5.17 W/m²K - 1.28 W/m²K | 87% - 32% | 90% - 32% | 20dB - 23dB | 160° CE (für Industrie) | Lichtkuppel | ohne Windfang | E | Einzelmotor | Maximal ist eine vierschalige Lichtkuppel für dieses Produkt möglich | Ut-Wert LT-Wert g-Wert Rw-waarde EN 1873 : 2014 EN ISO 13468 EN 16153 EN 410 EN 410 EN ISO 140-3 Material Schalen Schalen (W/m²K) (%) (%) (dB) Acryl Einschalig Klar (H) 5.17 90 87 - PMMA Einschalig Opal (O) 5.17 83 76 - Doppelschalig Klar (H/H) 2.90 81 75 20 Doppelschalig Opal (O/O) 2.90 69 58 20 Dreischalig Klar (H/H/H) 1.70 73 65 22 Dreischalig Opal (O/H/O) 1.70 62 51 22 Vierschalig Klar (H/H/H/H) 1.28 64 54 23 Vierschalig Opal (H/H/O/H) 1.28 59 48 23 Polycarbonaat Einschalig Klar (A) 5.17 88 83 - PC Einschalig Opal (D) 5.17 58 60 - Doppelschalig Klar (A/H) 2.90 79 72 20 Doppelschalig Klar (A/A) 2.90 77 69 20 Doppelschalig Opal (A/O) 2.90 73 63 20 Doppelschalig Opal (A/D) 2.90 51 50 20 Dreischalig Klar (A/H/H) 1.70 71 63 22 Dreischalig Opal (A/O/O) 1.70 61 48 22 Vierschalig Klar (A/H/H/H) 1.28 64 52 23 Vierschalig Opal (A/H/O/H) 1.28 59 46 23 Polycarbonat Einschalig Heatstop opal (T) 5.17 49 59 - Heatstop PC Doppelschalig Klar (T/H) 2.90 44 51 20 Doppelschalig Opal (T/O) 2.90 41 45 20 Dreischalig Klar (T/H/H) 1.70 40 <td data-sheets-numberformat='{"1":2,"2":"0","3":1}' data-sheets-value='{"1":3,"3":44}' style="overflow:hidden;padding:0px 3px 0px | https://skylux.eu/de/products/skylux-160-ce-met-koepel-en-pvc-opstand-30-20-met-lm-motor-0800-x-1300-mm | https://skylux.eu/cdn/shop/files/Skylux-160deg-CE-met-koepel-en-pvc-opstand-3020-met-LM-motor-0800-x-1300-mm-RWA-systeem.jpg?v=1702980394&width=1600 | https://skylux.eu/cdn/shop/files/e5a82811-1bb0-48e4-a776-cacb59c7c092_4fdecf64-9496-4229-ae35-c03efecd20c9.jpg?v=1688551120&width=1600 | //skylux.eu/cdn/shop/files/D_MH_Montageanleitung_Skylux_160_CE_LM.pdf?v=1503750771917917123 | //skylux.eu/cdn/shop/files/D_TD_Technische_Daten_Skylux_Skylux_160_CE_Elektrisch.pdf?v=10489854405570094672 | <style type="text/css" id="isPasted"> <!--td { border: 1px solid #cccccc; } br { mso-data-placement: same-cell; } --> </style> <table border="1" cellpadding="0" cellspacing="0" dir="ltr" style="table-layout:fixed;font-size:10pt;font-family:Arial;border-collapse:collapse;border:none;"><tbody> <tr style="height:20px;"> <td style="overflow:hidden;padding:0px 3px 0px 3px;vertical-align:bottom;"></td> <td style="overflow:hidden;padding:0px 3px 0px 3px;vertical-align:bottom;"></td> <td style="overflow:hidden;padding:0px 3px 0px 3px;vertical-align:bottom;"></td> <td data-sheets-value='{"1":2,"2":"Ut-waarde"}' style="overflow:hidden;padding:0px 3px 0px 3px;vertical-align:bottom;font-weight:bold;text-align:center;">Ut-Wert</td> <td data-sheets-value='{"1":2,"2":"LT-waarde"}' style="overflow:hidden;padding:0px 3px 0px 3px;vertical-align:bottom;font-weight:bold;text-align:center;">LT-Wert</td> <td data-sheets-value='{"1":2,"2":"g-waarde"}' style="overflow:hidden;padding:0px 3px 0px 3px;vertical-align:bottom;font-weight:bold;text-align:center;">g-Wert</td> <td data-sheets-value='{"1":2,"2":"Rw-waarde "}' style="overflow:hidden;padding:0px 3px 0px 3px;vertical-align:bottom;font-weight:bold;text-align:center;">Rw-waarde </td> </tr> <tr style="height:20px;"> <td style="overflow:hidden;padding:0px 3px 0px 3px;vertical-align:bottom;"></td> <td style="overflow:hidden;padding:0px 3px 0px 3px;vertical-align:bottom;"></td> <td style="overflow:hidden;padding:0px 3px 0px 3px;vertical-align:bottom;"></td> <td data-sheets-numberformat='{"1":2,"2":"0.00","3":1}' data-sheets-value='{"1":2,"2":"EN 1873 : 2014"}' style="overflow:hidden;padding:0px 3px 0px 3px;vertical-align:bottom;text-align:center;">EN 1873 : 2014</td> <td data-sheets-numberformat='{"1":2,"2":"0","3":1}' data-sheets-value='{"1":2,"2":"EN ISO 13468 EN 16153 EN 410"}' style="overflow:hidden;padding:0px 3px 0px 3px;vertical-align:bottom;text-align:center;">EN ISO 13468 EN 16153 EN 410</td> <td data-sheets-numberformat='{"1":2,"2":"0","3":1}' data-sheets-value='{"1":2,"2":"EN 410"}' style="overflow:hidden;padding:0px 3px 0px 3px;vertical-align:bottom;text-align:center;">EN 410</td> <td data-sheets-value='{"1":2,"2":"EN ISO 140-3\t\t"}' style="overflow:hidden;padding:0px 3px 0px 3px;vertical-align:bottom;text-align:center;">EN ISO 140-3 </td> </tr> <tr style="height:20px;"> <td data-sheets-value='{"1":2,"2":"Materiaal"}' style="border-bottom:1px solid #000000;overflow:hidden;padding:0px 3px 0px 3px;vertical-align:bottom;background-color:#000000;font-weight:bold;color:#ffffff;">Material</td> <td data-sheets-value='{"1":2,"2":"Wanden"}' style="border-bottom:1px solid #000000;overflow:hidden;padding:0px 3px 0px 3px;vertical-align:bottom;background-color:#000000;font-weight:bold;color:#ffffff;">Schalen</td> <td data-sheets-value='{"1":2,"2":"Schalen"}' style="border-bottom:1px solid #000000;overflow:hidden;padding:0px 3px 0px 3px;vertical-align:bottom;background-color:#000000;font-weight:bold;color:#ffffff;">Schalen</td> <td data-sheets-numberformat='{"1":2,"2":"0.00","3":1}' data-sheets-value='{"1":2,"2":"(W/m²K)\t"}' style="border-bottom:1px solid #000000;overflow:hidden;padding:0px 3px 0px 3px;vertical-align:bottom;background-color:#000000;font-weight:bold;color:#ffffff;text-align:center;">(W/m²K) </td> <td data-sheets-numberformat='{"1":2,"2":"0","3":1}' data-sheets-value='{"1":2,"2":"(%)"}' style="border-bottom:1px solid #000000;overflow:hidden;padding:0px 3px 0px 3px;vertical-align:bottom;background-color:#000000;font-weight:bold;color:#ffffff;text-align:center;">(%)</td> <td data-sheets-numberformat='{"1":2,"2":"0","3":1}' data-sheets-value='{"1":2,"2":"(%)"}' style="border-bottom:1px solid #000000;overflow:hidden;padding:0px 3px 0px 3px;vertical-align:bottom;background-color:#000000;font-weight:bold;color:#ffffff;text-align:center;">(%)</td> <td data-sheets-value='{"1":2,"2":"(dB)"}' style="border-bottom:1px solid #000000;overflow:hidden;padding:0px 3px 0px 3px;vertical-align:bottom;background-color:#000000;font-weight:bold;color:#ffffff;text-align:center;">(dB)</td> </tr> <tr style="height:20px;"> <td data-sheets-value='{"1":2,"2":"Acrylaat"}' style="border-left:1px solid #000000;overflow:hidden;padding:0px 3px 0px 3px;vertical-align:bottom;font-weight:bold;">Acryl</td> <td data-sheets-value='{"1":2,"2":"Enkelwandig"}' style="overflow:hidden;padding:0px 3px 0px 3px;vertical-align:bottom;font-weight:bold;">Einschalig</td> <td data-sheets-value='{"1":2,"2":"Helder (H)"}' style="border-right:1px solid #000000;overflow:hidden;padding:0px 3px 0px 3px;vertical-align:bottom;font-weight:bold;">Klar (H)</td> <td data-sheets-numberformat='{"1":2,"2":"0.00","3":1}' data-sheets-value='{"1":3,"3":5.17}' style="overflow:hidden;padding:0px 3px 0px 3px;vertical-align:bottom;text-align:center;">5.17</td> <td data-sheets-numberformat='{"1":2,"2":"0","3":1}' data-sheets-value='{"1":3,"3":90}' style="overflow:hidden;padding:0px 3px 0px 3px;vertical-align:bottom;text-align:center;">90</td> <td data-sheets-numberformat='{"1":2,"2":"0","3":1}' data-sheets-value='{"1":3,"3":87}' style="overflow:hidden;padding:0px 3px 0px 3px;vertical-align:bottom;text-align:center;">87</td> <td data-sheets-numberformat='{"1":2,"2":"0","3":1}' data-sheets-value='{"1":2,"2":"-"}' style="border-right:1px solid #000000;overflow:hidden;padding:0px 3px 0px 3px;vertical-align:bottom;text-align:center;">-</td> </tr> <tr style="height:20px;"> <td data-sheets-value='{"1":2,"2":"PMMA"}' style="border-left:1px solid #000000;overflow:hidden;padding:0px 3px 0px 3px;vertical-align:bottom;font-weight:bold;">PMMA</td> <td data-sheets-value='{"1":2,"2":"Enkelwandig"}' style="overflow:hidden;padding:0px 3px 0px 3px;vertical-align:bottom;font-weight:bold;">Einschalig</td> <td data-sheets-value='{"1":2,"2":"Opaal (O)"}' style="border-right:1px solid #000000;overflow:hidden;padding:0px 3px 0px 3px;vertical-align:bottom;font-weight:bold;">Opal (O)</td> <td data-sheets-numberformat='{"1":2,"2":"0.00","3":1}' data-sheets-value='{"1":3,"3":5.17}' style="overflow:hidden;padding:0px 3px 0px 3px;vertical-align:bottom;text-align:center;">5.17</td> <td data-sheets-numberformat='{"1":2,"2":"0","3":1}' data-sheets-value='{"1":3,"3":83}' style="overflow:hidden;padding:0px 3px 0px 3px;vertical-align:bottom;text-align:center;">83</td> <td data-sheets-numberformat='{"1":2,"2":"0","3":1}' data-sheets-value='{"1":3,"3":76}' style="overflow:hidden;padding:0px 3px 0px 3px;vertical-align:bottom;text-align:center;">76</td> <td data-sheets-numberformat='{"1":2,"2":"0","3":1}' data-sheets-value='{"1":2,"2":"-"}' style="border-right:1px solid #000000;overflow:hidden;padding:0px 3px 0px 3px;vertical-align:bottom;text-align:center;">-</td> </tr> <tr style="height:20px;"> <td style="border-left:1px solid #000000;overflow:hidden;padding:0px 3px 0px 3px;vertical-align:bottom;font-weight:bold;"></td> <td data-sheets-value='{"1":2,"2":"Dubbelwandig"}' style="overflow:hidden;padding:0px 3px 0px 3px;vertical-align:bottom;font-weight:bold;">Doppelschalig</td> <td data-sheets-value='{"1":2,"2":"Helder (H/H)"}' style="border-right:1px solid #000000;overflow:hidden;padding:0px 3px 0px 3px;vertical-align:bottom;font-weight:bold;">Klar (H/H)</td> <td data-sheets-numberformat='{"1":2,"2":"0.00","3":1}' data-sheets-value='{"1":3,"3":2.9}' style="overflow:hidden;padding:0px 3px 0px 3px;vertical-align:bottom;text-align:center;">2.90</td> <td data-sheets-numberformat='{"1":2,"2":"0","3":1}' data-sheets-value='{"1":3,"3":81}' style="overflow:hidden;padding:0px 3px 0px 3px;vertical-align:bottom;text-align:center;">81</td> <td data-sheets-numberformat='{"1":2,"2":"0","3":1}' data-sheets-value='{"1":3,"3":75}' style="overflow:hidden;padding:0px 3px 0px 3px;vertical-align:bottom;text-align:center;">75</td> <td data-sheets-numberformat='{"1":2,"2":"0","3":1}' data-sheets-value='{"1":3,"3":20}' style="border-right:1px solid #000000;overflow:hidden;padding:0px 3px 0px 3px;vertical-align:bottom;text-align:center;">20</td> </tr> <tr style="height:20px;"> <td style="border-left:1px solid #000000;overflow:hidden;padding:0px 3px 0px 3px;vertical-align:bottom;font-weight:bold;"></td> <td data-sheets-value='{"1":2,"2":"Dubbelwandig"}' style="overflow:hidden;padding:0px 3px 0px 3px;vertical-align:bottom;font-weight:bold;">Doppelschalig</td> <td data-sheets-value='{"1":2,"2":"Opaal (O/O)"}' style="border-right:1px solid #000000;overflow:hidden;padding:0px 3px 0px 3px;vertical-align:bottom;font-weight:bold;">Opal (O/O)</td> <td data-sheets-numberformat='{"1":2,"2":"0.00","3":1}' data-sheets-value='{"1":3,"3":2.9}' style="overflow:hidden;padding:0px 3px 0px 3px;vertical-align:bottom;text-align:center;">2.90</td> <td data-sheets-numberformat='{"1":2,"2":"0","3":1}' data-sheets-value='{"1":3,"3":69}' style="overflow:hidden;padding:0px 3px 0px 3px;vertical-align:bottom;text-align:center;">69</td> <td data-sheets-numberformat='{"1":2,"2":"0","3":1}' data-sheets-value='{"1":3,"3":58}' style="overflow:hidden;padding:0px 3px 0px 3px;vertical-align:bottom;text-align:center;">58</td> <td data-sheets-numberformat='{"1":2,"2":"0","3":1}' data-sheets-value='{"1":3,"3":20}' style="border-right:1px solid #000000;overflow:hidden;padding:0px 3px 0px 3px;vertical-align:bottom;text-align:center;">20</td> </tr> <tr style="height:20px;"> <td style="border-left:1px solid #000000;overflow:hidden;padding:0px 3px 0px 3px;vertical-align:bottom;font-weight:bold;"></td> <td data-sheets-value='{"1":2,"2":"Driewandig"}' style="overflow:hidden;padding:0px 3px 0px 3px;vertical-align:bottom;font-weight:bold;">Dreischalig</td> <td data-sheets-value='{"1":2,"2":"Helder (H/H/H)"}' style="border-right:1px solid #000000;overflow:hidden;padding:0px 3px 0px 3px;vertical-align:bottom;font-weight:bold;">Klar (H/H/H)</td> <td data-sheets-numberformat='{"1":2,"2":"0.00","3":1}' data-sheets-value='{"1":3,"3":1.7}' style="overflow:hidden;padding:0px 3px 0px 3px;vertical-align:bottom;text-align:center;">1.70</td> <td data-sheets-numberformat='{"1":2,"2":"0","3":1}' data-sheets-value='{"1":3,"3":73}' style="overflow:hidden;padding:0px 3px 0px 3px;vertical-align:bottom;text-align:center;">73</td> <td data-sheets-numberformat='{"1":2,"2":"0","3":1}' data-sheets-value='{"1":3,"3":65}' style="overflow:hidden;padding:0px 3px 0px 3px;vertical-align:bottom;text-align:center;">65</td> <td data-sheets-numberformat='{"1":2,"2":"0","3":1}' data-sheets-value='{"1":3,"3":22}' style="border-right:1px solid #000000;overflow:hidden;padding:0px 3px 0px 3px;vertical-align:bottom;text-align:center;">22</td> </tr> <tr style="height:20px;"> <td style="border-left:1px solid #000000;overflow:hidden;padding:0px 3px 0px 3px;vertical-align:bottom;font-weight:bold;"></td> <td data-sheets-value='{"1":2,"2":"Driewandig"}' style="overflow:hidden;padding:0px 3px 0px 3px;vertical-align:bottom;font-weight:bold;">Dreischalig</td> <td data-sheets-value='{"1":2,"2":"Opaal (O/H/O)"}' style="border-right:1px solid #000000;overflow:hidden;padding:0px 3px 0px 3px;vertical-align:bottom;font-weight:bold;">Opal (O/H/O)</td> <td data-sheets-numberformat='{"1":2,"2":"0.00","3":1}' data-sheets-value='{"1":3,"3":1.7}' style="overflow:hidden;padding:0px 3px 0px 3px;vertical-align:bottom;text-align:center;">1.70</td> <td data-sheets-numberformat='{"1":2,"2":"0","3":1}' data-sheets-value='{"1":3,"3":62}' style="overflow:hidden;padding:0px 3px 0px 3px;vertical-align:bottom;text-align:center;">62</td> <td data-sheets-numberformat='{"1":2,"2":"0","3":1}' data-sheets-value='{"1":3,"3":51}' style="overflow:hidden;padding:0px 3px 0px 3px;vertical-align:bottom;text-align:center;">51</td> <td data-sheets-numberformat='{"1":2,"2":"0","3":1}' data-sheets-value='{"1":3,"3":22}' style="border-right:1px solid #000000;overflow:hidden;padding:0px 3px 0px 3px;vertical-align:bottom;text-align:center;">22</td> </tr> <tr style="height:20px;"> <td style="border-left:1px solid #000000;overflow:hidden;padding:0px 3px 0px 3px;vertical-align:bottom;font-weight:bold;"></td> <td data-sheets-value='{"1":2,"2":"Vierwandig"}' style="overflow:hidden;padding:0px 3px 0px 3px;vertical-align:bottom;font-weight:bold;">Vierschalig</td> <td data-sheets-value='{"1":2,"2":"Helder (H/H/H/H)"}' style="border-right:1px solid #000000;overflow:hidden;padding:0px 3px 0px 3px;vertical-align:bottom;font-weight:bold;">Klar (H/H/H/H)</td> <td data-sheets-numberformat='{"1":2,"2":"0.00","3":1}' data-sheets-value='{"1":3,"3":1.28}' style="overflow:hidden;padding:0px 3px 0px 3px;vertical-align:bottom;text-align:center;">1.28</td> <td data-sheets-numberformat='{"1":2,"2":"0","3":1}' data-sheets-value='{"1":3,"3":64}' style="overflow:hidden;padding:0px 3px 0px 3px;vertical-align:bottom;text-align:center;">64</td> <td data-sheets-numberformat='{"1":2,"2":"0","3":1}' data-sheets-value='{"1":3,"3":54}' style="overflow:hidden;padding:0px 3px 0px 3px;vertical-align:bottom;text-align:center;">54</td> <td data-sheets-numberformat='{"1":2,"2":"0","3":1}' data-sheets-value='{"1":3,"3":23}' style="border-right:1px solid #000000;overflow:hidden;padding:0px 3px 0px 3px;vertical-align:bottom;text-align:center;">23</td> </tr> <tr style="height:20px;"> <td style="border-bottom:1px solid #000000;border-left:1px solid #000000;overflow:hidden;padding:0px 3px 0px 3px;vertical-align:bottom;"></td> <td data-sheets-value='{"1":2,"2":"Vierwandig"}' style="border-bottom:1px solid #000000;overflow:hidden;padding:0px 3px 0px 3px;vertical-align:bottom;font-weight:bold;">Vierschalig</td> <td data-sheets-value='{"1":2,"2":"Opaal (H/H/O/H)"}' style="border-right:1px solid #000000;border-bottom:1px solid #000000;overflow:hidden;padding:0px 3px 0px 3px;vertical-align:bottom;font-weight:bold;">Opal (H/H/O/H)</td> <td data-sheets-numberformat='{"1":2,"2":"0.00","3":1}' data-sheets-value='{"1":3,"3":1.28}' style="border-bottom:1px solid #000000;overflow:hidden;padding:0px 3px 0px 3px;vertical-align:bottom;text-align:center;">1.28</td> <td data-sheets-numberformat='{"1":2,"2":"0","3":1}' data-sheets-value='{"1":3,"3":59}' style="border-bottom:1px solid #000000;overflow:hidden;padding:0px 3px 0px 3px;vertical-align:bottom;text-align:center;">59</td> <td data-sheets-numberformat='{"1":2,"2":"0","3":1}' data-sheets-value='{"1":3,"3":48}' style="border-bottom:1px solid #000000;overflow:hidden;padding:0px 3px 0px 3px;vertical-align:bottom;text-align:center;">48</td> <td data-sheets-numberformat='{"1":2,"2":"0","3":1}' data-sheets-value='{"1":3,"3":23}' style="border-right:1px solid #000000;border-bottom:1px solid #000000;overflow:hidden;padding:0px 3px 0px 3px;vertical-align:bottom;text-align:center;">23</td> </tr> <tr style="height:20px;"> <td data-sheets-value='{"1":2,"2":"Polycarbonaat "}' style="border-left:1px solid #000000;overflow:hidden;padding:0px 3px 0px 3px;vertical-align:bottom;font-weight:bold;">Polycarbonaat </td> <td data-sheets-value='{"1":2,"2":"Enkelwandig"}' style="overflow:hidden;padding:0px 3px 0px 3px;vertical-align:bottom;font-weight:bold;">Einschalig</td> <td data-sheets-value='{"1":2,"2":"Helder (A)"}' style="border-right:1px solid #000000;overflow:hidden;padding:0px 3px 0px 3px;vertical-align:bottom;font-weight:bold;">Klar (A)</td> <td data-sheets-numberformat='{"1":2,"2":"0.00","3":1}' data-sheets-value='{"1":3,"3":5.17}' style="overflow:hidden;padding:0px 3px 0px 3px;vertical-align:bottom;text-align:center;">5.17</td> <td data-sheets-numberformat='{"1":2,"2":"0","3":1}' data-sheets-value='{"1":3,"3":88}' style="overflow:hidden;padding:0px 3px 0px 3px;vertical-align:bottom;text-align:center;">88</td> <td data-sheets-numberformat='{"1":2,"2":"0","3":1}' data-sheets-value='{"1":3,"3":83}' style="overflow:hidden;padding:0px 3px 0px 3px;vertical-align:bottom;text-align:center;">83</td> <td data-sheets-numberformat='{"1":2,"2":"0","3":1}' data-sheets-value='{"1":2,"2":"-"}' style="border-right:1px solid #000000;overflow:hidden;padding:0px 3px 0px 3px;vertical-align:bottom;text-align:center;">-</td> </tr> <tr style="height:20px;"> <td data-sheets-value='{"1":2,"2":"PC"}' style="border-left:1px solid #000000;overflow:hidden;padding:0px 3px 0px 3px;vertical-align:bottom;font-weight:bold;">PC</td> <td data-sheets-value='{"1":2,"2":"Enkelwandig"}' style="overflow:hidden;padding:0px 3px 0px 3px;vertical-align:bottom;font-weight:bold;">Einschalig</td> <td data-sheets-value='{"1":2,"2":"Opaal (D)"}' style="border-right:1px solid #000000;overflow:hidden;padding:0px 3px 0px 3px;vertical-align:bottom;font-weight:bold;">Opal (D)</td> <td data-sheets-numberformat='{"1":2,"2":"0.00","3":1}' data-sheets-value='{"1":3,"3":5.17}' style="overflow:hidden;padding:0px 3px 0px 3px;vertical-align:bottom;text-align:center;">5.17</td> <td data-sheets-numberformat='{"1":2,"2":"0","3":1}' data-sheets-value='{"1":3,"3":58}' style="overflow:hidden;padding:0px 3px 0px 3px;vertical-align:bottom;text-align:center;">58</td> <td data-sheets-numberformat='{"1":2,"2":"0","3":1}' data-sheets-value='{"1":3,"3":60}' style="overflow:hidden;padding:0px 3px 0px 3px;vertical-align:bottom;text-align:center;">60</td> <td data-sheets-numberformat='{"1":2,"2":"0","3":1}' data-sheets-value='{"1":2,"2":"-"}' style="border-right:1px solid #000000;overflow:hidden;padding:0px 3px 0px 3px;vertical-align:bottom;text-align:center;">-</td> </tr> <tr style="height:20px;"> <td style="border-left:1px solid #000000;overflow:hidden;padding:0px 3px 0px 3px;vertical-align:bottom;font-weight:bold;"></td> <td data-sheets-value='{"1":2,"2":"Dubbelwandig"}' style="overflow:hidden;padding:0px 3px 0px 3px;vertical-align:bottom;font-weight:bold;">Doppelschalig</td> <td data-sheets-value='{"1":2,"2":"Helder (A/H)"}' style="border-right:1px solid #000000;overflow:hidden;padding:0px 3px 0px 3px;vertical-align:bottom;font-weight:bold;">Klar (A/H)</td> <td data-sheets-numberformat='{"1":2,"2":"0.00","3":1}' data-sheets-value='{"1":3,"3":2.9}' style="overflow:hidden;padding:0px 3px 0px 3px;vertical-align:bottom;text-align:center;">2.90</td> <td data-sheets-numberformat='{"1":2,"2":"0","3":1}' data-sheets-value='{"1":3,"3":79}' style="overflow:hidden;padding:0px 3px 0px 3px;vertical-align:bottom;text-align:center;">79</td> <td data-sheets-numberformat='{"1":2,"2":"0","3":1}' data-sheets-value='{"1":3,"3":72}' style="overflow:hidden;padding:0px 3px 0px 3px;vertical-align:bottom;text-align:center;">72</td> <td data-sheets-numberformat='{"1":2,"2":"0","3":1}' data-sheets-value='{"1":3,"3":20}' style="border-right:1px solid #000000;overflow:hidden;padding:0px 3px 0px 3px;vertical-align:bottom;text-align:center;">20</td> </tr> <tr style="height:20px;"> <td style="border-left:1px solid #000000;overflow:hidden;padding:0px 3px 0px 3px;vertical-align:bottom;font-weight:bold;"></td> <td data-sheets-value='{"1":2,"2":"Dubbelwandig"}' style="overflow:hidden;padding:0px 3px 0px 3px;vertical-align:bottom;font-weight:bold;">Doppelschalig</td> <td data-sheets-value='{"1":2,"2":"Helder (A/A)"}' style="border-right:1px solid #000000;overflow:hidden;padding:0px 3px 0px 3px;vertical-align:bottom;font-weight:bold;">Klar (A/A)</td> <td data-sheets-numberformat='{"1":2,"2":"0.00","3":1}' data-sheets-value='{"1":3,"3":2.9}' style="overflow:hidden;padding:0px 3px 0px 3px;vertical-align:bottom;text-align:center;">2.90</td> <td data-sheets-numberformat='{"1":2,"2":"0","3":1}' data-sheets-value='{"1":3,"3":77}' style="overflow:hidden;padding:0px 3px 0px 3px;vertical-align:bottom;text-align:center;">77</td> <td data-sheets-numberformat='{"1":2,"2":"0","3":1}' data-sheets-value='{"1":3,"3":69}' style="overflow:hidden;padding:0px 3px 0px 3px;vertical-align:bottom;text-align:center;">69</td> <td data-sheets-numberformat='{"1":2,"2":"0","3":1}' data-sheets-value='{"1":3,"3":20}' style="border-right:1px solid #000000;overflow:hidden;padding:0px 3px 0px 3px;vertical-align:bottom;text-align:center;">20</td> </tr> <tr style="height:20px;"> <td style="border-left:1px solid #000000;overflow:hidden;padding:0px 3px 0px 3px;vertical-align:bottom;font-weight:bold;"></td> <td data-sheets-value='{"1":2,"2":"Dubbelwandig"}' style="overflow:hidden;padding:0px 3px 0px 3px;vertical-align:bottom;font-weight:bold;">Doppelschalig</td> <td data-sheets-value='{"1":2,"2":"Opaal (A/O)"}' style="border-right:1px solid #000000;overflow:hidden;padding:0px 3px 0px 3px;vertical-align:bottom;font-weight:bold;">Opal (A/O)</td> <td data-sheets-numberformat='{"1":2,"2":"0.00","3":1}' data-sheets-value='{"1":3,"3":2.9}' style="overflow:hidden;padding:0px 3px 0px 3px;vertical-align:bottom;text-align:center;">2.90</td> <td data-sheets-numberformat='{"1":2,"2":"0","3":1}' data-sheets-value='{"1":3,"3":73}' style="overflow:hidden;padding:0px 3px 0px 3px;vertical-align:bottom;text-align:center;">73</td> <td data-sheets-numberformat='{"1":2,"2":"0","3":1}' data-sheets-value='{"1":3,"3":63}' style="overflow:hidden;padding:0px 3px 0px 3px;vertical-align:bottom;text-align:center;">63</td> <td data-sheets-numberformat='{"1":2,"2":"0","3":1}' data-sheets-value='{"1":3,"3":20}' style="border-right:1px solid #000000;overflow:hidden;padding:0px 3px 0px 3px;vertical-align:bottom;text-align:center;">20</td> </tr> <tr style="height:20px;"> <td style="border-left:1px solid #000000;overflow:hidden;padding:0px 3px 0px 3px;vertical-align:bottom;font-weight:bold;"></td> <td data-sheets-value='{"1":2,"2":"Dubbelwandig"}' style="overflow:hidden;padding:0px 3px 0px 3px;vertical-align:bottom;font-weight:bold;">Doppelschalig</td> <td data-sheets-value='{"1":2,"2":"Opaal (A/D)"}' style="border-right:1px solid #000000;overflow:hidden;padding:0px 3px 0px 3px;vertical-align:bottom;font-weight:bold;">Opal (A/D)</td> <td data-sheets-numberformat='{"1":2,"2":"0.00","3":1}' data-sheets-value='{"1":3,"3":2.9}' style="overflow:hidden;padding:0px 3px 0px 3px;vertical-align:bottom;text-align:center;">2.90</td> <td data-sheets-numberformat='{"1":2,"2":"0","3":1}' data-sheets-value='{"1":3,"3":51}' style="overflow:hidden;padding:0px 3px 0px 3px;vertical-align:bottom;text-align:center;">51</td> <td data-sheets-numberformat='{"1":2,"2":"0","3":1}' data-sheets-value='{"1":3,"3":50}' style="overflow:hidden;padding:0px 3px 0px 3px;vertical-align:bottom;text-align:center;">50</td> <td data-sheets-numberformat='{"1":2,"2":"0","3":1}' data-sheets-value='{"1":3,"3":20}' style="border-right:1px solid #000000;overflow:hidden;padding:0px 3px 0px 3px;vertical-align:bottom;text-align:center;">20</td> </tr> <tr style="height:20px;"> <td style="border-left:1px solid #000000;overflow:hidden;padding:0px 3px 0px 3px;vertical-align:bottom;font-weight:bold;"></td> <td data-sheets-value='{"1":2,"2":"Driewandig"}' style="overflow:hidden;padding:0px 3px 0px 3px;vertical-align:bottom;font-weight:bold;">Dreischalig</td> <td data-sheets-value='{"1":2,"2":"Helder (A/H/H)"}' style="border-right:1px solid #000000;overflow:hidden;padding:0px 3px 0px 3px;vertical-align:bottom;font-weight:bold;">Klar (A/H/H)</td> <td data-sheets-numberformat='{"1":2,"2":"0.00","3":1}' data-sheets-value='{"1":3,"3":1.7}' style="overflow:hidden;padding:0px 3px 0px 3px;vertical-align:bottom;text-align:center;">1.70</td> <td data-sheets-numberformat='{"1":2,"2":"0","3":1}' data-sheets-value='{"1":3,"3":71}' style="overflow:hidden;padding:0px 3px 0px 3px;vertical-align:bottom;text-align:center;">71</td> <td data-sheets-numberformat='{"1":2,"2":"0","3":1}' data-sheets-value='{"1":3,"3":63}' style="overflow:hidden;padding:0px 3px 0px 3px;vertical-align:bottom;text-align:center;">63</td> <td data-sheets-numberformat='{"1":2,"2":"0","3":1}' data-sheets-value='{"1":3,"3":22}' style="border-right:1px solid #000000;overflow:hidden;padding:0px 3px 0px 3px;vertical-align:bottom;text-align:center;">22</td> </tr> <tr style="height:20px;"> <td style="border-left:1px solid #000000;overflow:hidden;padding:0px 3px 0px 3px;vertical-align:bottom;font-weight:bold;"></td> <td data-sheets-value='{"1":2,"2":"Driewandig"}' style="overflow:hidden;padding:0px 3px 0px 3px;vertical-align:bottom;font-weight:bold;">Dreischalig</td> <td data-sheets-value='{"1":2,"2":"Opaal (A/O/O)"}' style="border-right:1px solid #000000;overflow:hidden;padding:0px 3px 0px 3px;vertical-align:bottom;font-weight:bold;">Opal (A/O/O)</td> <td data-sheets-numberformat='{"1":2,"2":"0.00","3":1}' data-sheets-value='{"1":3,"3":1.7}' style="overflow:hidden;padding:0px 3px 0px 3px;vertical-align:bottom;text-align:center;">1.70</td> <td data-sheets-numberformat='{"1":2,"2":"0","3":1}' data-sheets-value='{"1":3,"3":61}' style="overflow:hidden;padding:0px 3px 0px 3px;vertical-align:bottom;text-align:center;">61</td> <td data-sheets-numberformat='{"1":2,"2":"0","3":1}' data-sheets-value='{"1":3,"3":48}' style="overflow:hidden;padding:0px 3px 0px 3px;vertical-align:bottom;text-align:center;">48</td> <td data-sheets-numberformat='{"1":2,"2":"0","3":1}' data-sheets-value='{"1":3,"3":22}' style="border-right:1px solid #000000;overflow:hidden;padding:0px 3px 0px 3px;vertical-align:bottom;text-align:center;">22</td> </tr> <tr style="height:20px;"> <td style="border-left:1px solid #000000;overflow:hidden;padding:0px 3px 0px 3px;vertical-align:bottom;font-weight:bold;"></td> <td data-sheets-value='{"1":2,"2":"Vierwandig"}' style="overflow:hidden;padding:0px 3px 0px 3px;vertical-align:bottom;font-weight:bold;">Vierschalig</td> <td data-sheets-value='{"1":2,"2":"Helder (A/H/H/H)"}' style="border-right:1px solid #000000;overflow:hidden;padding:0px 3px 0px 3px;vertical-align:bottom;font-weight:bold;">Klar (A/H/H/H)</td> <td data-sheets-numberformat='{"1":2,"2":"0.00","3":1}' data-sheets-value='{"1":3,"3":1.28}' style="overflow:hidden;padding:0px 3px 0px 3px;vertical-align:bottom;text-align:center;">1.28</td> <td data-sheets-numberformat='{"1":2,"2":"0","3":1}' data-sheets-value='{"1":3,"3":64}' style="overflow:hidden;padding:0px 3px 0px 3px;vertical-align:bottom;text-align:center;">64</td> <td data-sheets-numberformat='{"1":2,"2":"0","3":1}' data-sheets-value='{"1":3,"3":52}' style="overflow:hidden;padding:0px 3px 0px 3px;vertical-align:bottom;text-align:center;">52</td> <td data-sheets-numberformat='{"1":2,"2":"0","3":1}' data-sheets-value='{"1":3,"3":23}' style="border-right:1px solid #000000;overflow:hidden;padding:0px 3px 0px 3px;vertical-align:bottom;text-align:center;">23</td> </tr> <tr style="height:20px;"> <td style="border-bottom:1px solid #000000;border-left:1px solid #000000;overflow:hidden;padding:0px 3px 0px 3px;vertical-align:bottom;"></td> <td data-sheets-value='{"1":2,"2":"Vierwandig"}' style="border-bottom:1px solid #000000;overflow:hidden;padding:0px 3px 0px 3px;vertical-align:bottom;font-weight:bold;">Vierschalig</td> <td data-sheets-value='{"1":2,"2":"Opaal (A/H/O/H)"}' style="border-right:1px solid #000000;border-bottom:1px solid #000000;overflow:hidden;padding:0px 3px 0px 3px;vertical-align:bottom;font-weight:bold;">Opal (A/H/O/H)</td> <td data-sheets-numberformat='{"1":2,"2":"0.00","3":1}' data-sheets-value='{"1":3,"3":1.28}' style="border-bottom:1px solid #000000;overflow:hidden;padding:0px 3px 0px 3px;vertical-align:bottom;text-align:center;">1.28</td> <td data-sheets-numberformat='{"1":2,"2":"0","3":1}' data-sheets-value='{"1":3,"3":59}' style="border-bottom:1px solid #000000;overflow:hidden;padding:0px 3px 0px 3px;vertical-align:bottom;text-align:center;">59</td> <td data-sheets-numberformat='{"1":2,"2":"0","3":1}' data-sheets-value='{"1":3,"3":46}' style="border-bottom:1px solid #000000;overflow:hidden;padding:0px 3px 0px 3px;vertical-align:bottom;text-align:center;">46</td> <td data-sheets-numberformat='{"1":2,"2":"0","3":1}' data-sheets-value='{"1":3,"3":23}' style="border-right:1px solid #000000;border-bottom:1px solid #000000;overflow:hidden;padding:0px 3px 0px 3px;vertical-align:bottom;text-align:center;">23</td> </tr> <tr style="height:20px;"> <td data-sheets-value='{"1":2,"2":"Polycarbonaat"}' style="border-left:1px solid #000000;overflow:hidden;padding:0px 3px 0px 3px;vertical-align:bottom;font-weight:bold;">Polycarbonat</td> <td data-sheets-value='{"1":2,"2":"Enkelwandig"}' style="overflow:hidden;padding:0px 3px 0px 3px;vertical-align:bottom;font-weight:bold;">Einschalig</td> <td data-sheets-value='{"1":2,"2":"Heatstop Opaal (T)"}' style="border-right:1px solid #000000;overflow:hidden;padding:0px 3px 0px 3px;vertical-align:bottom;font-weight:bold;">Heatstop opal (T)</td> <td data-sheets-numberformat='{"1":2,"2":"0.00","3":1}' data-sheets-value='{"1":3,"3":5.17}' style="overflow:hidden;padding:0px 3px 0px 3px;vertical-align:bottom;text-align:center;">5.17</td> <td data-sheets-numberformat='{"1":2,"2":"0","3":1}' data-sheets-value='{"1":3,"3":49}' style="overflow:hidden;padding:0px 3px 0px 3px;vertical-align:bottom;text-align:center;">49</td> <td data-sheets-numberformat='{"1":2,"2":"0","3":1}' data-sheets-value='{"1":3,"3":59}' style="overflow:hidden;padding:0px 3px 0px 3px;vertical-align:bottom;text-align:center;">59</td> <td data-sheets-numberformat='{"1":2,"2":"0","3":1}' data-sheets-value='{"1":2,"2":"-"}' style="border-right:1px solid #000000;overflow:hidden;padding:0px 3px 0px 3px;vertical-align:bottom;text-align:center;">-</td> </tr> <tr style="height:20px;"> <td data-sheets-value='{"1":2,"2":"Heatstop PC"}' style="border-left:1px solid #000000;overflow:hidden;padding:0px 3px 0px 3px;vertical-align:bottom;font-weight:bold;">Heatstop PC</td> <td data-sheets-value='{"1":2,"2":"Dubbelwandig"}' style="overflow:hidden;padding:0px 3px 0px 3px;vertical-align:bottom;font-weight:bold;">Doppelschalig</td> <td data-sheets-value='{"1":2,"2":"Helder (T/H)"}' style="border-right:1px solid #000000;overflow:hidden;padding:0px 3px 0px 3px;vertical-align:bottom;font-weight:bold;">Klar (T/H)</td> <td data-sheets-numberformat='{"1":2,"2":"0.00","3":1}' data-sheets-value='{"1":3,"3":2.9}' style="overflow:hidden;padding:0px 3px 0px 3px;vertical-align:bottom;text-align:center;">2.90</td> <td data-sheets-numberformat='{"1":2,"2":"0","3":1}' data-sheets-value='{"1":3,"3":44}' style="overflow:hidden;padding:0px 3px 0px 3px;vertical-align:bottom;text-align:center;">44</td> <td data-sheets-numberformat='{"1":2,"2":"0","3":1}' data-sheets-value='{"1":3,"3":51}' style="overflow:hidden;padding:0px 3px 0px 3px;vertical-align:bottom;text-align:center;">51</td> <td data-sheets-numberformat='{"1":2,"2":"0","3":1}' data-sheets-value='{"1":3,"3":20}' style="border-right:1px solid #000000;overflow:hidden;padding:0px 3px 0px 3px;vertical-align:bottom;text-align:center;">20</td> </tr> <tr style="height:20px;"> <td style="border-left:1px solid #000000;overflow:hidden;padding:0px 3px 0px 3px;vertical-align:bottom;font-weight:bold;"></td> <td data-sheets-value='{"1":2,"2":"Dubbelwandig"}' style="overflow:hidden;padding:0px 3px 0px 3px;vertical-align:bottom;font-weight:bold;">Doppelschalig</td> <td data-sheets-value='{"1":2,"2":"Opaal (T/O)"}' style="border-right:1px solid #000000;overflow:hidden;padding:0px 3px 0px 3px;vertical-align:bottom;font-weight:bold;">Opal (T/O)</td> <td data-sheets-numberformat='{"1":2,"2":"0.00","3":1}' data-sheets-value='{"1":3,"3":2.9}' style="overflow:hidden;padding:0px 3px 0px 3px;vertical-align:bottom;text-align:center;">2.90</td> <td data-sheets-numberformat='{"1":2,"2":"0","3":1}' data-sheets-value='{"1":3,"3":41}' style="overflow:hidden;padding:0px 3px 0px 3px;vertical-align:bottom;text-align:center;">41</td> <td data-sheets-numberformat='{"1":2,"2":"0","3":1}' data-sheets-value='{"1":3,"3":45}' style="overflow:hidden;padding:0px 3px 0px 3px;vertical-align:bottom;text-align:center;">45</td> <td data-sheets-numberformat='{"1":2,"2":"0","3":1}' data-sheets-value='{"1":3,"3":20}' style="border-right:1px solid #000000;overflow:hidden;padding:0px 3px 0px 3px;vertical-align:bottom;text-align:center;">20</td> </tr> <tr style="height:20px;"> <td style="border-left:1px solid #000000;overflow:hidden;padding:0px 3px 0px 3px;vertical-align:bottom;font-weight:bold;"></td> <td data-sheets-value='{"1":2,"2":"Driewandig"}' style="overflow:hidden;padding:0px 3px 0px 3px;vertical-align:bott | skylux-160-ce-met-koepel-en-pvc-opstand-30-20-met-lm-motor-0800-x-1300-mm | 8586030186829 | 46872349671757
Rauch- und Wärmeabzug (RWA) | RWA-System | Skylux | Skylux 160° CE mit Kuppel und PVC-Aufsatzkranz 30/20 mit LM-Motor 0800 x 1400 mm |  | 33800 | 5412970338000 | 3780.05 | Ja | 30-45 | 65.21 | 800 x 1400 mm | 1400 | 800 |  | PCV 30/20 (30 cm hoch & Dachöffnung = 20 cm größer als das Tageslichtmaß) | Rechteckig | 5.17 W/m²K - 1.28 W/m²K | 87% - 32% | 90% - 32% | 20dB - 23dB | 160° CE (für Industrie) | Lichtkuppel | ohne Windfang | E | Einzelmotor | Maximal ist eine vierschalige Lichtkuppel für dieses Produkt möglich | Ut-Wert LT-Wert g-Wert Rw-waarde EN 1873 : 2014 EN ISO 13468 EN 16153 EN 410 EN 410 EN ISO 140-3 Material Schalen Schalen (W/m²K) (%) (%) (dB) Acryl Einschalig Klar (H) 5.17 90 87 - PMMA Einschalig Opal (O) 5.17 83 76 - Doppelschalig Klar (H/H) 2.90 81 75 20 Doppelschalig Opal (O/O) 2.90 69 58 20 Dreischalig Klar (H/H/H) 1.70 73 65 22 Dreischalig Opal (O/H/O) 1.70 62 51 22 Vierschalig Klar (H/H/H/H) 1.28 64 54 23 Vierschalig Opal (H/H/O/H) 1.28 59 48 23 Polycarbonaat Einschalig Klar (A) 5.17 88 83 - PC Einschalig Opal (D) 5.17 58 60 - Doppelschalig Klar (A/H) 2.90 79 72 20 Doppelschalig Klar (A/A) 2.90 77 69 20 Doppelschalig Opal (A/O) 2.90 73 63 20 Doppelschalig Opal (A/D) 2.90 51 50 20 Dreischalig Klar (A/H/H) 1.70 71 63 22 Dreischalig Opal (A/O/O) 1.70 61 48 22 Vierschalig Klar (A/H/H/H) 1.28 64 52 23 Vierschalig Opal (A/H/O/H) 1.28 59 46 23 Polycarbonat Einschalig Heatstop opal (T) 5.17 49 59 - Heatstop PC Doppelschalig Klar (T/H) 2.90 44 51 20 Doppelschalig Opal (T/O) 2.90 41 45 20 Dreischalig Klar (T/H/H) 1.70 40 <td data-sheets-numberformat='{"1":2,"2":"0","3":1}' data-sheets-value='{"1":3,"3":44}' style="overflow:hidden;padding:0px 3px 0px | https://skylux.eu/de/products/skylux-160-ce-met-koepel-en-pvc-opstand-30-20-met-lm-motor-0800-x-1400-mm | https://skylux.eu/cdn/shop/files/Skylux-160deg-CE-met-koepel-en-pvc-opstand-3020-met-LM-motor-0800-x-1400-mm-RWA-systeem.jpg?v=1702980400&width=1600 | https://skylux.eu/cdn/shop/files/e5a82811-1bb0-48e4-a776-cacb59c7c092_1b8b51cf-7b0f-4405-a500-923179a121fd.jpg?v=1688551121&width=1600 | //skylux.eu/cdn/shop/files/D_MH_Montageanleitung_Skylux_160_CE_LM.pdf?v=1503750771917917123 | //skylux.eu/cdn/shop/files/D_TD_Technische_Daten_Skylux_Skylux_160_CE_Elektrisch.pdf?v=10489854405570094672 | <style type="text/css" id="isPasted"> <!--td { border: 1px solid #cccccc; } br { mso-data-placement: same-cell; } --> </style> <table border="1" cellpadding="0" cellspacing="0" dir="ltr" style="table-layout:fixed;font-size:10pt;font-family:Arial;border-collapse:collapse;border:none;"><tbody> <tr style="height:20px;"> <td style="overflow:hidden;padding:0px 3px 0px 3px;vertical-align:bottom;"></td> <td style="overflow:hidden;padding:0px 3px 0px 3px;vertical-align:bottom;"></td> <td style="overflow:hidden;padding:0px 3px 0px 3px;vertical-align:bottom;"></td> <td data-sheets-value='{"1":2,"2":"Ut-waarde"}' style="overflow:hidden;padding:0px 3px 0px 3px;vertical-align:bottom;font-weight:bold;text-align:center;">Ut-Wert</td> <td data-sheets-value='{"1":2,"2":"LT-waarde"}' style="overflow:hidden;padding:0px 3px 0px 3px;vertical-align:bottom;font-weight:bold;text-align:center;">LT-Wert</td> <td data-sheets-value='{"1":2,"2":"g-waarde"}' style="overflow:hidden;padding:0px 3px 0px 3px;vertical-align:bottom;font-weight:bold;text-align:center;">g-Wert</td> <td data-sheets-value='{"1":2,"2":"Rw-waarde "}' style="overflow:hidden;padding:0px 3px 0px 3px;vertical-align:bottom;font-weight:bold;text-align:center;">Rw-waarde </td> </tr> <tr style="height:20px;"> <td style="overflow:hidden;padding:0px 3px 0px 3px;vertical-align:bottom;"></td> <td style="overflow:hidden;padding:0px 3px 0px 3px;vertical-align:bottom;"></td> <td style="overflow:hidden;padding:0px 3px 0px 3px;vertical-align:bottom;"></td> <td data-sheets-numberformat='{"1":2,"2":"0.00","3":1}' data-sheets-value='{"1":2,"2":"EN 1873 : 2014"}' style="overflow:hidden;padding:0px 3px 0px 3px;vertical-align:bottom;text-align:center;">EN 1873 : 2014</td> <td data-sheets-numberformat='{"1":2,"2":"0","3":1}' data-sheets-value='{"1":2,"2":"EN ISO 13468 EN 16153 EN 410"}' style="overflow:hidden;padding:0px 3px 0px 3px;vertical-align:bottom;text-align:center;">EN ISO 13468 EN 16153 EN 410</td> <td data-sheets-numberformat='{"1":2,"2":"0","3":1}' data-sheets-value='{"1":2,"2":"EN 410"}' style="overflow:hidden;padding:0px 3px 0px 3px;vertical-align:bottom;text-align:center;">EN 410</td> <td data-sheets-value='{"1":2,"2":"EN ISO 140-3\t\t"}' style="overflow:hidden;padding:0px 3px 0px 3px;vertical-align:bottom;text-align:center;">EN ISO 140-3 </td> </tr> <tr style="height:20px;"> <td data-sheets-value='{"1":2,"2":"Materiaal"}' style="border-bottom:1px solid #000000;overflow:hidden;padding:0px 3px 0px 3px;vertical-align:bottom;background-color:#000000;font-weight:bold;color:#ffffff;">Material</td> <td data-sheets-value='{"1":2,"2":"Wanden"}' style="border-bottom:1px solid #000000;overflow:hidden;padding:0px 3px 0px 3px;vertical-align:bottom;background-color:#000000;font-weight:bold;color:#ffffff;">Schalen</td> <td data-sheets-value='{"1":2,"2":"Schalen"}' style="border-bottom:1px solid #000000;overflow:hidden;padding:0px 3px 0px 3px;vertical-align:bottom;background-color:#000000;font-weight:bold;color:#ffffff;">Schalen</td> <td data-sheets-numberformat='{"1":2,"2":"0.00","3":1}' data-sheets-value='{"1":2,"2":"(W/m²K)\t"}' style="border-bottom:1px solid #000000;overflow:hidden;padding:0px 3px 0px 3px;vertical-align:bottom;background-color:#000000;font-weight:bold;color:#ffffff;text-align:center;">(W/m²K) </td> <td data-sheets-numberformat='{"1":2,"2":"0","3":1}' data-sheets-value='{"1":2,"2":"(%)"}' style="border-bottom:1px solid #000000;overflow:hidden;padding:0px 3px 0px 3px;vertical-align:bottom;background-color:#000000;font-weight:bold;color:#ffffff;text-align:center;">(%)</td> <td data-sheets-numberformat='{"1":2,"2":"0","3":1}' data-sheets-value='{"1":2,"2":"(%)"}' style="border-bottom:1px solid #000000;overflow:hidden;padding:0px 3px 0px 3px;vertical-align:bottom;background-color:#000000;font-weight:bold;color:#ffffff;text-align:center;">(%)</td> <td data-sheets-value='{"1":2,"2":"(dB)"}' style="border-bottom:1px solid #000000;overflow:hidden;padding:0px 3px 0px 3px;vertical-align:bottom;background-color:#000000;font-weight:bold;color:#ffffff;text-align:center;">(dB)</td> </tr> <tr style="height:20px;"> <td data-sheets-value='{"1":2,"2":"Acrylaat"}' style="border-left:1px solid #000000;overflow:hidden;padding:0px 3px 0px 3px;vertical-align:bottom;font-weight:bold;">Acryl</td> <td data-sheets-value='{"1":2,"2":"Enkelwandig"}' style="overflow:hidden;padding:0px 3px 0px 3px;vertical-align:bottom;font-weight:bold;">Einschalig</td> <td data-sheets-value='{"1":2,"2":"Helder (H)"}' style="border-right:1px solid #000000;overflow:hidden;padding:0px 3px 0px 3px;vertical-align:bottom;font-weight:bold;">Klar (H)</td> <td data-sheets-numberformat='{"1":2,"2":"0.00","3":1}' data-sheets-value='{"1":3,"3":5.17}' style="overflow:hidden;padding:0px 3px 0px 3px;vertical-align:bottom;text-align:center;">5.17</td> <td data-sheets-numberformat='{"1":2,"2":"0","3":1}' data-sheets-value='{"1":3,"3":90}' style="overflow:hidden;padding:0px 3px 0px 3px;vertical-align:bottom;text-align:center;">90</td> <td data-sheets-numberformat='{"1":2,"2":"0","3":1}' data-sheets-value='{"1":3,"3":87}' style="overflow:hidden;padding:0px 3px 0px 3px;vertical-align:bottom;text-align:center;">87</td> <td data-sheets-numberformat='{"1":2,"2":"0","3":1}' data-sheets-value='{"1":2,"2":"-"}' style="border-right:1px solid #000000;overflow:hidden;padding:0px 3px 0px 3px;vertical-align:bottom;text-align:center;">-</td> </tr> <tr style="height:20px;"> <td data-sheets-value='{"1":2,"2":"PMMA"}' style="border-left:1px solid #000000;overflow:hidden;padding:0px 3px 0px 3px;vertical-align:bottom;font-weight:bold;">PMMA</td> <td data-sheets-value='{"1":2,"2":"Enkelwandig"}' style="overflow:hidden;padding:0px 3px 0px 3px;vertical-align:bottom;font-weight:bold;">Einschalig</td> <td data-sheets-value='{"1":2,"2":"Opaal (O)"}' style="border-right:1px solid #000000;overflow:hidden;padding:0px 3px 0px 3px;vertical-align:bottom;font-weight:bold;">Opal (O)</td> <td data-sheets-numberformat='{"1":2,"2":"0.00","3":1}' data-sheets-value='{"1":3,"3":5.17}' style="overflow:hidden;padding:0px 3px 0px 3px;vertical-align:bottom;text-align:center;">5.17</td> <td data-sheets-numberformat='{"1":2,"2":"0","3":1}' data-sheets-value='{"1":3,"3":83}' style="overflow:hidden;padding:0px 3px 0px 3px;vertical-align:bottom;text-align:center;">83</td> <td data-sheets-numberformat='{"1":2,"2":"0","3":1}' data-sheets-value='{"1":3,"3":76}' style="overflow:hidden;padding:0px 3px 0px 3px;vertical-align:bottom;text-align:center;">76</td> <td data-sheets-numberformat='{"1":2,"2":"0","3":1}' data-sheets-value='{"1":2,"2":"-"}' style="border-right:1px solid #000000;overflow:hidden;padding:0px 3px 0px 3px;vertical-align:bottom;text-align:center;">-</td> </tr> <tr style="height:20px;"> <td style="border-left:1px solid #000000;overflow:hidden;padding:0px 3px 0px 3px;vertical-align:bottom;font-weight:bold;"></td> <td data-sheets-value='{"1":2,"2":"Dubbelwandig"}' style="overflow:hidden;padding:0px 3px 0px 3px;vertical-align:bottom;font-weight:bold;">Doppelschalig</td> <td data-sheets-value='{"1":2,"2":"Helder (H/H)"}' style="border-right:1px solid #000000;overflow:hidden;padding:0px 3px 0px 3px;vertical-align:bottom;font-weight:bold;">Klar (H/H)</td> <td data-sheets-numberformat='{"1":2,"2":"0.00","3":1}' data-sheets-value='{"1":3,"3":2.9}' style="overflow:hidden;padding:0px 3px 0px 3px;vertical-align:bottom;text-align:center;">2.90</td> <td data-sheets-numberformat='{"1":2,"2":"0","3":1}' data-sheets-value='{"1":3,"3":81}' style="overflow:hidden;padding:0px 3px 0px 3px;vertical-align:bottom;text-align:center;">81</td> <td data-sheets-numberformat='{"1":2,"2":"0","3":1}' data-sheets-value='{"1":3,"3":75}' style="overflow:hidden;padding:0px 3px 0px 3px;vertical-align:bottom;text-align:center;">75</td> <td data-sheets-numberformat='{"1":2,"2":"0","3":1}' data-sheets-value='{"1":3,"3":20}' style="border-right:1px solid #000000;overflow:hidden;padding:0px 3px 0px 3px;vertical-align:bottom;text-align:center;">20</td> </tr> <tr style="height:20px;"> <td style="border-left:1px solid #000000;overflow:hidden;padding:0px 3px 0px 3px;vertical-align:bottom;font-weight:bold;"></td> <td data-sheets-value='{"1":2,"2":"Dubbelwandig"}' style="overflow:hidden;padding:0px 3px 0px 3px;vertical-align:bottom;font-weight:bold;">Doppelschalig</td> <td data-sheets-value='{"1":2,"2":"Opaal (O/O)"}' style="border-right:1px solid #000000;overflow:hidden;padding:0px 3px 0px 3px;vertical-align:bottom;font-weight:bold;">Opal (O/O)</td> <td data-sheets-numberformat='{"1":2,"2":"0.00","3":1}' data-sheets-value='{"1":3,"3":2.9}' style="overflow:hidden;padding:0px 3px 0px 3px;vertical-align:bottom;text-align:center;">2.90</td> <td data-sheets-numberformat='{"1":2,"2":"0","3":1}' data-sheets-value='{"1":3,"3":69}' style="overflow:hidden;padding:0px 3px 0px 3px;vertical-align:bottom;text-align:center;">69</td> <td data-sheets-numberformat='{"1":2,"2":"0","3":1}' data-sheets-value='{"1":3,"3":58}' style="overflow:hidden;padding:0px 3px 0px 3px;vertical-align:bottom;text-align:center;">58</td> <td data-sheets-numberformat='{"1":2,"2":"0","3":1}' data-sheets-value='{"1":3,"3":20}' style="border-right:1px solid #000000;overflow:hidden;padding:0px 3px 0px 3px;vertical-align:bottom;text-align:center;">20</td> </tr> <tr style="height:20px;"> <td style="border-left:1px solid #000000;overflow:hidden;padding:0px 3px 0px 3px;vertical-align:bottom;font-weight:bold;"></td> <td data-sheets-value='{"1":2,"2":"Driewandig"}' style="overflow:hidden;padding:0px 3px 0px 3px;vertical-align:bottom;font-weight:bold;">Dreischalig</td> <td data-sheets-value='{"1":2,"2":"Helder (H/H/H)"}' style="border-right:1px solid #000000;overflow:hidden;padding:0px 3px 0px 3px;vertical-align:bottom;font-weight:bold;">Klar (H/H/H)</td> <td data-sheets-numberformat='{"1":2,"2":"0.00","3":1}' data-sheets-value='{"1":3,"3":1.7}' style="overflow:hidden;padding:0px 3px 0px 3px;vertical-align:bottom;text-align:center;">1.70</td> <td data-sheets-numberformat='{"1":2,"2":"0","3":1}' data-sheets-value='{"1":3,"3":73}' style="overflow:hidden;padding:0px 3px 0px 3px;vertical-align:bottom;text-align:center;">73</td> <td data-sheets-numberformat='{"1":2,"2":"0","3":1}' data-sheets-value='{"1":3,"3":65}' style="overflow:hidden;padding:0px 3px 0px 3px;vertical-align:bottom;text-align:center;">65</td> <td data-sheets-numberformat='{"1":2,"2":"0","3":1}' data-sheets-value='{"1":3,"3":22}' style="border-right:1px solid #000000;overflow:hidden;padding:0px 3px 0px 3px;vertical-align:bottom;text-align:center;">22</td> </tr> <tr style="height:20px;"> <td style="border-left:1px solid #000000;overflow:hidden;padding:0px 3px 0px 3px;vertical-align:bottom;font-weight:bold;"></td> <td data-sheets-value='{"1":2,"2":"Driewandig"}' style="overflow:hidden;padding:0px 3px 0px 3px;vertical-align:bottom;font-weight:bold;">Dreischalig</td> <td data-sheets-value='{"1":2,"2":"Opaal (O/H/O)"}' style="border-right:1px solid #000000;overflow:hidden;padding:0px 3px 0px 3px;vertical-align:bottom;font-weight:bold;">Opal (O/H/O)</td> <td data-sheets-numberformat='{"1":2,"2":"0.00","3":1}' data-sheets-value='{"1":3,"3":1.7}' style="overflow:hidden;padding:0px 3px 0px 3px;vertical-align:bottom;text-align:center;">1.70</td> <td data-sheets-numberformat='{"1":2,"2":"0","3":1}' data-sheets-value='{"1":3,"3":62}' style="overflow:hidden;padding:0px 3px 0px 3px;vertical-align:bottom;text-align:center;">62</td> <td data-sheets-numberformat='{"1":2,"2":"0","3":1}' data-sheets-value='{"1":3,"3":51}' style="overflow:hidden;padding:0px 3px 0px 3px;vertical-align:bottom;text-align:center;">51</td> <td data-sheets-numberformat='{"1":2,"2":"0","3":1}' data-sheets-value='{"1":3,"3":22}' style="border-right:1px solid #000000;overflow:hidden;padding:0px 3px 0px 3px;vertical-align:bottom;text-align:center;">22</td> </tr> <tr style="height:20px;"> <td style="border-left:1px solid #000000;overflow:hidden;padding:0px 3px 0px 3px;vertical-align:bottom;font-weight:bold;"></td> <td data-sheets-value='{"1":2,"2":"Vierwandig"}' style="overflow:hidden;padding:0px 3px 0px 3px;vertical-align:bottom;font-weight:bold;">Vierschalig</td> <td data-sheets-value='{"1":2,"2":"Helder (H/H/H/H)"}' style="border-right:1px solid #000000;overflow:hidden;padding:0px 3px 0px 3px;vertical-align:bottom;font-weight:bold;">Klar (H/H/H/H)</td> <td data-sheets-numberformat='{"1":2,"2":"0.00","3":1}' data-sheets-value='{"1":3,"3":1.28}' style="overflow:hidden;padding:0px 3px 0px 3px;vertical-align:bottom;text-align:center;">1.28</td> <td data-sheets-numberformat='{"1":2,"2":"0","3":1}' data-sheets-value='{"1":3,"3":64}' style="overflow:hidden;padding:0px 3px 0px 3px;vertical-align:bottom;text-align:center;">64</td> <td data-sheets-numberformat='{"1":2,"2":"0","3":1}' data-sheets-value='{"1":3,"3":54}' style="overflow:hidden;padding:0px 3px 0px 3px;vertical-align:bottom;text-align:center;">54</td> <td data-sheets-numberformat='{"1":2,"2":"0","3":1}' data-sheets-value='{"1":3,"3":23}' style="border-right:1px solid #000000;overflow:hidden;padding:0px 3px 0px 3px;vertical-align:bottom;text-align:center;">23</td> </tr> <tr style="height:20px;"> <td style="border-bottom:1px solid #000000;border-left:1px solid #000000;overflow:hidden;padding:0px 3px 0px 3px;vertical-align:bottom;"></td> <td data-sheets-value='{"1":2,"2":"Vierwandig"}' style="border-bottom:1px solid #000000;overflow:hidden;padding:0px 3px 0px 3px;vertical-align:bottom;font-weight:bold;">Vierschalig</td> <td data-sheets-value='{"1":2,"2":"Opaal (H/H/O/H)"}' style="border-right:1px solid #000000;border-bottom:1px solid #000000;overflow:hidden;padding:0px 3px 0px 3px;vertical-align:bottom;font-weight:bold;">Opal (H/H/O/H)</td> <td data-sheets-numberformat='{"1":2,"2":"0.00","3":1}' data-sheets-value='{"1":3,"3":1.28}' style="border-bottom:1px solid #000000;overflow:hidden;padding:0px 3px 0px 3px;vertical-align:bottom;text-align:center;">1.28</td> <td data-sheets-numberformat='{"1":2,"2":"0","3":1}' data-sheets-value='{"1":3,"3":59}' style="border-bottom:1px solid #000000;overflow:hidden;padding:0px 3px 0px 3px;vertical-align:bottom;text-align:center;">59</td> <td data-sheets-numberformat='{"1":2,"2":"0","3":1}' data-sheets-value='{"1":3,"3":48}' style="border-bottom:1px solid #000000;overflow:hidden;padding:0px 3px 0px 3px;vertical-align:bottom;text-align:center;">48</td> <td data-sheets-numberformat='{"1":2,"2":"0","3":1}' data-sheets-value='{"1":3,"3":23}' style="border-right:1px solid #000000;border-bottom:1px solid #000000;overflow:hidden;padding:0px 3px 0px 3px;vertical-align:bottom;text-align:center;">23</td> </tr> <tr style="height:20px;"> <td data-sheets-value='{"1":2,"2":"Polycarbonaat "}' style="border-left:1px solid #000000;overflow:hidden;padding:0px 3px 0px 3px;vertical-align:bottom;font-weight:bold;">Polycarbonaat </td> <td data-sheets-value='{"1":2,"2":"Enkelwandig"}' style="overflow:hidden;padding:0px 3px 0px 3px;vertical-align:bottom;font-weight:bold;">Einschalig</td> <td data-sheets-value='{"1":2,"2":"Helder (A)"}' style="border-right:1px solid #000000;overflow:hidden;padding:0px 3px 0px 3px;vertical-align:bottom;font-weight:bold;">Klar (A)</td> <td data-sheets-numberformat='{"1":2,"2":"0.00","3":1}' data-sheets-value='{"1":3,"3":5.17}' style="overflow:hidden;padding:0px 3px 0px 3px;vertical-align:bottom;text-align:center;">5.17</td> <td data-sheets-numberformat='{"1":2,"2":"0","3":1}' data-sheets-value='{"1":3,"3":88}' style="overflow:hidden;padding:0px 3px 0px 3px;vertical-align:bottom;text-align:center;">88</td> <td data-sheets-numberformat='{"1":2,"2":"0","3":1}' data-sheets-value='{"1":3,"3":83}' style="overflow:hidden;padding:0px 3px 0px 3px;vertical-align:bottom;text-align:center;">83</td> <td data-sheets-numberformat='{"1":2,"2":"0","3":1}' data-sheets-value='{"1":2,"2":"-"}' style="border-right:1px solid #000000;overflow:hidden;padding:0px 3px 0px 3px;vertical-align:bottom;text-align:center;">-</td> </tr> <tr style="height:20px;"> <td data-sheets-value='{"1":2,"2":"PC"}' style="border-left:1px solid #000000;overflow:hidden;padding:0px 3px 0px 3px;vertical-align:bottom;font-weight:bold;">PC</td> <td data-sheets-value='{"1":2,"2":"Enkelwandig"}' style="overflow:hidden;padding:0px 3px 0px 3px;vertical-align:bottom;font-weight:bold;">Einschalig</td> <td data-sheets-value='{"1":2,"2":"Opaal (D)"}' style="border-right:1px solid #000000;overflow:hidden;padding:0px 3px 0px 3px;vertical-align:bottom;font-weight:bold;">Opal (D)</td> <td data-sheets-numberformat='{"1":2,"2":"0.00","3":1}' data-sheets-value='{"1":3,"3":5.17}' style="overflow:hidden;padding:0px 3px 0px 3px;vertical-align:bottom;text-align:center;">5.17</td> <td data-sheets-numberformat='{"1":2,"2":"0","3":1}' data-sheets-value='{"1":3,"3":58}' style="overflow:hidden;padding:0px 3px 0px 3px;vertical-align:bottom;text-align:center;">58</td> <td data-sheets-numberformat='{"1":2,"2":"0","3":1}' data-sheets-value='{"1":3,"3":60}' style="overflow:hidden;padding:0px 3px 0px 3px;vertical-align:bottom;text-align:center;">60</td> <td data-sheets-numberformat='{"1":2,"2":"0","3":1}' data-sheets-value='{"1":2,"2":"-"}' style="border-right:1px solid #000000;overflow:hidden;padding:0px 3px 0px 3px;vertical-align:bottom;text-align:center;">-</td> </tr> <tr style="height:20px;"> <td style="border-left:1px solid #000000;overflow:hidden;padding:0px 3px 0px 3px;vertical-align:bottom;font-weight:bold;"></td> <td data-sheets-value='{"1":2,"2":"Dubbelwandig"}' style="overflow:hidden;padding:0px 3px 0px 3px;vertical-align:bottom;font-weight:bold;">Doppelschalig</td> <td data-sheets-value='{"1":2,"2":"Helder (A/H)"}' style="border-right:1px solid #000000;overflow:hidden;padding:0px 3px 0px 3px;vertical-align:bottom;font-weight:bold;">Klar (A/H)</td> <td data-sheets-numberformat='{"1":2,"2":"0.00","3":1}' data-sheets-value='{"1":3,"3":2.9}' style="overflow:hidden;padding:0px 3px 0px 3px;vertical-align:bottom;text-align:center;">2.90</td> <td data-sheets-numberformat='{"1":2,"2":"0","3":1}' data-sheets-value='{"1":3,"3":79}' style="overflow:hidden;padding:0px 3px 0px 3px;vertical-align:bottom;text-align:center;">79</td> <td data-sheets-numberformat='{"1":2,"2":"0","3":1}' data-sheets-value='{"1":3,"3":72}' style="overflow:hidden;padding:0px 3px 0px 3px;vertical-align:bottom;text-align:center;">72</td> <td data-sheets-numberformat='{"1":2,"2":"0","3":1}' data-sheets-value='{"1":3,"3":20}' style="border-right:1px solid #000000;overflow:hidden;padding:0px 3px 0px 3px;vertical-align:bottom;text-align:center;">20</td> </tr> <tr style="height:20px;"> <td style="border-left:1px solid #000000;overflow:hidden;padding:0px 3px 0px 3px;vertical-align:bottom;font-weight:bold;"></td> <td data-sheets-value='{"1":2,"2":"Dubbelwandig"}' style="overflow:hidden;padding:0px 3px 0px 3px;vertical-align:bottom;font-weight:bold;">Doppelschalig</td> <td data-sheets-value='{"1":2,"2":"Helder (A/A)"}' style="border-right:1px solid #000000;overflow:hidden;padding:0px 3px 0px 3px;vertical-align:bottom;font-weight:bold;">Klar (A/A)</td> <td data-sheets-numberformat='{"1":2,"2":"0.00","3":1}' data-sheets-value='{"1":3,"3":2.9}' style="overflow:hidden;padding:0px 3px 0px 3px;vertical-align:bottom;text-align:center;">2.90</td> <td data-sheets-numberformat='{"1":2,"2":"0","3":1}' data-sheets-value='{"1":3,"3":77}' style="overflow:hidden;padding:0px 3px 0px 3px;vertical-align:bottom;text-align:center;">77</td> <td data-sheets-numberformat='{"1":2,"2":"0","3":1}' data-sheets-value='{"1":3,"3":69}' style="overflow:hidden;padding:0px 3px 0px 3px;vertical-align:bottom;text-align:center;">69</td> <td data-sheets-numberformat='{"1":2,"2":"0","3":1}' data-sheets-value='{"1":3,"3":20}' style="border-right:1px solid #000000;overflow:hidden;padding:0px 3px 0px 3px;vertical-align:bottom;text-align:center;">20</td> </tr> <tr style="height:20px;"> <td style="border-left:1px solid #000000;overflow:hidden;padding:0px 3px 0px 3px;vertical-align:bottom;font-weight:bold;"></td> <td data-sheets-value='{"1":2,"2":"Dubbelwandig"}' style="overflow:hidden;padding:0px 3px 0px 3px;vertical-align:bottom;font-weight:bold;">Doppelschalig</td> <td data-sheets-value='{"1":2,"2":"Opaal (A/O)"}' style="border-right:1px solid #000000;overflow:hidden;padding:0px 3px 0px 3px;vertical-align:bottom;font-weight:bold;">Opal (A/O)</td> <td data-sheets-numberformat='{"1":2,"2":"0.00","3":1}' data-sheets-value='{"1":3,"3":2.9}' style="overflow:hidden;padding:0px 3px 0px 3px;vertical-align:bottom;text-align:center;">2.90</td> <td data-sheets-numberformat='{"1":2,"2":"0","3":1}' data-sheets-value='{"1":3,"3":73}' style="overflow:hidden;padding:0px 3px 0px 3px;vertical-align:bottom;text-align:center;">73</td> <td data-sheets-numberformat='{"1":2,"2":"0","3":1}' data-sheets-value='{"1":3,"3":63}' style="overflow:hidden;padding:0px 3px 0px 3px;vertical-align:bottom;text-align:center;">63</td> <td data-sheets-numberformat='{"1":2,"2":"0","3":1}' data-sheets-value='{"1":3,"3":20}' style="border-right:1px solid #000000;overflow:hidden;padding:0px 3px 0px 3px;vertical-align:bottom;text-align:center;">20</td> </tr> <tr style="height:20px;"> <td style="border-left:1px solid #000000;overflow:hidden;padding:0px 3px 0px 3px;vertical-align:bottom;font-weight:bold;"></td> <td data-sheets-value='{"1":2,"2":"Dubbelwandig"}' style="overflow:hidden;padding:0px 3px 0px 3px;vertical-align:bottom;font-weight:bold;">Doppelschalig</td> <td data-sheets-value='{"1":2,"2":"Opaal (A/D)"}' style="border-right:1px solid #000000;overflow:hidden;padding:0px 3px 0px 3px;vertical-align:bottom;font-weight:bold;">Opal (A/D)</td> <td data-sheets-numberformat='{"1":2,"2":"0.00","3":1}' data-sheets-value='{"1":3,"3":2.9}' style="overflow:hidden;padding:0px 3px 0px 3px;vertical-align:bottom;text-align:center;">2.90</td> <td data-sheets-numberformat='{"1":2,"2":"0","3":1}' data-sheets-value='{"1":3,"3":51}' style="overflow:hidden;padding:0px 3px 0px 3px;vertical-align:bottom;text-align:center;">51</td> <td data-sheets-numberformat='{"1":2,"2":"0","3":1}' data-sheets-value='{"1":3,"3":50}' style="overflow:hidden;padding:0px 3px 0px 3px;vertical-align:bottom;text-align:center;">50</td> <td data-sheets-numberformat='{"1":2,"2":"0","3":1}' data-sheets-value='{"1":3,"3":20}' style="border-right:1px solid #000000;overflow:hidden;padding:0px 3px 0px 3px;vertical-align:bottom;text-align:center;">20</td> </tr> <tr style="height:20px;"> <td style="border-left:1px solid #000000;overflow:hidden;padding:0px 3px 0px 3px;vertical-align:bottom;font-weight:bold;"></td> <td data-sheets-value='{"1":2,"2":"Driewandig"}' style="overflow:hidden;padding:0px 3px 0px 3px;vertical-align:bottom;font-weight:bold;">Dreischalig</td> <td data-sheets-value='{"1":2,"2":"Helder (A/H/H)"}' style="border-right:1px solid #000000;overflow:hidden;padding:0px 3px 0px 3px;vertical-align:bottom;font-weight:bold;">Klar (A/H/H)</td> <td data-sheets-numberformat='{"1":2,"2":"0.00","3":1}' data-sheets-value='{"1":3,"3":1.7}' style="overflow:hidden;padding:0px 3px 0px 3px;vertical-align:bottom;text-align:center;">1.70</td> <td data-sheets-numberformat='{"1":2,"2":"0","3":1}' data-sheets-value='{"1":3,"3":71}' style="overflow:hidden;padding:0px 3px 0px 3px;vertical-align:bottom;text-align:center;">71</td> <td data-sheets-numberformat='{"1":2,"2":"0","3":1}' data-sheets-value='{"1":3,"3":63}' style="overflow:hidden;padding:0px 3px 0px 3px;vertical-align:bottom;text-align:center;">63</td> <td data-sheets-numberformat='{"1":2,"2":"0","3":1}' data-sheets-value='{"1":3,"3":22}' style="border-right:1px solid #000000;overflow:hidden;padding:0px 3px 0px 3px;vertical-align:bottom;text-align:center;">22</td> </tr> <tr style="height:20px;"> <td style="border-left:1px solid #000000;overflow:hidden;padding:0px 3px 0px 3px;vertical-align:bottom;font-weight:bold;"></td> <td data-sheets-value='{"1":2,"2":"Driewandig"}' style="overflow:hidden;padding:0px 3px 0px 3px;vertical-align:bottom;font-weight:bold;">Dreischalig</td> <td data-sheets-value='{"1":2,"2":"Opaal (A/O/O)"}' style="border-right:1px solid #000000;overflow:hidden;padding:0px 3px 0px 3px;vertical-align:bottom;font-weight:bold;">Opal (A/O/O)</td> <td data-sheets-numberformat='{"1":2,"2":"0.00","3":1}' data-sheets-value='{"1":3,"3":1.7}' style="overflow:hidden;padding:0px 3px 0px 3px;vertical-align:bottom;text-align:center;">1.70</td> <td data-sheets-numberformat='{"1":2,"2":"0","3":1}' data-sheets-value='{"1":3,"3":61}' style="overflow:hidden;padding:0px 3px 0px 3px;vertical-align:bottom;text-align:center;">61</td> <td data-sheets-numberformat='{"1":2,"2":"0","3":1}' data-sheets-value='{"1":3,"3":48}' style="overflow:hidden;padding:0px 3px 0px 3px;vertical-align:bottom;text-align:center;">48</td> <td data-sheets-numberformat='{"1":2,"2":"0","3":1}' data-sheets-value='{"1":3,"3":22}' style="border-right:1px solid #000000;overflow:hidden;padding:0px 3px 0px 3px;vertical-align:bottom;text-align:center;">22</td> </tr> <tr style="height:20px;"> <td style="border-left:1px solid #000000;overflow:hidden;padding:0px 3px 0px 3px;vertical-align:bottom;font-weight:bold;"></td> <td data-sheets-value='{"1":2,"2":"Vierwandig"}' style="overflow:hidden;padding:0px 3px 0px 3px;vertical-align:bottom;font-weight:bold;">Vierschalig</td> <td data-sheets-value='{"1":2,"2":"Helder (A/H/H/H)"}' style="border-right:1px solid #000000;overflow:hidden;padding:0px 3px 0px 3px;vertical-align:bottom;font-weight:bold;">Klar (A/H/H/H)</td> <td data-sheets-numberformat='{"1":2,"2":"0.00","3":1}' data-sheets-value='{"1":3,"3":1.28}' style="overflow:hidden;padding:0px 3px 0px 3px;vertical-align:bottom;text-align:center;">1.28</td> <td data-sheets-numberformat='{"1":2,"2":"0","3":1}' data-sheets-value='{"1":3,"3":64}' style="overflow:hidden;padding:0px 3px 0px 3px;vertical-align:bottom;text-align:center;">64</td> <td data-sheets-numberformat='{"1":2,"2":"0","3":1}' data-sheets-value='{"1":3,"3":52}' style="overflow:hidden;padding:0px 3px 0px 3px;vertical-align:bottom;text-align:center;">52</td> <td data-sheets-numberformat='{"1":2,"2":"0","3":1}' data-sheets-value='{"1":3,"3":23}' style="border-right:1px solid #000000;overflow:hidden;padding:0px 3px 0px 3px;vertical-align:bottom;text-align:center;">23</td> </tr> <tr style="height:20px;"> <td style="border-bottom:1px solid #000000;border-left:1px solid #000000;overflow:hidden;padding:0px 3px 0px 3px;vertical-align:bottom;"></td> <td data-sheets-value='{"1":2,"2":"Vierwandig"}' style="border-bottom:1px solid #000000;overflow:hidden;padding:0px 3px 0px 3px;vertical-align:bottom;font-weight:bold;">Vierschalig</td> <td data-sheets-value='{"1":2,"2":"Opaal (A/H/O/H)"}' style="border-right:1px solid #000000;border-bottom:1px solid #000000;overflow:hidden;padding:0px 3px 0px 3px;vertical-align:bottom;font-weight:bold;">Opal (A/H/O/H)</td> <td data-sheets-numberformat='{"1":2,"2":"0.00","3":1}' data-sheets-value='{"1":3,"3":1.28}' style="border-bottom:1px solid #000000;overflow:hidden;padding:0px 3px 0px 3px;vertical-align:bottom;text-align:center;">1.28</td> <td data-sheets-numberformat='{"1":2,"2":"0","3":1}' data-sheets-value='{"1":3,"3":59}' style="border-bottom:1px solid #000000;overflow:hidden;padding:0px 3px 0px 3px;vertical-align:bottom;text-align:center;">59</td> <td data-sheets-numberformat='{"1":2,"2":"0","3":1}' data-sheets-value='{"1":3,"3":46}' style="border-bottom:1px solid #000000;overflow:hidden;padding:0px 3px 0px 3px;vertical-align:bottom;text-align:center;">46</td> <td data-sheets-numberformat='{"1":2,"2":"0","3":1}' data-sheets-value='{"1":3,"3":23}' style="border-right:1px solid #000000;border-bottom:1px solid #000000;overflow:hidden;padding:0px 3px 0px 3px;vertical-align:bottom;text-align:center;">23</td> </tr> <tr style="height:20px;"> <td data-sheets-value='{"1":2,"2":"Polycarbonaat"}' style="border-left:1px solid #000000;overflow:hidden;padding:0px 3px 0px 3px;vertical-align:bottom;font-weight:bold;">Polycarbonat</td> <td data-sheets-value='{"1":2,"2":"Enkelwandig"}' style="overflow:hidden;padding:0px 3px 0px 3px;vertical-align:bottom;font-weight:bold;">Einschalig</td> <td data-sheets-value='{"1":2,"2":"Heatstop Opaal (T)"}' style="border-right:1px solid #000000;overflow:hidden;padding:0px 3px 0px 3px;vertical-align:bottom;font-weight:bold;">Heatstop opal (T)</td> <td data-sheets-numberformat='{"1":2,"2":"0.00","3":1}' data-sheets-value='{"1":3,"3":5.17}' style="overflow:hidden;padding:0px 3px 0px 3px;vertical-align:bottom;text-align:center;">5.17</td> <td data-sheets-numberformat='{"1":2,"2":"0","3":1}' data-sheets-value='{"1":3,"3":49}' style="overflow:hidden;padding:0px 3px 0px 3px;vertical-align:bottom;text-align:center;">49</td> <td data-sheets-numberformat='{"1":2,"2":"0","3":1}' data-sheets-value='{"1":3,"3":59}' style="overflow:hidden;padding:0px 3px 0px 3px;vertical-align:bottom;text-align:center;">59</td> <td data-sheets-numberformat='{"1":2,"2":"0","3":1}' data-sheets-value='{"1":2,"2":"-"}' style="border-right:1px solid #000000;overflow:hidden;padding:0px 3px 0px 3px;vertical-align:bottom;text-align:center;">-</td> </tr> <tr style="height:20px;"> <td data-sheets-value='{"1":2,"2":"Heatstop PC"}' style="border-left:1px solid #000000;overflow:hidden;padding:0px 3px 0px 3px;vertical-align:bottom;font-weight:bold;">Heatstop PC</td> <td data-sheets-value='{"1":2,"2":"Dubbelwandig"}' style="overflow:hidden;padding:0px 3px 0px 3px;vertical-align:bottom;font-weight:bold;">Doppelschalig</td> <td data-sheets-value='{"1":2,"2":"Helder (T/H)"}' style="border-right:1px solid #000000;overflow:hidden;padding:0px 3px 0px 3px;vertical-align:bottom;font-weight:bold;">Klar (T/H)</td> <td data-sheets-numberformat='{"1":2,"2":"0.00","3":1}' data-sheets-value='{"1":3,"3":2.9}' style="overflow:hidden;padding:0px 3px 0px 3px;vertical-align:bottom;text-align:center;">2.90</td> <td data-sheets-numberformat='{"1":2,"2":"0","3":1}' data-sheets-value='{"1":3,"3":44}' style="overflow:hidden;padding:0px 3px 0px 3px;vertical-align:bottom;text-align:center;">44</td> <td data-sheets-numberformat='{"1":2,"2":"0","3":1}' data-sheets-value='{"1":3,"3":51}' style="overflow:hidden;padding:0px 3px 0px 3px;vertical-align:bottom;text-align:center;">51</td> <td data-sheets-numberformat='{"1":2,"2":"0","3":1}' data-sheets-value='{"1":3,"3":20}' style="border-right:1px solid #000000;overflow:hidden;padding:0px 3px 0px 3px;vertical-align:bottom;text-align:center;">20</td> </tr> <tr style="height:20px;"> <td style="border-left:1px solid #000000;overflow:hidden;padding:0px 3px 0px 3px;vertical-align:bottom;font-weight:bold;"></td> <td data-sheets-value='{"1":2,"2":"Dubbelwandig"}' style="overflow:hidden;padding:0px 3px 0px 3px;vertical-align:bottom;font-weight:bold;">Doppelschalig</td> <td data-sheets-value='{"1":2,"2":"Opaal (T/O)"}' style="border-right:1px solid #000000;overflow:hidden;padding:0px 3px 0px 3px;vertical-align:bottom;font-weight:bold;">Opal (T/O)</td> <td data-sheets-numberformat='{"1":2,"2":"0.00","3":1}' data-sheets-value='{"1":3,"3":2.9}' style="overflow:hidden;padding:0px 3px 0px 3px;vertical-align:bottom;text-align:center;">2.90</td> <td data-sheets-numberformat='{"1":2,"2":"0","3":1}' data-sheets-value='{"1":3,"3":41}' style="overflow:hidden;padding:0px 3px 0px 3px;vertical-align:bottom;text-align:center;">41</td> <td data-sheets-numberformat='{"1":2,"2":"0","3":1}' data-sheets-value='{"1":3,"3":45}' style="overflow:hidden;padding:0px 3px 0px 3px;vertical-align:bottom;text-align:center;">45</td> <td data-sheets-numberformat='{"1":2,"2":"0","3":1}' data-sheets-value='{"1":3,"3":20}' style="border-right:1px solid #000000;overflow:hidden;padding:0px 3px 0px 3px;vertical-align:bottom;text-align:center;">20</td> </tr> <tr style="height:20px;"> <td style="border-left:1px solid #000000;overflow:hidden;padding:0px 3px 0px 3px;vertical-align:bottom;font-weight:bold;"></td> <td data-sheets-value='{"1":2,"2":"Driewandig"}' style="overflow:hidden;padding:0px 3px 0px 3px;vertical-align:bott | skylux-160-ce-met-koepel-en-pvc-opstand-30-20-met-lm-motor-0800-x-1400-mm | 8586030219597 | 46872349737293
Rauch- und Wärmeabzug (RWA) | RWA-System | Skylux | Skylux 160° CE mit Kuppel und PVC-Aufsatzkranz 30/20 mit LM-Motor 0900 x 1200 mm |  | 34431 | 5412970344315 | 3631.25 | Ja | 30-45 | 66.7 | 900 x 1200 mm | 1200 | 900 |  | PCV 30/20 (30 cm hoch & Dachöffnung = 20 cm größer als das Tageslichtmaß) | Rechteckig | 5.17 W/m²K - 1.28 W/m²K | 87% - 32% | 90% - 32% | 20dB - 23dB | 160° CE (für Industrie) | Lichtkuppel | ohne Windfang | E | Einzelmotor | Maximal ist eine vierschalige Lichtkuppel für dieses Produkt möglich | Ut-Wert LT-Wert g-Wert Rw-waarde EN 1873 : 2014 EN ISO 13468 EN 16153 EN 410 EN 410 EN ISO 140-3 Material Schalen Schalen (W/m²K) (%) (%) (dB) Acryl Einschalig Klar (H) 5.17 90 87 - PMMA Einschalig Opal (O) 5.17 83 76 - Doppelschalig Klar (H/H) 2.90 81 75 20 Doppelschalig Opal (O/O) 2.90 69 58 20 Dreischalig Klar (H/H/H) 1.70 73 65 22 Dreischalig Opal (O/H/O) 1.70 62 51 22 Vierschalig Klar (H/H/H/H) 1.28 64 54 23 Vierschalig Opal (H/H/O/H) 1.28 59 48 23 Polycarbonaat Einschalig Klar (A) 5.17 88 83 - PC Einschalig Opal (D) 5.17 58 60 - Doppelschalig Klar (A/H) 2.90 79 72 20 Doppelschalig Klar (A/A) 2.90 77 69 20 Doppelschalig Opal (A/O) 2.90 73 63 20 Doppelschalig Opal (A/D) 2.90 51 50 20 Dreischalig Klar (A/H/H) 1.70 71 63 22 Dreischalig Opal (A/O/O) 1.70 61 48 22 Vierschalig Klar (A/H/H/H) 1.28 64 52 23 Vierschalig Opal (A/H/O/H) 1.28 59 46 23 Polycarbonat Einschalig Heatstop opal (T) 5.17 49 59 - Heatstop PC Doppelschalig Klar (T/H) 2.90 44 51 20 Doppelschalig Opal (T/O) 2.90 41 45 20 Dreischalig Klar (T/H/H) 1.70 40 <td data-sheets-numberformat='{"1":2,"2":"0","3":1}' data-sheets-value='{"1":3,"3":44}' style="overflow:hidden;padding:0px 3px 0px | https://skylux.eu/de/products/skylux-160-ce-met-koepel-en-pvc-opstand-30-20-met-lm-motor-0900-x-1200-mm | https://skylux.eu/cdn/shop/files/Skylux-160deg-CE-met-koepel-en-pvc-opstand-3020-met-LM-motor-0900-x-1200-mm-RWA-systeem.jpg?v=1702980405&width=1600 | https://skylux.eu/cdn/shop/files/e5a82811-1bb0-48e4-a776-cacb59c7c092_8e91d92f-486a-4e63-993d-d306690eb838.jpg?v=1688551123&width=1600 | //skylux.eu/cdn/shop/files/D_MH_Montageanleitung_Skylux_160_CE_LM.pdf?v=1503750771917917123 | //skylux.eu/cdn/shop/files/D_TD_Technische_Daten_Skylux_Skylux_160_CE_Elektrisch.pdf?v=10489854405570094672 | <style type="text/css" id="isPasted"> <!--td { border: 1px solid #cccccc; } br { mso-data-placement: same-cell; } --> </style> <table border="1" cellpadding="0" cellspacing="0" dir="ltr" style="table-layout:fixed;font-size:10pt;font-family:Arial;border-collapse:collapse;border:none;"><tbody> <tr style="height:20px;"> <td style="overflow:hidden;padding:0px 3px 0px 3px;vertical-align:bottom;"></td> <td style="overflow:hidden;padding:0px 3px 0px 3px;vertical-align:bottom;"></td> <td style="overflow:hidden;padding:0px 3px 0px 3px;vertical-align:bottom;"></td> <td data-sheets-value='{"1":2,"2":"Ut-waarde"}' style="overflow:hidden;padding:0px 3px 0px 3px;vertical-align:bottom;font-weight:bold;text-align:center;">Ut-Wert</td> <td data-sheets-value='{"1":2,"2":"LT-waarde"}' style="overflow:hidden;padding:0px 3px 0px 3px;vertical-align:bottom;font-weight:bold;text-align:center;">LT-Wert</td> <td data-sheets-value='{"1":2,"2":"g-waarde"}' style="overflow:hidden;padding:0px 3px 0px 3px;vertical-align:bottom;font-weight:bold;text-align:center;">g-Wert</td> <td data-sheets-value='{"1":2,"2":"Rw-waarde "}' style="overflow:hidden;padding:0px 3px 0px 3px;vertical-align:bottom;font-weight:bold;text-align:center;">Rw-waarde </td> </tr> <tr style="height:20px;"> <td style="overflow:hidden;padding:0px 3px 0px 3px;vertical-align:bottom;"></td> <td style="overflow:hidden;padding:0px 3px 0px 3px;vertical-align:bottom;"></td> <td style="overflow:hidden;padding:0px 3px 0px 3px;vertical-align:bottom;"></td> <td data-sheets-numberformat='{"1":2,"2":"0.00","3":1}' data-sheets-value='{"1":2,"2":"EN 1873 : 2014"}' style="overflow:hidden;padding:0px 3px 0px 3px;vertical-align:bottom;text-align:center;">EN 1873 : 2014</td> <td data-sheets-numberformat='{"1":2,"2":"0","3":1}' data-sheets-value='{"1":2,"2":"EN ISO 13468 EN 16153 EN 410"}' style="overflow:hidden;padding:0px 3px 0px 3px;vertical-align:bottom;text-align:center;">EN ISO 13468 EN 16153 EN 410</td> <td data-sheets-numberformat='{"1":2,"2":"0","3":1}' data-sheets-value='{"1":2,"2":"EN 410"}' style="overflow:hidden;padding:0px 3px 0px 3px;vertical-align:bottom;text-align:center;">EN 410</td> <td data-sheets-value='{"1":2,"2":"EN ISO 140-3\t\t"}' style="overflow:hidden;padding:0px 3px 0px 3px;vertical-align:bottom;text-align:center;">EN ISO 140-3 </td> </tr> <tr style="height:20px;"> <td data-sheets-value='{"1":2,"2":"Materiaal"}' style="border-bottom:1px solid #000000;overflow:hidden;padding:0px 3px 0px 3px;vertical-align:bottom;background-color:#000000;font-weight:bold;color:#ffffff;">Material</td> <td data-sheets-value='{"1":2,"2":"Wanden"}' style="border-bottom:1px solid #000000;overflow:hidden;padding:0px 3px 0px 3px;vertical-align:bottom;background-color:#000000;font-weight:bold;color:#ffffff;">Schalen</td> <td data-sheets-value='{"1":2,"2":"Schalen"}' style="border-bottom:1px solid #000000;overflow:hidden;padding:0px 3px 0px 3px;vertical-align:bottom;background-color:#000000;font-weight:bold;color:#ffffff;">Schalen</td> <td data-sheets-numberformat='{"1":2,"2":"0.00","3":1}' data-sheets-value='{"1":2,"2":"(W/m²K)\t"}' style="border-bottom:1px solid #000000;overflow:hidden;padding:0px 3px 0px 3px;vertical-align:bottom;background-color:#000000;font-weight:bold;color:#ffffff;text-align:center;">(W/m²K) </td> <td data-sheets-numberformat='{"1":2,"2":"0","3":1}' data-sheets-value='{"1":2,"2":"(%)"}' style="border-bottom:1px solid #000000;overflow:hidden;padding:0px 3px 0px 3px;vertical-align:bottom;background-color:#000000;font-weight:bold;color:#ffffff;text-align:center;">(%)</td> <td data-sheets-numberformat='{"1":2,"2":"0","3":1}' data-sheets-value='{"1":2,"2":"(%)"}' style="border-bottom:1px solid #000000;overflow:hidden;padding:0px 3px 0px 3px;vertical-align:bottom;background-color:#000000;font-weight:bold;color:#ffffff;text-align:center;">(%)</td> <td data-sheets-value='{"1":2,"2":"(dB)"}' style="border-bottom:1px solid #000000;overflow:hidden;padding:0px 3px 0px 3px;vertical-align:bottom;background-color:#000000;font-weight:bold;color:#ffffff;text-align:center;">(dB)</td> </tr> <tr style="height:20px;"> <td data-sheets-value='{"1":2,"2":"Acrylaat"}' style="border-left:1px solid #000000;overflow:hidden;padding:0px 3px 0px 3px;vertical-align:bottom;font-weight:bold;">Acryl</td> <td data-sheets-value='{"1":2,"2":"Enkelwandig"}' style="overflow:hidden;padding:0px 3px 0px 3px;vertical-align:bottom;font-weight:bold;">Einschalig</td> <td data-sheets-value='{"1":2,"2":"Helder (H)"}' style="border-right:1px solid #000000;overflow:hidden;padding:0px 3px 0px 3px;vertical-align:bottom;font-weight:bold;">Klar (H)</td> <td data-sheets-numberformat='{"1":2,"2":"0.00","3":1}' data-sheets-value='{"1":3,"3":5.17}' style="overflow:hidden;padding:0px 3px 0px 3px;vertical-align:bottom;text-align:center;">5.17</td> <td data-sheets-numberformat='{"1":2,"2":"0","3":1}' data-sheets-value='{"1":3,"3":90}' style="overflow:hidden;padding:0px 3px 0px 3px;vertical-align:bottom;text-align:center;">90</td> <td data-sheets-numberformat='{"1":2,"2":"0","3":1}' data-sheets-value='{"1":3,"3":87}' style="overflow:hidden;padding:0px 3px 0px 3px;vertical-align:bottom;text-align:center;">87</td> <td data-sheets-numberformat='{"1":2,"2":"0","3":1}' data-sheets-value='{"1":2,"2":"-"}' style="border-right:1px solid #000000;overflow:hidden;padding:0px 3px 0px 3px;vertical-align:bottom;text-align:center;">-</td> </tr> <tr style="height:20px;"> <td data-sheets-value='{"1":2,"2":"PMMA"}' style="border-left:1px solid #000000;overflow:hidden;padding:0px 3px 0px 3px;vertical-align:bottom;font-weight:bold;">PMMA</td> <td data-sheets-value='{"1":2,"2":"Enkelwandig"}' style="overflow:hidden;padding:0px 3px 0px 3px;vertical-align:bottom;font-weight:bold;">Einschalig</td> <td data-sheets-value='{"1":2,"2":"Opaal (O)"}' style="border-right:1px solid #000000;overflow:hidden;padding:0px 3px 0px 3px;vertical-align:bottom;font-weight:bold;">Opal (O)</td> <td data-sheets-numberformat='{"1":2,"2":"0.00","3":1}' data-sheets-value='{"1":3,"3":5.17}' style="overflow:hidden;padding:0px 3px 0px 3px;vertical-align:bottom;text-align:center;">5.17</td> <td data-sheets-numberformat='{"1":2,"2":"0","3":1}' data-sheets-value='{"1":3,"3":83}' style="overflow:hidden;padding:0px 3px 0px 3px;vertical-align:bottom;text-align:center;">83</td> <td data-sheets-numberformat='{"1":2,"2":"0","3":1}' data-sheets-value='{"1":3,"3":76}' style="overflow:hidden;padding:0px 3px 0px 3px;vertical-align:bottom;text-align:center;">76</td> <td data-sheets-numberformat='{"1":2,"2":"0","3":1}' data-sheets-value='{"1":2,"2":"-"}' style="border-right:1px solid #000000;overflow:hidden;padding:0px 3px 0px 3px;vertical-align:bottom;text-align:center;">-</td> </tr> <tr style="height:20px;"> <td style="border-left:1px solid #000000;overflow:hidden;padding:0px 3px 0px 3px;vertical-align:bottom;font-weight:bold;"></td> <td data-sheets-value='{"1":2,"2":"Dubbelwandig"}' style="overflow:hidden;padding:0px 3px 0px 3px;vertical-align:bottom;font-weight:bold;">Doppelschalig</td> <td data-sheets-value='{"1":2,"2":"Helder (H/H)"}' style="border-right:1px solid #000000;overflow:hidden;padding:0px 3px 0px 3px;vertical-align:bottom;font-weight:bold;">Klar (H/H)</td> <td data-sheets-numberformat='{"1":2,"2":"0.00","3":1}' data-sheets-value='{"1":3,"3":2.9}' style="overflow:hidden;padding:0px 3px 0px 3px;vertical-align:bottom;text-align:center;">2.90</td> <td data-sheets-numberformat='{"1":2,"2":"0","3":1}' data-sheets-value='{"1":3,"3":81}' style="overflow:hidden;padding:0px 3px 0px 3px;vertical-align:bottom;text-align:center;">81</td> <td data-sheets-numberformat='{"1":2,"2":"0","3":1}' data-sheets-value='{"1":3,"3":75}' style="overflow:hidden;padding:0px 3px 0px 3px;vertical-align:bottom;text-align:center;">75</td> <td data-sheets-numberformat='{"1":2,"2":"0","3":1}' data-sheets-value='{"1":3,"3":20}' style="border-right:1px solid #000000;overflow:hidden;padding:0px 3px 0px 3px;vertical-align:bottom;text-align:center;">20</td> </tr> <tr style="height:20px;"> <td style="border-left:1px solid #000000;overflow:hidden;padding:0px 3px 0px 3px;vertical-align:bottom;font-weight:bold;"></td> <td data-sheets-value='{"1":2,"2":"Dubbelwandig"}' style="overflow:hidden;padding:0px 3px 0px 3px;vertical-align:bottom;font-weight:bold;">Doppelschalig</td> <td data-sheets-value='{"1":2,"2":"Opaal (O/O)"}' style="border-right:1px solid #000000;overflow:hidden;padding:0px 3px 0px 3px;vertical-align:bottom;font-weight:bold;">Opal (O/O)</td> <td data-sheets-numberformat='{"1":2,"2":"0.00","3":1}' data-sheets-value='{"1":3,"3":2.9}' style="overflow:hidden;padding:0px 3px 0px 3px;vertical-align:bottom;text-align:center;">2.90</td> <td data-sheets-numberformat='{"1":2,"2":"0","3":1}' data-sheets-value='{"1":3,"3":69}' style="overflow:hidden;padding:0px 3px 0px 3px;vertical-align:bottom;text-align:center;">69</td> <td data-sheets-numberformat='{"1":2,"2":"0","3":1}' data-sheets-value='{"1":3,"3":58}' style="overflow:hidden;padding:0px 3px 0px 3px;vertical-align:bottom;text-align:center;">58</td> <td data-sheets-numberformat='{"1":2,"2":"0","3":1}' data-sheets-value='{"1":3,"3":20}' style="border-right:1px solid #000000;overflow:hidden;padding:0px 3px 0px 3px;vertical-align:bottom;text-align:center;">20</td> </tr> <tr style="height:20px;"> <td style="border-left:1px solid #000000;overflow:hidden;padding:0px 3px 0px 3px;vertical-align:bottom;font-weight:bold;"></td> <td data-sheets-value='{"1":2,"2":"Driewandig"}' style="overflow:hidden;padding:0px 3px 0px 3px;vertical-align:bottom;font-weight:bold;">Dreischalig</td> <td data-sheets-value='{"1":2,"2":"Helder (H/H/H)"}' style="border-right:1px solid #000000;overflow:hidden;padding:0px 3px 0px 3px;vertical-align:bottom;font-weight:bold;">Klar (H/H/H)</td> <td data-sheets-numberformat='{"1":2,"2":"0.00","3":1}' data-sheets-value='{"1":3,"3":1.7}' style="overflow:hidden;padding:0px 3px 0px 3px;vertical-align:bottom;text-align:center;">1.70</td> <td data-sheets-numberformat='{"1":2,"2":"0","3":1}' data-sheets-value='{"1":3,"3":73}' style="overflow:hidden;padding:0px 3px 0px 3px;vertical-align:bottom;text-align:center;">73</td> <td data-sheets-numberformat='{"1":2,"2":"0","3":1}' data-sheets-value='{"1":3,"3":65}' style="overflow:hidden;padding:0px 3px 0px 3px;vertical-align:bottom;text-align:center;">65</td> <td data-sheets-numberformat='{"1":2,"2":"0","3":1}' data-sheets-value='{"1":3,"3":22}' style="border-right:1px solid #000000;overflow:hidden;padding:0px 3px 0px 3px;vertical-align:bottom;text-align:center;">22</td> </tr> <tr style="height:20px;"> <td style="border-left:1px solid #000000;overflow:hidden;padding:0px 3px 0px 3px;vertical-align:bottom;font-weight:bold;"></td> <td data-sheets-value='{"1":2,"2":"Driewandig"}' style="overflow:hidden;padding:0px 3px 0px 3px;vertical-align:bottom;font-weight:bold;">Dreischalig</td> <td data-sheets-value='{"1":2,"2":"Opaal (O/H/O)"}' style="border-right:1px solid #000000;overflow:hidden;padding:0px 3px 0px 3px;vertical-align:bottom;font-weight:bold;">Opal (O/H/O)</td> <td data-sheets-numberformat='{"1":2,"2":"0.00","3":1}' data-sheets-value='{"1":3,"3":1.7}' style="overflow:hidden;padding:0px 3px 0px 3px;vertical-align:bottom;text-align:center;">1.70</td> <td data-sheets-numberformat='{"1":2,"2":"0","3":1}' data-sheets-value='{"1":3,"3":62}' style="overflow:hidden;padding:0px 3px 0px 3px;vertical-align:bottom;text-align:center;">62</td> <td data-sheets-numberformat='{"1":2,"2":"0","3":1}' data-sheets-value='{"1":3,"3":51}' style="overflow:hidden;padding:0px 3px 0px 3px;vertical-align:bottom;text-align:center;">51</td> <td data-sheets-numberformat='{"1":2,"2":"0","3":1}' data-sheets-value='{"1":3,"3":22}' style="border-right:1px solid #000000;overflow:hidden;padding:0px 3px 0px 3px;vertical-align:bottom;text-align:center;">22</td> </tr> <tr style="height:20px;"> <td style="border-left:1px solid #000000;overflow:hidden;padding:0px 3px 0px 3px;vertical-align:bottom;font-weight:bold;"></td> <td data-sheets-value='{"1":2,"2":"Vierwandig"}' style="overflow:hidden;padding:0px 3px 0px 3px;vertical-align:bottom;font-weight:bold;">Vierschalig</td> <td data-sheets-value='{"1":2,"2":"Helder (H/H/H/H)"}' style="border-right:1px solid #000000;overflow:hidden;padding:0px 3px 0px 3px;vertical-align:bottom;font-weight:bold;">Klar (H/H/H/H)</td> <td data-sheets-numberformat='{"1":2,"2":"0.00","3":1}' data-sheets-value='{"1":3,"3":1.28}' style="overflow:hidden;padding:0px 3px 0px 3px;vertical-align:bottom;text-align:center;">1.28</td> <td data-sheets-numberformat='{"1":2,"2":"0","3":1}' data-sheets-value='{"1":3,"3":64}' style="overflow:hidden;padding:0px 3px 0px 3px;vertical-align:bottom;text-align:center;">64</td> <td data-sheets-numberformat='{"1":2,"2":"0","3":1}' data-sheets-value='{"1":3,"3":54}' style="overflow:hidden;padding:0px 3px 0px 3px;vertical-align:bottom;text-align:center;">54</td> <td data-sheets-numberformat='{"1":2,"2":"0","3":1}' data-sheets-value='{"1":3,"3":23}' style="border-right:1px solid #000000;overflow:hidden;padding:0px 3px 0px 3px;vertical-align:bottom;text-align:center;">23</td> </tr> <tr style="height:20px;"> <td style="border-bottom:1px solid #000000;border-left:1px solid #000000;overflow:hidden;padding:0px 3px 0px 3px;vertical-align:bottom;"></td> <td data-sheets-value='{"1":2,"2":"Vierwandig"}' style="border-bottom:1px solid #000000;overflow:hidden;padding:0px 3px 0px 3px;vertical-align:bottom;font-weight:bold;">Vierschalig</td> <td data-sheets-value='{"1":2,"2":"Opaal (H/H/O/H)"}' style="border-right:1px solid #000000;border-bottom:1px solid #000000;overflow:hidden;padding:0px 3px 0px 3px;vertical-align:bottom;font-weight:bold;">Opal (H/H/O/H)</td> <td data-sheets-numberformat='{"1":2,"2":"0.00","3":1}' data-sheets-value='{"1":3,"3":1.28}' style="border-bottom:1px solid #000000;overflow:hidden;padding:0px 3px 0px 3px;vertical-align:bottom;text-align:center;">1.28</td> <td data-sheets-numberformat='{"1":2,"2":"0","3":1}' data-sheets-value='{"1":3,"3":59}' style="border-bottom:1px solid #000000;overflow:hidden;padding:0px 3px 0px 3px;vertical-align:bottom;text-align:center;">59</td> <td data-sheets-numberformat='{"1":2,"2":"0","3":1}' data-sheets-value='{"1":3,"3":48}' style="border-bottom:1px solid #000000;overflow:hidden;padding:0px 3px 0px 3px;vertical-align:bottom;text-align:center;">48</td> <td data-sheets-numberformat='{"1":2,"2":"0","3":1}' data-sheets-value='{"1":3,"3":23}' style="border-right:1px solid #000000;border-bottom:1px solid #000000;overflow:hidden;padding:0px 3px 0px 3px;vertical-align:bottom;text-align:center;">23</td> </tr> <tr style="height:20px;"> <td data-sheets-value='{"1":2,"2":"Polycarbonaat "}' style="border-left:1px solid #000000;overflow:hidden;padding:0px 3px 0px 3px;vertical-align:bottom;font-weight:bold;">Polycarbonaat </td> <td data-sheets-value='{"1":2,"2":"Enkelwandig"}' style="overflow:hidden;padding:0px 3px 0px 3px;vertical-align:bottom;font-weight:bold;">Einschalig</td> <td data-sheets-value='{"1":2,"2":"Helder (A)"}' style="border-right:1px solid #000000;overflow:hidden;padding:0px 3px 0px 3px;vertical-align:bottom;font-weight:bold;">Klar (A)</td> <td data-sheets-numberformat='{"1":2,"2":"0.00","3":1}' data-sheets-value='{"1":3,"3":5.17}' style="overflow:hidden;padding:0px 3px 0px 3px;vertical-align:bottom;text-align:center;">5.17</td> <td data-sheets-numberformat='{"1":2,"2":"0","3":1}' data-sheets-value='{"1":3,"3":88}' style="overflow:hidden;padding:0px 3px 0px 3px;vertical-align:bottom;text-align:center;">88</td> <td data-sheets-numberformat='{"1":2,"2":"0","3":1}' data-sheets-value='{"1":3,"3":83}' style="overflow:hidden;padding:0px 3px 0px 3px;vertical-align:bottom;text-align:center;">83</td> <td data-sheets-numberformat='{"1":2,"2":"0","3":1}' data-sheets-value='{"1":2,"2":"-"}' style="border-right:1px solid #000000;overflow:hidden;padding:0px 3px 0px 3px;vertical-align:bottom;text-align:center;">-</td> </tr> <tr style="height:20px;"> <td data-sheets-value='{"1":2,"2":"PC"}' style="border-left:1px solid #000000;overflow:hidden;padding:0px 3px 0px 3px;vertical-align:bottom;font-weight:bold;">PC</td> <td data-sheets-value='{"1":2,"2":"Enkelwandig"}' style="overflow:hidden;padding:0px 3px 0px 3px;vertical-align:bottom;font-weight:bold;">Einschalig</td> <td data-sheets-value='{"1":2,"2":"Opaal (D)"}' style="border-right:1px solid #000000;overflow:hidden;padding:0px 3px 0px 3px;vertical-align:bottom;font-weight:bold;">Opal (D)</td> <td data-sheets-numberformat='{"1":2,"2":"0.00","3":1}' data-sheets-value='{"1":3,"3":5.17}' style="overflow:hidden;padding:0px 3px 0px 3px;vertical-align:bottom;text-align:center;">5.17</td> <td data-sheets-numberformat='{"1":2,"2":"0","3":1}' data-sheets-value='{"1":3,"3":58}' style="overflow:hidden;padding:0px 3px 0px 3px;vertical-align:bottom;text-align:center;">58</td> <td data-sheets-numberformat='{"1":2,"2":"0","3":1}' data-sheets-value='{"1":3,"3":60}' style="overflow:hidden;padding:0px 3px 0px 3px;vertical-align:bottom;text-align:center;">60</td> <td data-sheets-numberformat='{"1":2,"2":"0","3":1}' data-sheets-value='{"1":2,"2":"-"}' style="border-right:1px solid #000000;overflow:hidden;padding:0px 3px 0px 3px;vertical-align:bottom;text-align:center;">-</td> </tr> <tr style="height:20px;"> <td style="border-left:1px solid #000000;overflow:hidden;padding:0px 3px 0px 3px;vertical-align:bottom;font-weight:bold;"></td> <td data-sheets-value='{"1":2,"2":"Dubbelwandig"}' style="overflow:hidden;padding:0px 3px 0px 3px;vertical-align:bottom;font-weight:bold;">Doppelschalig</td> <td data-sheets-value='{"1":2,"2":"Helder (A/H)"}' style="border-right:1px solid #000000;overflow:hidden;padding:0px 3px 0px 3px;vertical-align:bottom;font-weight:bold;">Klar (A/H)</td> <td data-sheets-numberformat='{"1":2,"2":"0.00","3":1}' data-sheets-value='{"1":3,"3":2.9}' style="overflow:hidden;padding:0px 3px 0px 3px;vertical-align:bottom;text-align:center;">2.90</td> <td data-sheets-numberformat='{"1":2,"2":"0","3":1}' data-sheets-value='{"1":3,"3":79}' style="overflow:hidden;padding:0px 3px 0px 3px;vertical-align:bottom;text-align:center;">79</td> <td data-sheets-numberformat='{"1":2,"2":"0","3":1}' data-sheets-value='{"1":3,"3":72}' style="overflow:hidden;padding:0px 3px 0px 3px;vertical-align:bottom;text-align:center;">72</td> <td data-sheets-numberformat='{"1":2,"2":"0","3":1}' data-sheets-value='{"1":3,"3":20}' style="border-right:1px solid #000000;overflow:hidden;padding:0px 3px 0px 3px;vertical-align:bottom;text-align:center;">20</td> </tr> <tr style="height:20px;"> <td style="border-left:1px solid #000000;overflow:hidden;padding:0px 3px 0px 3px;vertical-align:bottom;font-weight:bold;"></td> <td data-sheets-value='{"1":2,"2":"Dubbelwandig"}' style="overflow:hidden;padding:0px 3px 0px 3px;vertical-align:bottom;font-weight:bold;">Doppelschalig</td> <td data-sheets-value='{"1":2,"2":"Helder (A/A)"}' style="border-right:1px solid #000000;overflow:hidden;padding:0px 3px 0px 3px;vertical-align:bottom;font-weight:bold;">Klar (A/A)</td> <td data-sheets-numberformat='{"1":2,"2":"0.00","3":1}' data-sheets-value='{"1":3,"3":2.9}' style="overflow:hidden;padding:0px 3px 0px 3px;vertical-align:bottom;text-align:center;">2.90</td> <td data-sheets-numberformat='{"1":2,"2":"0","3":1}' data-sheets-value='{"1":3,"3":77}' style="overflow:hidden;padding:0px 3px 0px 3px;vertical-align:bottom;text-align:center;">77</td> <td data-sheets-numberformat='{"1":2,"2":"0","3":1}' data-sheets-value='{"1":3,"3":69}' style="overflow:hidden;padding:0px 3px 0px 3px;vertical-align:bottom;text-align:center;">69</td> <td data-sheets-numberformat='{"1":2,"2":"0","3":1}' data-sheets-value='{"1":3,"3":20}' style="border-right:1px solid #000000;overflow:hidden;padding:0px 3px 0px 3px;vertical-align:bottom;text-align:center;">20</td> </tr> <tr style="height:20px;"> <td style="border-left:1px solid #000000;overflow:hidden;padding:0px 3px 0px 3px;vertical-align:bottom;font-weight:bold;"></td> <td data-sheets-value='{"1":2,"2":"Dubbelwandig"}' style="overflow:hidden;padding:0px 3px 0px 3px;vertical-align:bottom;font-weight:bold;">Doppelschalig</td> <td data-sheets-value='{"1":2,"2":"Opaal (A/O)"}' style="border-right:1px solid #000000;overflow:hidden;padding:0px 3px 0px 3px;vertical-align:bottom;font-weight:bold;">Opal (A/O)</td> <td data-sheets-numberformat='{"1":2,"2":"0.00","3":1}' data-sheets-value='{"1":3,"3":2.9}' style="overflow:hidden;padding:0px 3px 0px 3px;vertical-align:bottom;text-align:center;">2.90</td> <td data-sheets-numberformat='{"1":2,"2":"0","3":1}' data-sheets-value='{"1":3,"3":73}' style="overflow:hidden;padding:0px 3px 0px 3px;vertical-align:bottom;text-align:center;">73</td> <td data-sheets-numberformat='{"1":2,"2":"0","3":1}' data-sheets-value='{"1":3,"3":63}' style="overflow:hidden;padding:0px 3px 0px 3px;vertical-align:bottom;text-align:center;">63</td> <td data-sheets-numberformat='{"1":2,"2":"0","3":1}' data-sheets-value='{"1":3,"3":20}' style="border-right:1px solid #000000;overflow:hidden;padding:0px 3px 0px 3px;vertical-align:bottom;text-align:center;">20</td> </tr> <tr style="height:20px;"> <td style="border-left:1px solid #000000;overflow:hidden;padding:0px 3px 0px 3px;vertical-align:bottom;font-weight:bold;"></td> <td data-sheets-value='{"1":2,"2":"Dubbelwandig"}' style="overflow:hidden;padding:0px 3px 0px 3px;vertical-align:bottom;font-weight:bold;">Doppelschalig</td> <td data-sheets-value='{"1":2,"2":"Opaal (A/D)"}' style="border-right:1px solid #000000;overflow:hidden;padding:0px 3px 0px 3px;vertical-align:bottom;font-weight:bold;">Opal (A/D)</td> <td data-sheets-numberformat='{"1":2,"2":"0.00","3":1}' data-sheets-value='{"1":3,"3":2.9}' style="overflow:hidden;padding:0px 3px 0px 3px;vertical-align:bottom;text-align:center;">2.90</td> <td data-sheets-numberformat='{"1":2,"2":"0","3":1}' data-sheets-value='{"1":3,"3":51}' style="overflow:hidden;padding:0px 3px 0px 3px;vertical-align:bottom;text-align:center;">51</td> <td data-sheets-numberformat='{"1":2,"2":"0","3":1}' data-sheets-value='{"1":3,"3":50}' style="overflow:hidden;padding:0px 3px 0px 3px;vertical-align:bottom;text-align:center;">50</td> <td data-sheets-numberformat='{"1":2,"2":"0","3":1}' data-sheets-value='{"1":3,"3":20}' style="border-right:1px solid #000000;overflow:hidden;padding:0px 3px 0px 3px;vertical-align:bottom;text-align:center;">20</td> </tr> <tr style="height:20px;"> <td style="border-left:1px solid #000000;overflow:hidden;padding:0px 3px 0px 3px;vertical-align:bottom;font-weight:bold;"></td> <td data-sheets-value='{"1":2,"2":"Driewandig"}' style="overflow:hidden;padding:0px 3px 0px 3px;vertical-align:bottom;font-weight:bold;">Dreischalig</td> <td data-sheets-value='{"1":2,"2":"Helder (A/H/H)"}' style="border-right:1px solid #000000;overflow:hidden;padding:0px 3px 0px 3px;vertical-align:bottom;font-weight:bold;">Klar (A/H/H)</td> <td data-sheets-numberformat='{"1":2,"2":"0.00","3":1}' data-sheets-value='{"1":3,"3":1.7}' style="overflow:hidden;padding:0px 3px 0px 3px;vertical-align:bottom;text-align:center;">1.70</td> <td data-sheets-numberformat='{"1":2,"2":"0","3":1}' data-sheets-value='{"1":3,"3":71}' style="overflow:hidden;padding:0px 3px 0px 3px;vertical-align:bottom;text-align:center;">71</td> <td data-sheets-numberformat='{"1":2,"2":"0","3":1}' data-sheets-value='{"1":3,"3":63}' style="overflow:hidden;padding:0px 3px 0px 3px;vertical-align:bottom;text-align:center;">63</td> <td data-sheets-numberformat='{"1":2,"2":"0","3":1}' data-sheets-value='{"1":3,"3":22}' style="border-right:1px solid #000000;overflow:hidden;padding:0px 3px 0px 3px;vertical-align:bottom;text-align:center;">22</td> </tr> <tr style="height:20px;"> <td style="border-left:1px solid #000000;overflow:hidden;padding:0px 3px 0px 3px;vertical-align:bottom;font-weight:bold;"></td> <td data-sheets-value='{"1":2,"2":"Driewandig"}' style="overflow:hidden;padding:0px 3px 0px 3px;vertical-align:bottom;font-weight:bold;">Dreischalig</td> <td data-sheets-value='{"1":2,"2":"Opaal (A/O/O)"}' style="border-right:1px solid #000000;overflow:hidden;padding:0px 3px 0px 3px;vertical-align:bottom;font-weight:bold;">Opal (A/O/O)</td> <td data-sheets-numberformat='{"1":2,"2":"0.00","3":1}' data-sheets-value='{"1":3,"3":1.7}' style="overflow:hidden;padding:0px 3px 0px 3px;vertical-align:bottom;text-align:center;">1.70</td> <td data-sheets-numberformat='{"1":2,"2":"0","3":1}' data-sheets-value='{"1":3,"3":61}' style="overflow:hidden;padding:0px 3px 0px 3px;vertical-align:bottom;text-align:center;">61</td> <td data-sheets-numberformat='{"1":2,"2":"0","3":1}' data-sheets-value='{"1":3,"3":48}' style="overflow:hidden;padding:0px 3px 0px 3px;vertical-align:bottom;text-align:center;">48</td> <td data-sheets-numberformat='{"1":2,"2":"0","3":1}' data-sheets-value='{"1":3,"3":22}' style="border-right:1px solid #000000;overflow:hidden;padding:0px 3px 0px 3px;vertical-align:bottom;text-align:center;">22</td> </tr> <tr style="height:20px;"> <td style="border-left:1px solid #000000;overflow:hidden;padding:0px 3px 0px 3px;vertical-align:bottom;font-weight:bold;"></td> <td data-sheets-value='{"1":2,"2":"Vierwandig"}' style="overflow:hidden;padding:0px 3px 0px 3px;vertical-align:bottom;font-weight:bold;">Vierschalig</td> <td data-sheets-value='{"1":2,"2":"Helder (A/H/H/H)"}' style="border-right:1px solid #000000;overflow:hidden;padding:0px 3px 0px 3px;vertical-align:bottom;font-weight:bold;">Klar (A/H/H/H)</td> <td data-sheets-numberformat='{"1":2,"2":"0.00","3":1}' data-sheets-value='{"1":3,"3":1.28}' style="overflow:hidden;padding:0px 3px 0px 3px;vertical-align:bottom;text-align:center;">1.28</td> <td data-sheets-numberformat='{"1":2,"2":"0","3":1}' data-sheets-value='{"1":3,"3":64}' style="overflow:hidden;padding:0px 3px 0px 3px;vertical-align:bottom;text-align:center;">64</td> <td data-sheets-numberformat='{"1":2,"2":"0","3":1}' data-sheets-value='{"1":3,"3":52}' style="overflow:hidden;padding:0px 3px 0px 3px;vertical-align:bottom;text-align:center;">52</td> <td data-sheets-numberformat='{"1":2,"2":"0","3":1}' data-sheets-value='{"1":3,"3":23}' style="border-right:1px solid #000000;overflow:hidden;padding:0px 3px 0px 3px;vertical-align:bottom;text-align:center;">23</td> </tr> <tr style="height:20px;"> <td style="border-bottom:1px solid #000000;border-left:1px solid #000000;overflow:hidden;padding:0px 3px 0px 3px;vertical-align:bottom;"></td> <td data-sheets-value='{"1":2,"2":"Vierwandig"}' style="border-bottom:1px solid #000000;overflow:hidden;padding:0px 3px 0px 3px;vertical-align:bottom;font-weight:bold;">Vierschalig</td> <td data-sheets-value='{"1":2,"2":"Opaal (A/H/O/H)"}' style="border-right:1px solid #000000;border-bottom:1px solid #000000;overflow:hidden;padding:0px 3px 0px 3px;vertical-align:bottom;font-weight:bold;">Opal (A/H/O/H)</td> <td data-sheets-numberformat='{"1":2,"2":"0.00","3":1}' data-sheets-value='{"1":3,"3":1.28}' style="border-bottom:1px solid #000000;overflow:hidden;padding:0px 3px 0px 3px;vertical-align:bottom;text-align:center;">1.28</td> <td data-sheets-numberformat='{"1":2,"2":"0","3":1}' data-sheets-value='{"1":3,"3":59}' style="border-bottom:1px solid #000000;overflow:hidden;padding:0px 3px 0px 3px;vertical-align:bottom;text-align:center;">59</td> <td data-sheets-numberformat='{"1":2,"2":"0","3":1}' data-sheets-value='{"1":3,"3":46}' style="border-bottom:1px solid #000000;overflow:hidden;padding:0px 3px 0px 3px;vertical-align:bottom;text-align:center;">46</td> <td data-sheets-numberformat='{"1":2,"2":"0","3":1}' data-sheets-value='{"1":3,"3":23}' style="border-right:1px solid #000000;border-bottom:1px solid #000000;overflow:hidden;padding:0px 3px 0px 3px;vertical-align:bottom;text-align:center;">23</td> </tr> <tr style="height:20px;"> <td data-sheets-value='{"1":2,"2":"Polycarbonaat"}' style="border-left:1px solid #000000;overflow:hidden;padding:0px 3px 0px 3px;vertical-align:bottom;font-weight:bold;">Polycarbonat</td> <td data-sheets-value='{"1":2,"2":"Enkelwandig"}' style="overflow:hidden;padding:0px 3px 0px 3px;vertical-align:bottom;font-weight:bold;">Einschalig</td> <td data-sheets-value='{"1":2,"2":"Heatstop Opaal (T)"}' style="border-right:1px solid #000000;overflow:hidden;padding:0px 3px 0px 3px;vertical-align:bottom;font-weight:bold;">Heatstop opal (T)</td> <td data-sheets-numberformat='{"1":2,"2":"0.00","3":1}' data-sheets-value='{"1":3,"3":5.17}' style="overflow:hidden;padding:0px 3px 0px 3px;vertical-align:bottom;text-align:center;">5.17</td> <td data-sheets-numberformat='{"1":2,"2":"0","3":1}' data-sheets-value='{"1":3,"3":49}' style="overflow:hidden;padding:0px 3px 0px 3px;vertical-align:bottom;text-align:center;">49</td> <td data-sheets-numberformat='{"1":2,"2":"0","3":1}' data-sheets-value='{"1":3,"3":59}' style="overflow:hidden;padding:0px 3px 0px 3px;vertical-align:bottom;text-align:center;">59</td> <td data-sheets-numberformat='{"1":2,"2":"0","3":1}' data-sheets-value='{"1":2,"2":"-"}' style="border-right:1px solid #000000;overflow:hidden;padding:0px 3px 0px 3px;vertical-align:bottom;text-align:center;">-</td> </tr> <tr style="height:20px;"> <td data-sheets-value='{"1":2,"2":"Heatstop PC"}' style="border-left:1px solid #000000;overflow:hidden;padding:0px 3px 0px 3px;vertical-align:bottom;font-weight:bold;">Heatstop PC</td> <td data-sheets-value='{"1":2,"2":"Dubbelwandig"}' style="overflow:hidden;padding:0px 3px 0px 3px;vertical-align:bottom;font-weight:bold;">Doppelschalig</td> <td data-sheets-value='{"1":2,"2":"Helder (T/H)"}' style="border-right:1px solid #000000;overflow:hidden;padding:0px 3px 0px 3px;vertical-align:bottom;font-weight:bold;">Klar (T/H)</td> <td data-sheets-numberformat='{"1":2,"2":"0.00","3":1}' data-sheets-value='{"1":3,"3":2.9}' style="overflow:hidden;padding:0px 3px 0px 3px;vertical-align:bottom;text-align:center;">2.90</td> <td data-sheets-numberformat='{"1":2,"2":"0","3":1}' data-sheets-value='{"1":3,"3":44}' style="overflow:hidden;padding:0px 3px 0px 3px;vertical-align:bottom;text-align:center;">44</td> <td data-sheets-numberformat='{"1":2,"2":"0","3":1}' data-sheets-value='{"1":3,"3":51}' style="overflow:hidden;padding:0px 3px 0px 3px;vertical-align:bottom;text-align:center;">51</td> <td data-sheets-numberformat='{"1":2,"2":"0","3":1}' data-sheets-value='{"1":3,"3":20}' style="border-right:1px solid #000000;overflow:hidden;padding:0px 3px 0px 3px;vertical-align:bottom;text-align:center;">20</td> </tr> <tr style="height:20px;"> <td style="border-left:1px solid #000000;overflow:hidden;padding:0px 3px 0px 3px;vertical-align:bottom;font-weight:bold;"></td> <td data-sheets-value='{"1":2,"2":"Dubbelwandig"}' style="overflow:hidden;padding:0px 3px 0px 3px;vertical-align:bottom;font-weight:bold;">Doppelschalig</td> <td data-sheets-value='{"1":2,"2":"Opaal (T/O)"}' style="border-right:1px solid #000000;overflow:hidden;padding:0px 3px 0px 3px;vertical-align:bottom;font-weight:bold;">Opal (T/O)</td> <td data-sheets-numberformat='{"1":2,"2":"0.00","3":1}' data-sheets-value='{"1":3,"3":2.9}' style="overflow:hidden;padding:0px 3px 0px 3px;vertical-align:bottom;text-align:center;">2.90</td> <td data-sheets-numberformat='{"1":2,"2":"0","3":1}' data-sheets-value='{"1":3,"3":41}' style="overflow:hidden;padding:0px 3px 0px 3px;vertical-align:bottom;text-align:center;">41</td> <td data-sheets-numberformat='{"1":2,"2":"0","3":1}' data-sheets-value='{"1":3,"3":45}' style="overflow:hidden;padding:0px 3px 0px 3px;vertical-align:bottom;text-align:center;">45</td> <td data-sheets-numberformat='{"1":2,"2":"0","3":1}' data-sheets-value='{"1":3,"3":20}' style="border-right:1px solid #000000;overflow:hidden;padding:0px 3px 0px 3px;vertical-align:bottom;text-align:center;">20</td> </tr> <tr style="height:20px;"> <td style="border-left:1px solid #000000;overflow:hidden;padding:0px 3px 0px 3px;vertical-align:bottom;font-weight:bold;"></td> <td data-sheets-value='{"1":2,"2":"Driewandig"}' style="overflow:hidden;padding:0px 3px 0px 3px;vertical-align:bott | skylux-160-ce-met-koepel-en-pvc-opstand-30-20-met-lm-motor-0900-x-1200-mm | 8586030285133 | 46872350032205
Rauch- und Wärmeabzug (RWA) | RWA-System | Skylux | Skylux 160° CE mit Kuppel und PVC-Aufsatzkranz 30/20 mit LM-Motor 0900 x 1500 mm |  | 36186 | 5412970361862 | 3844.2 | Ja | 30-45 | 71.36 | 900 x 1500 mm | 1500 | 900 |  | PCV 30/20 (30 cm hoch & Dachöffnung = 20 cm größer als das Tageslichtmaß) | Rechteckig | 5.17 W/m²K - 1.28 W/m²K | 87% - 32% | 90% - 32% | 20dB - 23dB | 160° CE (für Industrie) | Lichtkuppel | ohne Windfang | E | Einzelmotor | Maximal ist eine vierschalige Lichtkuppel für dieses Produkt möglich | Ut-Wert LT-Wert g-Wert Rw-waarde EN 1873 : 2014 EN ISO 13468 EN 16153 EN 410 EN 410 EN ISO 140-3 Material Schalen Schalen (W/m²K) (%) (%) (dB) Acryl Einschalig Klar (H) 5.17 90 87 - PMMA Einschalig Opal (O) 5.17 83 76 - Doppelschalig Klar (H/H) 2.90 81 75 20 Doppelschalig Opal (O/O) 2.90 69 58 20 Dreischalig Klar (H/H/H) 1.70 73 65 22 Dreischalig Opal (O/H/O) 1.70 62 51 22 Vierschalig Klar (H/H/H/H) 1.28 64 54 23 Vierschalig Opal (H/H/O/H) 1.28 59 48 23 Polycarbonaat Einschalig Klar (A) 5.17 88 83 - PC Einschalig Opal (D) 5.17 58 60 - Doppelschalig Klar (A/H) 2.90 79 72 20 Doppelschalig Klar (A/A) 2.90 77 69 20 Doppelschalig Opal (A/O) 2.90 73 63 20 Doppelschalig Opal (A/D) 2.90 51 50 20 Dreischalig Klar (A/H/H) 1.70 71 63 22 Dreischalig Opal (A/O/O) 1.70 61 48 22 Vierschalig Klar (A/H/H/H) 1.28 64 52 23 Vierschalig Opal (A/H/O/H) 1.28 59 46 23 Polycarbonat Einschalig Heatstop opal (T) 5.17 49 59 - Heatstop PC Doppelschalig Klar (T/H) 2.90 44 51 20 Doppelschalig Opal (T/O) 2.90 41 45 20 Dreischalig Klar (T/H/H) 1.70 40 <td data-sheets-numberformat='{"1":2,"2":"0","3":1}' data-sheets-value='{"1":3,"3":44}' style="overflow:hidden;padding:0px 3px 0px | https://skylux.eu/de/products/skylux-160-ce-met-koepel-en-pvc-opstand-30-20-met-lm-motor-0900-x-1500-mm | https://skylux.eu/cdn/shop/files/Skylux-160deg-CE-met-koepel-en-pvc-opstand-3020-met-LM-motor-0900-x-1500-mm-RWA-systeem.jpg?v=1702980410&width=1600 | https://skylux.eu/cdn/shop/files/e5a82811-1bb0-48e4-a776-cacb59c7c092_c2abb4d6-6e3b-411c-8788-fba069a41820.jpg?v=1688551124&width=1600 | //skylux.eu/cdn/shop/files/D_MH_Montageanleitung_Skylux_160_CE_LM.pdf?v=1503750771917917123 | //skylux.eu/cdn/shop/files/D_TD_Technische_Daten_Skylux_Skylux_160_CE_Elektrisch.pdf?v=10489854405570094672 | <style type="text/css" id="isPasted"> <!--td { border: 1px solid #cccccc; } br { mso-data-placement: same-cell; } --> </style> <table border="1" cellpadding="0" cellspacing="0" dir="ltr" style="table-layout:fixed;font-size:10pt;font-family:Arial;border-collapse:collapse;border:none;"><tbody> <tr style="height:20px;"> <td style="overflow:hidden;padding:0px 3px 0px 3px;vertical-align:bottom;"></td> <td style="overflow:hidden;padding:0px 3px 0px 3px;vertical-align:bottom;"></td> <td style="overflow:hidden;padding:0px 3px 0px 3px;vertical-align:bottom;"></td> <td data-sheets-value='{"1":2,"2":"Ut-waarde"}' style="overflow:hidden;padding:0px 3px 0px 3px;vertical-align:bottom;font-weight:bold;text-align:center;">Ut-Wert</td> <td data-sheets-value='{"1":2,"2":"LT-waarde"}' style="overflow:hidden;padding:0px 3px 0px 3px;vertical-align:bottom;font-weight:bold;text-align:center;">LT-Wert</td> <td data-sheets-value='{"1":2,"2":"g-waarde"}' style="overflow:hidden;padding:0px 3px 0px 3px;vertical-align:bottom;font-weight:bold;text-align:center;">g-Wert</td> <td data-sheets-value='{"1":2,"2":"Rw-waarde "}' style="overflow:hidden;padding:0px 3px 0px 3px;vertical-align:bottom;font-weight:bold;text-align:center;">Rw-waarde </td> </tr> <tr style="height:20px;"> <td style="overflow:hidden;padding:0px 3px 0px 3px;vertical-align:bottom;"></td> <td style="overflow:hidden;padding:0px 3px 0px 3px;vertical-align:bottom;"></td> <td style="overflow:hidden;padding:0px 3px 0px 3px;vertical-align:bottom;"></td> <td data-sheets-numberformat='{"1":2,"2":"0.00","3":1}' data-sheets-value='{"1":2,"2":"EN 1873 : 2014"}' style="overflow:hidden;padding:0px 3px 0px 3px;vertical-align:bottom;text-align:center;">EN 1873 : 2014</td> <td data-sheets-numberformat='{"1":2,"2":"0","3":1}' data-sheets-value='{"1":2,"2":"EN ISO 13468 EN 16153 EN 410"}' style="overflow:hidden;padding:0px 3px 0px 3px;vertical-align:bottom;text-align:center;">EN ISO 13468 EN 16153 EN 410</td> <td data-sheets-numberformat='{"1":2,"2":"0","3":1}' data-sheets-value='{"1":2,"2":"EN 410"}' style="overflow:hidden;padding:0px 3px 0px 3px;vertical-align:bottom;text-align:center;">EN 410</td> <td data-sheets-value='{"1":2,"2":"EN ISO 140-3\t\t"}' style="overflow:hidden;padding:0px 3px 0px 3px;vertical-align:bottom;text-align:center;">EN ISO 140-3 </td> </tr> <tr style="height:20px;"> <td data-sheets-value='{"1":2,"2":"Materiaal"}' style="border-bottom:1px solid #000000;overflow:hidden;padding:0px 3px 0px 3px;vertical-align:bottom;background-color:#000000;font-weight:bold;color:#ffffff;">Material</td> <td data-sheets-value='{"1":2,"2":"Wanden"}' style="border-bottom:1px solid #000000;overflow:hidden;padding:0px 3px 0px 3px;vertical-align:bottom;background-color:#000000;font-weight:bold;color:#ffffff;">Schalen</td> <td data-sheets-value='{"1":2,"2":"Schalen"}' style="border-bottom:1px solid #000000;overflow:hidden;padding:0px 3px 0px 3px;vertical-align:bottom;background-color:#000000;font-weight:bold;color:#ffffff;">Schalen</td> <td data-sheets-numberformat='{"1":2,"2":"0.00","3":1}' data-sheets-value='{"1":2,"2":"(W/m²K)\t"}' style="border-bottom:1px solid #000000;overflow:hidden;padding:0px 3px 0px 3px;vertical-align:bottom;background-color:#000000;font-weight:bold;color:#ffffff;text-align:center;">(W/m²K) </td> <td data-sheets-numberformat='{"1":2,"2":"0","3":1}' data-sheets-value='{"1":2,"2":"(%)"}' style="border-bottom:1px solid #000000;overflow:hidden;padding:0px 3px 0px 3px;vertical-align:bottom;background-color:#000000;font-weight:bold;color:#ffffff;text-align:center;">(%)</td> <td data-sheets-numberformat='{"1":2,"2":"0","3":1}' data-sheets-value='{"1":2,"2":"(%)"}' style="border-bottom:1px solid #000000;overflow:hidden;padding:0px 3px 0px 3px;vertical-align:bottom;background-color:#000000;font-weight:bold;color:#ffffff;text-align:center;">(%)</td> <td data-sheets-value='{"1":2,"2":"(dB)"}' style="border-bottom:1px solid #000000;overflow:hidden;padding:0px 3px 0px 3px;vertical-align:bottom;background-color:#000000;font-weight:bold;color:#ffffff;text-align:center;">(dB)</td> </tr> <tr style="height:20px;"> <td data-sheets-value='{"1":2,"2":"Acrylaat"}' style="border-left:1px solid #000000;overflow:hidden;padding:0px 3px 0px 3px;vertical-align:bottom;font-weight:bold;">Acryl</td> <td data-sheets-value='{"1":2,"2":"Enkelwandig"}' style="overflow:hidden;padding:0px 3px 0px 3px;vertical-align:bottom;font-weight:bold;">Einschalig</td> <td data-sheets-value='{"1":2,"2":"Helder (H)"}' style="border-right:1px solid #000000;overflow:hidden;padding:0px 3px 0px 3px;vertical-align:bottom;font-weight:bold;">Klar (H)</td> <td data-sheets-numberformat='{"1":2,"2":"0.00","3":1}' data-sheets-value='{"1":3,"3":5.17}' style="overflow:hidden;padding:0px 3px 0px 3px;vertical-align:bottom;text-align:center;">5.17</td> <td data-sheets-numberformat='{"1":2,"2":"0","3":1}' data-sheets-value='{"1":3,"3":90}' style="overflow:hidden;padding:0px 3px 0px 3px;vertical-align:bottom;text-align:center;">90</td> <td data-sheets-numberformat='{"1":2,"2":"0","3":1}' data-sheets-value='{"1":3,"3":87}' style="overflow:hidden;padding:0px 3px 0px 3px;vertical-align:bottom;text-align:center;">87</td> <td data-sheets-numberformat='{"1":2,"2":"0","3":1}' data-sheets-value='{"1":2,"2":"-"}' style="border-right:1px solid #000000;overflow:hidden;padding:0px 3px 0px 3px;vertical-align:bottom;text-align:center;">-</td> </tr> <tr style="height:20px;"> <td data-sheets-value='{"1":2,"2":"PMMA"}' style="border-left:1px solid #000000;overflow:hidden;padding:0px 3px 0px 3px;vertical-align:bottom;font-weight:bold;">PMMA</td> <td data-sheets-value='{"1":2,"2":"Enkelwandig"}' style="overflow:hidden;padding:0px 3px 0px 3px;vertical-align:bottom;font-weight:bold;">Einschalig</td> <td data-sheets-value='{"1":2,"2":"Opaal (O)"}' style="border-right:1px solid #000000;overflow:hidden;padding:0px 3px 0px 3px;vertical-align:bottom;font-weight:bold;">Opal (O)</td> <td data-sheets-numberformat='{"1":2,"2":"0.00","3":1}' data-sheets-value='{"1":3,"3":5.17}' style="overflow:hidden;padding:0px 3px 0px 3px;vertical-align:bottom;text-align:center;">5.17</td> <td data-sheets-numberformat='{"1":2,"2":"0","3":1}' data-sheets-value='{"1":3,"3":83}' style="overflow:hidden;padding:0px 3px 0px 3px;vertical-align:bottom;text-align:center;">83</td> <td data-sheets-numberformat='{"1":2,"2":"0","3":1}' data-sheets-value='{"1":3,"3":76}' style="overflow:hidden;padding:0px 3px 0px 3px;vertical-align:bottom;text-align:center;">76</td> <td data-sheets-numberformat='{"1":2,"2":"0","3":1}' data-sheets-value='{"1":2,"2":"-"}' style="border-right:1px solid #000000;overflow:hidden;padding:0px 3px 0px 3px;vertical-align:bottom;text-align:center;">-</td> </tr> <tr style="height:20px;"> <td style="border-left:1px solid #000000;overflow:hidden;padding:0px 3px 0px 3px;vertical-align:bottom;font-weight:bold;"></td> <td data-sheets-value='{"1":2,"2":"Dubbelwandig"}' style="overflow:hidden;padding:0px 3px 0px 3px;vertical-align:bottom;font-weight:bold;">Doppelschalig</td> <td data-sheets-value='{"1":2,"2":"Helder (H/H)"}' style="border-right:1px solid #000000;overflow:hidden;padding:0px 3px 0px 3px;vertical-align:bottom;font-weight:bold;">Klar (H/H)</td> <td data-sheets-numberformat='{"1":2,"2":"0.00","3":1}' data-sheets-value='{"1":3,"3":2.9}' style="overflow:hidden;padding:0px 3px 0px 3px;vertical-align:bottom;text-align:center;">2.90</td> <td data-sheets-numberformat='{"1":2,"2":"0","3":1}' data-sheets-value='{"1":3,"3":81}' style="overflow:hidden;padding:0px 3px 0px 3px;vertical-align:bottom;text-align:center;">81</td> <td data-sheets-numberformat='{"1":2,"2":"0","3":1}' data-sheets-value='{"1":3,"3":75}' style="overflow:hidden;padding:0px 3px 0px 3px;vertical-align:bottom;text-align:center;">75</td> <td data-sheets-numberformat='{"1":2,"2":"0","3":1}' data-sheets-value='{"1":3,"3":20}' style="border-right:1px solid #000000;overflow:hidden;padding:0px 3px 0px 3px;vertical-align:bottom;text-align:center;">20</td> </tr> <tr style="height:20px;"> <td style="border-left:1px solid #000000;overflow:hidden;padding:0px 3px 0px 3px;vertical-align:bottom;font-weight:bold;"></td> <td data-sheets-value='{"1":2,"2":"Dubbelwandig"}' style="overflow:hidden;padding:0px 3px 0px 3px;vertical-align:bottom;font-weight:bold;">Doppelschalig</td> <td data-sheets-value='{"1":2,"2":"Opaal (O/O)"}' style="border-right:1px solid #000000;overflow:hidden;padding:0px 3px 0px 3px;vertical-align:bottom;font-weight:bold;">Opal (O/O)</td> <td data-sheets-numberformat='{"1":2,"2":"0.00","3":1}' data-sheets-value='{"1":3,"3":2.9}' style="overflow:hidden;padding:0px 3px 0px 3px;vertical-align:bottom;text-align:center;">2.90</td> <td data-sheets-numberformat='{"1":2,"2":"0","3":1}' data-sheets-value='{"1":3,"3":69}' style="overflow:hidden;padding:0px 3px 0px 3px;vertical-align:bottom;text-align:center;">69</td> <td data-sheets-numberformat='{"1":2,"2":"0","3":1}' data-sheets-value='{"1":3,"3":58}' style="overflow:hidden;padding:0px 3px 0px 3px;vertical-align:bottom;text-align:center;">58</td> <td data-sheets-numberformat='{"1":2,"2":"0","3":1}' data-sheets-value='{"1":3,"3":20}' style="border-right:1px solid #000000;overflow:hidden;padding:0px 3px 0px 3px;vertical-align:bottom;text-align:center;">20</td> </tr> <tr style="height:20px;"> <td style="border-left:1px solid #000000;overflow:hidden;padding:0px 3px 0px 3px;vertical-align:bottom;font-weight:bold;"></td> <td data-sheets-value='{"1":2,"2":"Driewandig"}' style="overflow:hidden;padding:0px 3px 0px 3px;vertical-align:bottom;font-weight:bold;">Dreischalig</td> <td data-sheets-value='{"1":2,"2":"Helder (H/H/H)"}' style="border-right:1px solid #000000;overflow:hidden;padding:0px 3px 0px 3px;vertical-align:bottom;font-weight:bold;">Klar (H/H/H)</td> <td data-sheets-numberformat='{"1":2,"2":"0.00","3":1}' data-sheets-value='{"1":3,"3":1.7}' style="overflow:hidden;padding:0px 3px 0px 3px;vertical-align:bottom;text-align:center;">1.70</td> <td data-sheets-numberformat='{"1":2,"2":"0","3":1}' data-sheets-value='{"1":3,"3":73}' style="overflow:hidden;padding:0px 3px 0px 3px;vertical-align:bottom;text-align:center;">73</td> <td data-sheets-numberformat='{"1":2,"2":"0","3":1}' data-sheets-value='{"1":3,"3":65}' style="overflow:hidden;padding:0px 3px 0px 3px;vertical-align:bottom;text-align:center;">65</td> <td data-sheets-numberformat='{"1":2,"2":"0","3":1}' data-sheets-value='{"1":3,"3":22}' style="border-right:1px solid #000000;overflow:hidden;padding:0px 3px 0px 3px;vertical-align:bottom;text-align:center;">22</td> </tr> <tr style="height:20px;"> <td style="border-left:1px solid #000000;overflow:hidden;padding:0px 3px 0px 3px;vertical-align:bottom;font-weight:bold;"></td> <td data-sheets-value='{"1":2,"2":"Driewandig"}' style="overflow:hidden;padding:0px 3px 0px 3px;vertical-align:bottom;font-weight:bold;">Dreischalig</td> <td data-sheets-value='{"1":2,"2":"Opaal (O/H/O)"}' style="border-right:1px solid #000000;overflow:hidden;padding:0px 3px 0px 3px;vertical-align:bottom;font-weight:bold;">Opal (O/H/O)</td> <td data-sheets-numberformat='{"1":2,"2":"0.00","3":1}' data-sheets-value='{"1":3,"3":1.7}' style="overflow:hidden;padding:0px 3px 0px 3px;vertical-align:bottom;text-align:center;">1.70</td> <td data-sheets-numberformat='{"1":2,"2":"0","3":1}' data-sheets-value='{"1":3,"3":62}' style="overflow:hidden;padding:0px 3px 0px 3px;vertical-align:bottom;text-align:center;">62</td> <td data-sheets-numberformat='{"1":2,"2":"0","3":1}' data-sheets-value='{"1":3,"3":51}' style="overflow:hidden;padding:0px 3px 0px 3px;vertical-align:bottom;text-align:center;">51</td> <td data-sheets-numberformat='{"1":2,"2":"0","3":1}' data-sheets-value='{"1":3,"3":22}' style="border-right:1px solid #000000;overflow:hidden;padding:0px 3px 0px 3px;vertical-align:bottom;text-align:center;">22</td> </tr> <tr style="height:20px;"> <td style="border-left:1px solid #000000;overflow:hidden;padding:0px 3px 0px 3px;vertical-align:bottom;font-weight:bold;"></td> <td data-sheets-value='{"1":2,"2":"Vierwandig"}' style="overflow:hidden;padding:0px 3px 0px 3px;vertical-align:bottom;font-weight:bold;">Vierschalig</td> <td data-sheets-value='{"1":2,"2":"Helder (H/H/H/H)"}' style="border-right:1px solid #000000;overflow:hidden;padding:0px 3px 0px 3px;vertical-align:bottom;font-weight:bold;">Klar (H/H/H/H)</td> <td data-sheets-numberformat='{"1":2,"2":"0.00","3":1}' data-sheets-value='{"1":3,"3":1.28}' style="overflow:hidden;padding:0px 3px 0px 3px;vertical-align:bottom;text-align:center;">1.28</td> <td data-sheets-numberformat='{"1":2,"2":"0","3":1}' data-sheets-value='{"1":3,"3":64}' style="overflow:hidden;padding:0px 3px 0px 3px;vertical-align:bottom;text-align:center;">64</td> <td data-sheets-numberformat='{"1":2,"2":"0","3":1}' data-sheets-value='{"1":3,"3":54}' style="overflow:hidden;padding:0px 3px 0px 3px;vertical-align:bottom;text-align:center;">54</td> <td data-sheets-numberformat='{"1":2,"2":"0","3":1}' data-sheets-value='{"1":3,"3":23}' style="border-right:1px solid #000000;overflow:hidden;padding:0px 3px 0px 3px;vertical-align:bottom;text-align:center;">23</td> </tr> <tr style="height:20px;"> <td style="border-bottom:1px solid #000000;border-left:1px solid #000000;overflow:hidden;padding:0px 3px 0px 3px;vertical-align:bottom;"></td> <td data-sheets-value='{"1":2,"2":"Vierwandig"}' style="border-bottom:1px solid #000000;overflow:hidden;padding:0px 3px 0px 3px;vertical-align:bottom;font-weight:bold;">Vierschalig</td> <td data-sheets-value='{"1":2,"2":"Opaal (H/H/O/H)"}' style="border-right:1px solid #000000;border-bottom:1px solid #000000;overflow:hidden;padding:0px 3px 0px 3px;vertical-align:bottom;font-weight:bold;">Opal (H/H/O/H)</td> <td data-sheets-numberformat='{"1":2,"2":"0.00","3":1}' data-sheets-value='{"1":3,"3":1.28}' style="border-bottom:1px solid #000000;overflow:hidden;padding:0px 3px 0px 3px;vertical-align:bottom;text-align:center;">1.28</td> <td data-sheets-numberformat='{"1":2,"2":"0","3":1}' data-sheets-value='{"1":3,"3":59}' style="border-bottom:1px solid #000000;overflow:hidden;padding:0px 3px 0px 3px;vertical-align:bottom;text-align:center;">59</td> <td data-sheets-numberformat='{"1":2,"2":"0","3":1}' data-sheets-value='{"1":3,"3":48}' style="border-bottom:1px solid #000000;overflow:hidden;padding:0px 3px 0px 3px;vertical-align:bottom;text-align:center;">48</td> <td data-sheets-numberformat='{"1":2,"2":"0","3":1}' data-sheets-value='{"1":3,"3":23}' style="border-right:1px solid #000000;border-bottom:1px solid #000000;overflow:hidden;padding:0px 3px 0px 3px;vertical-align:bottom;text-align:center;">23</td> </tr> <tr style="height:20px;"> <td data-sheets-value='{"1":2,"2":"Polycarbonaat "}' style="border-left:1px solid #000000;overflow:hidden;padding:0px 3px 0px 3px;vertical-align:bottom;font-weight:bold;">Polycarbonaat </td> <td data-sheets-value='{"1":2,"2":"Enkelwandig"}' style="overflow:hidden;padding:0px 3px 0px 3px;vertical-align:bottom;font-weight:bold;">Einschalig</td> <td data-sheets-value='{"1":2,"2":"Helder (A)"}' style="border-right:1px solid #000000;overflow:hidden;padding:0px 3px 0px 3px;vertical-align:bottom;font-weight:bold;">Klar (A)</td> <td data-sheets-numberformat='{"1":2,"2":"0.00","3":1}' data-sheets-value='{"1":3,"3":5.17}' style="overflow:hidden;padding:0px 3px 0px 3px;vertical-align:bottom;text-align:center;">5.17</td> <td data-sheets-numberformat='{"1":2,"2":"0","3":1}' data-sheets-value='{"1":3,"3":88}' style="overflow:hidden;padding:0px 3px 0px 3px;vertical-align:bottom;text-align:center;">88</td> <td data-sheets-numberformat='{"1":2,"2":"0","3":1}' data-sheets-value='{"1":3,"3":83}' style="overflow:hidden;padding:0px 3px 0px 3px;vertical-align:bottom;text-align:center;">83</td> <td data-sheets-numberformat='{"1":2,"2":"0","3":1}' data-sheets-value='{"1":2,"2":"-"}' style="border-right:1px solid #000000;overflow:hidden;padding:0px 3px 0px 3px;vertical-align:bottom;text-align:center;">-</td> </tr> <tr style="height:20px;"> <td data-sheets-value='{"1":2,"2":"PC"}' style="border-left:1px solid #000000;overflow:hidden;padding:0px 3px 0px 3px;vertical-align:bottom;font-weight:bold;">PC</td> <td data-sheets-value='{"1":2,"2":"Enkelwandig"}' style="overflow:hidden;padding:0px 3px 0px 3px;vertical-align:bottom;font-weight:bold;">Einschalig</td> <td data-sheets-value='{"1":2,"2":"Opaal (D)"}' style="border-right:1px solid #000000;overflow:hidden;padding:0px 3px 0px 3px;vertical-align:bottom;font-weight:bold;">Opal (D)</td> <td data-sheets-numberformat='{"1":2,"2":"0.00","3":1}' data-sheets-value='{"1":3,"3":5.17}' style="overflow:hidden;padding:0px 3px 0px 3px;vertical-align:bottom;text-align:center;">5.17</td> <td data-sheets-numberformat='{"1":2,"2":"0","3":1}' data-sheets-value='{"1":3,"3":58}' style="overflow:hidden;padding:0px 3px 0px 3px;vertical-align:bottom;text-align:center;">58</td> <td data-sheets-numberformat='{"1":2,"2":"0","3":1}' data-sheets-value='{"1":3,"3":60}' style="overflow:hidden;padding:0px 3px 0px 3px;vertical-align:bottom;text-align:center;">60</td> <td data-sheets-numberformat='{"1":2,"2":"0","3":1}' data-sheets-value='{"1":2,"2":"-"}' style="border-right:1px solid #000000;overflow:hidden;padding:0px 3px 0px 3px;vertical-align:bottom;text-align:center;">-</td> </tr> <tr style="height:20px;"> <td style="border-left:1px solid #000000;overflow:hidden;padding:0px 3px 0px 3px;vertical-align:bottom;font-weight:bold;"></td> <td data-sheets-value='{"1":2,"2":"Dubbelwandig"}' style="overflow:hidden;padding:0px 3px 0px 3px;vertical-align:bottom;font-weight:bold;">Doppelschalig</td> <td data-sheets-value='{"1":2,"2":"Helder (A/H)"}' style="border-right:1px solid #000000;overflow:hidden;padding:0px 3px 0px 3px;vertical-align:bottom;font-weight:bold;">Klar (A/H)</td> <td data-sheets-numberformat='{"1":2,"2":"0.00","3":1}' data-sheets-value='{"1":3,"3":2.9}' style="overflow:hidden;padding:0px 3px 0px 3px;vertical-align:bottom;text-align:center;">2.90</td> <td data-sheets-numberformat='{"1":2,"2":"0","3":1}' data-sheets-value='{"1":3,"3":79}' style="overflow:hidden;padding:0px 3px 0px 3px;vertical-align:bottom;text-align:center;">79</td> <td data-sheets-numberformat='{"1":2,"2":"0","3":1}' data-sheets-value='{"1":3,"3":72}' style="overflow:hidden;padding:0px 3px 0px 3px;vertical-align:bottom;text-align:center;">72</td> <td data-sheets-numberformat='{"1":2,"2":"0","3":1}' data-sheets-value='{"1":3,"3":20}' style="border-right:1px solid #000000;overflow:hidden;padding:0px 3px 0px 3px;vertical-align:bottom;text-align:center;">20</td> </tr> <tr style="height:20px;"> <td style="border-left:1px solid #000000;overflow:hidden;padding:0px 3px 0px 3px;vertical-align:bottom;font-weight:bold;"></td> <td data-sheets-value='{"1":2,"2":"Dubbelwandig"}' style="overflow:hidden;padding:0px 3px 0px 3px;vertical-align:bottom;font-weight:bold;">Doppelschalig</td> <td data-sheets-value='{"1":2,"2":"Helder (A/A)"}' style="border-right:1px solid #000000;overflow:hidden;padding:0px 3px 0px 3px;vertical-align:bottom;font-weight:bold;">Klar (A/A)</td> <td data-sheets-numberformat='{"1":2,"2":"0.00","3":1}' data-sheets-value='{"1":3,"3":2.9}' style="overflow:hidden;padding:0px 3px 0px 3px;vertical-align:bottom;text-align:center;">2.90</td> <td data-sheets-numberformat='{"1":2,"2":"0","3":1}' data-sheets-value='{"1":3,"3":77}' style="overflow:hidden;padding:0px 3px 0px 3px;vertical-align:bottom;text-align:center;">77</td> <td data-sheets-numberformat='{"1":2,"2":"0","3":1}' data-sheets-value='{"1":3,"3":69}' style="overflow:hidden;padding:0px 3px 0px 3px;vertical-align:bottom;text-align:center;">69</td> <td data-sheets-numberformat='{"1":2,"2":"0","3":1}' data-sheets-value='{"1":3,"3":20}' style="border-right:1px solid #000000;overflow:hidden;padding:0px 3px 0px 3px;vertical-align:bottom;text-align:center;">20</td> </tr> <tr style="height:20px;"> <td style="border-left:1px solid #000000;overflow:hidden;padding:0px 3px 0px 3px;vertical-align:bottom;font-weight:bold;"></td> <td data-sheets-value='{"1":2,"2":"Dubbelwandig"}' style="overflow:hidden;padding:0px 3px 0px 3px;vertical-align:bottom;font-weight:bold;">Doppelschalig</td> <td data-sheets-value='{"1":2,"2":"Opaal (A/O)"}' style="border-right:1px solid #000000;overflow:hidden;padding:0px 3px 0px 3px;vertical-align:bottom;font-weight:bold;">Opal (A/O)</td> <td data-sheets-numberformat='{"1":2,"2":"0.00","3":1}' data-sheets-value='{"1":3,"3":2.9}' style="overflow:hidden;padding:0px 3px 0px 3px;vertical-align:bottom;text-align:center;">2.90</td> <td data-sheets-numberformat='{"1":2,"2":"0","3":1}' data-sheets-value='{"1":3,"3":73}' style="overflow:hidden;padding:0px 3px 0px 3px;vertical-align:bottom;text-align:center;">73</td> <td data-sheets-numberformat='{"1":2,"2":"0","3":1}' data-sheets-value='{"1":3,"3":63}' style="overflow:hidden;padding:0px 3px 0px 3px;vertical-align:bottom;text-align:center;">63</td> <td data-sheets-numberformat='{"1":2,"2":"0","3":1}' data-sheets-value='{"1":3,"3":20}' style="border-right:1px solid #000000;overflow:hidden;padding:0px 3px 0px 3px;vertical-align:bottom;text-align:center;">20</td> </tr> <tr style="height:20px;"> <td style="border-left:1px solid #000000;overflow:hidden;padding:0px 3px 0px 3px;vertical-align:bottom;font-weight:bold;"></td> <td data-sheets-value='{"1":2,"2":"Dubbelwandig"}' style="overflow:hidden;padding:0px 3px 0px 3px;vertical-align:bottom;font-weight:bold;">Doppelschalig</td> <td data-sheets-value='{"1":2,"2":"Opaal (A/D)"}' style="border-right:1px solid #000000;overflow:hidden;padding:0px 3px 0px 3px;vertical-align:bottom;font-weight:bold;">Opal (A/D)</td> <td data-sheets-numberformat='{"1":2,"2":"0.00","3":1}' data-sheets-value='{"1":3,"3":2.9}' style="overflow:hidden;padding:0px 3px 0px 3px;vertical-align:bottom;text-align:center;">2.90</td> <td data-sheets-numberformat='{"1":2,"2":"0","3":1}' data-sheets-value='{"1":3,"3":51}' style="overflow:hidden;padding:0px 3px 0px 3px;vertical-align:bottom;text-align:center;">51</td> <td data-sheets-numberformat='{"1":2,"2":"0","3":1}' data-sheets-value='{"1":3,"3":50}' style="overflow:hidden;padding:0px 3px 0px 3px;vertical-align:bottom;text-align:center;">50</td> <td data-sheets-numberformat='{"1":2,"2":"0","3":1}' data-sheets-value='{"1":3,"3":20}' style="border-right:1px solid #000000;overflow:hidden;padding:0px 3px 0px 3px;vertical-align:bottom;text-align:center;">20</td> </tr> <tr style="height:20px;"> <td style="border-left:1px solid #000000;overflow:hidden;padding:0px 3px 0px 3px;vertical-align:bottom;font-weight:bold;"></td> <td data-sheets-value='{"1":2,"2":"Driewandig"}' style="overflow:hidden;padding:0px 3px 0px 3px;vertical-align:bottom;font-weight:bold;">Dreischalig</td> <td data-sheets-value='{"1":2,"2":"Helder (A/H/H)"}' style="border-right:1px solid #000000;overflow:hidden;padding:0px 3px 0px 3px;vertical-align:bottom;font-weight:bold;">Klar (A/H/H)</td> <td data-sheets-numberformat='{"1":2,"2":"0.00","3":1}' data-sheets-value='{"1":3,"3":1.7}' style="overflow:hidden;padding:0px 3px 0px 3px;vertical-align:bottom;text-align:center;">1.70</td> <td data-sheets-numberformat='{"1":2,"2":"0","3":1}' data-sheets-value='{"1":3,"3":71}' style="overflow:hidden;padding:0px 3px 0px 3px;vertical-align:bottom;text-align:center;">71</td> <td data-sheets-numberformat='{"1":2,"2":"0","3":1}' data-sheets-value='{"1":3,"3":63}' style="overflow:hidden;padding:0px 3px 0px 3px;vertical-align:bottom;text-align:center;">63</td> <td data-sheets-numberformat='{"1":2,"2":"0","3":1}' data-sheets-value='{"1":3,"3":22}' style="border-right:1px solid #000000;overflow:hidden;padding:0px 3px 0px 3px;vertical-align:bottom;text-align:center;">22</td> </tr> <tr style="height:20px;"> <td style="border-left:1px solid #000000;overflow:hidden;padding:0px 3px 0px 3px;vertical-align:bottom;font-weight:bold;"></td> <td data-sheets-value='{"1":2,"2":"Driewandig"}' style="overflow:hidden;padding:0px 3px 0px 3px;vertical-align:bottom;font-weight:bold;">Dreischalig</td> <td data-sheets-value='{"1":2,"2":"Opaal (A/O/O)"}' style="border-right:1px solid #000000;overflow:hidden;padding:0px 3px 0px 3px;vertical-align:bottom;font-weight:bold;">Opal (A/O/O)</td> <td data-sheets-numberformat='{"1":2,"2":"0.00","3":1}' data-sheets-value='{"1":3,"3":1.7}' style="overflow:hidden;padding:0px 3px 0px 3px;vertical-align:bottom;text-align:center;">1.70</td> <td data-sheets-numberformat='{"1":2,"2":"0","3":1}' data-sheets-value='{"1":3,"3":61}' style="overflow:hidden;padding:0px 3px 0px 3px;vertical-align:bottom;text-align:center;">61</td> <td data-sheets-numberformat='{"1":2,"2":"0","3":1}' data-sheets-value='{"1":3,"3":48}' style="overflow:hidden;padding:0px 3px 0px 3px;vertical-align:bottom;text-align:center;">48</td> <td data-sheets-numberformat='{"1":2,"2":"0","3":1}' data-sheets-value='{"1":3,"3":22}' style="border-right:1px solid #000000;overflow:hidden;padding:0px 3px 0px 3px;vertical-align:bottom;text-align:center;">22</td> </tr> <tr style="height:20px;"> <td style="border-left:1px solid #000000;overflow:hidden;padding:0px 3px 0px 3px;vertical-align:bottom;font-weight:bold;"></td> <td data-sheets-value='{"1":2,"2":"Vierwandig"}' style="overflow:hidden;padding:0px 3px 0px 3px;vertical-align:bottom;font-weight:bold;">Vierschalig</td> <td data-sheets-value='{"1":2,"2":"Helder (A/H/H/H)"}' style="border-right:1px solid #000000;overflow:hidden;padding:0px 3px 0px 3px;vertical-align:bottom;font-weight:bold;">Klar (A/H/H/H)</td> <td data-sheets-numberformat='{"1":2,"2":"0.00","3":1}' data-sheets-value='{"1":3,"3":1.28}' style="overflow:hidden;padding:0px 3px 0px 3px;vertical-align:bottom;text-align:center;">1.28</td> <td data-sheets-numberformat='{"1":2,"2":"0","3":1}' data-sheets-value='{"1":3,"3":64}' style="overflow:hidden;padding:0px 3px 0px 3px;vertical-align:bottom;text-align:center;">64</td> <td data-sheets-numberformat='{"1":2,"2":"0","3":1}' data-sheets-value='{"1":3,"3":52}' style="overflow:hidden;padding:0px 3px 0px 3px;vertical-align:bottom;text-align:center;">52</td> <td data-sheets-numberformat='{"1":2,"2":"0","3":1}' data-sheets-value='{"1":3,"3":23}' style="border-right:1px solid #000000;overflow:hidden;padding:0px 3px 0px 3px;vertical-align:bottom;text-align:center;">23</td> </tr> <tr style="height:20px;"> <td style="border-bottom:1px solid #000000;border-left:1px solid #000000;overflow:hidden;padding:0px 3px 0px 3px;vertical-align:bottom;"></td> <td data-sheets-value='{"1":2,"2":"Vierwandig"}' style="border-bottom:1px solid #000000;overflow:hidden;padding:0px 3px 0px 3px;vertical-align:bottom;font-weight:bold;">Vierschalig</td> <td data-sheets-value='{"1":2,"2":"Opaal (A/H/O/H)"}' style="border-right:1px solid #000000;border-bottom:1px solid #000000;overflow:hidden;padding:0px 3px 0px 3px;vertical-align:bottom;font-weight:bold;">Opal (A/H/O/H)</td> <td data-sheets-numberformat='{"1":2,"2":"0.00","3":1}' data-sheets-value='{"1":3,"3":1.28}' style="border-bottom:1px solid #000000;overflow:hidden;padding:0px 3px 0px 3px;vertical-align:bottom;text-align:center;">1.28</td> <td data-sheets-numberformat='{"1":2,"2":"0","3":1}' data-sheets-value='{"1":3,"3":59}' style="border-bottom:1px solid #000000;overflow:hidden;padding:0px 3px 0px 3px;vertical-align:bottom;text-align:center;">59</td> <td data-sheets-numberformat='{"1":2,"2":"0","3":1}' data-sheets-value='{"1":3,"3":46}' style="border-bottom:1px solid #000000;overflow:hidden;padding:0px 3px 0px 3px;vertical-align:bottom;text-align:center;">46</td> <td data-sheets-numberformat='{"1":2,"2":"0","3":1}' data-sheets-value='{"1":3,"3":23}' style="border-right:1px solid #000000;border-bottom:1px solid #000000;overflow:hidden;padding:0px 3px 0px 3px;vertical-align:bottom;text-align:center;">23</td> </tr> <tr style="height:20px;"> <td data-sheets-value='{"1":2,"2":"Polycarbonaat"}' style="border-left:1px solid #000000;overflow:hidden;padding:0px 3px 0px 3px;vertical-align:bottom;font-weight:bold;">Polycarbonat</td> <td data-sheets-value='{"1":2,"2":"Enkelwandig"}' style="overflow:hidden;padding:0px 3px 0px 3px;vertical-align:bottom;font-weight:bold;">Einschalig</td> <td data-sheets-value='{"1":2,"2":"Heatstop Opaal (T)"}' style="border-right:1px solid #000000;overflow:hidden;padding:0px 3px 0px 3px;vertical-align:bottom;font-weight:bold;">Heatstop opal (T)</td> <td data-sheets-numberformat='{"1":2,"2":"0.00","3":1}' data-sheets-value='{"1":3,"3":5.17}' style="overflow:hidden;padding:0px 3px 0px 3px;vertical-align:bottom;text-align:center;">5.17</td> <td data-sheets-numberformat='{"1":2,"2":"0","3":1}' data-sheets-value='{"1":3,"3":49}' style="overflow:hidden;padding:0px 3px 0px 3px;vertical-align:bottom;text-align:center;">49</td> <td data-sheets-numberformat='{"1":2,"2":"0","3":1}' data-sheets-value='{"1":3,"3":59}' style="overflow:hidden;padding:0px 3px 0px 3px;vertical-align:bottom;text-align:center;">59</td> <td data-sheets-numberformat='{"1":2,"2":"0","3":1}' data-sheets-value='{"1":2,"2":"-"}' style="border-right:1px solid #000000;overflow:hidden;padding:0px 3px 0px 3px;vertical-align:bottom;text-align:center;">-</td> </tr> <tr style="height:20px;"> <td data-sheets-value='{"1":2,"2":"Heatstop PC"}' style="border-left:1px solid #000000;overflow:hidden;padding:0px 3px 0px 3px;vertical-align:bottom;font-weight:bold;">Heatstop PC</td> <td data-sheets-value='{"1":2,"2":"Dubbelwandig"}' style="overflow:hidden;padding:0px 3px 0px 3px;vertical-align:bottom;font-weight:bold;">Doppelschalig</td> <td data-sheets-value='{"1":2,"2":"Helder (T/H)"}' style="border-right:1px solid #000000;overflow:hidden;padding:0px 3px 0px 3px;vertical-align:bottom;font-weight:bold;">Klar (T/H)</td> <td data-sheets-numberformat='{"1":2,"2":"0.00","3":1}' data-sheets-value='{"1":3,"3":2.9}' style="overflow:hidden;padding:0px 3px 0px 3px;vertical-align:bottom;text-align:center;">2.90</td> <td data-sheets-numberformat='{"1":2,"2":"0","3":1}' data-sheets-value='{"1":3,"3":44}' style="overflow:hidden;padding:0px 3px 0px 3px;vertical-align:bottom;text-align:center;">44</td> <td data-sheets-numberformat='{"1":2,"2":"0","3":1}' data-sheets-value='{"1":3,"3":51}' style="overflow:hidden;padding:0px 3px 0px 3px;vertical-align:bottom;text-align:center;">51</td> <td data-sheets-numberformat='{"1":2,"2":"0","3":1}' data-sheets-value='{"1":3,"3":20}' style="border-right:1px solid #000000;overflow:hidden;padding:0px 3px 0px 3px;vertical-align:bottom;text-align:center;">20</td> </tr> <tr style="height:20px;"> <td style="border-left:1px solid #000000;overflow:hidden;padding:0px 3px 0px 3px;vertical-align:bottom;font-weight:bold;"></td> <td data-sheets-value='{"1":2,"2":"Dubbelwandig"}' style="overflow:hidden;padding:0px 3px 0px 3px;vertical-align:bottom;font-weight:bold;">Doppelschalig</td> <td data-sheets-value='{"1":2,"2":"Opaal (T/O)"}' style="border-right:1px solid #000000;overflow:hidden;padding:0px 3px 0px 3px;vertical-align:bottom;font-weight:bold;">Opal (T/O)</td> <td data-sheets-numberformat='{"1":2,"2":"0.00","3":1}' data-sheets-value='{"1":3,"3":2.9}' style="overflow:hidden;padding:0px 3px 0px 3px;vertical-align:bottom;text-align:center;">2.90</td> <td data-sheets-numberformat='{"1":2,"2":"0","3":1}' data-sheets-value='{"1":3,"3":41}' style="overflow:hidden;padding:0px 3px 0px 3px;vertical-align:bottom;text-align:center;">41</td> <td data-sheets-numberformat='{"1":2,"2":"0","3":1}' data-sheets-value='{"1":3,"3":45}' style="overflow:hidden;padding:0px 3px 0px 3px;vertical-align:bottom;text-align:center;">45</td> <td data-sheets-numberformat='{"1":2,"2":"0","3":1}' data-sheets-value='{"1":3,"3":20}' style="border-right:1px solid #000000;overflow:hidden;padding:0px 3px 0px 3px;vertical-align:bottom;text-align:center;">20</td> </tr> <tr style="height:20px;"> <td style="border-left:1px solid #000000;overflow:hidden;padding:0px 3px 0px 3px;vertical-align:bottom;font-weight:bold;"></td> <td data-sheets-value='{"1":2,"2":"Driewandig"}' style="overflow:hidden;padding:0px 3px 0px 3px;vertical-align:bott | skylux-160-ce-met-koepel-en-pvc-opstand-30-20-met-lm-motor-0900-x-1500-mm | 8586030317901 | 46872350097741
Rauch- und Wärmeabzug (RWA) | RWA-System | Skylux | Skylux 160° CE mit Kuppel und PVC-Aufsatzkranz 30/20 mit LM-Motor 1000 x 1000 mm |  | 25951 | 5412970259510 | 3496.9 | Ja | 30-45 | 64.65 | 1000 x 1000 mm | 1000 | 1000 |  | PCV 30/20 (30 cm hoch & Dachöffnung = 20 cm größer als das Tageslichtmaß) | Quadratisch | 5.17 W/m²K - 1.28 W/m²K | 87% - 32% | 90% - 32% | 20dB - 23dB | 160° CE (für Industrie) | Lichtkuppel | ohne Windfang | E | Einzelmotor | Maximal ist eine vierschalige Lichtkuppel für dieses Produkt möglich | Ut-Wert LT-Wert g-Wert Rw-waarde EN 1873 : 2014 EN ISO 13468 EN 16153 EN 410 EN 410 EN ISO 140-3 Material Schalen Schalen (W/m²K) (%) (%) (dB) Acryl Einschalig Klar (H) 5.17 90 87 - PMMA Einschalig Opal (O) 5.17 83 76 - Doppelschalig Klar (H/H) 2.90 81 75 20 Doppelschalig Opal (O/O) 2.90 69 58 20 Dreischalig Klar (H/H/H) 1.70 73 65 22 Dreischalig Opal (O/H/O) 1.70 62 51 22 Vierschalig Klar (H/H/H/H) 1.28 64 54 23 Vierschalig Opal (H/H/O/H) 1.28 59 48 23 Polycarbonaat Einschalig Klar (A) 5.17 88 83 - PC Einschalig Opal (D) 5.17 58 60 - Doppelschalig Klar (A/H) 2.90 79 72 20 Doppelschalig Klar (A/A) 2.90 77 69 20 Doppelschalig Opal (A/O) 2.90 73 63 20 Doppelschalig Opal (A/D) 2.90 51 50 20 Dreischalig Klar (A/H/H) 1.70 71 63 22 Dreischalig Opal (A/O/O) 1.70 61 48 22 Vierschalig Klar (A/H/H/H) 1.28 64 52 23 Vierschalig Opal (A/H/O/H) 1.28 59 46 23 Polycarbonat Einschalig Heatstop opal (T) 5.17 49 59 - Heatstop PC Doppelschalig Klar (T/H) 2.90 44 51 20 Doppelschalig Opal (T/O) 2.90 41 45 20 Dreischalig Klar (T/H/H) 1.70 40 <td data-sheets-numberformat='{"1":2,"2":"0","3":1}' data-sheets-value='{"1":3,"3":44}' style="overflow:hidden;padding:0px 3px 0px | https://skylux.eu/de/products/skylux-160-ce-met-koepel-en-pvc-opstand-30-20-met-lm-motor-1000-x-1000-mm | https://skylux.eu/cdn/shop/files/Skylux-160deg-CE-met-koepel-en-pvc-opstand-3020-met-LM-motor-1000-x-1000-mm-RWA-systeem.jpg?v=1702980416&width=1600 | https://skylux.eu/cdn/shop/files/e5a82811-1bb0-48e4-a776-cacb59c7c092_e7efe54e-8631-4436-a772-0abbf0dc4ef7.jpg?v=1688551125&width=1600 | //skylux.eu/cdn/shop/files/D_MH_Montageanleitung_Skylux_160_CE_LM.pdf?v=1503750771917917123 | //skylux.eu/cdn/shop/files/D_TD_Technische_Daten_Skylux_Skylux_160_CE_Elektrisch.pdf?v=10489854405570094672 | <style type="text/css" id="isPasted"> <!--td { border: 1px solid #cccccc; } br { mso-data-placement: same-cell; } --> </style> <table border="1" cellpadding="0" cellspacing="0" dir="ltr" style="table-layout:fixed;font-size:10pt;font-family:Arial;border-collapse:collapse;border:none;"><tbody> <tr style="height:20px;"> <td style="overflow:hidden;padding:0px 3px 0px 3px;vertical-align:bottom;"></td> <td style="overflow:hidden;padding:0px 3px 0px 3px;vertical-align:bottom;"></td> <td style="overflow:hidden;padding:0px 3px 0px 3px;vertical-align:bottom;"></td> <td data-sheets-value='{"1":2,"2":"Ut-waarde"}' style="overflow:hidden;padding:0px 3px 0px 3px;vertical-align:bottom;font-weight:bold;text-align:center;">Ut-Wert</td> <td data-sheets-value='{"1":2,"2":"LT-waarde"}' style="overflow:hidden;padding:0px 3px 0px 3px;vertical-align:bottom;font-weight:bold;text-align:center;">LT-Wert</td> <td data-sheets-value='{"1":2,"2":"g-waarde"}' style="overflow:hidden;padding:0px 3px 0px 3px;vertical-align:bottom;font-weight:bold;text-align:center;">g-Wert</td> <td data-sheets-value='{"1":2,"2":"Rw-waarde "}' style="overflow:hidden;padding:0px 3px 0px 3px;vertical-align:bottom;font-weight:bold;text-align:center;">Rw-waarde </td> </tr> <tr style="height:20px;"> <td style="overflow:hidden;padding:0px 3px 0px 3px;vertical-align:bottom;"></td> <td style="overflow:hidden;padding:0px 3px 0px 3px;vertical-align:bottom;"></td> <td style="overflow:hidden;padding:0px 3px 0px 3px;vertical-align:bottom;"></td> <td data-sheets-numberformat='{"1":2,"2":"0.00","3":1}' data-sheets-value='{"1":2,"2":"EN 1873 : 2014"}' style="overflow:hidden;padding:0px 3px 0px 3px;vertical-align:bottom;text-align:center;">EN 1873 : 2014</td> <td data-sheets-numberformat='{"1":2,"2":"0","3":1}' data-sheets-value='{"1":2,"2":"EN ISO 13468 EN 16153 EN 410"}' style="overflow:hidden;padding:0px 3px 0px 3px;vertical-align:bottom;text-align:center;">EN ISO 13468 EN 16153 EN 410</td> <td data-sheets-numberformat='{"1":2,"2":"0","3":1}' data-sheets-value='{"1":2,"2":"EN 410"}' style="overflow:hidden;padding:0px 3px 0px 3px;vertical-align:bottom;text-align:center;">EN 410</td> <td data-sheets-value='{"1":2,"2":"EN ISO 140-3\t\t"}' style="overflow:hidden;padding:0px 3px 0px 3px;vertical-align:bottom;text-align:center;">EN ISO 140-3 </td> </tr> <tr style="height:20px;"> <td data-sheets-value='{"1":2,"2":"Materiaal"}' style="border-bottom:1px solid #000000;overflow:hidden;padding:0px 3px 0px 3px;vertical-align:bottom;background-color:#000000;font-weight:bold;color:#ffffff;">Material</td> <td data-sheets-value='{"1":2,"2":"Wanden"}' style="border-bottom:1px solid #000000;overflow:hidden;padding:0px 3px 0px 3px;vertical-align:bottom;background-color:#000000;font-weight:bold;color:#ffffff;">Schalen</td> <td data-sheets-value='{"1":2,"2":"Schalen"}' style="border-bottom:1px solid #000000;overflow:hidden;padding:0px 3px 0px 3px;vertical-align:bottom;background-color:#000000;font-weight:bold;color:#ffffff;">Schalen</td> <td data-sheets-numberformat='{"1":2,"2":"0.00","3":1}' data-sheets-value='{"1":2,"2":"(W/m²K)\t"}' style="border-bottom:1px solid #000000;overflow:hidden;padding:0px 3px 0px 3px;vertical-align:bottom;background-color:#000000;font-weight:bold;color:#ffffff;text-align:center;">(W/m²K) </td> <td data-sheets-numberformat='{"1":2,"2":"0","3":1}' data-sheets-value='{"1":2,"2":"(%)"}' style="border-bottom:1px solid #000000;overflow:hidden;padding:0px 3px 0px 3px;vertical-align:bottom;background-color:#000000;font-weight:bold;color:#ffffff;text-align:center;">(%)</td> <td data-sheets-numberformat='{"1":2,"2":"0","3":1}' data-sheets-value='{"1":2,"2":"(%)"}' style="border-bottom:1px solid #000000;overflow:hidden;padding:0px 3px 0px 3px;vertical-align:bottom;background-color:#000000;font-weight:bold;color:#ffffff;text-align:center;">(%)</td> <td data-sheets-value='{"1":2,"2":"(dB)"}' style="border-bottom:1px solid #000000;overflow:hidden;padding:0px 3px 0px 3px;vertical-align:bottom;background-color:#000000;font-weight:bold;color:#ffffff;text-align:center;">(dB)</td> </tr> <tr style="height:20px;"> <td data-sheets-value='{"1":2,"2":"Acrylaat"}' style="border-left:1px solid #000000;overflow:hidden;padding:0px 3px 0px 3px;vertical-align:bottom;font-weight:bold;">Acryl</td> <td data-sheets-value='{"1":2,"2":"Enkelwandig"}' style="overflow:hidden;padding:0px 3px 0px 3px;vertical-align:bottom;font-weight:bold;">Einschalig</td> <td data-sheets-value='{"1":2,"2":"Helder (H)"}' style="border-right:1px solid #000000;overflow:hidden;padding:0px 3px 0px 3px;vertical-align:bottom;font-weight:bold;">Klar (H)</td> <td data-sheets-numberformat='{"1":2,"2":"0.00","3":1}' data-sheets-value='{"1":3,"3":5.17}' style="overflow:hidden;padding:0px 3px 0px 3px;vertical-align:bottom;text-align:center;">5.17</td> <td data-sheets-numberformat='{"1":2,"2":"0","3":1}' data-sheets-value='{"1":3,"3":90}' style="overflow:hidden;padding:0px 3px 0px 3px;vertical-align:bottom;text-align:center;">90</td> <td data-sheets-numberformat='{"1":2,"2":"0","3":1}' data-sheets-value='{"1":3,"3":87}' style="overflow:hidden;padding:0px 3px 0px 3px;vertical-align:bottom;text-align:center;">87</td> <td data-sheets-numberformat='{"1":2,"2":"0","3":1}' data-sheets-value='{"1":2,"2":"-"}' style="border-right:1px solid #000000;overflow:hidden;padding:0px 3px 0px 3px;vertical-align:bottom;text-align:center;">-</td> </tr> <tr style="height:20px;"> <td data-sheets-value='{"1":2,"2":"PMMA"}' style="border-left:1px solid #000000;overflow:hidden;padding:0px 3px 0px 3px;vertical-align:bottom;font-weight:bold;">PMMA</td> <td data-sheets-value='{"1":2,"2":"Enkelwandig"}' style="overflow:hidden;padding:0px 3px 0px 3px;vertical-align:bottom;font-weight:bold;">Einschalig</td> <td data-sheets-value='{"1":2,"2":"Opaal (O)"}' style="border-right:1px solid #000000;overflow:hidden;padding:0px 3px 0px 3px;vertical-align:bottom;font-weight:bold;">Opal (O)</td> <td data-sheets-numberformat='{"1":2,"2":"0.00","3":1}' data-sheets-value='{"1":3,"3":5.17}' style="overflow:hidden;padding:0px 3px 0px 3px;vertical-align:bottom;text-align:center;">5.17</td> <td data-sheets-numberformat='{"1":2,"2":"0","3":1}' data-sheets-value='{"1":3,"3":83}' style="overflow:hidden;padding:0px 3px 0px 3px;vertical-align:bottom;text-align:center;">83</td> <td data-sheets-numberformat='{"1":2,"2":"0","3":1}' data-sheets-value='{"1":3,"3":76}' style="overflow:hidden;padding:0px 3px 0px 3px;vertical-align:bottom;text-align:center;">76</td> <td data-sheets-numberformat='{"1":2,"2":"0","3":1}' data-sheets-value='{"1":2,"2":"-"}' style="border-right:1px solid #000000;overflow:hidden;padding:0px 3px 0px 3px;vertical-align:bottom;text-align:center;">-</td> </tr> <tr style="height:20px;"> <td style="border-left:1px solid #000000;overflow:hidden;padding:0px 3px 0px 3px;vertical-align:bottom;font-weight:bold;"></td> <td data-sheets-value='{"1":2,"2":"Dubbelwandig"}' style="overflow:hidden;padding:0px 3px 0px 3px;vertical-align:bottom;font-weight:bold;">Doppelschalig</td> <td data-sheets-value='{"1":2,"2":"Helder (H/H)"}' style="border-right:1px solid #000000;overflow:hidden;padding:0px 3px 0px 3px;vertical-align:bottom;font-weight:bold;">Klar (H/H)</td> <td data-sheets-numberformat='{"1":2,"2":"0.00","3":1}' data-sheets-value='{"1":3,"3":2.9}' style="overflow:hidden;padding:0px 3px 0px 3px;vertical-align:bottom;text-align:center;">2.90</td> <td data-sheets-numberformat='{"1":2,"2":"0","3":1}' data-sheets-value='{"1":3,"3":81}' style="overflow:hidden;padding:0px 3px 0px 3px;vertical-align:bottom;text-align:center;">81</td> <td data-sheets-numberformat='{"1":2,"2":"0","3":1}' data-sheets-value='{"1":3,"3":75}' style="overflow:hidden;padding:0px 3px 0px 3px;vertical-align:bottom;text-align:center;">75</td> <td data-sheets-numberformat='{"1":2,"2":"0","3":1}' data-sheets-value='{"1":3,"3":20}' style="border-right:1px solid #000000;overflow:hidden;padding:0px 3px 0px 3px;vertical-align:bottom;text-align:center;">20</td> </tr> <tr style="height:20px;"> <td style="border-left:1px solid #000000;overflow:hidden;padding:0px 3px 0px 3px;vertical-align:bottom;font-weight:bold;"></td> <td data-sheets-value='{"1":2,"2":"Dubbelwandig"}' style="overflow:hidden;padding:0px 3px 0px 3px;vertical-align:bottom;font-weight:bold;">Doppelschalig</td> <td data-sheets-value='{"1":2,"2":"Opaal (O/O)"}' style="border-right:1px solid #000000;overflow:hidden;padding:0px 3px 0px 3px;vertical-align:bottom;font-weight:bold;">Opal (O/O)</td> <td data-sheets-numberformat='{"1":2,"2":"0.00","3":1}' data-sheets-value='{"1":3,"3":2.9}' style="overflow:hidden;padding:0px 3px 0px 3px;vertical-align:bottom;text-align:center;">2.90</td> <td data-sheets-numberformat='{"1":2,"2":"0","3":1}' data-sheets-value='{"1":3,"3":69}' style="overflow:hidden;padding:0px 3px 0px 3px;vertical-align:bottom;text-align:center;">69</td> <td data-sheets-numberformat='{"1":2,"2":"0","3":1}' data-sheets-value='{"1":3,"3":58}' style="overflow:hidden;padding:0px 3px 0px 3px;vertical-align:bottom;text-align:center;">58</td> <td data-sheets-numberformat='{"1":2,"2":"0","3":1}' data-sheets-value='{"1":3,"3":20}' style="border-right:1px solid #000000;overflow:hidden;padding:0px 3px 0px 3px;vertical-align:bottom;text-align:center;">20</td> </tr> <tr style="height:20px;"> <td style="border-left:1px solid #000000;overflow:hidden;padding:0px 3px 0px 3px;vertical-align:bottom;font-weight:bold;"></td> <td data-sheets-value='{"1":2,"2":"Driewandig"}' style="overflow:hidden;padding:0px 3px 0px 3px;vertical-align:bottom;font-weight:bold;">Dreischalig</td> <td data-sheets-value='{"1":2,"2":"Helder (H/H/H)"}' style="border-right:1px solid #000000;overflow:hidden;padding:0px 3px 0px 3px;vertical-align:bottom;font-weight:bold;">Klar (H/H/H)</td> <td data-sheets-numberformat='{"1":2,"2":"0.00","3":1}' data-sheets-value='{"1":3,"3":1.7}' style="overflow:hidden;padding:0px 3px 0px 3px;vertical-align:bottom;text-align:center;">1.70</td> <td data-sheets-numberformat='{"1":2,"2":"0","3":1}' data-sheets-value='{"1":3,"3":73}' style="overflow:hidden;padding:0px 3px 0px 3px;vertical-align:bottom;text-align:center;">73</td> <td data-sheets-numberformat='{"1":2,"2":"0","3":1}' data-sheets-value='{"1":3,"3":65}' style="overflow:hidden;padding:0px 3px 0px 3px;vertical-align:bottom;text-align:center;">65</td> <td data-sheets-numberformat='{"1":2,"2":"0","3":1}' data-sheets-value='{"1":3,"3":22}' style="border-right:1px solid #000000;overflow:hidden;padding:0px 3px 0px 3px;vertical-align:bottom;text-align:center;">22</td> </tr> <tr style="height:20px;"> <td style="border-left:1px solid #000000;overflow:hidden;padding:0px 3px 0px 3px;vertical-align:bottom;font-weight:bold;"></td> <td data-sheets-value='{"1":2,"2":"Driewandig"}' style="overflow:hidden;padding:0px 3px 0px 3px;vertical-align:bottom;font-weight:bold;">Dreischalig</td> <td data-sheets-value='{"1":2,"2":"Opaal (O/H/O)"}' style="border-right:1px solid #000000;overflow:hidden;padding:0px 3px 0px 3px;vertical-align:bottom;font-weight:bold;">Opal (O/H/O)</td> <td data-sheets-numberformat='{"1":2,"2":"0.00","3":1}' data-sheets-value='{"1":3,"3":1.7}' style="overflow:hidden;padding:0px 3px 0px 3px;vertical-align:bottom;text-align:center;">1.70</td> <td data-sheets-numberformat='{"1":2,"2":"0","3":1}' data-sheets-value='{"1":3,"3":62}' style="overflow:hidden;padding:0px 3px 0px 3px;vertical-align:bottom;text-align:center;">62</td> <td data-sheets-numberformat='{"1":2,"2":"0","3":1}' data-sheets-value='{"1":3,"3":51}' style="overflow:hidden;padding:0px 3px 0px 3px;vertical-align:bottom;text-align:center;">51</td> <td data-sheets-numberformat='{"1":2,"2":"0","3":1}' data-sheets-value='{"1":3,"3":22}' style="border-right:1px solid #000000;overflow:hidden;padding:0px 3px 0px 3px;vertical-align:bottom;text-align:center;">22</td> </tr> <tr style="height:20px;"> <td style="border-left:1px solid #000000;overflow:hidden;padding:0px 3px 0px 3px;vertical-align:bottom;font-weight:bold;"></td> <td data-sheets-value='{"1":2,"2":"Vierwandig"}' style="overflow:hidden;padding:0px 3px 0px 3px;vertical-align:bottom;font-weight:bold;">Vierschalig</td> <td data-sheets-value='{"1":2,"2":"Helder (H/H/H/H)"}' style="border-right:1px solid #000000;overflow:hidden;padding:0px 3px 0px 3px;vertical-align:bottom;font-weight:bold;">Klar (H/H/H/H)</td> <td data-sheets-numberformat='{"1":2,"2":"0.00","3":1}' data-sheets-value='{"1":3,"3":1.28}' style="overflow:hidden;padding:0px 3px 0px 3px;vertical-align:bottom;text-align:center;">1.28</td> <td data-sheets-numberformat='{"1":2,"2":"0","3":1}' data-sheets-value='{"1":3,"3":64}' style="overflow:hidden;padding:0px 3px 0px 3px;vertical-align:bottom;text-align:center;">64</td> <td data-sheets-numberformat='{"1":2,"2":"0","3":1}' data-sheets-value='{"1":3,"3":54}' style="overflow:hidden;padding:0px 3px 0px 3px;vertical-align:bottom;text-align:center;">54</td> <td data-sheets-numberformat='{"1":2,"2":"0","3":1}' data-sheets-value='{"1":3,"3":23}' style="border-right:1px solid #000000;overflow:hidden;padding:0px 3px 0px 3px;vertical-align:bottom;text-align:center;">23</td> </tr> <tr style="height:20px;"> <td style="border-bottom:1px solid #000000;border-left:1px solid #000000;overflow:hidden;padding:0px 3px 0px 3px;vertical-align:bottom;"></td> <td data-sheets-value='{"1":2,"2":"Vierwandig"}' style="border-bottom:1px solid #000000;overflow:hidden;padding:0px 3px 0px 3px;vertical-align:bottom;font-weight:bold;">Vierschalig</td> <td data-sheets-value='{"1":2,"2":"Opaal (H/H/O/H)"}' style="border-right:1px solid #000000;border-bottom:1px solid #000000;overflow:hidden;padding:0px 3px 0px 3px;vertical-align:bottom;font-weight:bold;">Opal (H/H/O/H)</td> <td data-sheets-numberformat='{"1":2,"2":"0.00","3":1}' data-sheets-value='{"1":3,"3":1.28}' style="border-bottom:1px solid #000000;overflow:hidden;padding:0px 3px 0px 3px;vertical-align:bottom;text-align:center;">1.28</td> <td data-sheets-numberformat='{"1":2,"2":"0","3":1}' data-sheets-value='{"1":3,"3":59}' style="border-bottom:1px solid #000000;overflow:hidden;padding:0px 3px 0px 3px;vertical-align:bottom;text-align:center;">59</td> <td data-sheets-numberformat='{"1":2,"2":"0","3":1}' data-sheets-value='{"1":3,"3":48}' style="border-bottom:1px solid #000000;overflow:hidden;padding:0px 3px 0px 3px;vertical-align:bottom;text-align:center;">48</td> <td data-sheets-numberformat='{"1":2,"2":"0","3":1}' data-sheets-value='{"1":3,"3":23}' style="border-right:1px solid #000000;border-bottom:1px solid #000000;overflow:hidden;padding:0px 3px 0px 3px;vertical-align:bottom;text-align:center;">23</td> </tr> <tr style="height:20px;"> <td data-sheets-value='{"1":2,"2":"Polycarbonaat "}' style="border-left:1px solid #000000;overflow:hidden;padding:0px 3px 0px 3px;vertical-align:bottom;font-weight:bold;">Polycarbonaat </td> <td data-sheets-value='{"1":2,"2":"Enkelwandig"}' style="overflow:hidden;padding:0px 3px 0px 3px;vertical-align:bottom;font-weight:bold;">Einschalig</td> <td data-sheets-value='{"1":2,"2":"Helder (A)"}' style="border-right:1px solid #000000;overflow:hidden;padding:0px 3px 0px 3px;vertical-align:bottom;font-weight:bold;">Klar (A)</td> <td data-sheets-numberformat='{"1":2,"2":"0.00","3":1}' data-sheets-value='{"1":3,"3":5.17}' style="overflow:hidden;padding:0px 3px 0px 3px;vertical-align:bottom;text-align:center;">5.17</td> <td data-sheets-numberformat='{"1":2,"2":"0","3":1}' data-sheets-value='{"1":3,"3":88}' style="overflow:hidden;padding:0px 3px 0px 3px;vertical-align:bottom;text-align:center;">88</td> <td data-sheets-numberformat='{"1":2,"2":"0","3":1}' data-sheets-value='{"1":3,"3":83}' style="overflow:hidden;padding:0px 3px 0px 3px;vertical-align:bottom;text-align:center;">83</td> <td data-sheets-numberformat='{"1":2,"2":"0","3":1}' data-sheets-value='{"1":2,"2":"-"}' style="border-right:1px solid #000000;overflow:hidden;padding:0px 3px 0px 3px;vertical-align:bottom;text-align:center;">-</td> </tr> <tr style="height:20px;"> <td data-sheets-value='{"1":2,"2":"PC"}' style="border-left:1px solid #000000;overflow:hidden;padding:0px 3px 0px 3px;vertical-align:bottom;font-weight:bold;">PC</td> <td data-sheets-value='{"1":2,"2":"Enkelwandig"}' style="overflow:hidden;padding:0px 3px 0px 3px;vertical-align:bottom;font-weight:bold;">Einschalig</td> <td data-sheets-value='{"1":2,"2":"Opaal (D)"}' style="border-right:1px solid #000000;overflow:hidden;padding:0px 3px 0px 3px;vertical-align:bottom;font-weight:bold;">Opal (D)</td> <td data-sheets-numberformat='{"1":2,"2":"0.00","3":1}' data-sheets-value='{"1":3,"3":5.17}' style="overflow:hidden;padding:0px 3px 0px 3px;vertical-align:bottom;text-align:center;">5.17</td> <td data-sheets-numberformat='{"1":2,"2":"0","3":1}' data-sheets-value='{"1":3,"3":58}' style="overflow:hidden;padding:0px 3px 0px 3px;vertical-align:bottom;text-align:center;">58</td> <td data-sheets-numberformat='{"1":2,"2":"0","3":1}' data-sheets-value='{"1":3,"3":60}' style="overflow:hidden;padding:0px 3px 0px 3px;vertical-align:bottom;text-align:center;">60</td> <td data-sheets-numberformat='{"1":2,"2":"0","3":1}' data-sheets-value='{"1":2,"2":"-"}' style="border-right:1px solid #000000;overflow:hidden;padding:0px 3px 0px 3px;vertical-align:bottom;text-align:center;">-</td> </tr> <tr style="height:20px;"> <td style="border-left:1px solid #000000;overflow:hidden;padding:0px 3px 0px 3px;vertical-align:bottom;font-weight:bold;"></td> <td data-sheets-value='{"1":2,"2":"Dubbelwandig"}' style="overflow:hidden;padding:0px 3px 0px 3px;vertical-align:bottom;font-weight:bold;">Doppelschalig</td> <td data-sheets-value='{"1":2,"2":"Helder (A/H)"}' style="border-right:1px solid #000000;overflow:hidden;padding:0px 3px 0px 3px;vertical-align:bottom;font-weight:bold;">Klar (A/H)</td> <td data-sheets-numberformat='{"1":2,"2":"0.00","3":1}' data-sheets-value='{"1":3,"3":2.9}' style="overflow:hidden;padding:0px 3px 0px 3px;vertical-align:bottom;text-align:center;">2.90</td> <td data-sheets-numberformat='{"1":2,"2":"0","3":1}' data-sheets-value='{"1":3,"3":79}' style="overflow:hidden;padding:0px 3px 0px 3px;vertical-align:bottom;text-align:center;">79</td> <td data-sheets-numberformat='{"1":2,"2":"0","3":1}' data-sheets-value='{"1":3,"3":72}' style="overflow:hidden;padding:0px 3px 0px 3px;vertical-align:bottom;text-align:center;">72</td> <td data-sheets-numberformat='{"1":2,"2":"0","3":1}' data-sheets-value='{"1":3,"3":20}' style="border-right:1px solid #000000;overflow:hidden;padding:0px 3px 0px 3px;vertical-align:bottom;text-align:center;">20</td> </tr> <tr style="height:20px;"> <td style="border-left:1px solid #000000;overflow:hidden;padding:0px 3px 0px 3px;vertical-align:bottom;font-weight:bold;"></td> <td data-sheets-value='{"1":2,"2":"Dubbelwandig"}' style="overflow:hidden;padding:0px 3px 0px 3px;vertical-align:bottom;font-weight:bold;">Doppelschalig</td> <td data-sheets-value='{"1":2,"2":"Helder (A/A)"}' style="border-right:1px solid #000000;overflow:hidden;padding:0px 3px 0px 3px;vertical-align:bottom;font-weight:bold;">Klar (A/A)</td> <td data-sheets-numberformat='{"1":2,"2":"0.00","3":1}' data-sheets-value='{"1":3,"3":2.9}' style="overflow:hidden;padding:0px 3px 0px 3px;vertical-align:bottom;text-align:center;">2.90</td> <td data-sheets-numberformat='{"1":2,"2":"0","3":1}' data-sheets-value='{"1":3,"3":77}' style="overflow:hidden;padding:0px 3px 0px 3px;vertical-align:bottom;text-align:center;">77</td> <td data-sheets-numberformat='{"1":2,"2":"0","3":1}' data-sheets-value='{"1":3,"3":69}' style="overflow:hidden;padding:0px 3px 0px 3px;vertical-align:bottom;text-align:center;">69</td> <td data-sheets-numberformat='{"1":2,"2":"0","3":1}' data-sheets-value='{"1":3,"3":20}' style="border-right:1px solid #000000;overflow:hidden;padding:0px 3px 0px 3px;vertical-align:bottom;text-align:center;">20</td> </tr> <tr style="height:20px;"> <td style="border-left:1px solid #000000;overflow:hidden;padding:0px 3px 0px 3px;vertical-align:bottom;font-weight:bold;"></td> <td data-sheets-value='{"1":2,"2":"Dubbelwandig"}' style="overflow:hidden;padding:0px 3px 0px 3px;vertical-align:bottom;font-weight:bold;">Doppelschalig</td> <td data-sheets-value='{"1":2,"2":"Opaal (A/O)"}' style="border-right:1px solid #000000;overflow:hidden;padding:0px 3px 0px 3px;vertical-align:bottom;font-weight:bold;">Opal (A/O)</td> <td data-sheets-numberformat='{"1":2,"2":"0.00","3":1}' data-sheets-value='{"1":3,"3":2.9}' style="overflow:hidden;padding:0px 3px 0px 3px;vertical-align:bottom;text-align:center;">2.90</td> <td data-sheets-numberformat='{"1":2,"2":"0","3":1}' data-sheets-value='{"1":3,"3":73}' style="overflow:hidden;padding:0px 3px 0px 3px;vertical-align:bottom;text-align:center;">73</td> <td data-sheets-numberformat='{"1":2,"2":"0","3":1}' data-sheets-value='{"1":3,"3":63}' style="overflow:hidden;padding:0px 3px 0px 3px;vertical-align:bottom;text-align:center;">63</td> <td data-sheets-numberformat='{"1":2,"2":"0","3":1}' data-sheets-value='{"1":3,"3":20}' style="border-right:1px solid #000000;overflow:hidden;padding:0px 3px 0px 3px;vertical-align:bottom;text-align:center;">20</td> </tr> <tr style="height:20px;"> <td style="border-left:1px solid #000000;overflow:hidden;padding:0px 3px 0px 3px;vertical-align:bottom;font-weight:bold;"></td> <td data-sheets-value='{"1":2,"2":"Dubbelwandig"}' style="overflow:hidden;padding:0px 3px 0px 3px;vertical-align:bottom;font-weight:bold;">Doppelschalig</td> <td data-sheets-value='{"1":2,"2":"Opaal (A/D)"}' style="border-right:1px solid #000000;overflow:hidden;padding:0px 3px 0px 3px;vertical-align:bottom;font-weight:bold;">Opal (A/D)</td> <td data-sheets-numberformat='{"1":2,"2":"0.00","3":1}' data-sheets-value='{"1":3,"3":2.9}' style="overflow:hidden;padding:0px 3px 0px 3px;vertical-align:bottom;text-align:center;">2.90</td> <td data-sheets-numberformat='{"1":2,"2":"0","3":1}' data-sheets-value='{"1":3,"3":51}' style="overflow:hidden;padding:0px 3px 0px 3px;vertical-align:bottom;text-align:center;">51</td> <td data-sheets-numberformat='{"1":2,"2":"0","3":1}' data-sheets-value='{"1":3,"3":50}' style="overflow:hidden;padding:0px 3px 0px 3px;vertical-align:bottom;text-align:center;">50</td> <td data-sheets-numberformat='{"1":2,"2":"0","3":1}' data-sheets-value='{"1":3,"3":20}' style="border-right:1px solid #000000;overflow:hidden;padding:0px 3px 0px 3px;vertical-align:bottom;text-align:center;">20</td> </tr> <tr style="height:20px;"> <td style="border-left:1px solid #000000;overflow:hidden;padding:0px 3px 0px 3px;vertical-align:bottom;font-weight:bold;"></td> <td data-sheets-value='{"1":2,"2":"Driewandig"}' style="overflow:hidden;padding:0px 3px 0px 3px;vertical-align:bottom;font-weight:bold;">Dreischalig</td> <td data-sheets-value='{"1":2,"2":"Helder (A/H/H)"}' style="border-right:1px solid #000000;overflow:hidden;padding:0px 3px 0px 3px;vertical-align:bottom;font-weight:bold;">Klar (A/H/H)</td> <td data-sheets-numberformat='{"1":2,"2":"0.00","3":1}' data-sheets-value='{"1":3,"3":1.7}' style="overflow:hidden;padding:0px 3px 0px 3px;vertical-align:bottom;text-align:center;">1.70</td> <td data-sheets-numberformat='{"1":2,"2":"0","3":1}' data-sheets-value='{"1":3,"3":71}' style="overflow:hidden;padding:0px 3px 0px 3px;vertical-align:bottom;text-align:center;">71</td> <td data-sheets-numberformat='{"1":2,"2":"0","3":1}' data-sheets-value='{"1":3,"3":63}' style="overflow:hidden;padding:0px 3px 0px 3px;vertical-align:bottom;text-align:center;">63</td> <td data-sheets-numberformat='{"1":2,"2":"0","3":1}' data-sheets-value='{"1":3,"3":22}' style="border-right:1px solid #000000;overflow:hidden;padding:0px 3px 0px 3px;vertical-align:bottom;text-align:center;">22</td> </tr> <tr style="height:20px;"> <td style="border-left:1px solid #000000;overflow:hidden;padding:0px 3px 0px 3px;vertical-align:bottom;font-weight:bold;"></td> <td data-sheets-value='{"1":2,"2":"Driewandig"}' style="overflow:hidden;padding:0px 3px 0px 3px;vertical-align:bottom;font-weight:bold;">Dreischalig</td> <td data-sheets-value='{"1":2,"2":"Opaal (A/O/O)"}' style="border-right:1px solid #000000;overflow:hidden;padding:0px 3px 0px 3px;vertical-align:bottom;font-weight:bold;">Opal (A/O/O)</td> <td data-sheets-numberformat='{"1":2,"2":"0.00","3":1}' data-sheets-value='{"1":3,"3":1.7}' style="overflow:hidden;padding:0px 3px 0px 3px;vertical-align:bottom;text-align:center;">1.70</td> <td data-sheets-numberformat='{"1":2,"2":"0","3":1}' data-sheets-value='{"1":3,"3":61}' style="overflow:hidden;padding:0px 3px 0px 3px;vertical-align:bottom;text-align:center;">61</td> <td data-sheets-numberformat='{"1":2,"2":"0","3":1}' data-sheets-value='{"1":3,"3":48}' style="overflow:hidden;padding:0px 3px 0px 3px;vertical-align:bottom;text-align:center;">48</td> <td data-sheets-numberformat='{"1":2,"2":"0","3":1}' data-sheets-value='{"1":3,"3":22}' style="border-right:1px solid #000000;overflow:hidden;padding:0px 3px 0px 3px;vertical-align:bottom;text-align:center;">22</td> </tr> <tr style="height:20px;"> <td style="border-left:1px solid #000000;overflow:hidden;padding:0px 3px 0px 3px;vertical-align:bottom;font-weight:bold;"></td> <td data-sheets-value='{"1":2,"2":"Vierwandig"}' style="overflow:hidden;padding:0px 3px 0px 3px;vertical-align:bottom;font-weight:bold;">Vierschalig</td> <td data-sheets-value='{"1":2,"2":"Helder (A/H/H/H)"}' style="border-right:1px solid #000000;overflow:hidden;padding:0px 3px 0px 3px;vertical-align:bottom;font-weight:bold;">Klar (A/H/H/H)</td> <td data-sheets-numberformat='{"1":2,"2":"0.00","3":1}' data-sheets-value='{"1":3,"3":1.28}' style="overflow:hidden;padding:0px 3px 0px 3px;vertical-align:bottom;text-align:center;">1.28</td> <td data-sheets-numberformat='{"1":2,"2":"0","3":1}' data-sheets-value='{"1":3,"3":64}' style="overflow:hidden;padding:0px 3px 0px 3px;vertical-align:bottom;text-align:center;">64</td> <td data-sheets-numberformat='{"1":2,"2":"0","3":1}' data-sheets-value='{"1":3,"3":52}' style="overflow:hidden;padding:0px 3px 0px 3px;vertical-align:bottom;text-align:center;">52</td> <td data-sheets-numberformat='{"1":2,"2":"0","3":1}' data-sheets-value='{"1":3,"3":23}' style="border-right:1px solid #000000;overflow:hidden;padding:0px 3px 0px 3px;vertical-align:bottom;text-align:center;">23</td> </tr> <tr style="height:20px;"> <td style="border-bottom:1px solid #000000;border-left:1px solid #000000;overflow:hidden;padding:0px 3px 0px 3px;vertical-align:bottom;"></td> <td data-sheets-value='{"1":2,"2":"Vierwandig"}' style="border-bottom:1px solid #000000;overflow:hidden;padding:0px 3px 0px 3px;vertical-align:bottom;font-weight:bold;">Vierschalig</td> <td data-sheets-value='{"1":2,"2":"Opaal (A/H/O/H)"}' style="border-right:1px solid #000000;border-bottom:1px solid #000000;overflow:hidden;padding:0px 3px 0px 3px;vertical-align:bottom;font-weight:bold;">Opal (A/H/O/H)</td> <td data-sheets-numberformat='{"1":2,"2":"0.00","3":1}' data-sheets-value='{"1":3,"3":1.28}' style="border-bottom:1px solid #000000;overflow:hidden;padding:0px 3px 0px 3px;vertical-align:bottom;text-align:center;">1.28</td> <td data-sheets-numberformat='{"1":2,"2":"0","3":1}' data-sheets-value='{"1":3,"3":59}' style="border-bottom:1px solid #000000;overflow:hidden;padding:0px 3px 0px 3px;vertical-align:bottom;text-align:center;">59</td> <td data-sheets-numberformat='{"1":2,"2":"0","3":1}' data-sheets-value='{"1":3,"3":46}' style="border-bottom:1px solid #000000;overflow:hidden;padding:0px 3px 0px 3px;vertical-align:bottom;text-align:center;">46</td> <td data-sheets-numberformat='{"1":2,"2":"0","3":1}' data-sheets-value='{"1":3,"3":23}' style="border-right:1px solid #000000;border-bottom:1px solid #000000;overflow:hidden;padding:0px 3px 0px 3px;vertical-align:bottom;text-align:center;">23</td> </tr> <tr style="height:20px;"> <td data-sheets-value='{"1":2,"2":"Polycarbonaat"}' style="border-left:1px solid #000000;overflow:hidden;padding:0px 3px 0px 3px;vertical-align:bottom;font-weight:bold;">Polycarbonat</td> <td data-sheets-value='{"1":2,"2":"Enkelwandig"}' style="overflow:hidden;padding:0px 3px 0px 3px;vertical-align:bottom;font-weight:bold;">Einschalig</td> <td data-sheets-value='{"1":2,"2":"Heatstop Opaal (T)"}' style="border-right:1px solid #000000;overflow:hidden;padding:0px 3px 0px 3px;vertical-align:bottom;font-weight:bold;">Heatstop opal (T)</td> <td data-sheets-numberformat='{"1":2,"2":"0.00","3":1}' data-sheets-value='{"1":3,"3":5.17}' style="overflow:hidden;padding:0px 3px 0px 3px;vertical-align:bottom;text-align:center;">5.17</td> <td data-sheets-numberformat='{"1":2,"2":"0","3":1}' data-sheets-value='{"1":3,"3":49}' style="overflow:hidden;padding:0px 3px 0px 3px;vertical-align:bottom;text-align:center;">49</td> <td data-sheets-numberformat='{"1":2,"2":"0","3":1}' data-sheets-value='{"1":3,"3":59}' style="overflow:hidden;padding:0px 3px 0px 3px;vertical-align:bottom;text-align:center;">59</td> <td data-sheets-numberformat='{"1":2,"2":"0","3":1}' data-sheets-value='{"1":2,"2":"-"}' style="border-right:1px solid #000000;overflow:hidden;padding:0px 3px 0px 3px;vertical-align:bottom;text-align:center;">-</td> </tr> <tr style="height:20px;"> <td data-sheets-value='{"1":2,"2":"Heatstop PC"}' style="border-left:1px solid #000000;overflow:hidden;padding:0px 3px 0px 3px;vertical-align:bottom;font-weight:bold;">Heatstop PC</td> <td data-sheets-value='{"1":2,"2":"Dubbelwandig"}' style="overflow:hidden;padding:0px 3px 0px 3px;vertical-align:bottom;font-weight:bold;">Doppelschalig</td> <td data-sheets-value='{"1":2,"2":"Helder (T/H)"}' style="border-right:1px solid #000000;overflow:hidden;padding:0px 3px 0px 3px;vertical-align:bottom;font-weight:bold;">Klar (T/H)</td> <td data-sheets-numberformat='{"1":2,"2":"0.00","3":1}' data-sheets-value='{"1":3,"3":2.9}' style="overflow:hidden;padding:0px 3px 0px 3px;vertical-align:bottom;text-align:center;">2.90</td> <td data-sheets-numberformat='{"1":2,"2":"0","3":1}' data-sheets-value='{"1":3,"3":44}' style="overflow:hidden;padding:0px 3px 0px 3px;vertical-align:bottom;text-align:center;">44</td> <td data-sheets-numberformat='{"1":2,"2":"0","3":1}' data-sheets-value='{"1":3,"3":51}' style="overflow:hidden;padding:0px 3px 0px 3px;vertical-align:bottom;text-align:center;">51</td> <td data-sheets-numberformat='{"1":2,"2":"0","3":1}' data-sheets-value='{"1":3,"3":20}' style="border-right:1px solid #000000;overflow:hidden;padding:0px 3px 0px 3px;vertical-align:bottom;text-align:center;">20</td> </tr> <tr style="height:20px;"> <td style="border-left:1px solid #000000;overflow:hidden;padding:0px 3px 0px 3px;vertical-align:bottom;font-weight:bold;"></td> <td data-sheets-value='{"1":2,"2":"Dubbelwandig"}' style="overflow:hidden;padding:0px 3px 0px 3px;vertical-align:bottom;font-weight:bold;">Doppelschalig</td> <td data-sheets-value='{"1":2,"2":"Opaal (T/O)"}' style="border-right:1px solid #000000;overflow:hidden;padding:0px 3px 0px 3px;vertical-align:bottom;font-weight:bold;">Opal (T/O)</td> <td data-sheets-numberformat='{"1":2,"2":"0.00","3":1}' data-sheets-value='{"1":3,"3":2.9}' style="overflow:hidden;padding:0px 3px 0px 3px;vertical-align:bottom;text-align:center;">2.90</td> <td data-sheets-numberformat='{"1":2,"2":"0","3":1}' data-sheets-value='{"1":3,"3":41}' style="overflow:hidden;padding:0px 3px 0px 3px;vertical-align:bottom;text-align:center;">41</td> <td data-sheets-numberformat='{"1":2,"2":"0","3":1}' data-sheets-value='{"1":3,"3":45}' style="overflow:hidden;padding:0px 3px 0px 3px;vertical-align:bottom;text-align:center;">45</td> <td data-sheets-numberformat='{"1":2,"2":"0","3":1}' data-sheets-value='{"1":3,"3":20}' style="border-right:1px solid #000000;overflow:hidden;padding:0px 3px 0px 3px;vertical-align:bottom;text-align:center;">20</td> </tr> <tr style="height:20px;"> <td style="border-left:1px solid #000000;overflow:hidden;padding:0px 3px 0px 3px;vertical-align:bottom;font-weight:bold;"></td> <td data-sheets-value='{"1":2,"2":"Driewandig"}' style="overflow:hidden;padding:0px 3px 0px 3px;vertical-align:bott | skylux-160-ce-met-koepel-en-pvc-opstand-30-20-met-lm-motor-1000-x-1000-mm | 8586030383437 | 46872350163277
Rauch- und Wärmeabzug (RWA) | RWA-System | Skylux | Skylux 160° CE mit Kuppel und PVC-Aufsatzkranz 30/20 mit LM-Motor 1000 x 1300 mm |  | 25956 | 5412970259565 | 3752.25 | Ja | 30-45 | 70.41 | 1000 x 1300 mm | 1300 | 1000 |  | PCV 30/20 (30 cm hoch & Dachöffnung = 20 cm größer als das Tageslichtmaß) | Rechteckig | 5.17 W/m²K - 1.28 W/m²K | 87% - 32% | 90% - 32% | 20dB - 23dB | 160° CE (für Industrie) | Lichtkuppel | ohne Windfang | E | Einzelmotor | Maximal ist eine vierschalige Lichtkuppel für dieses Produkt möglich | Ut-Wert LT-Wert g-Wert Rw-waarde EN 1873 : 2014 EN ISO 13468 EN 16153 EN 410 EN 410 EN ISO 140-3 Material Schalen Schalen (W/m²K) (%) (%) (dB) Acryl Einschalig Klar (H) 5.17 90 87 - PMMA Einschalig Opal (O) 5.17 83 76 - Doppelschalig Klar (H/H) 2.90 81 75 20 Doppelschalig Opal (O/O) 2.90 69 58 20 Dreischalig Klar (H/H/H) 1.70 73 65 22 Dreischalig Opal (O/H/O) 1.70 62 51 22 Vierschalig Klar (H/H/H/H) 1.28 64 54 23 Vierschalig Opal (H/H/O/H) 1.28 59 48 23 Polycarbonaat Einschalig Klar (A) 5.17 88 83 - PC Einschalig Opal (D) 5.17 58 60 - Doppelschalig Klar (A/H) 2.90 79 72 20 Doppelschalig Klar (A/A) 2.90 77 69 20 Doppelschalig Opal (A/O) 2.90 73 63 20 Doppelschalig Opal (A/D) 2.90 51 50 20 Dreischalig Klar (A/H/H) 1.70 71 63 22 Dreischalig Opal (A/O/O) 1.70 61 48 22 Vierschalig Klar (A/H/H/H) 1.28 64 52 23 Vierschalig Opal (A/H/O/H) 1.28 59 46 23 Polycarbonat Einschalig Heatstop opal (T) 5.17 49 59 - Heatstop PC Doppelschalig Klar (T/H) 2.90 44 51 20 Doppelschalig Opal (T/O) 2.90 41 45 20 Dreischalig Klar (T/H/H) 1.70 40 <td data-sheets-numberformat='{"1":2,"2":"0","3":1}' data-sheets-value='{"1":3,"3":44}' style="overflow:hidden;padding:0px 3px 0px | https://skylux.eu/de/products/skylux-160-ce-met-koepel-en-pvc-opstand-30-20-met-lm-motor-1000-x-1300-mm | https://skylux.eu/cdn/shop/files/Skylux-160deg-CE-met-koepel-en-pvc-opstand-3020-met-LM-motor-1000-x-1300-mm-RWA-systeem.jpg?v=1702980421&width=1600 | https://skylux.eu/cdn/shop/files/e5a82811-1bb0-48e4-a776-cacb59c7c092_48c31222-0278-4d30-93b4-5bc68839a059.jpg?v=1688551126&width=1600 | //skylux.eu/cdn/shop/files/D_MH_Montageanleitung_Skylux_160_CE_LM.pdf?v=1503750771917917123 | //skylux.eu/cdn/shop/files/D_TD_Technische_Daten_Skylux_Skylux_160_CE_Elektrisch.pdf?v=10489854405570094672 | <style type="text/css" id="isPasted"> <!--td { border: 1px solid #cccccc; } br { mso-data-placement: same-cell; } --> </style> <table border="1" cellpadding="0" cellspacing="0" dir="ltr" style="table-layout:fixed;font-size:10pt;font-family:Arial;border-collapse:collapse;border:none;"><tbody> <tr style="height:20px;"> <td style="overflow:hidden;padding:0px 3px 0px 3px;vertical-align:bottom;"></td> <td style="overflow:hidden;padding:0px 3px 0px 3px;vertical-align:bottom;"></td> <td style="overflow:hidden;padding:0px 3px 0px 3px;vertical-align:bottom;"></td> <td data-sheets-value='{"1":2,"2":"Ut-waarde"}' style="overflow:hidden;padding:0px 3px 0px 3px;vertical-align:bottom;font-weight:bold;text-align:center;">Ut-Wert</td> <td data-sheets-value='{"1":2,"2":"LT-waarde"}' style="overflow:hidden;padding:0px 3px 0px 3px;vertical-align:bottom;font-weight:bold;text-align:center;">LT-Wert</td> <td data-sheets-value='{"1":2,"2":"g-waarde"}' style="overflow:hidden;padding:0px 3px 0px 3px;vertical-align:bottom;font-weight:bold;text-align:center;">g-Wert</td> <td data-sheets-value='{"1":2,"2":"Rw-waarde "}' style="overflow:hidden;padding:0px 3px 0px 3px;vertical-align:bottom;font-weight:bold;text-align:center;">Rw-waarde </td> </tr> <tr style="height:20px;"> <td style="overflow:hidden;padding:0px 3px 0px 3px;vertical-align:bottom;"></td> <td style="overflow:hidden;padding:0px 3px 0px 3px;vertical-align:bottom;"></td> <td style="overflow:hidden;padding:0px 3px 0px 3px;vertical-align:bottom;"></td> <td data-sheets-numberformat='{"1":2,"2":"0.00","3":1}' data-sheets-value='{"1":2,"2":"EN 1873 : 2014"}' style="overflow:hidden;padding:0px 3px 0px 3px;vertical-align:bottom;text-align:center;">EN 1873 : 2014</td> <td data-sheets-numberformat='{"1":2,"2":"0","3":1}' data-sheets-value='{"1":2,"2":"EN ISO 13468 EN 16153 EN 410"}' style="overflow:hidden;padding:0px 3px 0px 3px;vertical-align:bottom;text-align:center;">EN ISO 13468 EN 16153 EN 410</td> <td data-sheets-numberformat='{"1":2,"2":"0","3":1}' data-sheets-value='{"1":2,"2":"EN 410"}' style="overflow:hidden;padding:0px 3px 0px 3px;vertical-align:bottom;text-align:center;">EN 410</td> <td data-sheets-value='{"1":2,"2":"EN ISO 140-3\t\t"}' style="overflow:hidden;padding:0px 3px 0px 3px;vertical-align:bottom;text-align:center;">EN ISO 140-3 </td> </tr> <tr style="height:20px;"> <td data-sheets-value='{"1":2,"2":"Materiaal"}' style="border-bottom:1px solid #000000;overflow:hidden;padding:0px 3px 0px 3px;vertical-align:bottom;background-color:#000000;font-weight:bold;color:#ffffff;">Material</td> <td data-sheets-value='{"1":2,"2":"Wanden"}' style="border-bottom:1px solid #000000;overflow:hidden;padding:0px 3px 0px 3px;vertical-align:bottom;background-color:#000000;font-weight:bold;color:#ffffff;">Schalen</td> <td data-sheets-value='{"1":2,"2":"Schalen"}' style="border-bottom:1px solid #000000;overflow:hidden;padding:0px 3px 0px 3px;vertical-align:bottom;background-color:#000000;font-weight:bold;color:#ffffff;">Schalen</td> <td data-sheets-numberformat='{"1":2,"2":"0.00","3":1}' data-sheets-value='{"1":2,"2":"(W/m²K)\t"}' style="border-bottom:1px solid #000000;overflow:hidden;padding:0px 3px 0px 3px;vertical-align:bottom;background-color:#000000;font-weight:bold;color:#ffffff;text-align:center;">(W/m²K) </td> <td data-sheets-numberformat='{"1":2,"2":"0","3":1}' data-sheets-value='{"1":2,"2":"(%)"}' style="border-bottom:1px solid #000000;overflow:hidden;padding:0px 3px 0px 3px;vertical-align:bottom;background-color:#000000;font-weight:bold;color:#ffffff;text-align:center;">(%)</td> <td data-sheets-numberformat='{"1":2,"2":"0","3":1}' data-sheets-value='{"1":2,"2":"(%)"}' style="border-bottom:1px solid #000000;overflow:hidden;padding:0px 3px 0px 3px;vertical-align:bottom;background-color:#000000;font-weight:bold;color:#ffffff;text-align:center;">(%)</td> <td data-sheets-value='{"1":2,"2":"(dB)"}' style="border-bottom:1px solid #000000;overflow:hidden;padding:0px 3px 0px 3px;vertical-align:bottom;background-color:#000000;font-weight:bold;color:#ffffff;text-align:center;">(dB)</td> </tr> <tr style="height:20px;"> <td data-sheets-value='{"1":2,"2":"Acrylaat"}' style="border-left:1px solid #000000;overflow:hidden;padding:0px 3px 0px 3px;vertical-align:bottom;font-weight:bold;">Acryl</td> <td data-sheets-value='{"1":2,"2":"Enkelwandig"}' style="overflow:hidden;padding:0px 3px 0px 3px;vertical-align:bottom;font-weight:bold;">Einschalig</td> <td data-sheets-value='{"1":2,"2":"Helder (H)"}' style="border-right:1px solid #000000;overflow:hidden;padding:0px 3px 0px 3px;vertical-align:bottom;font-weight:bold;">Klar (H)</td> <td data-sheets-numberformat='{"1":2,"2":"0.00","3":1}' data-sheets-value='{"1":3,"3":5.17}' style="overflow:hidden;padding:0px 3px 0px 3px;vertical-align:bottom;text-align:center;">5.17</td> <td data-sheets-numberformat='{"1":2,"2":"0","3":1}' data-sheets-value='{"1":3,"3":90}' style="overflow:hidden;padding:0px 3px 0px 3px;vertical-align:bottom;text-align:center;">90</td> <td data-sheets-numberformat='{"1":2,"2":"0","3":1}' data-sheets-value='{"1":3,"3":87}' style="overflow:hidden;padding:0px 3px 0px 3px;vertical-align:bottom;text-align:center;">87</td> <td data-sheets-numberformat='{"1":2,"2":"0","3":1}' data-sheets-value='{"1":2,"2":"-"}' style="border-right:1px solid #000000;overflow:hidden;padding:0px 3px 0px 3px;vertical-align:bottom;text-align:center;">-</td> </tr> <tr style="height:20px;"> <td data-sheets-value='{"1":2,"2":"PMMA"}' style="border-left:1px solid #000000;overflow:hidden;padding:0px 3px 0px 3px;vertical-align:bottom;font-weight:bold;">PMMA</td> <td data-sheets-value='{"1":2,"2":"Enkelwandig"}' style="overflow:hidden;padding:0px 3px 0px 3px;vertical-align:bottom;font-weight:bold;">Einschalig</td> <td data-sheets-value='{"1":2,"2":"Opaal (O)"}' style="border-right:1px solid #000000;overflow:hidden;padding:0px 3px 0px 3px;vertical-align:bottom;font-weight:bold;">Opal (O)</td> <td data-sheets-numberformat='{"1":2,"2":"0.00","3":1}' data-sheets-value='{"1":3,"3":5.17}' style="overflow:hidden;padding:0px 3px 0px 3px;vertical-align:bottom;text-align:center;">5.17</td> <td data-sheets-numberformat='{"1":2,"2":"0","3":1}' data-sheets-value='{"1":3,"3":83}' style="overflow:hidden;padding:0px 3px 0px 3px;vertical-align:bottom;text-align:center;">83</td> <td data-sheets-numberformat='{"1":2,"2":"0","3":1}' data-sheets-value='{"1":3,"3":76}' style="overflow:hidden;padding:0px 3px 0px 3px;vertical-align:bottom;text-align:center;">76</td> <td data-sheets-numberformat='{"1":2,"2":"0","3":1}' data-sheets-value='{"1":2,"2":"-"}' style="border-right:1px solid #000000;overflow:hidden;padding:0px 3px 0px 3px;vertical-align:bottom;text-align:center;">-</td> </tr> <tr style="height:20px;"> <td style="border-left:1px solid #000000;overflow:hidden;padding:0px 3px 0px 3px;vertical-align:bottom;font-weight:bold;"></td> <td data-sheets-value='{"1":2,"2":"Dubbelwandig"}' style="overflow:hidden;padding:0px 3px 0px 3px;vertical-align:bottom;font-weight:bold;">Doppelschalig</td> <td data-sheets-value='{"1":2,"2":"Helder (H/H)"}' style="border-right:1px solid #000000;overflow:hidden;padding:0px 3px 0px 3px;vertical-align:bottom;font-weight:bold;">Klar (H/H)</td> <td data-sheets-numberformat='{"1":2,"2":"0.00","3":1}' data-sheets-value='{"1":3,"3":2.9}' style="overflow:hidden;padding:0px 3px 0px 3px;vertical-align:bottom;text-align:center;">2.90</td> <td data-sheets-numberformat='{"1":2,"2":"0","3":1}' data-sheets-value='{"1":3,"3":81}' style="overflow:hidden;padding:0px 3px 0px 3px;vertical-align:bottom;text-align:center;">81</td> <td data-sheets-numberformat='{"1":2,"2":"0","3":1}' data-sheets-value='{"1":3,"3":75}' style="overflow:hidden;padding:0px 3px 0px 3px;vertical-align:bottom;text-align:center;">75</td> <td data-sheets-numberformat='{"1":2,"2":"0","3":1}' data-sheets-value='{"1":3,"3":20}' style="border-right:1px solid #000000;overflow:hidden;padding:0px 3px 0px 3px;vertical-align:bottom;text-align:center;">20</td> </tr> <tr style="height:20px;"> <td style="border-left:1px solid #000000;overflow:hidden;padding:0px 3px 0px 3px;vertical-align:bottom;font-weight:bold;"></td> <td data-sheets-value='{"1":2,"2":"Dubbelwandig"}' style="overflow:hidden;padding:0px 3px 0px 3px;vertical-align:bottom;font-weight:bold;">Doppelschalig</td> <td data-sheets-value='{"1":2,"2":"Opaal (O/O)"}' style="border-right:1px solid #000000;overflow:hidden;padding:0px 3px 0px 3px;vertical-align:bottom;font-weight:bold;">Opal (O/O)</td> <td data-sheets-numberformat='{"1":2,"2":"0.00","3":1}' data-sheets-value='{"1":3,"3":2.9}' style="overflow:hidden;padding:0px 3px 0px 3px;vertical-align:bottom;text-align:center;">2.90</td> <td data-sheets-numberformat='{"1":2,"2":"0","3":1}' data-sheets-value='{"1":3,"3":69}' style="overflow:hidden;padding:0px 3px 0px 3px;vertical-align:bottom;text-align:center;">69</td> <td data-sheets-numberformat='{"1":2,"2":"0","3":1}' data-sheets-value='{"1":3,"3":58}' style="overflow:hidden;padding:0px 3px 0px 3px;vertical-align:bottom;text-align:center;">58</td> <td data-sheets-numberformat='{"1":2,"2":"0","3":1}' data-sheets-value='{"1":3,"3":20}' style="border-right:1px solid #000000;overflow:hidden;padding:0px 3px 0px 3px;vertical-align:bottom;text-align:center;">20</td> </tr> <tr style="height:20px;"> <td style="border-left:1px solid #000000;overflow:hidden;padding:0px 3px 0px 3px;vertical-align:bottom;font-weight:bold;"></td> <td data-sheets-value='{"1":2,"2":"Driewandig"}' style="overflow:hidden;padding:0px 3px 0px 3px;vertical-align:bottom;font-weight:bold;">Dreischalig</td> <td data-sheets-value='{"1":2,"2":"Helder (H/H/H)"}' style="border-right:1px solid #000000;overflow:hidden;padding:0px 3px 0px 3px;vertical-align:bottom;font-weight:bold;">Klar (H/H/H)</td> <td data-sheets-numberformat='{"1":2,"2":"0.00","3":1}' data-sheets-value='{"1":3,"3":1.7}' style="overflow:hidden;padding:0px 3px 0px 3px;vertical-align:bottom;text-align:center;">1.70</td> <td data-sheets-numberformat='{"1":2,"2":"0","3":1}' data-sheets-value='{"1":3,"3":73}' style="overflow:hidden;padding:0px 3px 0px 3px;vertical-align:bottom;text-align:center;">73</td> <td data-sheets-numberformat='{"1":2,"2":"0","3":1}' data-sheets-value='{"1":3,"3":65}' style="overflow:hidden;padding:0px 3px 0px 3px;vertical-align:bottom;text-align:center;">65</td> <td data-sheets-numberformat='{"1":2,"2":"0","3":1}' data-sheets-value='{"1":3,"3":22}' style="border-right:1px solid #000000;overflow:hidden;padding:0px 3px 0px 3px;vertical-align:bottom;text-align:center;">22</td> </tr> <tr style="height:20px;"> <td style="border-left:1px solid #000000;overflow:hidden;padding:0px 3px 0px 3px;vertical-align:bottom;font-weight:bold;"></td> <td data-sheets-value='{"1":2,"2":"Driewandig"}' style="overflow:hidden;padding:0px 3px 0px 3px;vertical-align:bottom;font-weight:bold;">Dreischalig</td> <td data-sheets-value='{"1":2,"2":"Opaal (O/H/O)"}' style="border-right:1px solid #000000;overflow:hidden;padding:0px 3px 0px 3px;vertical-align:bottom;font-weight:bold;">Opal (O/H/O)</td> <td data-sheets-numberformat='{"1":2,"2":"0.00","3":1}' data-sheets-value='{"1":3,"3":1.7}' style="overflow:hidden;padding:0px 3px 0px 3px;vertical-align:bottom;text-align:center;">1.70</td> <td data-sheets-numberformat='{"1":2,"2":"0","3":1}' data-sheets-value='{"1":3,"3":62}' style="overflow:hidden;padding:0px 3px 0px 3px;vertical-align:bottom;text-align:center;">62</td> <td data-sheets-numberformat='{"1":2,"2":"0","3":1}' data-sheets-value='{"1":3,"3":51}' style="overflow:hidden;padding:0px 3px 0px 3px;vertical-align:bottom;text-align:center;">51</td> <td data-sheets-numberformat='{"1":2,"2":"0","3":1}' data-sheets-value='{"1":3,"3":22}' style="border-right:1px solid #000000;overflow:hidden;padding:0px 3px 0px 3px;vertical-align:bottom;text-align:center;">22</td> </tr> <tr style="height:20px;"> <td style="border-left:1px solid #000000;overflow:hidden;padding:0px 3px 0px 3px;vertical-align:bottom;font-weight:bold;"></td> <td data-sheets-value='{"1":2,"2":"Vierwandig"}' style="overflow:hidden;padding:0px 3px 0px 3px;vertical-align:bottom;font-weight:bold;">Vierschalig</td> <td data-sheets-value='{"1":2,"2":"Helder (H/H/H/H)"}' style="border-right:1px solid #000000;overflow:hidden;padding:0px 3px 0px 3px;vertical-align:bottom;font-weight:bold;">Klar (H/H/H/H)</td> <td data-sheets-numberformat='{"1":2,"2":"0.00","3":1}' data-sheets-value='{"1":3,"3":1.28}' style="overflow:hidden;padding:0px 3px 0px 3px;vertical-align:bottom;text-align:center;">1.28</td> <td data-sheets-numberformat='{"1":2,"2":"0","3":1}' data-sheets-value='{"1":3,"3":64}' style="overflow:hidden;padding:0px 3px 0px 3px;vertical-align:bottom;text-align:center;">64</td> <td data-sheets-numberformat='{"1":2,"2":"0","3":1}' data-sheets-value='{"1":3,"3":54}' style="overflow:hidden;padding:0px 3px 0px 3px;vertical-align:bottom;text-align:center;">54</td> <td data-sheets-numberformat='{"1":2,"2":"0","3":1}' data-sheets-value='{"1":3,"3":23}' style="border-right:1px solid #000000;overflow:hidden;padding:0px 3px 0px 3px;vertical-align:bottom;text-align:center;">23</td> </tr> <tr style="height:20px;"> <td style="border-bottom:1px solid #000000;border-left:1px solid #000000;overflow:hidden;padding:0px 3px 0px 3px;vertical-align:bottom;"></td> <td data-sheets-value='{"1":2,"2":"Vierwandig"}' style="border-bottom:1px solid #000000;overflow:hidden;padding:0px 3px 0px 3px;vertical-align:bottom;font-weight:bold;">Vierschalig</td> <td data-sheets-value='{"1":2,"2":"Opaal (H/H/O/H)"}' style="border-right:1px solid #000000;border-bottom:1px solid #000000;overflow:hidden;padding:0px 3px 0px 3px;vertical-align:bottom;font-weight:bold;">Opal (H/H/O/H)</td> <td data-sheets-numberformat='{"1":2,"2":"0.00","3":1}' data-sheets-value='{"1":3,"3":1.28}' style="border-bottom:1px solid #000000;overflow:hidden;padding:0px 3px 0px 3px;vertical-align:bottom;text-align:center;">1.28</td> <td data-sheets-numberformat='{"1":2,"2":"0","3":1}' data-sheets-value='{"1":3,"3":59}' style="border-bottom:1px solid #000000;overflow:hidden;padding:0px 3px 0px 3px;vertical-align:bottom;text-align:center;">59</td> <td data-sheets-numberformat='{"1":2,"2":"0","3":1}' data-sheets-value='{"1":3,"3":48}' style="border-bottom:1px solid #000000;overflow:hidden;padding:0px 3px 0px 3px;vertical-align:bottom;text-align:center;">48</td> <td data-sheets-numberformat='{"1":2,"2":"0","3":1}' data-sheets-value='{"1":3,"3":23}' style="border-right:1px solid #000000;border-bottom:1px solid #000000;overflow:hidden;padding:0px 3px 0px 3px;vertical-align:bottom;text-align:center;">23</td> </tr> <tr style="height:20px;"> <td data-sheets-value='{"1":2,"2":"Polycarbonaat "}' style="border-left:1px solid #000000;overflow:hidden;padding:0px 3px 0px 3px;vertical-align:bottom;font-weight:bold;">Polycarbonaat </td> <td data-sheets-value='{"1":2,"2":"Enkelwandig"}' style="overflow:hidden;padding:0px 3px 0px 3px;vertical-align:bottom;font-weight:bold;">Einschalig</td> <td data-sheets-value='{"1":2,"2":"Helder (A)"}' style="border-right:1px solid #000000;overflow:hidden;padding:0px 3px 0px 3px;vertical-align:bottom;font-weight:bold;">Klar (A)</td> <td data-sheets-numberformat='{"1":2,"2":"0.00","3":1}' data-sheets-value='{"1":3,"3":5.17}' style="overflow:hidden;padding:0px 3px 0px 3px;vertical-align:bottom;text-align:center;">5.17</td> <td data-sheets-numberformat='{"1":2,"2":"0","3":1}' data-sheets-value='{"1":3,"3":88}' style="overflow:hidden;padding:0px 3px 0px 3px;vertical-align:bottom;text-align:center;">88</td> <td data-sheets-numberformat='{"1":2,"2":"0","3":1}' data-sheets-value='{"1":3,"3":83}' style="overflow:hidden;padding:0px 3px 0px 3px;vertical-align:bottom;text-align:center;">83</td> <td data-sheets-numberformat='{"1":2,"2":"0","3":1}' data-sheets-value='{"1":2,"2":"-"}' style="border-right:1px solid #000000;overflow:hidden;padding:0px 3px 0px 3px;vertical-align:bottom;text-align:center;">-</td> </tr> <tr style="height:20px;"> <td data-sheets-value='{"1":2,"2":"PC"}' style="border-left:1px solid #000000;overflow:hidden;padding:0px 3px 0px 3px;vertical-align:bottom;font-weight:bold;">PC</td> <td data-sheets-value='{"1":2,"2":"Enkelwandig"}' style="overflow:hidden;padding:0px 3px 0px 3px;vertical-align:bottom;font-weight:bold;">Einschalig</td> <td data-sheets-value='{"1":2,"2":"Opaal (D)"}' style="border-right:1px solid #000000;overflow:hidden;padding:0px 3px 0px 3px;vertical-align:bottom;font-weight:bold;">Opal (D)</td> <td data-sheets-numberformat='{"1":2,"2":"0.00","3":1}' data-sheets-value='{"1":3,"3":5.17}' style="overflow:hidden;padding:0px 3px 0px 3px;vertical-align:bottom;text-align:center;">5.17</td> <td data-sheets-numberformat='{"1":2,"2":"0","3":1}' data-sheets-value='{"1":3,"3":58}' style="overflow:hidden;padding:0px 3px 0px 3px;vertical-align:bottom;text-align:center;">58</td> <td data-sheets-numberformat='{"1":2,"2":"0","3":1}' data-sheets-value='{"1":3,"3":60}' style="overflow:hidden;padding:0px 3px 0px 3px;vertical-align:bottom;text-align:center;">60</td> <td data-sheets-numberformat='{"1":2,"2":"0","3":1}' data-sheets-value='{"1":2,"2":"-"}' style="border-right:1px solid #000000;overflow:hidden;padding:0px 3px 0px 3px;vertical-align:bottom;text-align:center;">-</td> </tr> <tr style="height:20px;"> <td style="border-left:1px solid #000000;overflow:hidden;padding:0px 3px 0px 3px;vertical-align:bottom;font-weight:bold;"></td> <td data-sheets-value='{"1":2,"2":"Dubbelwandig"}' style="overflow:hidden;padding:0px 3px 0px 3px;vertical-align:bottom;font-weight:bold;">Doppelschalig</td> <td data-sheets-value='{"1":2,"2":"Helder (A/H)"}' style="border-right:1px solid #000000;overflow:hidden;padding:0px 3px 0px 3px;vertical-align:bottom;font-weight:bold;">Klar (A/H)</td> <td data-sheets-numberformat='{"1":2,"2":"0.00","3":1}' data-sheets-value='{"1":3,"3":2.9}' style="overflow:hidden;padding:0px 3px 0px 3px;vertical-align:bottom;text-align:center;">2.90</td> <td data-sheets-numberformat='{"1":2,"2":"0","3":1}' data-sheets-value='{"1":3,"3":79}' style="overflow:hidden;padding:0px 3px 0px 3px;vertical-align:bottom;text-align:center;">79</td> <td data-sheets-numberformat='{"1":2,"2":"0","3":1}' data-sheets-value='{"1":3,"3":72}' style="overflow:hidden;padding:0px 3px 0px 3px;vertical-align:bottom;text-align:center;">72</td> <td data-sheets-numberformat='{"1":2,"2":"0","3":1}' data-sheets-value='{"1":3,"3":20}' style="border-right:1px solid #000000;overflow:hidden;padding:0px 3px 0px 3px;vertical-align:bottom;text-align:center;">20</td> </tr> <tr style="height:20px;"> <td style="border-left:1px solid #000000;overflow:hidden;padding:0px 3px 0px 3px;vertical-align:bottom;font-weight:bold;"></td> <td data-sheets-value='{"1":2,"2":"Dubbelwandig"}' style="overflow:hidden;padding:0px 3px 0px 3px;vertical-align:bottom;font-weight:bold;">Doppelschalig</td> <td data-sheets-value='{"1":2,"2":"Helder (A/A)"}' style="border-right:1px solid #000000;overflow:hidden;padding:0px 3px 0px 3px;vertical-align:bottom;font-weight:bold;">Klar (A/A)</td> <td data-sheets-numberformat='{"1":2,"2":"0.00","3":1}' data-sheets-value='{"1":3,"3":2.9}' style="overflow:hidden;padding:0px 3px 0px 3px;vertical-align:bottom;text-align:center;">2.90</td> <td data-sheets-numberformat='{"1":2,"2":"0","3":1}' data-sheets-value='{"1":3,"3":77}' style="overflow:hidden;padding:0px 3px 0px 3px;vertical-align:bottom;text-align:center;">77</td> <td data-sheets-numberformat='{"1":2,"2":"0","3":1}' data-sheets-value='{"1":3,"3":69}' style="overflow:hidden;padding:0px 3px 0px 3px;vertical-align:bottom;text-align:center;">69</td> <td data-sheets-numberformat='{"1":2,"2":"0","3":1}' data-sheets-value='{"1":3,"3":20}' style="border-right:1px solid #000000;overflow:hidden;padding:0px 3px 0px 3px;vertical-align:bottom;text-align:center;">20</td> </tr> <tr style="height:20px;"> <td style="border-left:1px solid #000000;overflow:hidden;padding:0px 3px 0px 3px;vertical-align:bottom;font-weight:bold;"></td> <td data-sheets-value='{"1":2,"2":"Dubbelwandig"}' style="overflow:hidden;padding:0px 3px 0px 3px;vertical-align:bottom;font-weight:bold;">Doppelschalig</td> <td data-sheets-value='{"1":2,"2":"Opaal (A/O)"}' style="border-right:1px solid #000000;overflow:hidden;padding:0px 3px 0px 3px;vertical-align:bottom;font-weight:bold;">Opal (A/O)</td> <td data-sheets-numberformat='{"1":2,"2":"0.00","3":1}' data-sheets-value='{"1":3,"3":2.9}' style="overflow:hidden;padding:0px 3px 0px 3px;vertical-align:bottom;text-align:center;">2.90</td> <td data-sheets-numberformat='{"1":2,"2":"0","3":1}' data-sheets-value='{"1":3,"3":73}' style="overflow:hidden;padding:0px 3px 0px 3px;vertical-align:bottom;text-align:center;">73</td> <td data-sheets-numberformat='{"1":2,"2":"0","3":1}' data-sheets-value='{"1":3,"3":63}' style="overflow:hidden;padding:0px 3px 0px 3px;vertical-align:bottom;text-align:center;">63</td> <td data-sheets-numberformat='{"1":2,"2":"0","3":1}' data-sheets-value='{"1":3,"3":20}' style="border-right:1px solid #000000;overflow:hidden;padding:0px 3px 0px 3px;vertical-align:bottom;text-align:center;">20</td> </tr> <tr style="height:20px;"> <td style="border-left:1px solid #000000;overflow:hidden;padding:0px 3px 0px 3px;vertical-align:bottom;font-weight:bold;"></td> <td data-sheets-value='{"1":2,"2":"Dubbelwandig"}' style="overflow:hidden;padding:0px 3px 0px 3px;vertical-align:bottom;font-weight:bold;">Doppelschalig</td> <td data-sheets-value='{"1":2,"2":"Opaal (A/D)"}' style="border-right:1px solid #000000;overflow:hidden;padding:0px 3px 0px 3px;vertical-align:bottom;font-weight:bold;">Opal (A/D)</td> <td data-sheets-numberformat='{"1":2,"2":"0.00","3":1}' data-sheets-value='{"1":3,"3":2.9}' style="overflow:hidden;padding:0px 3px 0px 3px;vertical-align:bottom;text-align:center;">2.90</td> <td data-sheets-numberformat='{"1":2,"2":"0","3":1}' data-sheets-value='{"1":3,"3":51}' style="overflow:hidden;padding:0px 3px 0px 3px;vertical-align:bottom;text-align:center;">51</td> <td data-sheets-numberformat='{"1":2,"2":"0","3":1}' data-sheets-value='{"1":3,"3":50}' style="overflow:hidden;padding:0px 3px 0px 3px;vertical-align:bottom;text-align:center;">50</td> <td data-sheets-numberformat='{"1":2,"2":"0","3":1}' data-sheets-value='{"1":3,"3":20}' style="border-right:1px solid #000000;overflow:hidden;padding:0px 3px 0px 3px;vertical-align:bottom;text-align:center;">20</td> </tr> <tr style="height:20px;"> <td style="border-left:1px solid #000000;overflow:hidden;padding:0px 3px 0px 3px;vertical-align:bottom;font-weight:bold;"></td> <td data-sheets-value='{"1":2,"2":"Driewandig"}' style="overflow:hidden;padding:0px 3px 0px 3px;vertical-align:bottom;font-weight:bold;">Dreischalig</td> <td data-sheets-value='{"1":2,"2":"Helder (A/H/H)"}' style="border-right:1px solid #000000;overflow:hidden;padding:0px 3px 0px 3px;vertical-align:bottom;font-weight:bold;">Klar (A/H/H)</td> <td data-sheets-numberformat='{"1":2,"2":"0.00","3":1}' data-sheets-value='{"1":3,"3":1.7}' style="overflow:hidden;padding:0px 3px 0px 3px;vertical-align:bottom;text-align:center;">1.70</td> <td data-sheets-numberformat='{"1":2,"2":"0","3":1}' data-sheets-value='{"1":3,"3":71}' style="overflow:hidden;padding:0px 3px 0px 3px;vertical-align:bottom;text-align:center;">71</td> <td data-sheets-numberformat='{"1":2,"2":"0","3":1}' data-sheets-value='{"1":3,"3":63}' style="overflow:hidden;padding:0px 3px 0px 3px;vertical-align:bottom;text-align:center;">63</td> <td data-sheets-numberformat='{"1":2,"2":"0","3":1}' data-sheets-value='{"1":3,"3":22}' style="border-right:1px solid #000000;overflow:hidden;padding:0px 3px 0px 3px;vertical-align:bottom;text-align:center;">22</td> </tr> <tr style="height:20px;"> <td style="border-left:1px solid #000000;overflow:hidden;padding:0px 3px 0px 3px;vertical-align:bottom;font-weight:bold;"></td> <td data-sheets-value='{"1":2,"2":"Driewandig"}' style="overflow:hidden;padding:0px 3px 0px 3px;vertical-align:bottom;font-weight:bold;">Dreischalig</td> <td data-sheets-value='{"1":2,"2":"Opaal (A/O/O)"}' style="border-right:1px solid #000000;overflow:hidden;padding:0px 3px 0px 3px;vertical-align:bottom;font-weight:bold;">Opal (A/O/O)</td> <td data-sheets-numberformat='{"1":2,"2":"0.00","3":1}' data-sheets-value='{"1":3,"3":1.7}' style="overflow:hidden;padding:0px 3px 0px 3px;vertical-align:bottom;text-align:center;">1.70</td> <td data-sheets-numberformat='{"1":2,"2":"0","3":1}' data-sheets-value='{"1":3,"3":61}' style="overflow:hidden;padding:0px 3px 0px 3px;vertical-align:bottom;text-align:center;">61</td> <td data-sheets-numberformat='{"1":2,"2":"0","3":1}' data-sheets-value='{"1":3,"3":48}' style="overflow:hidden;padding:0px 3px 0px 3px;vertical-align:bottom;text-align:center;">48</td> <td data-sheets-numberformat='{"1":2,"2":"0","3":1}' data-sheets-value='{"1":3,"3":22}' style="border-right:1px solid #000000;overflow:hidden;padding:0px 3px 0px 3px;vertical-align:bottom;text-align:center;">22</td> </tr> <tr style="height:20px;"> <td style="border-left:1px solid #000000;overflow:hidden;padding:0px 3px 0px 3px;vertical-align:bottom;font-weight:bold;"></td> <td data-sheets-value='{"1":2,"2":"Vierwandig"}' style="overflow:hidden;padding:0px 3px 0px 3px;vertical-align:bottom;font-weight:bold;">Vierschalig</td> <td data-sheets-value='{"1":2,"2":"Helder (A/H/H/H)"}' style="border-right:1px solid #000000;overflow:hidden;padding:0px 3px 0px 3px;vertical-align:bottom;font-weight:bold;">Klar (A/H/H/H)</td> <td data-sheets-numberformat='{"1":2,"2":"0.00","3":1}' data-sheets-value='{"1":3,"3":1.28}' style="overflow:hidden;padding:0px 3px 0px 3px;vertical-align:bottom;text-align:center;">1.28</td> <td data-sheets-numberformat='{"1":2,"2":"0","3":1}' data-sheets-value='{"1":3,"3":64}' style="overflow:hidden;padding:0px 3px 0px 3px;vertical-align:bottom;text-align:center;">64</td> <td data-sheets-numberformat='{"1":2,"2":"0","3":1}' data-sheets-value='{"1":3,"3":52}' style="overflow:hidden;padding:0px 3px 0px 3px;vertical-align:bottom;text-align:center;">52</td> <td data-sheets-numberformat='{"1":2,"2":"0","3":1}' data-sheets-value='{"1":3,"3":23}' style="border-right:1px solid #000000;overflow:hidden;padding:0px 3px 0px 3px;vertical-align:bottom;text-align:center;">23</td> </tr> <tr style="height:20px;"> <td style="border-bottom:1px solid #000000;border-left:1px solid #000000;overflow:hidden;padding:0px 3px 0px 3px;vertical-align:bottom;"></td> <td data-sheets-value='{"1":2,"2":"Vierwandig"}' style="border-bottom:1px solid #000000;overflow:hidden;padding:0px 3px 0px 3px;vertical-align:bottom;font-weight:bold;">Vierschalig</td> <td data-sheets-value='{"1":2,"2":"Opaal (A/H/O/H)"}' style="border-right:1px solid #000000;border-bottom:1px solid #000000;overflow:hidden;padding:0px 3px 0px 3px;vertical-align:bottom;font-weight:bold;">Opal (A/H/O/H)</td> <td data-sheets-numberformat='{"1":2,"2":"0.00","3":1}' data-sheets-value='{"1":3,"3":1.28}' style="border-bottom:1px solid #000000;overflow:hidden;padding:0px 3px 0px 3px;vertical-align:bottom;text-align:center;">1.28</td> <td data-sheets-numberformat='{"1":2,"2":"0","3":1}' data-sheets-value='{"1":3,"3":59}' style="border-bottom:1px solid #000000;overflow:hidden;padding:0px 3px 0px 3px;vertical-align:bottom;text-align:center;">59</td> <td data-sheets-numberformat='{"1":2,"2":"0","3":1}' data-sheets-value='{"1":3,"3":46}' style="border-bottom:1px solid #000000;overflow:hidden;padding:0px 3px 0px 3px;vertical-align:bottom;text-align:center;">46</td> <td data-sheets-numberformat='{"1":2,"2":"0","3":1}' data-sheets-value='{"1":3,"3":23}' style="border-right:1px solid #000000;border-bottom:1px solid #000000;overflow:hidden;padding:0px 3px 0px 3px;vertical-align:bottom;text-align:center;">23</td> </tr> <tr style="height:20px;"> <td data-sheets-value='{"1":2,"2":"Polycarbonaat"}' style="border-left:1px solid #000000;overflow:hidden;padding:0px 3px 0px 3px;vertical-align:bottom;font-weight:bold;">Polycarbonat</td> <td data-sheets-value='{"1":2,"2":"Enkelwandig"}' style="overflow:hidden;padding:0px 3px 0px 3px;vertical-align:bottom;font-weight:bold;">Einschalig</td> <td data-sheets-value='{"1":2,"2":"Heatstop Opaal (T)"}' style="border-right:1px solid #000000;overflow:hidden;padding:0px 3px 0px 3px;vertical-align:bottom;font-weight:bold;">Heatstop opal (T)</td> <td data-sheets-numberformat='{"1":2,"2":"0.00","3":1}' data-sheets-value='{"1":3,"3":5.17}' style="overflow:hidden;padding:0px 3px 0px 3px;vertical-align:bottom;text-align:center;">5.17</td> <td data-sheets-numberformat='{"1":2,"2":"0","3":1}' data-sheets-value='{"1":3,"3":49}' style="overflow:hidden;padding:0px 3px 0px 3px;vertical-align:bottom;text-align:center;">49</td> <td data-sheets-numberformat='{"1":2,"2":"0","3":1}' data-sheets-value='{"1":3,"3":59}' style="overflow:hidden;padding:0px 3px 0px 3px;vertical-align:bottom;text-align:center;">59</td> <td data-sheets-numberformat='{"1":2,"2":"0","3":1}' data-sheets-value='{"1":2,"2":"-"}' style="border-right:1px solid #000000;overflow:hidden;padding:0px 3px 0px 3px;vertical-align:bottom;text-align:center;">-</td> </tr> <tr style="height:20px;"> <td data-sheets-value='{"1":2,"2":"Heatstop PC"}' style="border-left:1px solid #000000;overflow:hidden;padding:0px 3px 0px 3px;vertical-align:bottom;font-weight:bold;">Heatstop PC</td> <td data-sheets-value='{"1":2,"2":"Dubbelwandig"}' style="overflow:hidden;padding:0px 3px 0px 3px;vertical-align:bottom;font-weight:bold;">Doppelschalig</td> <td data-sheets-value='{"1":2,"2":"Helder (T/H)"}' style="border-right:1px solid #000000;overflow:hidden;padding:0px 3px 0px 3px;vertical-align:bottom;font-weight:bold;">Klar (T/H)</td> <td data-sheets-numberformat='{"1":2,"2":"0.00","3":1}' data-sheets-value='{"1":3,"3":2.9}' style="overflow:hidden;padding:0px 3px 0px 3px;vertical-align:bottom;text-align:center;">2.90</td> <td data-sheets-numberformat='{"1":2,"2":"0","3":1}' data-sheets-value='{"1":3,"3":44}' style="overflow:hidden;padding:0px 3px 0px 3px;vertical-align:bottom;text-align:center;">44</td> <td data-sheets-numberformat='{"1":2,"2":"0","3":1}' data-sheets-value='{"1":3,"3":51}' style="overflow:hidden;padding:0px 3px 0px 3px;vertical-align:bottom;text-align:center;">51</td> <td data-sheets-numberformat='{"1":2,"2":"0","3":1}' data-sheets-value='{"1":3,"3":20}' style="border-right:1px solid #000000;overflow:hidden;padding:0px 3px 0px 3px;vertical-align:bottom;text-align:center;">20</td> </tr> <tr style="height:20px;"> <td style="border-left:1px solid #000000;overflow:hidden;padding:0px 3px 0px 3px;vertical-align:bottom;font-weight:bold;"></td> <td data-sheets-value='{"1":2,"2":"Dubbelwandig"}' style="overflow:hidden;padding:0px 3px 0px 3px;vertical-align:bottom;font-weight:bold;">Doppelschalig</td> <td data-sheets-value='{"1":2,"2":"Opaal (T/O)"}' style="border-right:1px solid #000000;overflow:hidden;padding:0px 3px 0px 3px;vertical-align:bottom;font-weight:bold;">Opal (T/O)</td> <td data-sheets-numberformat='{"1":2,"2":"0.00","3":1}' data-sheets-value='{"1":3,"3":2.9}' style="overflow:hidden;padding:0px 3px 0px 3px;vertical-align:bottom;text-align:center;">2.90</td> <td data-sheets-numberformat='{"1":2,"2":"0","3":1}' data-sheets-value='{"1":3,"3":41}' style="overflow:hidden;padding:0px 3px 0px 3px;vertical-align:bottom;text-align:center;">41</td> <td data-sheets-numberformat='{"1":2,"2":"0","3":1}' data-sheets-value='{"1":3,"3":45}' style="overflow:hidden;padding:0px 3px 0px 3px;vertical-align:bottom;text-align:center;">45</td> <td data-sheets-numberformat='{"1":2,"2":"0","3":1}' data-sheets-value='{"1":3,"3":20}' style="border-right:1px solid #000000;overflow:hidden;padding:0px 3px 0px 3px;vertical-align:bottom;text-align:center;">20</td> </tr> <tr style="height:20px;"> <td style="border-left:1px solid #000000;overflow:hidden;padding:0px 3px 0px 3px;vertical-align:bottom;font-weight:bold;"></td> <td data-sheets-value='{"1":2,"2":"Driewandig"}' style="overflow:hidden;padding:0px 3px 0px 3px;vertical-align:bott | skylux-160-ce-met-koepel-en-pvc-opstand-30-20-met-lm-motor-1000-x-1300-mm | 8586030416205 | 46872350228813
Rauch- und Wärmeabzug (RWA) | RWA-System | Skylux | Skylux 160° CE mit Kuppel und PVC-Aufsatzkranz 30/20 mit LM-Motor 1000 x 1500 mm |  | 25957 | 5412970259572 | 3909.55 | Ja | 30-45 | 73.14 | 1000 x 1500 mm | 1500 | 1000 |  | PCV 30/20 (30 cm hoch & Dachöffnung = 20 cm größer als das Tageslichtmaß) | Rechteckig | 5.17 W/m²K - 1.28 W/m²K | 87% - 32% | 90% - 32% | 20dB - 23dB | 160° CE (für Industrie) | Lichtkuppel | ohne Windfang | E | Einzelmotor | Maximal ist eine vierschalige Lichtkuppel für dieses Produkt möglich | Ut-Wert LT-Wert g-Wert Rw-waarde EN 1873 : 2014 EN ISO 13468 EN 16153 EN 410 EN 410 EN ISO 140-3 Material Schalen Schalen (W/m²K) (%) (%) (dB) Acryl Einschalig Klar (H) 5.17 90 87 - PMMA Einschalig Opal (O) 5.17 83 76 - Doppelschalig Klar (H/H) 2.90 81 75 20 Doppelschalig Opal (O/O) 2.90 69 58 20 Dreischalig Klar (H/H/H) 1.70 73 65 22 Dreischalig Opal (O/H/O) 1.70 62 51 22 Vierschalig Klar (H/H/H/H) 1.28 64 54 23 Vierschalig Opal (H/H/O/H) 1.28 59 48 23 Polycarbonaat Einschalig Klar (A) 5.17 88 83 - PC Einschalig Opal (D) 5.17 58 60 - Doppelschalig Klar (A/H) 2.90 79 72 20 Doppelschalig Klar (A/A) 2.90 77 69 20 Doppelschalig Opal (A/O) 2.90 73 63 20 Doppelschalig Opal (A/D) 2.90 51 50 20 Dreischalig Klar (A/H/H) 1.70 71 63 22 Dreischalig Opal (A/O/O) 1.70 61 48 22 Vierschalig Klar (A/H/H/H) 1.28 64 52 23 Vierschalig Opal (A/H/O/H) 1.28 59 46 23 Polycarbonat Einschalig Heatstop opal (T) 5.17 49 59 - Heatstop PC Doppelschalig Klar (T/H) 2.90 44 51 20 Doppelschalig Opal (T/O) 2.90 41 45 20 Dreischalig Klar (T/H/H) 1.70 40 <td data-sheets-numberformat='{"1":2,"2":"0","3":1}' data-sheets-value='{"1":3,"3":44}' style="overflow:hidden;padding:0px 3px 0px | https://skylux.eu/de/products/skylux-160-ce-met-koepel-en-pvc-opstand-30-20-met-lm-motor-1000-x-1500-mm | https://skylux.eu/cdn/shop/files/Skylux-160deg-CE-met-koepel-en-pvc-opstand-3020-met-LM-motor-1000-x-1500-mm-RWA-systeem.jpg?v=1702980427&width=1600 | https://skylux.eu/cdn/shop/files/e5a82811-1bb0-48e4-a776-cacb59c7c092_7e39f958-9b35-4f10-b3a2-e80d9788f429.jpg?v=1688551127&width=1600 | //skylux.eu/cdn/shop/files/D_MH_Montageanleitung_Skylux_160_CE_LM.pdf?v=1503750771917917123 | //skylux.eu/cdn/shop/files/D_TD_Technische_Daten_Skylux_Skylux_160_CE_Elektrisch.pdf?v=10489854405570094672 | <style type="text/css" id="isPasted"> <!--td { border: 1px solid #cccccc; } br { mso-data-placement: same-cell; } --> </style> <table border="1" cellpadding="0" cellspacing="0" dir="ltr" style="table-layout:fixed;font-size:10pt;font-family:Arial;border-collapse:collapse;border:none;"><tbody> <tr style="height:20px;"> <td style="overflow:hidden;padding:0px 3px 0px 3px;vertical-align:bottom;"></td> <td style="overflow:hidden;padding:0px 3px 0px 3px;vertical-align:bottom;"></td> <td style="overflow:hidden;padding:0px 3px 0px 3px;vertical-align:bottom;"></td> <td data-sheets-value='{"1":2,"2":"Ut-waarde"}' style="overflow:hidden;padding:0px 3px 0px 3px;vertical-align:bottom;font-weight:bold;text-align:center;">Ut-Wert</td> <td data-sheets-value='{"1":2,"2":"LT-waarde"}' style="overflow:hidden;padding:0px 3px 0px 3px;vertical-align:bottom;font-weight:bold;text-align:center;">LT-Wert</td> <td data-sheets-value='{"1":2,"2":"g-waarde"}' style="overflow:hidden;padding:0px 3px 0px 3px;vertical-align:bottom;font-weight:bold;text-align:center;">g-Wert</td> <td data-sheets-value='{"1":2,"2":"Rw-waarde "}' style="overflow:hidden;padding:0px 3px 0px 3px;vertical-align:bottom;font-weight:bold;text-align:center;">Rw-waarde </td> </tr> <tr style="height:20px;"> <td style="overflow:hidden;padding:0px 3px 0px 3px;vertical-align:bottom;"></td> <td style="overflow:hidden;padding:0px 3px 0px 3px;vertical-align:bottom;"></td> <td style="overflow:hidden;padding:0px 3px 0px 3px;vertical-align:bottom;"></td> <td data-sheets-numberformat='{"1":2,"2":"0.00","3":1}' data-sheets-value='{"1":2,"2":"EN 1873 : 2014"}' style="overflow:hidden;padding:0px 3px 0px 3px;vertical-align:bottom;text-align:center;">EN 1873 : 2014</td> <td data-sheets-numberformat='{"1":2,"2":"0","3":1}' data-sheets-value='{"1":2,"2":"EN ISO 13468 EN 16153 EN 410"}' style="overflow:hidden;padding:0px 3px 0px 3px;vertical-align:bottom;text-align:center;">EN ISO 13468 EN 16153 EN 410</td> <td data-sheets-numberformat='{"1":2,"2":"0","3":1}' data-sheets-value='{"1":2,"2":"EN 410"}' style="overflow:hidden;padding:0px 3px 0px 3px;vertical-align:bottom;text-align:center;">EN 410</td> <td data-sheets-value='{"1":2,"2":"EN ISO 140-3\t\t"}' style="overflow:hidden;padding:0px 3px 0px 3px;vertical-align:bottom;text-align:center;">EN ISO 140-3 </td> </tr> <tr style="height:20px;"> <td data-sheets-value='{"1":2,"2":"Materiaal"}' style="border-bottom:1px solid #000000;overflow:hidden;padding:0px 3px 0px 3px;vertical-align:bottom;background-color:#000000;font-weight:bold;color:#ffffff;">Material</td> <td data-sheets-value='{"1":2,"2":"Wanden"}' style="border-bottom:1px solid #000000;overflow:hidden;padding:0px 3px 0px 3px;vertical-align:bottom;background-color:#000000;font-weight:bold;color:#ffffff;">Schalen</td> <td data-sheets-value='{"1":2,"2":"Schalen"}' style="border-bottom:1px solid #000000;overflow:hidden;padding:0px 3px 0px 3px;vertical-align:bottom;background-color:#000000;font-weight:bold;color:#ffffff;">Schalen</td> <td data-sheets-numberformat='{"1":2,"2":"0.00","3":1}' data-sheets-value='{"1":2,"2":"(W/m²K)\t"}' style="border-bottom:1px solid #000000;overflow:hidden;padding:0px 3px 0px 3px;vertical-align:bottom;background-color:#000000;font-weight:bold;color:#ffffff;text-align:center;">(W/m²K) </td> <td data-sheets-numberformat='{"1":2,"2":"0","3":1}' data-sheets-value='{"1":2,"2":"(%)"}' style="border-bottom:1px solid #000000;overflow:hidden;padding:0px 3px 0px 3px;vertical-align:bottom;background-color:#000000;font-weight:bold;color:#ffffff;text-align:center;">(%)</td> <td data-sheets-numberformat='{"1":2,"2":"0","3":1}' data-sheets-value='{"1":2,"2":"(%)"}' style="border-bottom:1px solid #000000;overflow:hidden;padding:0px 3px 0px 3px;vertical-align:bottom;background-color:#000000;font-weight:bold;color:#ffffff;text-align:center;">(%)</td> <td data-sheets-value='{"1":2,"2":"(dB)"}' style="border-bottom:1px solid #000000;overflow:hidden;padding:0px 3px 0px 3px;vertical-align:bottom;background-color:#000000;font-weight:bold;color:#ffffff;text-align:center;">(dB)</td> </tr> <tr style="height:20px;"> <td data-sheets-value='{"1":2,"2":"Acrylaat"}' style="border-left:1px solid #000000;overflow:hidden;padding:0px 3px 0px 3px;vertical-align:bottom;font-weight:bold;">Acryl</td> <td data-sheets-value='{"1":2,"2":"Enkelwandig"}' style="overflow:hidden;padding:0px 3px 0px 3px;vertical-align:bottom;font-weight:bold;">Einschalig</td> <td data-sheets-value='{"1":2,"2":"Helder (H)"}' style="border-right:1px solid #000000;overflow:hidden;padding:0px 3px 0px 3px;vertical-align:bottom;font-weight:bold;">Klar (H)</td> <td data-sheets-numberformat='{"1":2,"2":"0.00","3":1}' data-sheets-value='{"1":3,"3":5.17}' style="overflow:hidden;padding:0px 3px 0px 3px;vertical-align:bottom;text-align:center;">5.17</td> <td data-sheets-numberformat='{"1":2,"2":"0","3":1}' data-sheets-value='{"1":3,"3":90}' style="overflow:hidden;padding:0px 3px 0px 3px;vertical-align:bottom;text-align:center;">90</td> <td data-sheets-numberformat='{"1":2,"2":"0","3":1}' data-sheets-value='{"1":3,"3":87}' style="overflow:hidden;padding:0px 3px 0px 3px;vertical-align:bottom;text-align:center;">87</td> <td data-sheets-numberformat='{"1":2,"2":"0","3":1}' data-sheets-value='{"1":2,"2":"-"}' style="border-right:1px solid #000000;overflow:hidden;padding:0px 3px 0px 3px;vertical-align:bottom;text-align:center;">-</td> </tr> <tr style="height:20px;"> <td data-sheets-value='{"1":2,"2":"PMMA"}' style="border-left:1px solid #000000;overflow:hidden;padding:0px 3px 0px 3px;vertical-align:bottom;font-weight:bold;">PMMA</td> <td data-sheets-value='{"1":2,"2":"Enkelwandig"}' style="overflow:hidden;padding:0px 3px 0px 3px;vertical-align:bottom;font-weight:bold;">Einschalig</td> <td data-sheets-value='{"1":2,"2":"Opaal (O)"}' style="border-right:1px solid #000000;overflow:hidden;padding:0px 3px 0px 3px;vertical-align:bottom;font-weight:bold;">Opal (O)</td> <td data-sheets-numberformat='{"1":2,"2":"0.00","3":1}' data-sheets-value='{"1":3,"3":5.17}' style="overflow:hidden;padding:0px 3px 0px 3px;vertical-align:bottom;text-align:center;">5.17</td> <td data-sheets-numberformat='{"1":2,"2":"0","3":1}' data-sheets-value='{"1":3,"3":83}' style="overflow:hidden;padding:0px 3px 0px 3px;vertical-align:bottom;text-align:center;">83</td> <td data-sheets-numberformat='{"1":2,"2":"0","3":1}' data-sheets-value='{"1":3,"3":76}' style="overflow:hidden;padding:0px 3px 0px 3px;vertical-align:bottom;text-align:center;">76</td> <td data-sheets-numberformat='{"1":2,"2":"0","3":1}' data-sheets-value='{"1":2,"2":"-"}' style="border-right:1px solid #000000;overflow:hidden;padding:0px 3px 0px 3px;vertical-align:bottom;text-align:center;">-</td> </tr> <tr style="height:20px;"> <td style="border-left:1px solid #000000;overflow:hidden;padding:0px 3px 0px 3px;vertical-align:bottom;font-weight:bold;"></td> <td data-sheets-value='{"1":2,"2":"Dubbelwandig"}' style="overflow:hidden;padding:0px 3px 0px 3px;vertical-align:bottom;font-weight:bold;">Doppelschalig</td> <td data-sheets-value='{"1":2,"2":"Helder (H/H)"}' style="border-right:1px solid #000000;overflow:hidden;padding:0px 3px 0px 3px;vertical-align:bottom;font-weight:bold;">Klar (H/H)</td> <td data-sheets-numberformat='{"1":2,"2":"0.00","3":1}' data-sheets-value='{"1":3,"3":2.9}' style="overflow:hidden;padding:0px 3px 0px 3px;vertical-align:bottom;text-align:center;">2.90</td> <td data-sheets-numberformat='{"1":2,"2":"0","3":1}' data-sheets-value='{"1":3,"3":81}' style="overflow:hidden;padding:0px 3px 0px 3px;vertical-align:bottom;text-align:center;">81</td> <td data-sheets-numberformat='{"1":2,"2":"0","3":1}' data-sheets-value='{"1":3,"3":75}' style="overflow:hidden;padding:0px 3px 0px 3px;vertical-align:bottom;text-align:center;">75</td> <td data-sheets-numberformat='{"1":2,"2":"0","3":1}' data-sheets-value='{"1":3,"3":20}' style="border-right:1px solid #000000;overflow:hidden;padding:0px 3px 0px 3px;vertical-align:bottom;text-align:center;">20</td> </tr> <tr style="height:20px;"> <td style="border-left:1px solid #000000;overflow:hidden;padding:0px 3px 0px 3px;vertical-align:bottom;font-weight:bold;"></td> <td data-sheets-value='{"1":2,"2":"Dubbelwandig"}' style="overflow:hidden;padding:0px 3px 0px 3px;vertical-align:bottom;font-weight:bold;">Doppelschalig</td> <td data-sheets-value='{"1":2,"2":"Opaal (O/O)"}' style="border-right:1px solid #000000;overflow:hidden;padding:0px 3px 0px 3px;vertical-align:bottom;font-weight:bold;">Opal (O/O)</td> <td data-sheets-numberformat='{"1":2,"2":"0.00","3":1}' data-sheets-value='{"1":3,"3":2.9}' style="overflow:hidden;padding:0px 3px 0px 3px;vertical-align:bottom;text-align:center;">2.90</td> <td data-sheets-numberformat='{"1":2,"2":"0","3":1}' data-sheets-value='{"1":3,"3":69}' style="overflow:hidden;padding:0px 3px 0px 3px;vertical-align:bottom;text-align:center;">69</td> <td data-sheets-numberformat='{"1":2,"2":"0","3":1}' data-sheets-value='{"1":3,"3":58}' style="overflow:hidden;padding:0px 3px 0px 3px;vertical-align:bottom;text-align:center;">58</td> <td data-sheets-numberformat='{"1":2,"2":"0","3":1}' data-sheets-value='{"1":3,"3":20}' style="border-right:1px solid #000000;overflow:hidden;padding:0px 3px 0px 3px;vertical-align:bottom;text-align:center;">20</td> </tr> <tr style="height:20px;"> <td style="border-left:1px solid #000000;overflow:hidden;padding:0px 3px 0px 3px;vertical-align:bottom;font-weight:bold;"></td> <td data-sheets-value='{"1":2,"2":"Driewandig"}' style="overflow:hidden;padding:0px 3px 0px 3px;vertical-align:bottom;font-weight:bold;">Dreischalig</td> <td data-sheets-value='{"1":2,"2":"Helder (H/H/H)"}' style="border-right:1px solid #000000;overflow:hidden;padding:0px 3px 0px 3px;vertical-align:bottom;font-weight:bold;">Klar (H/H/H)</td> <td data-sheets-numberformat='{"1":2,"2":"0.00","3":1}' data-sheets-value='{"1":3,"3":1.7}' style="overflow:hidden;padding:0px 3px 0px 3px;vertical-align:bottom;text-align:center;">1.70</td> <td data-sheets-numberformat='{"1":2,"2":"0","3":1}' data-sheets-value='{"1":3,"3":73}' style="overflow:hidden;padding:0px 3px 0px 3px;vertical-align:bottom;text-align:center;">73</td> <td data-sheets-numberformat='{"1":2,"2":"0","3":1}' data-sheets-value='{"1":3,"3":65}' style="overflow:hidden;padding:0px 3px 0px 3px;vertical-align:bottom;text-align:center;">65</td> <td data-sheets-numberformat='{"1":2,"2":"0","3":1}' data-sheets-value='{"1":3,"3":22}' style="border-right:1px solid #000000;overflow:hidden;padding:0px 3px 0px 3px;vertical-align:bottom;text-align:center;">22</td> </tr> <tr style="height:20px;"> <td style="border-left:1px solid #000000;overflow:hidden;padding:0px 3px 0px 3px;vertical-align:bottom;font-weight:bold;"></td> <td data-sheets-value='{"1":2,"2":"Driewandig"}' style="overflow:hidden;padding:0px 3px 0px 3px;vertical-align:bottom;font-weight:bold;">Dreischalig</td> <td data-sheets-value='{"1":2,"2":"Opaal (O/H/O)"}' style="border-right:1px solid #000000;overflow:hidden;padding:0px 3px 0px 3px;vertical-align:bottom;font-weight:bold;">Opal (O/H/O)</td> <td data-sheets-numberformat='{"1":2,"2":"0.00","3":1}' data-sheets-value='{"1":3,"3":1.7}' style="overflow:hidden;padding:0px 3px 0px 3px;vertical-align:bottom;text-align:center;">1.70</td> <td data-sheets-numberformat='{"1":2,"2":"0","3":1}' data-sheets-value='{"1":3,"3":62}' style="overflow:hidden;padding:0px 3px 0px 3px;vertical-align:bottom;text-align:center;">62</td> <td data-sheets-numberformat='{"1":2,"2":"0","3":1}' data-sheets-value='{"1":3,"3":51}' style="overflow:hidden;padding:0px 3px 0px 3px;vertical-align:bottom;text-align:center;">51</td> <td data-sheets-numberformat='{"1":2,"2":"0","3":1}' data-sheets-value='{"1":3,"3":22}' style="border-right:1px solid #000000;overflow:hidden;padding:0px 3px 0px 3px;vertical-align:bottom;text-align:center;">22</td> </tr> <tr style="height:20px;"> <td style="border-left:1px solid #000000;overflow:hidden;padding:0px 3px 0px 3px;vertical-align:bottom;font-weight:bold;"></td> <td data-sheets-value='{"1":2,"2":"Vierwandig"}' style="overflow:hidden;padding:0px 3px 0px 3px;vertical-align:bottom;font-weight:bold;">Vierschalig</td> <td data-sheets-value='{"1":2,"2":"Helder (H/H/H/H)"}' style="border-right:1px solid #000000;overflow:hidden;padding:0px 3px 0px 3px;vertical-align:bottom;font-weight:bold;">Klar (H/H/H/H)</td> <td data-sheets-numberformat='{"1":2,"2":"0.00","3":1}' data-sheets-value='{"1":3,"3":1.28}' style="overflow:hidden;padding:0px 3px 0px 3px;vertical-align:bottom;text-align:center;">1.28</td> <td data-sheets-numberformat='{"1":2,"2":"0","3":1}' data-sheets-value='{"1":3,"3":64}' style="overflow:hidden;padding:0px 3px 0px 3px;vertical-align:bottom;text-align:center;">64</td> <td data-sheets-numberformat='{"1":2,"2":"0","3":1}' data-sheets-value='{"1":3,"3":54}' style="overflow:hidden;padding:0px 3px 0px 3px;vertical-align:bottom;text-align:center;">54</td> <td data-sheets-numberformat='{"1":2,"2":"0","3":1}' data-sheets-value='{"1":3,"3":23}' style="border-right:1px solid #000000;overflow:hidden;padding:0px 3px 0px 3px;vertical-align:bottom;text-align:center;">23</td> </tr> <tr style="height:20px;"> <td style="border-bottom:1px solid #000000;border-left:1px solid #000000;overflow:hidden;padding:0px 3px 0px 3px;vertical-align:bottom;"></td> <td data-sheets-value='{"1":2,"2":"Vierwandig"}' style="border-bottom:1px solid #000000;overflow:hidden;padding:0px 3px 0px 3px;vertical-align:bottom;font-weight:bold;">Vierschalig</td> <td data-sheets-value='{"1":2,"2":"Opaal (H/H/O/H)"}' style="border-right:1px solid #000000;border-bottom:1px solid #000000;overflow:hidden;padding:0px 3px 0px 3px;vertical-align:bottom;font-weight:bold;">Opal (H/H/O/H)</td> <td data-sheets-numberformat='{"1":2,"2":"0.00","3":1}' data-sheets-value='{"1":3,"3":1.28}' style="border-bottom:1px solid #000000;overflow:hidden;padding:0px 3px 0px 3px;vertical-align:bottom;text-align:center;">1.28</td> <td data-sheets-numberformat='{"1":2,"2":"0","3":1}' data-sheets-value='{"1":3,"3":59}' style="border-bottom:1px solid #000000;overflow:hidden;padding:0px 3px 0px 3px;vertical-align:bottom;text-align:center;">59</td> <td data-sheets-numberformat='{"1":2,"2":"0","3":1}' data-sheets-value='{"1":3,"3":48}' style="border-bottom:1px solid #000000;overflow:hidden;padding:0px 3px 0px 3px;vertical-align:bottom;text-align:center;">48</td> <td data-sheets-numberformat='{"1":2,"2":"0","3":1}' data-sheets-value='{"1":3,"3":23}' style="border-right:1px solid #000000;border-bottom:1px solid #000000;overflow:hidden;padding:0px 3px 0px 3px;vertical-align:bottom;text-align:center;">23</td> </tr> <tr style="height:20px;"> <td data-sheets-value='{"1":2,"2":"Polycarbonaat "}' style="border-left:1px solid #000000;overflow:hidden;padding:0px 3px 0px 3px;vertical-align:bottom;font-weight:bold;">Polycarbonaat </td> <td data-sheets-value='{"1":2,"2":"Enkelwandig"}' style="overflow:hidden;padding:0px 3px 0px 3px;vertical-align:bottom;font-weight:bold;">Einschalig</td> <td data-sheets-value='{"1":2,"2":"Helder (A)"}' style="border-right:1px solid #000000;overflow:hidden;padding:0px 3px 0px 3px;vertical-align:bottom;font-weight:bold;">Klar (A)</td> <td data-sheets-numberformat='{"1":2,"2":"0.00","3":1}' data-sheets-value='{"1":3,"3":5.17}' style="overflow:hidden;padding:0px 3px 0px 3px;vertical-align:bottom;text-align:center;">5.17</td> <td data-sheets-numberformat='{"1":2,"2":"0","3":1}' data-sheets-value='{"1":3,"3":88}' style="overflow:hidden;padding:0px 3px 0px 3px;vertical-align:bottom;text-align:center;">88</td> <td data-sheets-numberformat='{"1":2,"2":"0","3":1}' data-sheets-value='{"1":3,"3":83}' style="overflow:hidden;padding:0px 3px 0px 3px;vertical-align:bottom;text-align:center;">83</td> <td data-sheets-numberformat='{"1":2,"2":"0","3":1}' data-sheets-value='{"1":2,"2":"-"}' style="border-right:1px solid #000000;overflow:hidden;padding:0px 3px 0px 3px;vertical-align:bottom;text-align:center;">-</td> </tr> <tr style="height:20px;"> <td data-sheets-value='{"1":2,"2":"PC"}' style="border-left:1px solid #000000;overflow:hidden;padding:0px 3px 0px 3px;vertical-align:bottom;font-weight:bold;">PC</td> <td data-sheets-value='{"1":2,"2":"Enkelwandig"}' style="overflow:hidden;padding:0px 3px 0px 3px;vertical-align:bottom;font-weight:bold;">Einschalig</td> <td data-sheets-value='{"1":2,"2":"Opaal (D)"}' style="border-right:1px solid #000000;overflow:hidden;padding:0px 3px 0px 3px;vertical-align:bottom;font-weight:bold;">Opal (D)</td> <td data-sheets-numberformat='{"1":2,"2":"0.00","3":1}' data-sheets-value='{"1":3,"3":5.17}' style="overflow:hidden;padding:0px 3px 0px 3px;vertical-align:bottom;text-align:center;">5.17</td> <td data-sheets-numberformat='{"1":2,"2":"0","3":1}' data-sheets-value='{"1":3,"3":58}' style="overflow:hidden;padding:0px 3px 0px 3px;vertical-align:bottom;text-align:center;">58</td> <td data-sheets-numberformat='{"1":2,"2":"0","3":1}' data-sheets-value='{"1":3,"3":60}' style="overflow:hidden;padding:0px 3px 0px 3px;vertical-align:bottom;text-align:center;">60</td> <td data-sheets-numberformat='{"1":2,"2":"0","3":1}' data-sheets-value='{"1":2,"2":"-"}' style="border-right:1px solid #000000;overflow:hidden;padding:0px 3px 0px 3px;vertical-align:bottom;text-align:center;">-</td> </tr> <tr style="height:20px;"> <td style="border-left:1px solid #000000;overflow:hidden;padding:0px 3px 0px 3px;vertical-align:bottom;font-weight:bold;"></td> <td data-sheets-value='{"1":2,"2":"Dubbelwandig"}' style="overflow:hidden;padding:0px 3px 0px 3px;vertical-align:bottom;font-weight:bold;">Doppelschalig</td> <td data-sheets-value='{"1":2,"2":"Helder (A/H)"}' style="border-right:1px solid #000000;overflow:hidden;padding:0px 3px 0px 3px;vertical-align:bottom;font-weight:bold;">Klar (A/H)</td> <td data-sheets-numberformat='{"1":2,"2":"0.00","3":1}' data-sheets-value='{"1":3,"3":2.9}' style="overflow:hidden;padding:0px 3px 0px 3px;vertical-align:bottom;text-align:center;">2.90</td> <td data-sheets-numberformat='{"1":2,"2":"0","3":1}' data-sheets-value='{"1":3,"3":79}' style="overflow:hidden;padding:0px 3px 0px 3px;vertical-align:bottom;text-align:center;">79</td> <td data-sheets-numberformat='{"1":2,"2":"0","3":1}' data-sheets-value='{"1":3,"3":72}' style="overflow:hidden;padding:0px 3px 0px 3px;vertical-align:bottom;text-align:center;">72</td> <td data-sheets-numberformat='{"1":2,"2":"0","3":1}' data-sheets-value='{"1":3,"3":20}' style="border-right:1px solid #000000;overflow:hidden;padding:0px 3px 0px 3px;vertical-align:bottom;text-align:center;">20</td> </tr> <tr style="height:20px;"> <td style="border-left:1px solid #000000;overflow:hidden;padding:0px 3px 0px 3px;vertical-align:bottom;font-weight:bold;"></td> <td data-sheets-value='{"1":2,"2":"Dubbelwandig"}' style="overflow:hidden;padding:0px 3px 0px 3px;vertical-align:bottom;font-weight:bold;">Doppelschalig</td> <td data-sheets-value='{"1":2,"2":"Helder (A/A)"}' style="border-right:1px solid #000000;overflow:hidden;padding:0px 3px 0px 3px;vertical-align:bottom;font-weight:bold;">Klar (A/A)</td> <td data-sheets-numberformat='{"1":2,"2":"0.00","3":1}' data-sheets-value='{"1":3,"3":2.9}' style="overflow:hidden;padding:0px 3px 0px 3px;vertical-align:bottom;text-align:center;">2.90</td> <td data-sheets-numberformat='{"1":2,"2":"0","3":1}' data-sheets-value='{"1":3,"3":77}' style="overflow:hidden;padding:0px 3px 0px 3px;vertical-align:bottom;text-align:center;">77</td> <td data-sheets-numberformat='{"1":2,"2":"0","3":1}' data-sheets-value='{"1":3,"3":69}' style="overflow:hidden;padding:0px 3px 0px 3px;vertical-align:bottom;text-align:center;">69</td> <td data-sheets-numberformat='{"1":2,"2":"0","3":1}' data-sheets-value='{"1":3,"3":20}' style="border-right:1px solid #000000;overflow:hidden;padding:0px 3px 0px 3px;vertical-align:bottom;text-align:center;">20</td> </tr> <tr style="height:20px;"> <td style="border-left:1px solid #000000;overflow:hidden;padding:0px 3px 0px 3px;vertical-align:bottom;font-weight:bold;"></td> <td data-sheets-value='{"1":2,"2":"Dubbelwandig"}' style="overflow:hidden;padding:0px 3px 0px 3px;vertical-align:bottom;font-weight:bold;">Doppelschalig</td> <td data-sheets-value='{"1":2,"2":"Opaal (A/O)"}' style="border-right:1px solid #000000;overflow:hidden;padding:0px 3px 0px 3px;vertical-align:bottom;font-weight:bold;">Opal (A/O)</td> <td data-sheets-numberformat='{"1":2,"2":"0.00","3":1}' data-sheets-value='{"1":3,"3":2.9}' style="overflow:hidden;padding:0px 3px 0px 3px;vertical-align:bottom;text-align:center;">2.90</td> <td data-sheets-numberformat='{"1":2,"2":"0","3":1}' data-sheets-value='{"1":3,"3":73}' style="overflow:hidden;padding:0px 3px 0px 3px;vertical-align:bottom;text-align:center;">73</td> <td data-sheets-numberformat='{"1":2,"2":"0","3":1}' data-sheets-value='{"1":3,"3":63}' style="overflow:hidden;padding:0px 3px 0px 3px;vertical-align:bottom;text-align:center;">63</td> <td data-sheets-numberformat='{"1":2,"2":"0","3":1}' data-sheets-value='{"1":3,"3":20}' style="border-right:1px solid #000000;overflow:hidden;padding:0px 3px 0px 3px;vertical-align:bottom;text-align:center;">20</td> </tr> <tr style="height:20px;"> <td style="border-left:1px solid #000000;overflow:hidden;padding:0px 3px 0px 3px;vertical-align:bottom;font-weight:bold;"></td> <td data-sheets-value='{"1":2,"2":"Dubbelwandig"}' style="overflow:hidden;padding:0px 3px 0px 3px;vertical-align:bottom;font-weight:bold;">Doppelschalig</td> <td data-sheets-value='{"1":2,"2":"Opaal (A/D)"}' style="border-right:1px solid #000000;overflow:hidden;padding:0px 3px 0px 3px;vertical-align:bottom;font-weight:bold;">Opal (A/D)</td> <td data-sheets-numberformat='{"1":2,"2":"0.00","3":1}' data-sheets-value='{"1":3,"3":2.9}' style="overflow:hidden;padding:0px 3px 0px 3px;vertical-align:bottom;text-align:center;">2.90</td> <td data-sheets-numberformat='{"1":2,"2":"0","3":1}' data-sheets-value='{"1":3,"3":51}' style="overflow:hidden;padding:0px 3px 0px 3px;vertical-align:bottom;text-align:center;">51</td> <td data-sheets-numberformat='{"1":2,"2":"0","3":1}' data-sheets-value='{"1":3,"3":50}' style="overflow:hidden;padding:0px 3px 0px 3px;vertical-align:bottom;text-align:center;">50</td> <td data-sheets-numberformat='{"1":2,"2":"0","3":1}' data-sheets-value='{"1":3,"3":20}' style="border-right:1px solid #000000;overflow:hidden;padding:0px 3px 0px 3px;vertical-align:bottom;text-align:center;">20</td> </tr> <tr style="height:20px;"> <td style="border-left:1px solid #000000;overflow:hidden;padding:0px 3px 0px 3px;vertical-align:bottom;font-weight:bold;"></td> <td data-sheets-value='{"1":2,"2":"Driewandig"}' style="overflow:hidden;padding:0px 3px 0px 3px;vertical-align:bottom;font-weight:bold;">Dreischalig</td> <td data-sheets-value='{"1":2,"2":"Helder (A/H/H)"}' style="border-right:1px solid #000000;overflow:hidden;padding:0px 3px 0px 3px;vertical-align:bottom;font-weight:bold;">Klar (A/H/H)</td> <td data-sheets-numberformat='{"1":2,"2":"0.00","3":1}' data-sheets-value='{"1":3,"3":1.7}' style="overflow:hidden;padding:0px 3px 0px 3px;vertical-align:bottom;text-align:center;">1.70</td> <td data-sheets-numberformat='{"1":2,"2":"0","3":1}' data-sheets-value='{"1":3,"3":71}' style="overflow:hidden;padding:0px 3px 0px 3px;vertical-align:bottom;text-align:center;">71</td> <td data-sheets-numberformat='{"1":2,"2":"0","3":1}' data-sheets-value='{"1":3,"3":63}' style="overflow:hidden;padding:0px 3px 0px 3px;vertical-align:bottom;text-align:center;">63</td> <td data-sheets-numberformat='{"1":2,"2":"0","3":1}' data-sheets-value='{"1":3,"3":22}' style="border-right:1px solid #000000;overflow:hidden;padding:0px 3px 0px 3px;vertical-align:bottom;text-align:center;">22</td> </tr> <tr style="height:20px;"> <td style="border-left:1px solid #000000;overflow:hidden;padding:0px 3px 0px 3px;vertical-align:bottom;font-weight:bold;"></td> <td data-sheets-value='{"1":2,"2":"Driewandig"}' style="overflow:hidden;padding:0px 3px 0px 3px;vertical-align:bottom;font-weight:bold;">Dreischalig</td> <td data-sheets-value='{"1":2,"2":"Opaal (A/O/O)"}' style="border-right:1px solid #000000;overflow:hidden;padding:0px 3px 0px 3px;vertical-align:bottom;font-weight:bold;">Opal (A/O/O)</td> <td data-sheets-numberformat='{"1":2,"2":"0.00","3":1}' data-sheets-value='{"1":3,"3":1.7}' style="overflow:hidden;padding:0px 3px 0px 3px;vertical-align:bottom;text-align:center;">1.70</td> <td data-sheets-numberformat='{"1":2,"2":"0","3":1}' data-sheets-value='{"1":3,"3":61}' style="overflow:hidden;padding:0px 3px 0px 3px;vertical-align:bottom;text-align:center;">61</td> <td data-sheets-numberformat='{"1":2,"2":"0","3":1}' data-sheets-value='{"1":3,"3":48}' style="overflow:hidden;padding:0px 3px 0px 3px;vertical-align:bottom;text-align:center;">48</td> <td data-sheets-numberformat='{"1":2,"2":"0","3":1}' data-sheets-value='{"1":3,"3":22}' style="border-right:1px solid #000000;overflow:hidden;padding:0px 3px 0px 3px;vertical-align:bottom;text-align:center;">22</td> </tr> <tr style="height:20px;"> <td style="border-left:1px solid #000000;overflow:hidden;padding:0px 3px 0px 3px;vertical-align:bottom;font-weight:bold;"></td> <td data-sheets-value='{"1":2,"2":"Vierwandig"}' style="overflow:hidden;padding:0px 3px 0px 3px;vertical-align:bottom;font-weight:bold;">Vierschalig</td> <td data-sheets-value='{"1":2,"2":"Helder (A/H/H/H)"}' style="border-right:1px solid #000000;overflow:hidden;padding:0px 3px 0px 3px;vertical-align:bottom;font-weight:bold;">Klar (A/H/H/H)</td> <td data-sheets-numberformat='{"1":2,"2":"0.00","3":1}' data-sheets-value='{"1":3,"3":1.28}' style="overflow:hidden;padding:0px 3px 0px 3px;vertical-align:bottom;text-align:center;">1.28</td> <td data-sheets-numberformat='{"1":2,"2":"0","3":1}' data-sheets-value='{"1":3,"3":64}' style="overflow:hidden;padding:0px 3px 0px 3px;vertical-align:bottom;text-align:center;">64</td> <td data-sheets-numberformat='{"1":2,"2":"0","3":1}' data-sheets-value='{"1":3,"3":52}' style="overflow:hidden;padding:0px 3px 0px 3px;vertical-align:bottom;text-align:center;">52</td> <td data-sheets-numberformat='{"1":2,"2":"0","3":1}' data-sheets-value='{"1":3,"3":23}' style="border-right:1px solid #000000;overflow:hidden;padding:0px 3px 0px 3px;vertical-align:bottom;text-align:center;">23</td> </tr> <tr style="height:20px;"> <td style="border-bottom:1px solid #000000;border-left:1px solid #000000;overflow:hidden;padding:0px 3px 0px 3px;vertical-align:bottom;"></td> <td data-sheets-value='{"1":2,"2":"Vierwandig"}' style="border-bottom:1px solid #000000;overflow:hidden;padding:0px 3px 0px 3px;vertical-align:bottom;font-weight:bold;">Vierschalig</td> <td data-sheets-value='{"1":2,"2":"Opaal (A/H/O/H)"}' style="border-right:1px solid #000000;border-bottom:1px solid #000000;overflow:hidden;padding:0px 3px 0px 3px;vertical-align:bottom;font-weight:bold;">Opal (A/H/O/H)</td> <td data-sheets-numberformat='{"1":2,"2":"0.00","3":1}' data-sheets-value='{"1":3,"3":1.28}' style="border-bottom:1px solid #000000;overflow:hidden;padding:0px 3px 0px 3px;vertical-align:bottom;text-align:center;">1.28</td> <td data-sheets-numberformat='{"1":2,"2":"0","3":1}' data-sheets-value='{"1":3,"3":59}' style="border-bottom:1px solid #000000;overflow:hidden;padding:0px 3px 0px 3px;vertical-align:bottom;text-align:center;">59</td> <td data-sheets-numberformat='{"1":2,"2":"0","3":1}' data-sheets-value='{"1":3,"3":46}' style="border-bottom:1px solid #000000;overflow:hidden;padding:0px 3px 0px 3px;vertical-align:bottom;text-align:center;">46</td> <td data-sheets-numberformat='{"1":2,"2":"0","3":1}' data-sheets-value='{"1":3,"3":23}' style="border-right:1px solid #000000;border-bottom:1px solid #000000;overflow:hidden;padding:0px 3px 0px 3px;vertical-align:bottom;text-align:center;">23</td> </tr> <tr style="height:20px;"> <td data-sheets-value='{"1":2,"2":"Polycarbonaat"}' style="border-left:1px solid #000000;overflow:hidden;padding:0px 3px 0px 3px;vertical-align:bottom;font-weight:bold;">Polycarbonat</td> <td data-sheets-value='{"1":2,"2":"Enkelwandig"}' style="overflow:hidden;padding:0px 3px 0px 3px;vertical-align:bottom;font-weight:bold;">Einschalig</td> <td data-sheets-value='{"1":2,"2":"Heatstop Opaal (T)"}' style="border-right:1px solid #000000;overflow:hidden;padding:0px 3px 0px 3px;vertical-align:bottom;font-weight:bold;">Heatstop opal (T)</td> <td data-sheets-numberformat='{"1":2,"2":"0.00","3":1}' data-sheets-value='{"1":3,"3":5.17}' style="overflow:hidden;padding:0px 3px 0px 3px;vertical-align:bottom;text-align:center;">5.17</td> <td data-sheets-numberformat='{"1":2,"2":"0","3":1}' data-sheets-value='{"1":3,"3":49}' style="overflow:hidden;padding:0px 3px 0px 3px;vertical-align:bottom;text-align:center;">49</td> <td data-sheets-numberformat='{"1":2,"2":"0","3":1}' data-sheets-value='{"1":3,"3":59}' style="overflow:hidden;padding:0px 3px 0px 3px;vertical-align:bottom;text-align:center;">59</td> <td data-sheets-numberformat='{"1":2,"2":"0","3":1}' data-sheets-value='{"1":2,"2":"-"}' style="border-right:1px solid #000000;overflow:hidden;padding:0px 3px 0px 3px;vertical-align:bottom;text-align:center;">-</td> </tr> <tr style="height:20px;"> <td data-sheets-value='{"1":2,"2":"Heatstop PC"}' style="border-left:1px solid #000000;overflow:hidden;padding:0px 3px 0px 3px;vertical-align:bottom;font-weight:bold;">Heatstop PC</td> <td data-sheets-value='{"1":2,"2":"Dubbelwandig"}' style="overflow:hidden;padding:0px 3px 0px 3px;vertical-align:bottom;font-weight:bold;">Doppelschalig</td> <td data-sheets-value='{"1":2,"2":"Helder (T/H)"}' style="border-right:1px solid #000000;overflow:hidden;padding:0px 3px 0px 3px;vertical-align:bottom;font-weight:bold;">Klar (T/H)</td> <td data-sheets-numberformat='{"1":2,"2":"0.00","3":1}' data-sheets-value='{"1":3,"3":2.9}' style="overflow:hidden;padding:0px 3px 0px 3px;vertical-align:bottom;text-align:center;">2.90</td> <td data-sheets-numberformat='{"1":2,"2":"0","3":1}' data-sheets-value='{"1":3,"3":44}' style="overflow:hidden;padding:0px 3px 0px 3px;vertical-align:bottom;text-align:center;">44</td> <td data-sheets-numberformat='{"1":2,"2":"0","3":1}' data-sheets-value='{"1":3,"3":51}' style="overflow:hidden;padding:0px 3px 0px 3px;vertical-align:bottom;text-align:center;">51</td> <td data-sheets-numberformat='{"1":2,"2":"0","3":1}' data-sheets-value='{"1":3,"3":20}' style="border-right:1px solid #000000;overflow:hidden;padding:0px 3px 0px 3px;vertical-align:bottom;text-align:center;">20</td> </tr> <tr style="height:20px;"> <td style="border-left:1px solid #000000;overflow:hidden;padding:0px 3px 0px 3px;vertical-align:bottom;font-weight:bold;"></td> <td data-sheets-value='{"1":2,"2":"Dubbelwandig"}' style="overflow:hidden;padding:0px 3px 0px 3px;vertical-align:bottom;font-weight:bold;">Doppelschalig</td> <td data-sheets-value='{"1":2,"2":"Opaal (T/O)"}' style="border-right:1px solid #000000;overflow:hidden;padding:0px 3px 0px 3px;vertical-align:bottom;font-weight:bold;">Opal (T/O)</td> <td data-sheets-numberformat='{"1":2,"2":"0.00","3":1}' data-sheets-value='{"1":3,"3":2.9}' style="overflow:hidden;padding:0px 3px 0px 3px;vertical-align:bottom;text-align:center;">2.90</td> <td data-sheets-numberformat='{"1":2,"2":"0","3":1}' data-sheets-value='{"1":3,"3":41}' style="overflow:hidden;padding:0px 3px 0px 3px;vertical-align:bottom;text-align:center;">41</td> <td data-sheets-numberformat='{"1":2,"2":"0","3":1}' data-sheets-value='{"1":3,"3":45}' style="overflow:hidden;padding:0px 3px 0px 3px;vertical-align:bottom;text-align:center;">45</td> <td data-sheets-numberformat='{"1":2,"2":"0","3":1}' data-sheets-value='{"1":3,"3":20}' style="border-right:1px solid #000000;overflow:hidden;padding:0px 3px 0px 3px;vertical-align:bottom;text-align:center;">20</td> </tr> <tr style="height:20px;"> <td style="border-left:1px solid #000000;overflow:hidden;padding:0px 3px 0px 3px;vertical-align:bottom;font-weight:bold;"></td> <td data-sheets-value='{"1":2,"2":"Driewandig"}' style="overflow:hidden;padding:0px 3px 0px 3px;vertical-align:bott | skylux-160-ce-met-koepel-en-pvc-opstand-30-20-met-lm-motor-1000-x-1500-mm | 8586030481741 | 46872351113549
Rauch- und Wärmeabzug (RWA) | RWA-System | Skylux | Skylux 160° CE mit Kuppel und PVC-Aufsatzkranz 30/20 mit LM-Motor 1000 x 1600 mm |  | 25958 | 5412970259589 | 4210.8 | Ja | 30-45 | 73.79 | 1000 x 1600 mm | 1600 | 1000 |  | PCV 30/20 (30 cm hoch & Dachöffnung = 20 cm größer als das Tageslichtmaß) | Rechteckig | 5.17 W/m²K - 1.28 W/m²K | 87% - 32% | 90% - 32% | 20dB - 23dB | 160° CE (für Industrie) | Lichtkuppel | ohne Windfang | E | Einzelmotor | Maximal ist eine vierschalige Lichtkuppel für dieses Produkt möglich | Ut-Wert LT-Wert g-Wert Rw-waarde EN 1873 : 2014 EN ISO 13468 EN 16153 EN 410 EN 410 EN ISO 140-3 Material Schalen Schalen (W/m²K) (%) (%) (dB) Acryl Einschalig Klar (H) 5.17 90 87 - PMMA Einschalig Opal (O) 5.17 83 76 - Doppelschalig Klar (H/H) 2.90 81 75 20 Doppelschalig Opal (O/O) 2.90 69 58 20 Dreischalig Klar (H/H/H) 1.70 73 65 22 Dreischalig Opal (O/H/O) 1.70 62 51 22 Vierschalig Klar (H/H/H/H) 1.28 64 54 23 Vierschalig Opal (H/H/O/H) 1.28 59 48 23 Polycarbonaat Einschalig Klar (A) 5.17 88 83 - PC Einschalig Opal (D) 5.17 58 60 - Doppelschalig Klar (A/H) 2.90 79 72 20 Doppelschalig Klar (A/A) 2.90 77 69 20 Doppelschalig Opal (A/O) 2.90 73 63 20 Doppelschalig Opal (A/D) 2.90 51 50 20 Dreischalig Klar (A/H/H) 1.70 71 63 22 Dreischalig Opal (A/O/O) 1.70 61 48 22 Vierschalig Klar (A/H/H/H) 1.28 64 52 23 Vierschalig Opal (A/H/O/H) 1.28 59 46 23 Polycarbonat Einschalig Heatstop opal (T) 5.17 49 59 - Heatstop PC Doppelschalig Klar (T/H) 2.90 44 51 20 Doppelschalig Opal (T/O) 2.90 41 45 20 Dreischalig Klar (T/H/H) 1.70 40 <td data-sheets-numberformat='{"1":2,"2":"0","3":1}' data-sheets-value='{"1":3,"3":44}' style="overflow:hidden;padding:0px 3px 0px | https://skylux.eu/de/products/skylux-160-ce-met-koepel-en-pvc-opstand-30-20-met-lm-motor-1000-x-1600-mm | https://skylux.eu/cdn/shop/files/Skylux-160deg-CE-met-koepel-en-pvc-opstand-3020-met-LM-motor-1000-x-1600-mm-RWA-systeem.jpg?v=1702980433&width=1600 | https://skylux.eu/cdn/shop/files/e5a82811-1bb0-48e4-a776-cacb59c7c092_9f29c138-6d85-4aad-8534-8f04cf984a35.jpg?v=1688551128&width=1600 | //skylux.eu/cdn/shop/files/D_MH_Montageanleitung_Skylux_160_CE_LM.pdf?v=1503750771917917123 | //skylux.eu/cdn/shop/files/D_TD_Technische_Daten_Skylux_Skylux_160_CE_Elektrisch.pdf?v=10489854405570094672 | <style type="text/css" id="isPasted"> <!--td { border: 1px solid #cccccc; } br { mso-data-placement: same-cell; } --> </style> <table border="1" cellpadding="0" cellspacing="0" dir="ltr" style="table-layout:fixed;font-size:10pt;font-family:Arial;border-collapse:collapse;border:none;"><tbody> <tr style="height:20px;"> <td style="overflow:hidden;padding:0px 3px 0px 3px;vertical-align:bottom;"></td> <td style="overflow:hidden;padding:0px 3px 0px 3px;vertical-align:bottom;"></td> <td style="overflow:hidden;padding:0px 3px 0px 3px;vertical-align:bottom;"></td> <td data-sheets-value='{"1":2,"2":"Ut-waarde"}' style="overflow:hidden;padding:0px 3px 0px 3px;vertical-align:bottom;font-weight:bold;text-align:center;">Ut-Wert</td> <td data-sheets-value='{"1":2,"2":"LT-waarde"}' style="overflow:hidden;padding:0px 3px 0px 3px;vertical-align:bottom;font-weight:bold;text-align:center;">LT-Wert</td> <td data-sheets-value='{"1":2,"2":"g-waarde"}' style="overflow:hidden;padding:0px 3px 0px 3px;vertical-align:bottom;font-weight:bold;text-align:center;">g-Wert</td> <td data-sheets-value='{"1":2,"2":"Rw-waarde "}' style="overflow:hidden;padding:0px 3px 0px 3px;vertical-align:bottom;font-weight:bold;text-align:center;">Rw-waarde </td> </tr> <tr style="height:20px;"> <td style="overflow:hidden;padding:0px 3px 0px 3px;vertical-align:bottom;"></td> <td style="overflow:hidden;padding:0px 3px 0px 3px;vertical-align:bottom;"></td> <td style="overflow:hidden;padding:0px 3px 0px 3px;vertical-align:bottom;"></td> <td data-sheets-numberformat='{"1":2,"2":"0.00","3":1}' data-sheets-value='{"1":2,"2":"EN 1873 : 2014"}' style="overflow:hidden;padding:0px 3px 0px 3px;vertical-align:bottom;text-align:center;">EN 1873 : 2014</td> <td data-sheets-numberformat='{"1":2,"2":"0","3":1}' data-sheets-value='{"1":2,"2":"EN ISO 13468 EN 16153 EN 410"}' style="overflow:hidden;padding:0px 3px 0px 3px;vertical-align:bottom;text-align:center;">EN ISO 13468 EN 16153 EN 410</td> <td data-sheets-numberformat='{"1":2,"2":"0","3":1}' data-sheets-value='{"1":2,"2":"EN 410"}' style="overflow:hidden;padding:0px 3px 0px 3px;vertical-align:bottom;text-align:center;">EN 410</td> <td data-sheets-value='{"1":2,"2":"EN ISO 140-3\t\t"}' style="overflow:hidden;padding:0px 3px 0px 3px;vertical-align:bottom;text-align:center;">EN ISO 140-3 </td> </tr> <tr style="height:20px;"> <td data-sheets-value='{"1":2,"2":"Materiaal"}' style="border-bottom:1px solid #000000;overflow:hidden;padding:0px 3px 0px 3px;vertical-align:bottom;background-color:#000000;font-weight:bold;color:#ffffff;">Material</td> <td data-sheets-value='{"1":2,"2":"Wanden"}' style="border-bottom:1px solid #000000;overflow:hidden;padding:0px 3px 0px 3px;vertical-align:bottom;background-color:#000000;font-weight:bold;color:#ffffff;">Schalen</td> <td data-sheets-value='{"1":2,"2":"Schalen"}' style="border-bottom:1px solid #000000;overflow:hidden;padding:0px 3px 0px 3px;vertical-align:bottom;background-color:#000000;font-weight:bold;color:#ffffff;">Schalen</td> <td data-sheets-numberformat='{"1":2,"2":"0.00","3":1}' data-sheets-value='{"1":2,"2":"(W/m²K)\t"}' style="border-bottom:1px solid #000000;overflow:hidden;padding:0px 3px 0px 3px;vertical-align:bottom;background-color:#000000;font-weight:bold;color:#ffffff;text-align:center;">(W/m²K) </td> <td data-sheets-numberformat='{"1":2,"2":"0","3":1}' data-sheets-value='{"1":2,"2":"(%)"}' style="border-bottom:1px solid #000000;overflow:hidden;padding:0px 3px 0px 3px;vertical-align:bottom;background-color:#000000;font-weight:bold;color:#ffffff;text-align:center;">(%)</td> <td data-sheets-numberformat='{"1":2,"2":"0","3":1}' data-sheets-value='{"1":2,"2":"(%)"}' style="border-bottom:1px solid #000000;overflow:hidden;padding:0px 3px 0px 3px;vertical-align:bottom;background-color:#000000;font-weight:bold;color:#ffffff;text-align:center;">(%)</td> <td data-sheets-value='{"1":2,"2":"(dB)"}' style="border-bottom:1px solid #000000;overflow:hidden;padding:0px 3px 0px 3px;vertical-align:bottom;background-color:#000000;font-weight:bold;color:#ffffff;text-align:center;">(dB)</td> </tr> <tr style="height:20px;"> <td data-sheets-value='{"1":2,"2":"Acrylaat"}' style="border-left:1px solid #000000;overflow:hidden;padding:0px 3px 0px 3px;vertical-align:bottom;font-weight:bold;">Acryl</td> <td data-sheets-value='{"1":2,"2":"Enkelwandig"}' style="overflow:hidden;padding:0px 3px 0px 3px;vertical-align:bottom;font-weight:bold;">Einschalig</td> <td data-sheets-value='{"1":2,"2":"Helder (H)"}' style="border-right:1px solid #000000;overflow:hidden;padding:0px 3px 0px 3px;vertical-align:bottom;font-weight:bold;">Klar (H)</td> <td data-sheets-numberformat='{"1":2,"2":"0.00","3":1}' data-sheets-value='{"1":3,"3":5.17}' style="overflow:hidden;padding:0px 3px 0px 3px;vertical-align:bottom;text-align:center;">5.17</td> <td data-sheets-numberformat='{"1":2,"2":"0","3":1}' data-sheets-value='{"1":3,"3":90}' style="overflow:hidden;padding:0px 3px 0px 3px;vertical-align:bottom;text-align:center;">90</td> <td data-sheets-numberformat='{"1":2,"2":"0","3":1}' data-sheets-value='{"1":3,"3":87}' style="overflow:hidden;padding:0px 3px 0px 3px;vertical-align:bottom;text-align:center;">87</td> <td data-sheets-numberformat='{"1":2,"2":"0","3":1}' data-sheets-value='{"1":2,"2":"-"}' style="border-right:1px solid #000000;overflow:hidden;padding:0px 3px 0px 3px;vertical-align:bottom;text-align:center;">-</td> </tr> <tr style="height:20px;"> <td data-sheets-value='{"1":2,"2":"PMMA"}' style="border-left:1px solid #000000;overflow:hidden;padding:0px 3px 0px 3px;vertical-align:bottom;font-weight:bold;">PMMA</td> <td data-sheets-value='{"1":2,"2":"Enkelwandig"}' style="overflow:hidden;padding:0px 3px 0px 3px;vertical-align:bottom;font-weight:bold;">Einschalig</td> <td data-sheets-value='{"1":2,"2":"Opaal (O)"}' style="border-right:1px solid #000000;overflow:hidden;padding:0px 3px 0px 3px;vertical-align:bottom;font-weight:bold;">Opal (O)</td> <td data-sheets-numberformat='{"1":2,"2":"0.00","3":1}' data-sheets-value='{"1":3,"3":5.17}' style="overflow:hidden;padding:0px 3px 0px 3px;vertical-align:bottom;text-align:center;">5.17</td> <td data-sheets-numberformat='{"1":2,"2":"0","3":1}' data-sheets-value='{"1":3,"3":83}' style="overflow:hidden;padding:0px 3px 0px 3px;vertical-align:bottom;text-align:center;">83</td> <td data-sheets-numberformat='{"1":2,"2":"0","3":1}' data-sheets-value='{"1":3,"3":76}' style="overflow:hidden;padding:0px 3px 0px 3px;vertical-align:bottom;text-align:center;">76</td> <td data-sheets-numberformat='{"1":2,"2":"0","3":1}' data-sheets-value='{"1":2,"2":"-"}' style="border-right:1px solid #000000;overflow:hidden;padding:0px 3px 0px 3px;vertical-align:bottom;text-align:center;">-</td> </tr> <tr style="height:20px;"> <td style="border-left:1px solid #000000;overflow:hidden;padding:0px 3px 0px 3px;vertical-align:bottom;font-weight:bold;"></td> <td data-sheets-value='{"1":2,"2":"Dubbelwandig"}' style="overflow:hidden;padding:0px 3px 0px 3px;vertical-align:bottom;font-weight:bold;">Doppelschalig</td> <td data-sheets-value='{"1":2,"2":"Helder (H/H)"}' style="border-right:1px solid #000000;overflow:hidden;padding:0px 3px 0px 3px;vertical-align:bottom;font-weight:bold;">Klar (H/H)</td> <td data-sheets-numberformat='{"1":2,"2":"0.00","3":1}' data-sheets-value='{"1":3,"3":2.9}' style="overflow:hidden;padding:0px 3px 0px 3px;vertical-align:bottom;text-align:center;">2.90</td> <td data-sheets-numberformat='{"1":2,"2":"0","3":1}' data-sheets-value='{"1":3,"3":81}' style="overflow:hidden;padding:0px 3px 0px 3px;vertical-align:bottom;text-align:center;">81</td> <td data-sheets-numberformat='{"1":2,"2":"0","3":1}' data-sheets-value='{"1":3,"3":75}' style="overflow:hidden;padding:0px 3px 0px 3px;vertical-align:bottom;text-align:center;">75</td> <td data-sheets-numberformat='{"1":2,"2":"0","3":1}' data-sheets-value='{"1":3,"3":20}' style="border-right:1px solid #000000;overflow:hidden;padding:0px 3px 0px 3px;vertical-align:bottom;text-align:center;">20</td> </tr> <tr style="height:20px;"> <td style="border-left:1px solid #000000;overflow:hidden;padding:0px 3px 0px 3px;vertical-align:bottom;font-weight:bold;"></td> <td data-sheets-value='{"1":2,"2":"Dubbelwandig"}' style="overflow:hidden;padding:0px 3px 0px 3px;vertical-align:bottom;font-weight:bold;">Doppelschalig</td> <td data-sheets-value='{"1":2,"2":"Opaal (O/O)"}' style="border-right:1px solid #000000;overflow:hidden;padding:0px 3px 0px 3px;vertical-align:bottom;font-weight:bold;">Opal (O/O)</td> <td data-sheets-numberformat='{"1":2,"2":"0.00","3":1}' data-sheets-value='{"1":3,"3":2.9}' style="overflow:hidden;padding:0px 3px 0px 3px;vertical-align:bottom;text-align:center;">2.90</td> <td data-sheets-numberformat='{"1":2,"2":"0","3":1}' data-sheets-value='{"1":3,"3":69}' style="overflow:hidden;padding:0px 3px 0px 3px;vertical-align:bottom;text-align:center;">69</td> <td data-sheets-numberformat='{"1":2,"2":"0","3":1}' data-sheets-value='{"1":3,"3":58}' style="overflow:hidden;padding:0px 3px 0px 3px;vertical-align:bottom;text-align:center;">58</td> <td data-sheets-numberformat='{"1":2,"2":"0","3":1}' data-sheets-value='{"1":3,"3":20}' style="border-right:1px solid #000000;overflow:hidden;padding:0px 3px 0px 3px;vertical-align:bottom;text-align:center;">20</td> </tr> <tr style="height:20px;"> <td style="border-left:1px solid #000000;overflow:hidden;padding:0px 3px 0px 3px;vertical-align:bottom;font-weight:bold;"></td> <td data-sheets-value='{"1":2,"2":"Driewandig"}' style="overflow:hidden;padding:0px 3px 0px 3px;vertical-align:bottom;font-weight:bold;">Dreischalig</td> <td data-sheets-value='{"1":2,"2":"Helder (H/H/H)"}' style="border-right:1px solid #000000;overflow:hidden;padding:0px 3px 0px 3px;vertical-align:bottom;font-weight:bold;">Klar (H/H/H)</td> <td data-sheets-numberformat='{"1":2,"2":"0.00","3":1}' data-sheets-value='{"1":3,"3":1.7}' style="overflow:hidden;padding:0px 3px 0px 3px;vertical-align:bottom;text-align:center;">1.70</td> <td data-sheets-numberformat='{"1":2,"2":"0","3":1}' data-sheets-value='{"1":3,"3":73}' style="overflow:hidden;padding:0px 3px 0px 3px;vertical-align:bottom;text-align:center;">73</td> <td data-sheets-numberformat='{"1":2,"2":"0","3":1}' data-sheets-value='{"1":3,"3":65}' style="overflow:hidden;padding:0px 3px 0px 3px;vertical-align:bottom;text-align:center;">65</td> <td data-sheets-numberformat='{"1":2,"2":"0","3":1}' data-sheets-value='{"1":3,"3":22}' style="border-right:1px solid #000000;overflow:hidden;padding:0px 3px 0px 3px;vertical-align:bottom;text-align:center;">22</td> </tr> <tr style="height:20px;"> <td style="border-left:1px solid #000000;overflow:hidden;padding:0px 3px 0px 3px;vertical-align:bottom;font-weight:bold;"></td> <td data-sheets-value='{"1":2,"2":"Driewandig"}' style="overflow:hidden;padding:0px 3px 0px 3px;vertical-align:bottom;font-weight:bold;">Dreischalig</td> <td data-sheets-value='{"1":2,"2":"Opaal (O/H/O)"}' style="border-right:1px solid #000000;overflow:hidden;padding:0px 3px 0px 3px;vertical-align:bottom;font-weight:bold;">Opal (O/H/O)</td> <td data-sheets-numberformat='{"1":2,"2":"0.00","3":1}' data-sheets-value='{"1":3,"3":1.7}' style="overflow:hidden;padding:0px 3px 0px 3px;vertical-align:bottom;text-align:center;">1.70</td> <td data-sheets-numberformat='{"1":2,"2":"0","3":1}' data-sheets-value='{"1":3,"3":62}' style="overflow:hidden;padding:0px 3px 0px 3px;vertical-align:bottom;text-align:center;">62</td> <td data-sheets-numberformat='{"1":2,"2":"0","3":1}' data-sheets-value='{"1":3,"3":51}' style="overflow:hidden;padding:0px 3px 0px 3px;vertical-align:bottom;text-align:center;">51</td> <td data-sheets-numberformat='{"1":2,"2":"0","3":1}' data-sheets-value='{"1":3,"3":22}' style="border-right:1px solid #000000;overflow:hidden;padding:0px 3px 0px 3px;vertical-align:bottom;text-align:center;">22</td> </tr> <tr style="height:20px;"> <td style="border-left:1px solid #000000;overflow:hidden;padding:0px 3px 0px 3px;vertical-align:bottom;font-weight:bold;"></td> <td data-sheets-value='{"1":2,"2":"Vierwandig"}' style="overflow:hidden;padding:0px 3px 0px 3px;vertical-align:bottom;font-weight:bold;">Vierschalig</td> <td data-sheets-value='{"1":2,"2":"Helder (H/H/H/H)"}' style="border-right:1px solid #000000;overflow:hidden;padding:0px 3px 0px 3px;vertical-align:bottom;font-weight:bold;">Klar (H/H/H/H)</td> <td data-sheets-numberformat='{"1":2,"2":"0.00","3":1}' data-sheets-value='{"1":3,"3":1.28}' style="overflow:hidden;padding:0px 3px 0px 3px;vertical-align:bottom;text-align:center;">1.28</td> <td data-sheets-numberformat='{"1":2,"2":"0","3":1}' data-sheets-value='{"1":3,"3":64}' style="overflow:hidden;padding:0px 3px 0px 3px;vertical-align:bottom;text-align:center;">64</td> <td data-sheets-numberformat='{"1":2,"2":"0","3":1}' data-sheets-value='{"1":3,"3":54}' style="overflow:hidden;padding:0px 3px 0px 3px;vertical-align:bottom;text-align:center;">54</td> <td data-sheets-numberformat='{"1":2,"2":"0","3":1}' data-sheets-value='{"1":3,"3":23}' style="border-right:1px solid #000000;overflow:hidden;padding:0px 3px 0px 3px;vertical-align:bottom;text-align:center;">23</td> </tr> <tr style="height:20px;"> <td style="border-bottom:1px solid #000000;border-left:1px solid #000000;overflow:hidden;padding:0px 3px 0px 3px;vertical-align:bottom;"></td> <td data-sheets-value='{"1":2,"2":"Vierwandig"}' style="border-bottom:1px solid #000000;overflow:hidden;padding:0px 3px 0px 3px;vertical-align:bottom;font-weight:bold;">Vierschalig</td> <td data-sheets-value='{"1":2,"2":"Opaal (H/H/O/H)"}' style="border-right:1px solid #000000;border-bottom:1px solid #000000;overflow:hidden;padding:0px 3px 0px 3px;vertical-align:bottom;font-weight:bold;">Opal (H/H/O/H)</td> <td data-sheets-numberformat='{"1":2,"2":"0.00","3":1}' data-sheets-value='{"1":3,"3":1.28}' style="border-bottom:1px solid #000000;overflow:hidden;padding:0px 3px 0px 3px;vertical-align:bottom;text-align:center;">1.28</td> <td data-sheets-numberformat='{"1":2,"2":"0","3":1}' data-sheets-value='{"1":3,"3":59}' style="border-bottom:1px solid #000000;overflow:hidden;padding:0px 3px 0px 3px;vertical-align:bottom;text-align:center;">59</td> <td data-sheets-numberformat='{"1":2,"2":"0","3":1}' data-sheets-value='{"1":3,"3":48}' style="border-bottom:1px solid #000000;overflow:hidden;padding:0px 3px 0px 3px;vertical-align:bottom;text-align:center;">48</td> <td data-sheets-numberformat='{"1":2,"2":"0","3":1}' data-sheets-value='{"1":3,"3":23}' style="border-right:1px solid #000000;border-bottom:1px solid #000000;overflow:hidden;padding:0px 3px 0px 3px;vertical-align:bottom;text-align:center;">23</td> </tr> <tr style="height:20px;"> <td data-sheets-value='{"1":2,"2":"Polycarbonaat "}' style="border-left:1px solid #000000;overflow:hidden;padding:0px 3px 0px 3px;vertical-align:bottom;font-weight:bold;">Polycarbonaat </td> <td data-sheets-value='{"1":2,"2":"Enkelwandig"}' style="overflow:hidden;padding:0px 3px 0px 3px;vertical-align:bottom;font-weight:bold;">Einschalig</td> <td data-sheets-value='{"1":2,"2":"Helder (A)"}' style="border-right:1px solid #000000;overflow:hidden;padding:0px 3px 0px 3px;vertical-align:bottom;font-weight:bold;">Klar (A)</td> <td data-sheets-numberformat='{"1":2,"2":"0.00","3":1}' data-sheets-value='{"1":3,"3":5.17}' style="overflow:hidden;padding:0px 3px 0px 3px;vertical-align:bottom;text-align:center;">5.17</td> <td data-sheets-numberformat='{"1":2,"2":"0","3":1}' data-sheets-value='{"1":3,"3":88}' style="overflow:hidden;padding:0px 3px 0px 3px;vertical-align:bottom;text-align:center;">88</td> <td data-sheets-numberformat='{"1":2,"2":"0","3":1}' data-sheets-value='{"1":3,"3":83}' style="overflow:hidden;padding:0px 3px 0px 3px;vertical-align:bottom;text-align:center;">83</td> <td data-sheets-numberformat='{"1":2,"2":"0","3":1}' data-sheets-value='{"1":2,"2":"-"}' style="border-right:1px solid #000000;overflow:hidden;padding:0px 3px 0px 3px;vertical-align:bottom;text-align:center;">-</td> </tr> <tr style="height:20px;"> <td data-sheets-value='{"1":2,"2":"PC"}' style="border-left:1px solid #000000;overflow:hidden;padding:0px 3px 0px 3px;vertical-align:bottom;font-weight:bold;">PC</td> <td data-sheets-value='{"1":2,"2":"Enkelwandig"}' style="overflow:hidden;padding:0px 3px 0px 3px;vertical-align:bottom;font-weight:bold;">Einschalig</td> <td data-sheets-value='{"1":2,"2":"Opaal (D)"}' style="border-right:1px solid #000000;overflow:hidden;padding:0px 3px 0px 3px;vertical-align:bottom;font-weight:bold;">Opal (D)</td> <td data-sheets-numberformat='{"1":2,"2":"0.00","3":1}' data-sheets-value='{"1":3,"3":5.17}' style="overflow:hidden;padding:0px 3px 0px 3px;vertical-align:bottom;text-align:center;">5.17</td> <td data-sheets-numberformat='{"1":2,"2":"0","3":1}' data-sheets-value='{"1":3,"3":58}' style="overflow:hidden;padding:0px 3px 0px 3px;vertical-align:bottom;text-align:center;">58</td> <td data-sheets-numberformat='{"1":2,"2":"0","3":1}' data-sheets-value='{"1":3,"3":60}' style="overflow:hidden;padding:0px 3px 0px 3px;vertical-align:bottom;text-align:center;">60</td> <td data-sheets-numberformat='{"1":2,"2":"0","3":1}' data-sheets-value='{"1":2,"2":"-"}' style="border-right:1px solid #000000;overflow:hidden;padding:0px 3px 0px 3px;vertical-align:bottom;text-align:center;">-</td> </tr> <tr style="height:20px;"> <td style="border-left:1px solid #000000;overflow:hidden;padding:0px 3px 0px 3px;vertical-align:bottom;font-weight:bold;"></td> <td data-sheets-value='{"1":2,"2":"Dubbelwandig"}' style="overflow:hidden;padding:0px 3px 0px 3px;vertical-align:bottom;font-weight:bold;">Doppelschalig</td> <td data-sheets-value='{"1":2,"2":"Helder (A/H)"}' style="border-right:1px solid #000000;overflow:hidden;padding:0px 3px 0px 3px;vertical-align:bottom;font-weight:bold;">Klar (A/H)</td> <td data-sheets-numberformat='{"1":2,"2":"0.00","3":1}' data-sheets-value='{"1":3,"3":2.9}' style="overflow:hidden;padding:0px 3px 0px 3px;vertical-align:bottom;text-align:center;">2.90</td> <td data-sheets-numberformat='{"1":2,"2":"0","3":1}' data-sheets-value='{"1":3,"3":79}' style="overflow:hidden;padding:0px 3px 0px 3px;vertical-align:bottom;text-align:center;">79</td> <td data-sheets-numberformat='{"1":2,"2":"0","3":1}' data-sheets-value='{"1":3,"3":72}' style="overflow:hidden;padding:0px 3px 0px 3px;vertical-align:bottom;text-align:center;">72</td> <td data-sheets-numberformat='{"1":2,"2":"0","3":1}' data-sheets-value='{"1":3,"3":20}' style="border-right:1px solid #000000;overflow:hidden;padding:0px 3px 0px 3px;vertical-align:bottom;text-align:center;">20</td> </tr> <tr style="height:20px;"> <td style="border-left:1px solid #000000;overflow:hidden;padding:0px 3px 0px 3px;vertical-align:bottom;font-weight:bold;"></td> <td data-sheets-value='{"1":2,"2":"Dubbelwandig"}' style="overflow:hidden;padding:0px 3px 0px 3px;vertical-align:bottom;font-weight:bold;">Doppelschalig</td> <td data-sheets-value='{"1":2,"2":"Helder (A/A)"}' style="border-right:1px solid #000000;overflow:hidden;padding:0px 3px 0px 3px;vertical-align:bottom;font-weight:bold;">Klar (A/A)</td> <td data-sheets-numberformat='{"1":2,"2":"0.00","3":1}' data-sheets-value='{"1":3,"3":2.9}' style="overflow:hidden;padding:0px 3px 0px 3px;vertical-align:bottom;text-align:center;">2.90</td> <td data-sheets-numberformat='{"1":2,"2":"0","3":1}' data-sheets-value='{"1":3,"3":77}' style="overflow:hidden;padding:0px 3px 0px 3px;vertical-align:bottom;text-align:center;">77</td> <td data-sheets-numberformat='{"1":2,"2":"0","3":1}' data-sheets-value='{"1":3,"3":69}' style="overflow:hidden;padding:0px 3px 0px 3px;vertical-align:bottom;text-align:center;">69</td> <td data-sheets-numberformat='{"1":2,"2":"0","3":1}' data-sheets-value='{"1":3,"3":20}' style="border-right:1px solid #000000;overflow:hidden;padding:0px 3px 0px 3px;vertical-align:bottom;text-align:center;">20</td> </tr> <tr style="height:20px;"> <td style="border-left:1px solid #000000;overflow:hidden;padding:0px 3px 0px 3px;vertical-align:bottom;font-weight:bold;"></td> <td data-sheets-value='{"1":2,"2":"Dubbelwandig"}' style="overflow:hidden;padding:0px 3px 0px 3px;vertical-align:bottom;font-weight:bold;">Doppelschalig</td> <td data-sheets-value='{"1":2,"2":"Opaal (A/O)"}' style="border-right:1px solid #000000;overflow:hidden;padding:0px 3px 0px 3px;vertical-align:bottom;font-weight:bold;">Opal (A/O)</td> <td data-sheets-numberformat='{"1":2,"2":"0.00","3":1}' data-sheets-value='{"1":3,"3":2.9}' style="overflow:hidden;padding:0px 3px 0px 3px;vertical-align:bottom;text-align:center;">2.90</td> <td data-sheets-numberformat='{"1":2,"2":"0","3":1}' data-sheets-value='{"1":3,"3":73}' style="overflow:hidden;padding:0px 3px 0px 3px;vertical-align:bottom;text-align:center;">73</td> <td data-sheets-numberformat='{"1":2,"2":"0","3":1}' data-sheets-value='{"1":3,"3":63}' style="overflow:hidden;padding:0px 3px 0px 3px;vertical-align:bottom;text-align:center;">63</td> <td data-sheets-numberformat='{"1":2,"2":"0","3":1}' data-sheets-value='{"1":3,"3":20}' style="border-right:1px solid #000000;overflow:hidden;padding:0px 3px 0px 3px;vertical-align:bottom;text-align:center;">20</td> </tr> <tr style="height:20px;"> <td style="border-left:1px solid #000000;overflow:hidden;padding:0px 3px 0px 3px;vertical-align:bottom;font-weight:bold;"></td> <td data-sheets-value='{"1":2,"2":"Dubbelwandig"}' style="overflow:hidden;padding:0px 3px 0px 3px;vertical-align:bottom;font-weight:bold;">Doppelschalig</td> <td data-sheets-value='{"1":2,"2":"Opaal (A/D)"}' style="border-right:1px solid #000000;overflow:hidden;padding:0px 3px 0px 3px;vertical-align:bottom;font-weight:bold;">Opal (A/D)</td> <td data-sheets-numberformat='{"1":2,"2":"0.00","3":1}' data-sheets-value='{"1":3,"3":2.9}' style="overflow:hidden;padding:0px 3px 0px 3px;vertical-align:bottom;text-align:center;">2.90</td> <td data-sheets-numberformat='{"1":2,"2":"0","3":1}' data-sheets-value='{"1":3,"3":51}' style="overflow:hidden;padding:0px 3px 0px 3px;vertical-align:bottom;text-align:center;">51</td> <td data-sheets-numberformat='{"1":2,"2":"0","3":1}' data-sheets-value='{"1":3,"3":50}' style="overflow:hidden;padding:0px 3px 0px 3px;vertical-align:bottom;text-align:center;">50</td> <td data-sheets-numberformat='{"1":2,"2":"0","3":1}' data-sheets-value='{"1":3,"3":20}' style="border-right:1px solid #000000;overflow:hidden;padding:0px 3px 0px 3px;vertical-align:bottom;text-align:center;">20</td> </tr> <tr style="height:20px;"> <td style="border-left:1px solid #000000;overflow:hidden;padding:0px 3px 0px 3px;vertical-align:bottom;font-weight:bold;"></td> <td data-sheets-value='{"1":2,"2":"Driewandig"}' style="overflow:hidden;padding:0px 3px 0px 3px;vertical-align:bottom;font-weight:bold;">Dreischalig</td> <td data-sheets-value='{"1":2,"2":"Helder (A/H/H)"}' style="border-right:1px solid #000000;overflow:hidden;padding:0px 3px 0px 3px;vertical-align:bottom;font-weight:bold;">Klar (A/H/H)</td> <td data-sheets-numberformat='{"1":2,"2":"0.00","3":1}' data-sheets-value='{"1":3,"3":1.7}' style="overflow:hidden;padding:0px 3px 0px 3px;vertical-align:bottom;text-align:center;">1.70</td> <td data-sheets-numberformat='{"1":2,"2":"0","3":1}' data-sheets-value='{"1":3,"3":71}' style="overflow:hidden;padding:0px 3px 0px 3px;vertical-align:bottom;text-align:center;">71</td> <td data-sheets-numberformat='{"1":2,"2":"0","3":1}' data-sheets-value='{"1":3,"3":63}' style="overflow:hidden;padding:0px 3px 0px 3px;vertical-align:bottom;text-align:center;">63</td> <td data-sheets-numberformat='{"1":2,"2":"0","3":1}' data-sheets-value='{"1":3,"3":22}' style="border-right:1px solid #000000;overflow:hidden;padding:0px 3px 0px 3px;vertical-align:bottom;text-align:center;">22</td> </tr> <tr style="height:20px;"> <td style="border-left:1px solid #000000;overflow:hidden;padding:0px 3px 0px 3px;vertical-align:bottom;font-weight:bold;"></td> <td data-sheets-value='{"1":2,"2":"Driewandig"}' style="overflow:hidden;padding:0px 3px 0px 3px;vertical-align:bottom;font-weight:bold;">Dreischalig</td> <td data-sheets-value='{"1":2,"2":"Opaal (A/O/O)"}' style="border-right:1px solid #000000;overflow:hidden;padding:0px 3px 0px 3px;vertical-align:bottom;font-weight:bold;">Opal (A/O/O)</td> <td data-sheets-numberformat='{"1":2,"2":"0.00","3":1}' data-sheets-value='{"1":3,"3":1.7}' style="overflow:hidden;padding:0px 3px 0px 3px;vertical-align:bottom;text-align:center;">1.70</td> <td data-sheets-numberformat='{"1":2,"2":"0","3":1}' data-sheets-value='{"1":3,"3":61}' style="overflow:hidden;padding:0px 3px 0px 3px;vertical-align:bottom;text-align:center;">61</td> <td data-sheets-numberformat='{"1":2,"2":"0","3":1}' data-sheets-value='{"1":3,"3":48}' style="overflow:hidden;padding:0px 3px 0px 3px;vertical-align:bottom;text-align:center;">48</td> <td data-sheets-numberformat='{"1":2,"2":"0","3":1}' data-sheets-value='{"1":3,"3":22}' style="border-right:1px solid #000000;overflow:hidden;padding:0px 3px 0px 3px;vertical-align:bottom;text-align:center;">22</td> </tr> <tr style="height:20px;"> <td style="border-left:1px solid #000000;overflow:hidden;padding:0px 3px 0px 3px;vertical-align:bottom;font-weight:bold;"></td> <td data-sheets-value='{"1":2,"2":"Vierwandig"}' style="overflow:hidden;padding:0px 3px 0px 3px;vertical-align:bottom;font-weight:bold;">Vierschalig</td> <td data-sheets-value='{"1":2,"2":"Helder (A/H/H/H)"}' style="border-right:1px solid #000000;overflow:hidden;padding:0px 3px 0px 3px;vertical-align:bottom;font-weight:bold;">Klar (A/H/H/H)</td> <td data-sheets-numberformat='{"1":2,"2":"0.00","3":1}' data-sheets-value='{"1":3,"3":1.28}' style="overflow:hidden;padding:0px 3px 0px 3px;vertical-align:bottom;text-align:center;">1.28</td> <td data-sheets-numberformat='{"1":2,"2":"0","3":1}' data-sheets-value='{"1":3,"3":64}' style="overflow:hidden;padding:0px 3px 0px 3px;vertical-align:bottom;text-align:center;">64</td> <td data-sheets-numberformat='{"1":2,"2":"0","3":1}' data-sheets-value='{"1":3,"3":52}' style="overflow:hidden;padding:0px 3px 0px 3px;vertical-align:bottom;text-align:center;">52</td> <td data-sheets-numberformat='{"1":2,"2":"0","3":1}' data-sheets-value='{"1":3,"3":23}' style="border-right:1px solid #000000;overflow:hidden;padding:0px 3px 0px 3px;vertical-align:bottom;text-align:center;">23</td> </tr> <tr style="height:20px;"> <td style="border-bottom:1px solid #000000;border-left:1px solid #000000;overflow:hidden;padding:0px 3px 0px 3px;vertical-align:bottom;"></td> <td data-sheets-value='{"1":2,"2":"Vierwandig"}' style="border-bottom:1px solid #000000;overflow:hidden;padding:0px 3px 0px 3px;vertical-align:bottom;font-weight:bold;">Vierschalig</td> <td data-sheets-value='{"1":2,"2":"Opaal (A/H/O/H)"}' style="border-right:1px solid #000000;border-bottom:1px solid #000000;overflow:hidden;padding:0px 3px 0px 3px;vertical-align:bottom;font-weight:bold;">Opal (A/H/O/H)</td> <td data-sheets-numberformat='{"1":2,"2":"0.00","3":1}' data-sheets-value='{"1":3,"3":1.28}' style="border-bottom:1px solid #000000;overflow:hidden;padding:0px 3px 0px 3px;vertical-align:bottom;text-align:center;">1.28</td> <td data-sheets-numberformat='{"1":2,"2":"0","3":1}' data-sheets-value='{"1":3,"3":59}' style="border-bottom:1px solid #000000;overflow:hidden;padding:0px 3px 0px 3px;vertical-align:bottom;text-align:center;">59</td> <td data-sheets-numberformat='{"1":2,"2":"0","3":1}' data-sheets-value='{"1":3,"3":46}' style="border-bottom:1px solid #000000;overflow:hidden;padding:0px 3px 0px 3px;vertical-align:bottom;text-align:center;">46</td> <td data-sheets-numberformat='{"1":2,"2":"0","3":1}' data-sheets-value='{"1":3,"3":23}' style="border-right:1px solid #000000;border-bottom:1px solid #000000;overflow:hidden;padding:0px 3px 0px 3px;vertical-align:bottom;text-align:center;">23</td> </tr> <tr style="height:20px;"> <td data-sheets-value='{"1":2,"2":"Polycarbonaat"}' style="border-left:1px solid #000000;overflow:hidden;padding:0px 3px 0px 3px;vertical-align:bottom;font-weight:bold;">Polycarbonat</td> <td data-sheets-value='{"1":2,"2":"Enkelwandig"}' style="overflow:hidden;padding:0px 3px 0px 3px;vertical-align:bottom;font-weight:bold;">Einschalig</td> <td data-sheets-value='{"1":2,"2":"Heatstop Opaal (T)"}' style="border-right:1px solid #000000;overflow:hidden;padding:0px 3px 0px 3px;vertical-align:bottom;font-weight:bold;">Heatstop opal (T)</td> <td data-sheets-numberformat='{"1":2,"2":"0.00","3":1}' data-sheets-value='{"1":3,"3":5.17}' style="overflow:hidden;padding:0px 3px 0px 3px;vertical-align:bottom;text-align:center;">5.17</td> <td data-sheets-numberformat='{"1":2,"2":"0","3":1}' data-sheets-value='{"1":3,"3":49}' style="overflow:hidden;padding:0px 3px 0px 3px;vertical-align:bottom;text-align:center;">49</td> <td data-sheets-numberformat='{"1":2,"2":"0","3":1}' data-sheets-value='{"1":3,"3":59}' style="overflow:hidden;padding:0px 3px 0px 3px;vertical-align:bottom;text-align:center;">59</td> <td data-sheets-numberformat='{"1":2,"2":"0","3":1}' data-sheets-value='{"1":2,"2":"-"}' style="border-right:1px solid #000000;overflow:hidden;padding:0px 3px 0px 3px;vertical-align:bottom;text-align:center;">-</td> </tr> <tr style="height:20px;"> <td data-sheets-value='{"1":2,"2":"Heatstop PC"}' style="border-left:1px solid #000000;overflow:hidden;padding:0px 3px 0px 3px;vertical-align:bottom;font-weight:bold;">Heatstop PC</td> <td data-sheets-value='{"1":2,"2":"Dubbelwandig"}' style="overflow:hidden;padding:0px 3px 0px 3px;vertical-align:bottom;font-weight:bold;">Doppelschalig</td> <td data-sheets-value='{"1":2,"2":"Helder (T/H)"}' style="border-right:1px solid #000000;overflow:hidden;padding:0px 3px 0px 3px;vertical-align:bottom;font-weight:bold;">Klar (T/H)</td> <td data-sheets-numberformat='{"1":2,"2":"0.00","3":1}' data-sheets-value='{"1":3,"3":2.9}' style="overflow:hidden;padding:0px 3px 0px 3px;vertical-align:bottom;text-align:center;">2.90</td> <td data-sheets-numberformat='{"1":2,"2":"0","3":1}' data-sheets-value='{"1":3,"3":44}' style="overflow:hidden;padding:0px 3px 0px 3px;vertical-align:bottom;text-align:center;">44</td> <td data-sheets-numberformat='{"1":2,"2":"0","3":1}' data-sheets-value='{"1":3,"3":51}' style="overflow:hidden;padding:0px 3px 0px 3px;vertical-align:bottom;text-align:center;">51</td> <td data-sheets-numberformat='{"1":2,"2":"0","3":1}' data-sheets-value='{"1":3,"3":20}' style="border-right:1px solid #000000;overflow:hidden;padding:0px 3px 0px 3px;vertical-align:bottom;text-align:center;">20</td> </tr> <tr style="height:20px;"> <td style="border-left:1px solid #000000;overflow:hidden;padding:0px 3px 0px 3px;vertical-align:bottom;font-weight:bold;"></td> <td data-sheets-value='{"1":2,"2":"Dubbelwandig"}' style="overflow:hidden;padding:0px 3px 0px 3px;vertical-align:bottom;font-weight:bold;">Doppelschalig</td> <td data-sheets-value='{"1":2,"2":"Opaal (T/O)"}' style="border-right:1px solid #000000;overflow:hidden;padding:0px 3px 0px 3px;vertical-align:bottom;font-weight:bold;">Opal (T/O)</td> <td data-sheets-numberformat='{"1":2,"2":"0.00","3":1}' data-sheets-value='{"1":3,"3":2.9}' style="overflow:hidden;padding:0px 3px 0px 3px;vertical-align:bottom;text-align:center;">2.90</td> <td data-sheets-numberformat='{"1":2,"2":"0","3":1}' data-sheets-value='{"1":3,"3":41}' style="overflow:hidden;padding:0px 3px 0px 3px;vertical-align:bottom;text-align:center;">41</td> <td data-sheets-numberformat='{"1":2,"2":"0","3":1}' data-sheets-value='{"1":3,"3":45}' style="overflow:hidden;padding:0px 3px 0px 3px;vertical-align:bottom;text-align:center;">45</td> <td data-sheets-numberformat='{"1":2,"2":"0","3":1}' data-sheets-value='{"1":3,"3":20}' style="border-right:1px solid #000000;overflow:hidden;padding:0px 3px 0px 3px;vertical-align:bottom;text-align:center;">20</td> </tr> <tr style="height:20px;"> <td style="border-left:1px solid #000000;overflow:hidden;padding:0px 3px 0px 3px;vertical-align:bottom;font-weight:bold;"></td> <td data-sheets-value='{"1":2,"2":"Driewandig"}' style="overflow:hidden;padding:0px 3px 0px 3px;vertical-align:bott | skylux-160-ce-met-koepel-en-pvc-opstand-30-20-met-lm-motor-1000-x-1600-mm | 8586030514509 | 46872351146317
Rauch- und Wärmeabzug (RWA) | RWA-System | Skylux | Skylux 160° CE mit Kuppel und PVC-Aufsatzkranz 30/20 mit LM-Motor 1000 x 1900 mm |  | 25959 | 5412970259596 | 4478.25 | Ja | 30-45 | 80.23 | 1000 x 1900 mm | 1900 | 1000 |  | PCV 30/20 (30 cm hoch & Dachöffnung = 20 cm größer als das Tageslichtmaß) | Rechteckig | 5.17 W/m²K - 1.28 W/m²K | 87% - 32% | 90% - 32% | 20dB - 23dB | 160° CE (für Industrie) | Lichtkuppel | ohne Windfang | E | Einzelmotor | Maximal ist eine vierschalige Lichtkuppel für dieses Produkt möglich | Ut-Wert LT-Wert g-Wert Rw-waarde EN 1873 : 2014 EN ISO 13468 EN 16153 EN 410 EN 410 EN ISO 140-3 Material Schalen Schalen (W/m²K) (%) (%) (dB) Acryl Einschalig Klar (H) 5.17 90 87 - PMMA Einschalig Opal (O) 5.17 83 76 - Doppelschalig Klar (H/H) 2.90 81 75 20 Doppelschalig Opal (O/O) 2.90 69 58 20 Dreischalig Klar (H/H/H) 1.70 73 65 22 Dreischalig Opal (O/H/O) 1.70 62 51 22 Vierschalig Klar (H/H/H/H) 1.28 64 54 23 Vierschalig Opal (H/H/O/H) 1.28 59 48 23 Polycarbonaat Einschalig Klar (A) 5.17 88 83 - PC Einschalig Opal (D) 5.17 58 60 - Doppelschalig Klar (A/H) 2.90 79 72 20 Doppelschalig Klar (A/A) 2.90 77 69 20 Doppelschalig Opal (A/O) 2.90 73 63 20 Doppelschalig Opal (A/D) 2.90 51 50 20 Dreischalig Klar (A/H/H) 1.70 71 63 22 Dreischalig Opal (A/O/O) 1.70 61 48 22 Vierschalig Klar (A/H/H/H) 1.28 64 52 23 Vierschalig Opal (A/H/O/H) 1.28 59 46 23 Polycarbonat Einschalig Heatstop opal (T) 5.17 49 59 - Heatstop PC Doppelschalig Klar (T/H) 2.90 44 51 20 Doppelschalig Opal (T/O) 2.90 41 45 20 Dreischalig Klar (T/H/H) 1.70 40 <td data-sheets-numberformat='{"1":2,"2":"0","3":1}' data-sheets-value='{"1":3,"3":44}' style="overflow:hidden;padding:0px 3px 0px | https://skylux.eu/de/products/skylux-160-ce-met-koepel-en-pvc-opstand-30-20-met-lm-motor-1000-x-1900-mm | https://skylux.eu/cdn/shop/files/Skylux-160deg-CE-met-koepel-en-pvc-opstand-3020-met-LM-motor-1000-x-1900-mm-RWA-systeem.jpg?v=1702980439&width=1600 | https://skylux.eu/cdn/shop/files/e5a82811-1bb0-48e4-a776-cacb59c7c092_7be73fac-3d5c-4e94-8e69-eeb6e2c79136.jpg?v=1688551129&width=1600 | //skylux.eu/cdn/shop/files/D_MH_Montageanleitung_Skylux_160_CE_LM.pdf?v=1503750771917917123 | //skylux.eu/cdn/shop/files/D_TD_Technische_Daten_Skylux_Skylux_160_CE_Elektrisch.pdf?v=10489854405570094672 | <style type="text/css" id="isPasted"> <!--td { border: 1px solid #cccccc; } br { mso-data-placement: same-cell; } --> </style> <table border="1" cellpadding="0" cellspacing="0" dir="ltr" style="table-layout:fixed;font-size:10pt;font-family:Arial;border-collapse:collapse;border:none;"><tbody> <tr style="height:20px;"> <td style="overflow:hidden;padding:0px 3px 0px 3px;vertical-align:bottom;"></td> <td style="overflow:hidden;padding:0px 3px 0px 3px;vertical-align:bottom;"></td> <td style="overflow:hidden;padding:0px 3px 0px 3px;vertical-align:bottom;"></td> <td data-sheets-value='{"1":2,"2":"Ut-waarde"}' style="overflow:hidden;padding:0px 3px 0px 3px;vertical-align:bottom;font-weight:bold;text-align:center;">Ut-Wert</td> <td data-sheets-value='{"1":2,"2":"LT-waarde"}' style="overflow:hidden;padding:0px 3px 0px 3px;vertical-align:bottom;font-weight:bold;text-align:center;">LT-Wert</td> <td data-sheets-value='{"1":2,"2":"g-waarde"}' style="overflow:hidden;padding:0px 3px 0px 3px;vertical-align:bottom;font-weight:bold;text-align:center;">g-Wert</td> <td data-sheets-value='{"1":2,"2":"Rw-waarde "}' style="overflow:hidden;padding:0px 3px 0px 3px;vertical-align:bottom;font-weight:bold;text-align:center;">Rw-waarde </td> </tr> <tr style="height:20px;"> <td style="overflow:hidden;padding:0px 3px 0px 3px;vertical-align:bottom;"></td> <td style="overflow:hidden;padding:0px 3px 0px 3px;vertical-align:bottom;"></td> <td style="overflow:hidden;padding:0px 3px 0px 3px;vertical-align:bottom;"></td> <td data-sheets-numberformat='{"1":2,"2":"0.00","3":1}' data-sheets-value='{"1":2,"2":"EN 1873 : 2014"}' style="overflow:hidden;padding:0px 3px 0px 3px;vertical-align:bottom;text-align:center;">EN 1873 : 2014</td> <td data-sheets-numberformat='{"1":2,"2":"0","3":1}' data-sheets-value='{"1":2,"2":"EN ISO 13468 EN 16153 EN 410"}' style="overflow:hidden;padding:0px 3px 0px 3px;vertical-align:bottom;text-align:center;">EN ISO 13468 EN 16153 EN 410</td> <td data-sheets-numberformat='{"1":2,"2":"0","3":1}' data-sheets-value='{"1":2,"2":"EN 410"}' style="overflow:hidden;padding:0px 3px 0px 3px;vertical-align:bottom;text-align:center;">EN 410</td> <td data-sheets-value='{"1":2,"2":"EN ISO 140-3\t\t"}' style="overflow:hidden;padding:0px 3px 0px 3px;vertical-align:bottom;text-align:center;">EN ISO 140-3 </td> </tr> <tr style="height:20px;"> <td data-sheets-value='{"1":2,"2":"Materiaal"}' style="border-bottom:1px solid #000000;overflow:hidden;padding:0px 3px 0px 3px;vertical-align:bottom;background-color:#000000;font-weight:bold;color:#ffffff;">Material</td> <td data-sheets-value='{"1":2,"2":"Wanden"}' style="border-bottom:1px solid #000000;overflow:hidden;padding:0px 3px 0px 3px;vertical-align:bottom;background-color:#000000;font-weight:bold;color:#ffffff;">Schalen</td> <td data-sheets-value='{"1":2,"2":"Schalen"}' style="border-bottom:1px solid #000000;overflow:hidden;padding:0px 3px 0px 3px;vertical-align:bottom;background-color:#000000;font-weight:bold;color:#ffffff;">Schalen</td> <td data-sheets-numberformat='{"1":2,"2":"0.00","3":1}' data-sheets-value='{"1":2,"2":"(W/m²K)\t"}' style="border-bottom:1px solid #000000;overflow:hidden;padding:0px 3px 0px 3px;vertical-align:bottom;background-color:#000000;font-weight:bold;color:#ffffff;text-align:center;">(W/m²K) </td> <td data-sheets-numberformat='{"1":2,"2":"0","3":1}' data-sheets-value='{"1":2,"2":"(%)"}' style="border-bottom:1px solid #000000;overflow:hidden;padding:0px 3px 0px 3px;vertical-align:bottom;background-color:#000000;font-weight:bold;color:#ffffff;text-align:center;">(%)</td> <td data-sheets-numberformat='{"1":2,"2":"0","3":1}' data-sheets-value='{"1":2,"2":"(%)"}' style="border-bottom:1px solid #000000;overflow:hidden;padding:0px 3px 0px 3px;vertical-align:bottom;background-color:#000000;font-weight:bold;color:#ffffff;text-align:center;">(%)</td> <td data-sheets-value='{"1":2,"2":"(dB)"}' style="border-bottom:1px solid #000000;overflow:hidden;padding:0px 3px 0px 3px;vertical-align:bottom;background-color:#000000;font-weight:bold;color:#ffffff;text-align:center;">(dB)</td> </tr> <tr style="height:20px;"> <td data-sheets-value='{"1":2,"2":"Acrylaat"}' style="border-left:1px solid #000000;overflow:hidden;padding:0px 3px 0px 3px;vertical-align:bottom;font-weight:bold;">Acryl</td> <td data-sheets-value='{"1":2,"2":"Enkelwandig"}' style="overflow:hidden;padding:0px 3px 0px 3px;vertical-align:bottom;font-weight:bold;">Einschalig</td> <td data-sheets-value='{"1":2,"2":"Helder (H)"}' style="border-right:1px solid #000000;overflow:hidden;padding:0px 3px 0px 3px;vertical-align:bottom;font-weight:bold;">Klar (H)</td> <td data-sheets-numberformat='{"1":2,"2":"0.00","3":1}' data-sheets-value='{"1":3,"3":5.17}' style="overflow:hidden;padding:0px 3px 0px 3px;vertical-align:bottom;text-align:center;">5.17</td> <td data-sheets-numberformat='{"1":2,"2":"0","3":1}' data-sheets-value='{"1":3,"3":90}' style="overflow:hidden;padding:0px 3px 0px 3px;vertical-align:bottom;text-align:center;">90</td> <td data-sheets-numberformat='{"1":2,"2":"0","3":1}' data-sheets-value='{"1":3,"3":87}' style="overflow:hidden;padding:0px 3px 0px 3px;vertical-align:bottom;text-align:center;">87</td> <td data-sheets-numberformat='{"1":2,"2":"0","3":1}' data-sheets-value='{"1":2,"2":"-"}' style="border-right:1px solid #000000;overflow:hidden;padding:0px 3px 0px 3px;vertical-align:bottom;text-align:center;">-</td> </tr> <tr style="height:20px;"> <td data-sheets-value='{"1":2,"2":"PMMA"}' style="border-left:1px solid #000000;overflow:hidden;padding:0px 3px 0px 3px;vertical-align:bottom;font-weight:bold;">PMMA</td> <td data-sheets-value='{"1":2,"2":"Enkelwandig"}' style="overflow:hidden;padding:0px 3px 0px 3px;vertical-align:bottom;font-weight:bold;">Einschalig</td> <td data-sheets-value='{"1":2,"2":"Opaal (O)"}' style="border-right:1px solid #000000;overflow:hidden;padding:0px 3px 0px 3px;vertical-align:bottom;font-weight:bold;">Opal (O)</td> <td data-sheets-numberformat='{"1":2,"2":"0.00","3":1}' data-sheets-value='{"1":3,"3":5.17}' style="overflow:hidden;padding:0px 3px 0px 3px;vertical-align:bottom;text-align:center;">5.17</td> <td data-sheets-numberformat='{"1":2,"2":"0","3":1}' data-sheets-value='{"1":3,"3":83}' style="overflow:hidden;padding:0px 3px 0px 3px;vertical-align:bottom;text-align:center;">83</td> <td data-sheets-numberformat='{"1":2,"2":"0","3":1}' data-sheets-value='{"1":3,"3":76}' style="overflow:hidden;padding:0px 3px 0px 3px;vertical-align:bottom;text-align:center;">76</td> <td data-sheets-numberformat='{"1":2,"2":"0","3":1}' data-sheets-value='{"1":2,"2":"-"}' style="border-right:1px solid #000000;overflow:hidden;padding:0px 3px 0px 3px;vertical-align:bottom;text-align:center;">-</td> </tr> <tr style="height:20px;"> <td style="border-left:1px solid #000000;overflow:hidden;padding:0px 3px 0px 3px;vertical-align:bottom;font-weight:bold;"></td> <td data-sheets-value='{"1":2,"2":"Dubbelwandig"}' style="overflow:hidden;padding:0px 3px 0px 3px;vertical-align:bottom;font-weight:bold;">Doppelschalig</td> <td data-sheets-value='{"1":2,"2":"Helder (H/H)"}' style="border-right:1px solid #000000;overflow:hidden;padding:0px 3px 0px 3px;vertical-align:bottom;font-weight:bold;">Klar (H/H)</td> <td data-sheets-numberformat='{"1":2,"2":"0.00","3":1}' data-sheets-value='{"1":3,"3":2.9}' style="overflow:hidden;padding:0px 3px 0px 3px;vertical-align:bottom;text-align:center;">2.90</td> <td data-sheets-numberformat='{"1":2,"2":"0","3":1}' data-sheets-value='{"1":3,"3":81}' style="overflow:hidden;padding:0px 3px 0px 3px;vertical-align:bottom;text-align:center;">81</td> <td data-sheets-numberformat='{"1":2,"2":"0","3":1}' data-sheets-value='{"1":3,"3":75}' style="overflow:hidden;padding:0px 3px 0px 3px;vertical-align:bottom;text-align:center;">75</td> <td data-sheets-numberformat='{"1":2,"2":"0","3":1}' data-sheets-value='{"1":3,"3":20}' style="border-right:1px solid #000000;overflow:hidden;padding:0px 3px 0px 3px;vertical-align:bottom;text-align:center;">20</td> </tr> <tr style="height:20px;"> <td style="border-left:1px solid #000000;overflow:hidden;padding:0px 3px 0px 3px;vertical-align:bottom;font-weight:bold;"></td> <td data-sheets-value='{"1":2,"2":"Dubbelwandig"}' style="overflow:hidden;padding:0px 3px 0px 3px;vertical-align:bottom;font-weight:bold;">Doppelschalig</td> <td data-sheets-value='{"1":2,"2":"Opaal (O/O)"}' style="border-right:1px solid #000000;overflow:hidden;padding:0px 3px 0px 3px;vertical-align:bottom;font-weight:bold;">Opal (O/O)</td> <td data-sheets-numberformat='{"1":2,"2":"0.00","3":1}' data-sheets-value='{"1":3,"3":2.9}' style="overflow:hidden;padding:0px 3px 0px 3px;vertical-align:bottom;text-align:center;">2.90</td> <td data-sheets-numberformat='{"1":2,"2":"0","3":1}' data-sheets-value='{"1":3,"3":69}' style="overflow:hidden;padding:0px 3px 0px 3px;vertical-align:bottom;text-align:center;">69</td> <td data-sheets-numberformat='{"1":2,"2":"0","3":1}' data-sheets-value='{"1":3,"3":58}' style="overflow:hidden;padding:0px 3px 0px 3px;vertical-align:bottom;text-align:center;">58</td> <td data-sheets-numberformat='{"1":2,"2":"0","3":1}' data-sheets-value='{"1":3,"3":20}' style="border-right:1px solid #000000;overflow:hidden;padding:0px 3px 0px 3px;vertical-align:bottom;text-align:center;">20</td> </tr> <tr style="height:20px;"> <td style="border-left:1px solid #000000;overflow:hidden;padding:0px 3px 0px 3px;vertical-align:bottom;font-weight:bold;"></td> <td data-sheets-value='{"1":2,"2":"Driewandig"}' style="overflow:hidden;padding:0px 3px 0px 3px;vertical-align:bottom;font-weight:bold;">Dreischalig</td> <td data-sheets-value='{"1":2,"2":"Helder (H/H/H)"}' style="border-right:1px solid #000000;overflow:hidden;padding:0px 3px 0px 3px;vertical-align:bottom;font-weight:bold;">Klar (H/H/H)</td> <td data-sheets-numberformat='{"1":2,"2":"0.00","3":1}' data-sheets-value='{"1":3,"3":1.7}' style="overflow:hidden;padding:0px 3px 0px 3px;vertical-align:bottom;text-align:center;">1.70</td> <td data-sheets-numberformat='{"1":2,"2":"0","3":1}' data-sheets-value='{"1":3,"3":73}' style="overflow:hidden;padding:0px 3px 0px 3px;vertical-align:bottom;text-align:center;">73</td> <td data-sheets-numberformat='{"1":2,"2":"0","3":1}' data-sheets-value='{"1":3,"3":65}' style="overflow:hidden;padding:0px 3px 0px 3px;vertical-align:bottom;text-align:center;">65</td> <td data-sheets-numberformat='{"1":2,"2":"0","3":1}' data-sheets-value='{"1":3,"3":22}' style="border-right:1px solid #000000;overflow:hidden;padding:0px 3px 0px 3px;vertical-align:bottom;text-align:center;">22</td> </tr> <tr style="height:20px;"> <td style="border-left:1px solid #000000;overflow:hidden;padding:0px 3px 0px 3px;vertical-align:bottom;font-weight:bold;"></td> <td data-sheets-value='{"1":2,"2":"Driewandig"}' style="overflow:hidden;padding:0px 3px 0px 3px;vertical-align:bottom;font-weight:bold;">Dreischalig</td> <td data-sheets-value='{"1":2,"2":"Opaal (O/H/O)"}' style="border-right:1px solid #000000;overflow:hidden;padding:0px 3px 0px 3px;vertical-align:bottom;font-weight:bold;">Opal (O/H/O)</td> <td data-sheets-numberformat='{"1":2,"2":"0.00","3":1}' data-sheets-value='{"1":3,"3":1.7}' style="overflow:hidden;padding:0px 3px 0px 3px;vertical-align:bottom;text-align:center;">1.70</td> <td data-sheets-numberformat='{"1":2,"2":"0","3":1}' data-sheets-value='{"1":3,"3":62}' style="overflow:hidden;padding:0px 3px 0px 3px;vertical-align:bottom;text-align:center;">62</td> <td data-sheets-numberformat='{"1":2,"2":"0","3":1}' data-sheets-value='{"1":3,"3":51}' style="overflow:hidden;padding:0px 3px 0px 3px;vertical-align:bottom;text-align:center;">51</td> <td data-sheets-numberformat='{"1":2,"2":"0","3":1}' data-sheets-value='{"1":3,"3":22}' style="border-right:1px solid #000000;overflow:hidden;padding:0px 3px 0px 3px;vertical-align:bottom;text-align:center;">22</td> </tr> <tr style="height:20px;"> <td style="border-left:1px solid #000000;overflow:hidden;padding:0px 3px 0px 3px;vertical-align:bottom;font-weight:bold;"></td> <td data-sheets-value='{"1":2,"2":"Vierwandig"}' style="overflow:hidden;padding:0px 3px 0px 3px;vertical-align:bottom;font-weight:bold;">Vierschalig</td> <td data-sheets-value='{"1":2,"2":"Helder (H/H/H/H)"}' style="border-right:1px solid #000000;overflow:hidden;padding:0px 3px 0px 3px;vertical-align:bottom;font-weight:bold;">Klar (H/H/H/H)</td> <td data-sheets-numberformat='{"1":2,"2":"0.00","3":1}' data-sheets-value='{"1":3,"3":1.28}' style="overflow:hidden;padding:0px 3px 0px 3px;vertical-align:bottom;text-align:center;">1.28</td> <td data-sheets-numberformat='{"1":2,"2":"0","3":1}' data-sheets-value='{"1":3,"3":64}' style="overflow:hidden;padding:0px 3px 0px 3px;vertical-align:bottom;text-align:center;">64</td> <td data-sheets-numberformat='{"1":2,"2":"0","3":1}' data-sheets-value='{"1":3,"3":54}' style="overflow:hidden;padding:0px 3px 0px 3px;vertical-align:bottom;text-align:center;">54</td> <td data-sheets-numberformat='{"1":2,"2":"0","3":1}' data-sheets-value='{"1":3,"3":23}' style="border-right:1px solid #000000;overflow:hidden;padding:0px 3px 0px 3px;vertical-align:bottom;text-align:center;">23</td> </tr> <tr style="height:20px;"> <td style="border-bottom:1px solid #000000;border-left:1px solid #000000;overflow:hidden;padding:0px 3px 0px 3px;vertical-align:bottom;"></td> <td data-sheets-value='{"1":2,"2":"Vierwandig"}' style="border-bottom:1px solid #000000;overflow:hidden;padding:0px 3px 0px 3px;vertical-align:bottom;font-weight:bold;">Vierschalig</td> <td data-sheets-value='{"1":2,"2":"Opaal (H/H/O/H)"}' style="border-right:1px solid #000000;border-bottom:1px solid #000000;overflow:hidden;padding:0px 3px 0px 3px;vertical-align:bottom;font-weight:bold;">Opal (H/H/O/H)</td> <td data-sheets-numberformat='{"1":2,"2":"0.00","3":1}' data-sheets-value='{"1":3,"3":1.28}' style="border-bottom:1px solid #000000;overflow:hidden;padding:0px 3px 0px 3px;vertical-align:bottom;text-align:center;">1.28</td> <td data-sheets-numberformat='{"1":2,"2":"0","3":1}' data-sheets-value='{"1":3,"3":59}' style="border-bottom:1px solid #000000;overflow:hidden;padding:0px 3px 0px 3px;vertical-align:bottom;text-align:center;">59</td> <td data-sheets-numberformat='{"1":2,"2":"0","3":1}' data-sheets-value='{"1":3,"3":48}' style="border-bottom:1px solid #000000;overflow:hidden;padding:0px 3px 0px 3px;vertical-align:bottom;text-align:center;">48</td> <td data-sheets-numberformat='{"1":2,"2":"0","3":1}' data-sheets-value='{"1":3,"3":23}' style="border-right:1px solid #000000;border-bottom:1px solid #000000;overflow:hidden;padding:0px 3px 0px 3px;vertical-align:bottom;text-align:center;">23</td> </tr> <tr style="height:20px;"> <td data-sheets-value='{"1":2,"2":"Polycarbonaat "}' style="border-left:1px solid #000000;overflow:hidden;padding:0px 3px 0px 3px;vertical-align:bottom;font-weight:bold;">Polycarbonaat </td> <td data-sheets-value='{"1":2,"2":"Enkelwandig"}' style="overflow:hidden;padding:0px 3px 0px 3px;vertical-align:bottom;font-weight:bold;">Einschalig</td> <td data-sheets-value='{"1":2,"2":"Helder (A)"}' style="border-right:1px solid #000000;overflow:hidden;padding:0px 3px 0px 3px;vertical-align:bottom;font-weight:bold;">Klar (A)</td> <td data-sheets-numberformat='{"1":2,"2":"0.00","3":1}' data-sheets-value='{"1":3,"3":5.17}' style="overflow:hidden;padding:0px 3px 0px 3px;vertical-align:bottom;text-align:center;">5.17</td> <td data-sheets-numberformat='{"1":2,"2":"0","3":1}' data-sheets-value='{"1":3,"3":88}' style="overflow:hidden;padding:0px 3px 0px 3px;vertical-align:bottom;text-align:center;">88</td> <td data-sheets-numberformat='{"1":2,"2":"0","3":1}' data-sheets-value='{"1":3,"3":83}' style="overflow:hidden;padding:0px 3px 0px 3px;vertical-align:bottom;text-align:center;">83</td> <td data-sheets-numberformat='{"1":2,"2":"0","3":1}' data-sheets-value='{"1":2,"2":"-"}' style="border-right:1px solid #000000;overflow:hidden;padding:0px 3px 0px 3px;vertical-align:bottom;text-align:center;">-</td> </tr> <tr style="height:20px;"> <td data-sheets-value='{"1":2,"2":"PC"}' style="border-left:1px solid #000000;overflow:hidden;padding:0px 3px 0px 3px;vertical-align:bottom;font-weight:bold;">PC</td> <td data-sheets-value='{"1":2,"2":"Enkelwandig"}' style="overflow:hidden;padding:0px 3px 0px 3px;vertical-align:bottom;font-weight:bold;">Einschalig</td> <td data-sheets-value='{"1":2,"2":"Opaal (D)"}' style="border-right:1px solid #000000;overflow:hidden;padding:0px 3px 0px 3px;vertical-align:bottom;font-weight:bold;">Opal (D)</td> <td data-sheets-numberformat='{"1":2,"2":"0.00","3":1}' data-sheets-value='{"1":3,"3":5.17}' style="overflow:hidden;padding:0px 3px 0px 3px;vertical-align:bottom;text-align:center;">5.17</td> <td data-sheets-numberformat='{"1":2,"2":"0","3":1}' data-sheets-value='{"1":3,"3":58}' style="overflow:hidden;padding:0px 3px 0px 3px;vertical-align:bottom;text-align:center;">58</td> <td data-sheets-numberformat='{"1":2,"2":"0","3":1}' data-sheets-value='{"1":3,"3":60}' style="overflow:hidden;padding:0px 3px 0px 3px;vertical-align:bottom;text-align:center;">60</td> <td data-sheets-numberformat='{"1":2,"2":"0","3":1}' data-sheets-value='{"1":2,"2":"-"}' style="border-right:1px solid #000000;overflow:hidden;padding:0px 3px 0px 3px;vertical-align:bottom;text-align:center;">-</td> </tr> <tr style="height:20px;"> <td style="border-left:1px solid #000000;overflow:hidden;padding:0px 3px 0px 3px;vertical-align:bottom;font-weight:bold;"></td> <td data-sheets-value='{"1":2,"2":"Dubbelwandig"}' style="overflow:hidden;padding:0px 3px 0px 3px;vertical-align:bottom;font-weight:bold;">Doppelschalig</td> <td data-sheets-value='{"1":2,"2":"Helder (A/H)"}' style="border-right:1px solid #000000;overflow:hidden;padding:0px 3px 0px 3px;vertical-align:bottom;font-weight:bold;">Klar (A/H)</td> <td data-sheets-numberformat='{"1":2,"2":"0.00","3":1}' data-sheets-value='{"1":3,"3":2.9}' style="overflow:hidden;padding:0px 3px 0px 3px;vertical-align:bottom;text-align:center;">2.90</td> <td data-sheets-numberformat='{"1":2,"2":"0","3":1}' data-sheets-value='{"1":3,"3":79}' style="overflow:hidden;padding:0px 3px 0px 3px;vertical-align:bottom;text-align:center;">79</td> <td data-sheets-numberformat='{"1":2,"2":"0","3":1}' data-sheets-value='{"1":3,"3":72}' style="overflow:hidden;padding:0px 3px 0px 3px;vertical-align:bottom;text-align:center;">72</td> <td data-sheets-numberformat='{"1":2,"2":"0","3":1}' data-sheets-value='{"1":3,"3":20}' style="border-right:1px solid #000000;overflow:hidden;padding:0px 3px 0px 3px;vertical-align:bottom;text-align:center;">20</td> </tr> <tr style="height:20px;"> <td style="border-left:1px solid #000000;overflow:hidden;padding:0px 3px 0px 3px;vertical-align:bottom;font-weight:bold;"></td> <td data-sheets-value='{"1":2,"2":"Dubbelwandig"}' style="overflow:hidden;padding:0px 3px 0px 3px;vertical-align:bottom;font-weight:bold;">Doppelschalig</td> <td data-sheets-value='{"1":2,"2":"Helder (A/A)"}' style="border-right:1px solid #000000;overflow:hidden;padding:0px 3px 0px 3px;vertical-align:bottom;font-weight:bold;">Klar (A/A)</td> <td data-sheets-numberformat='{"1":2,"2":"0.00","3":1}' data-sheets-value='{"1":3,"3":2.9}' style="overflow:hidden;padding:0px 3px 0px 3px;vertical-align:bottom;text-align:center;">2.90</td> <td data-sheets-numberformat='{"1":2,"2":"0","3":1}' data-sheets-value='{"1":3,"3":77}' style="overflow:hidden;padding:0px 3px 0px 3px;vertical-align:bottom;text-align:center;">77</td> <td data-sheets-numberformat='{"1":2,"2":"0","3":1}' data-sheets-value='{"1":3,"3":69}' style="overflow:hidden;padding:0px 3px 0px 3px;vertical-align:bottom;text-align:center;">69</td> <td data-sheets-numberformat='{"1":2,"2":"0","3":1}' data-sheets-value='{"1":3,"3":20}' style="border-right:1px solid #000000;overflow:hidden;padding:0px 3px 0px 3px;vertical-align:bottom;text-align:center;">20</td> </tr> <tr style="height:20px;"> <td style="border-left:1px solid #000000;overflow:hidden;padding:0px 3px 0px 3px;vertical-align:bottom;font-weight:bold;"></td> <td data-sheets-value='{"1":2,"2":"Dubbelwandig"}' style="overflow:hidden;padding:0px 3px 0px 3px;vertical-align:bottom;font-weight:bold;">Doppelschalig</td> <td data-sheets-value='{"1":2,"2":"Opaal (A/O)"}' style="border-right:1px solid #000000;overflow:hidden;padding:0px 3px 0px 3px;vertical-align:bottom;font-weight:bold;">Opal (A/O)</td> <td data-sheets-numberformat='{"1":2,"2":"0.00","3":1}' data-sheets-value='{"1":3,"3":2.9}' style="overflow:hidden;padding:0px 3px 0px 3px;vertical-align:bottom;text-align:center;">2.90</td> <td data-sheets-numberformat='{"1":2,"2":"0","3":1}' data-sheets-value='{"1":3,"3":73}' style="overflow:hidden;padding:0px 3px 0px 3px;vertical-align:bottom;text-align:center;">73</td> <td data-sheets-numberformat='{"1":2,"2":"0","3":1}' data-sheets-value='{"1":3,"3":63}' style="overflow:hidden;padding:0px 3px 0px 3px;vertical-align:bottom;text-align:center;">63</td> <td data-sheets-numberformat='{"1":2,"2":"0","3":1}' data-sheets-value='{"1":3,"3":20}' style="border-right:1px solid #000000;overflow:hidden;padding:0px 3px 0px 3px;vertical-align:bottom;text-align:center;">20</td> </tr> <tr style="height:20px;"> <td style="border-left:1px solid #000000;overflow:hidden;padding:0px 3px 0px 3px;vertical-align:bottom;font-weight:bold;"></td> <td data-sheets-value='{"1":2,"2":"Dubbelwandig"}' style="overflow:hidden;padding:0px 3px 0px 3px;vertical-align:bottom;font-weight:bold;">Doppelschalig</td> <td data-sheets-value='{"1":2,"2":"Opaal (A/D)"}' style="border-right:1px solid #000000;overflow:hidden;padding:0px 3px 0px 3px;vertical-align:bottom;font-weight:bold;">Opal (A/D)</td> <td data-sheets-numberformat='{"1":2,"2":"0.00","3":1}' data-sheets-value='{"1":3,"3":2.9}' style="overflow:hidden;padding:0px 3px 0px 3px;vertical-align:bottom;text-align:center;">2.90</td> <td data-sheets-numberformat='{"1":2,"2":"0","3":1}' data-sheets-value='{"1":3,"3":51}' style="overflow:hidden;padding:0px 3px 0px 3px;vertical-align:bottom;text-align:center;">51</td> <td data-sheets-numberformat='{"1":2,"2":"0","3":1}' data-sheets-value='{"1":3,"3":50}' style="overflow:hidden;padding:0px 3px 0px 3px;vertical-align:bottom;text-align:center;">50</td> <td data-sheets-numberformat='{"1":2,"2":"0","3":1}' data-sheets-value='{"1":3,"3":20}' style="border-right:1px solid #000000;overflow:hidden;padding:0px 3px 0px 3px;vertical-align:bottom;text-align:center;">20</td> </tr> <tr style="height:20px;"> <td style="border-left:1px solid #000000;overflow:hidden;padding:0px 3px 0px 3px;vertical-align:bottom;font-weight:bold;"></td> <td data-sheets-value='{"1":2,"2":"Driewandig"}' style="overflow:hidden;padding:0px 3px 0px 3px;vertical-align:bottom;font-weight:bold;">Dreischalig</td> <td data-sheets-value='{"1":2,"2":"Helder (A/H/H)"}' style="border-right:1px solid #000000;overflow:hidden;padding:0px 3px 0px 3px;vertical-align:bottom;font-weight:bold;">Klar (A/H/H)</td> <td data-sheets-numberformat='{"1":2,"2":"0.00","3":1}' data-sheets-value='{"1":3,"3":1.7}' style="overflow:hidden;padding:0px 3px 0px 3px;vertical-align:bottom;text-align:center;">1.70</td> <td data-sheets-numberformat='{"1":2,"2":"0","3":1}' data-sheets-value='{"1":3,"3":71}' style="overflow:hidden;padding:0px 3px 0px 3px;vertical-align:bottom;text-align:center;">71</td> <td data-sheets-numberformat='{"1":2,"2":"0","3":1}' data-sheets-value='{"1":3,"3":63}' style="overflow:hidden;padding:0px 3px 0px 3px;vertical-align:bottom;text-align:center;">63</td> <td data-sheets-numberformat='{"1":2,"2":"0","3":1}' data-sheets-value='{"1":3,"3":22}' style="border-right:1px solid #000000;overflow:hidden;padding:0px 3px 0px 3px;vertical-align:bottom;text-align:center;">22</td> </tr> <tr style="height:20px;"> <td style="border-left:1px solid #000000;overflow:hidden;padding:0px 3px 0px 3px;vertical-align:bottom;font-weight:bold;"></td> <td data-sheets-value='{"1":2,"2":"Driewandig"}' style="overflow:hidden;padding:0px 3px 0px 3px;vertical-align:bottom;font-weight:bold;">Dreischalig</td> <td data-sheets-value='{"1":2,"2":"Opaal (A/O/O)"}' style="border-right:1px solid #000000;overflow:hidden;padding:0px 3px 0px 3px;vertical-align:bottom;font-weight:bold;">Opal (A/O/O)</td> <td data-sheets-numberformat='{"1":2,"2":"0.00","3":1}' data-sheets-value='{"1":3,"3":1.7}' style="overflow:hidden;padding:0px 3px 0px 3px;vertical-align:bottom;text-align:center;">1.70</td> <td data-sheets-numberformat='{"1":2,"2":"0","3":1}' data-sheets-value='{"1":3,"3":61}' style="overflow:hidden;padding:0px 3px 0px 3px;vertical-align:bottom;text-align:center;">61</td> <td data-sheets-numberformat='{"1":2,"2":"0","3":1}' data-sheets-value='{"1":3,"3":48}' style="overflow:hidden;padding:0px 3px 0px 3px;vertical-align:bottom;text-align:center;">48</td> <td data-sheets-numberformat='{"1":2,"2":"0","3":1}' data-sheets-value='{"1":3,"3":22}' style="border-right:1px solid #000000;overflow:hidden;padding:0px 3px 0px 3px;vertical-align:bottom;text-align:center;">22</td> </tr> <tr style="height:20px;"> <td style="border-left:1px solid #000000;overflow:hidden;padding:0px 3px 0px 3px;vertical-align:bottom;font-weight:bold;"></td> <td data-sheets-value='{"1":2,"2":"Vierwandig"}' style="overflow:hidden;padding:0px 3px 0px 3px;vertical-align:bottom;font-weight:bold;">Vierschalig</td> <td data-sheets-value='{"1":2,"2":"Helder (A/H/H/H)"}' style="border-right:1px solid #000000;overflow:hidden;padding:0px 3px 0px 3px;vertical-align:bottom;font-weight:bold;">Klar (A/H/H/H)</td> <td data-sheets-numberformat='{"1":2,"2":"0.00","3":1}' data-sheets-value='{"1":3,"3":1.28}' style="overflow:hidden;padding:0px 3px 0px 3px;vertical-align:bottom;text-align:center;">1.28</td> <td data-sheets-numberformat='{"1":2,"2":"0","3":1}' data-sheets-value='{"1":3,"3":64}' style="overflow:hidden;padding:0px 3px 0px 3px;vertical-align:bottom;text-align:center;">64</td> <td data-sheets-numberformat='{"1":2,"2":"0","3":1}' data-sheets-value='{"1":3,"3":52}' style="overflow:hidden;padding:0px 3px 0px 3px;vertical-align:bottom;text-align:center;">52</td> <td data-sheets-numberformat='{"1":2,"2":"0","3":1}' data-sheets-value='{"1":3,"3":23}' style="border-right:1px solid #000000;overflow:hidden;padding:0px 3px 0px 3px;vertical-align:bottom;text-align:center;">23</td> </tr> <tr style="height:20px;"> <td style="border-bottom:1px solid #000000;border-left:1px solid #000000;overflow:hidden;padding:0px 3px 0px 3px;vertical-align:bottom;"></td> <td data-sheets-value='{"1":2,"2":"Vierwandig"}' style="border-bottom:1px solid #000000;overflow:hidden;padding:0px 3px 0px 3px;vertical-align:bottom;font-weight:bold;">Vierschalig</td> <td data-sheets-value='{"1":2,"2":"Opaal (A/H/O/H)"}' style="border-right:1px solid #000000;border-bottom:1px solid #000000;overflow:hidden;padding:0px 3px 0px 3px;vertical-align:bottom;font-weight:bold;">Opal (A/H/O/H)</td> <td data-sheets-numberformat='{"1":2,"2":"0.00","3":1}' data-sheets-value='{"1":3,"3":1.28}' style="border-bottom:1px solid #000000;overflow:hidden;padding:0px 3px 0px 3px;vertical-align:bottom;text-align:center;">1.28</td> <td data-sheets-numberformat='{"1":2,"2":"0","3":1}' data-sheets-value='{"1":3,"3":59}' style="border-bottom:1px solid #000000;overflow:hidden;padding:0px 3px 0px 3px;vertical-align:bottom;text-align:center;">59</td> <td data-sheets-numberformat='{"1":2,"2":"0","3":1}' data-sheets-value='{"1":3,"3":46}' style="border-bottom:1px solid #000000;overflow:hidden;padding:0px 3px 0px 3px;vertical-align:bottom;text-align:center;">46</td> <td data-sheets-numberformat='{"1":2,"2":"0","3":1}' data-sheets-value='{"1":3,"3":23}' style="border-right:1px solid #000000;border-bottom:1px solid #000000;overflow:hidden;padding:0px 3px 0px 3px;vertical-align:bottom;text-align:center;">23</td> </tr> <tr style="height:20px;"> <td data-sheets-value='{"1":2,"2":"Polycarbonaat"}' style="border-left:1px solid #000000;overflow:hidden;padding:0px 3px 0px 3px;vertical-align:bottom;font-weight:bold;">Polycarbonat</td> <td data-sheets-value='{"1":2,"2":"Enkelwandig"}' style="overflow:hidden;padding:0px 3px 0px 3px;vertical-align:bottom;font-weight:bold;">Einschalig</td> <td data-sheets-value='{"1":2,"2":"Heatstop Opaal (T)"}' style="border-right:1px solid #000000;overflow:hidden;padding:0px 3px 0px 3px;vertical-align:bottom;font-weight:bold;">Heatstop opal (T)</td> <td data-sheets-numberformat='{"1":2,"2":"0.00","3":1}' data-sheets-value='{"1":3,"3":5.17}' style="overflow:hidden;padding:0px 3px 0px 3px;vertical-align:bottom;text-align:center;">5.17</td> <td data-sheets-numberformat='{"1":2,"2":"0","3":1}' data-sheets-value='{"1":3,"3":49}' style="overflow:hidden;padding:0px 3px 0px 3px;vertical-align:bottom;text-align:center;">49</td> <td data-sheets-numberformat='{"1":2,"2":"0","3":1}' data-sheets-value='{"1":3,"3":59}' style="overflow:hidden;padding:0px 3px 0px 3px;vertical-align:bottom;text-align:center;">59</td> <td data-sheets-numberformat='{"1":2,"2":"0","3":1}' data-sheets-value='{"1":2,"2":"-"}' style="border-right:1px solid #000000;overflow:hidden;padding:0px 3px 0px 3px;vertical-align:bottom;text-align:center;">-</td> </tr> <tr style="height:20px;"> <td data-sheets-value='{"1":2,"2":"Heatstop PC"}' style="border-left:1px solid #000000;overflow:hidden;padding:0px 3px 0px 3px;vertical-align:bottom;font-weight:bold;">Heatstop PC</td> <td data-sheets-value='{"1":2,"2":"Dubbelwandig"}' style="overflow:hidden;padding:0px 3px 0px 3px;vertical-align:bottom;font-weight:bold;">Doppelschalig</td> <td data-sheets-value='{"1":2,"2":"Helder (T/H)"}' style="border-right:1px solid #000000;overflow:hidden;padding:0px 3px 0px 3px;vertical-align:bottom;font-weight:bold;">Klar (T/H)</td> <td data-sheets-numberformat='{"1":2,"2":"0.00","3":1}' data-sheets-value='{"1":3,"3":2.9}' style="overflow:hidden;padding:0px 3px 0px 3px;vertical-align:bottom;text-align:center;">2.90</td> <td data-sheets-numberformat='{"1":2,"2":"0","3":1}' data-sheets-value='{"1":3,"3":44}' style="overflow:hidden;padding:0px 3px 0px 3px;vertical-align:bottom;text-align:center;">44</td> <td data-sheets-numberformat='{"1":2,"2":"0","3":1}' data-sheets-value='{"1":3,"3":51}' style="overflow:hidden;padding:0px 3px 0px 3px;vertical-align:bottom;text-align:center;">51</td> <td data-sheets-numberformat='{"1":2,"2":"0","3":1}' data-sheets-value='{"1":3,"3":20}' style="border-right:1px solid #000000;overflow:hidden;padding:0px 3px 0px 3px;vertical-align:bottom;text-align:center;">20</td> </tr> <tr style="height:20px;"> <td style="border-left:1px solid #000000;overflow:hidden;padding:0px 3px 0px 3px;vertical-align:bottom;font-weight:bold;"></td> <td data-sheets-value='{"1":2,"2":"Dubbelwandig"}' style="overflow:hidden;padding:0px 3px 0px 3px;vertical-align:bottom;font-weight:bold;">Doppelschalig</td> <td data-sheets-value='{"1":2,"2":"Opaal (T/O)"}' style="border-right:1px solid #000000;overflow:hidden;padding:0px 3px 0px 3px;vertical-align:bottom;font-weight:bold;">Opal (T/O)</td> <td data-sheets-numberformat='{"1":2,"2":"0.00","3":1}' data-sheets-value='{"1":3,"3":2.9}' style="overflow:hidden;padding:0px 3px 0px 3px;vertical-align:bottom;text-align:center;">2.90</td> <td data-sheets-numberformat='{"1":2,"2":"0","3":1}' data-sheets-value='{"1":3,"3":41}' style="overflow:hidden;padding:0px 3px 0px 3px;vertical-align:bottom;text-align:center;">41</td> <td data-sheets-numberformat='{"1":2,"2":"0","3":1}' data-sheets-value='{"1":3,"3":45}' style="overflow:hidden;padding:0px 3px 0px 3px;vertical-align:bottom;text-align:center;">45</td> <td data-sheets-numberformat='{"1":2,"2":"0","3":1}' data-sheets-value='{"1":3,"3":20}' style="border-right:1px solid #000000;overflow:hidden;padding:0px 3px 0px 3px;vertical-align:bottom;text-align:center;">20</td> </tr> <tr style="height:20px;"> <td style="border-left:1px solid #000000;overflow:hidden;padding:0px 3px 0px 3px;vertical-align:bottom;font-weight:bold;"></td> <td data-sheets-value='{"1":2,"2":"Driewandig"}' style="overflow:hidden;padding:0px 3px 0px 3px;vertical-align:bott | skylux-160-ce-met-koepel-en-pvc-opstand-30-20-met-lm-motor-1000-x-1900-mm | 8586030547277 | 46872351211853
Rauch- und Wärmeabzug (RWA) | RWA-System | Skylux | Skylux 160° CE mit Kuppel und PVC-Aufsatzkranz 30/20 mit LM-Motor 1000 x 2000 mm |  | 25960 | 5412970259602 | 4510.9 | Ja | 30-45 | 82.48 | 1000 x 2000 mm | 2000 | 1000 |  | PCV 30/20 (30 cm hoch & Dachöffnung = 20 cm größer als das Tageslichtmaß) | Rechteckig | 5.17 W/m²K - 1.28 W/m²K | 87% - 32% | 90% - 32% | 20dB - 23dB | 160° CE (für Industrie) | Lichtkuppel | ohne Windfang | E | Einzelmotor | Maximal ist eine vierschalige Lichtkuppel für dieses Produkt möglich | Ut-Wert LT-Wert g-Wert Rw-waarde EN 1873 : 2014 EN ISO 13468 EN 16153 EN 410 EN 410 EN ISO 140-3 Material Schalen Schalen (W/m²K) (%) (%) (dB) Acryl Einschalig Klar (H) 5.17 90 87 - PMMA Einschalig Opal (O) 5.17 83 76 - Doppelschalig Klar (H/H) 2.90 81 75 20 Doppelschalig Opal (O/O) 2.90 69 58 20 Dreischalig Klar (H/H/H) 1.70 73 65 22 Dreischalig Opal (O/H/O) 1.70 62 51 22 Vierschalig Klar (H/H/H/H) 1.28 64 54 23 Vierschalig Opal (H/H/O/H) 1.28 59 48 23 Polycarbonaat Einschalig Klar (A) 5.17 88 83 - PC Einschalig Opal (D) 5.17 58 60 - Doppelschalig Klar (A/H) 2.90 79 72 20 Doppelschalig Klar (A/A) 2.90 77 69 20 Doppelschalig Opal (A/O) 2.90 73 63 20 Doppelschalig Opal (A/D) 2.90 51 50 20 Dreischalig Klar (A/H/H) 1.70 71 63 22 Dreischalig Opal (A/O/O) 1.70 61 48 22 Vierschalig Klar (A/H/H/H) 1.28 64 52 23 Vierschalig Opal (A/H/O/H) 1.28 59 46 23 Polycarbonat Einschalig Heatstop opal (T) 5.17 49 59 - Heatstop PC Doppelschalig Klar (T/H) 2.90 44 51 20 Doppelschalig Opal (T/O) 2.90 41 45 20 Dreischalig Klar (T/H/H) 1.70 40 <td data-sheets-numberformat='{"1":2,"2":"0","3":1}' data-sheets-value='{"1":3,"3":44}' style="overflow:hidden;padding:0px 3px 0px | https://skylux.eu/de/products/skylux-160-ce-met-koepel-en-pvc-opstand-30-20-met-lm-motor-1000-x-2000-mm | https://skylux.eu/cdn/shop/files/Skylux-160deg-CE-met-koepel-en-pvc-opstand-3020-met-LM-motor-1000-x-2000-mm-RWA-systeem.jpg?v=1702980445&width=1600 | https://skylux.eu/cdn/shop/files/e5a82811-1bb0-48e4-a776-cacb59c7c092_752c622e-1083-486d-9a11-416aa51ca0c8.jpg?v=1688551130&width=1600 | //skylux.eu/cdn/shop/files/D_MH_Montageanleitung_Skylux_160_CE_LM.pdf?v=1503750771917917123 | //skylux.eu/cdn/shop/files/D_TD_Technische_Daten_Skylux_Skylux_160_CE_Elektrisch.pdf?v=10489854405570094672 | <style type="text/css" id="isPasted"> <!--td { border: 1px solid #cccccc; } br { mso-data-placement: same-cell; } --> </style> <table border="1" cellpadding="0" cellspacing="0" dir="ltr" style="table-layout:fixed;font-size:10pt;font-family:Arial;border-collapse:collapse;border:none;"><tbody> <tr style="height:20px;"> <td style="overflow:hidden;padding:0px 3px 0px 3px;vertical-align:bottom;"></td> <td style="overflow:hidden;padding:0px 3px 0px 3px;vertical-align:bottom;"></td> <td style="overflow:hidden;padding:0px 3px 0px 3px;vertical-align:bottom;"></td> <td data-sheets-value='{"1":2,"2":"Ut-waarde"}' style="overflow:hidden;padding:0px 3px 0px 3px;vertical-align:bottom;font-weight:bold;text-align:center;">Ut-Wert</td> <td data-sheets-value='{"1":2,"2":"LT-waarde"}' style="overflow:hidden;padding:0px 3px 0px 3px;vertical-align:bottom;font-weight:bold;text-align:center;">LT-Wert</td> <td data-sheets-value='{"1":2,"2":"g-waarde"}' style="overflow:hidden;padding:0px 3px 0px 3px;vertical-align:bottom;font-weight:bold;text-align:center;">g-Wert</td> <td data-sheets-value='{"1":2,"2":"Rw-waarde "}' style="overflow:hidden;padding:0px 3px 0px 3px;vertical-align:bottom;font-weight:bold;text-align:center;">Rw-waarde </td> </tr> <tr style="height:20px;"> <td style="overflow:hidden;padding:0px 3px 0px 3px;vertical-align:bottom;"></td> <td style="overflow:hidden;padding:0px 3px 0px 3px;vertical-align:bottom;"></td> <td style="overflow:hidden;padding:0px 3px 0px 3px;vertical-align:bottom;"></td> <td data-sheets-numberformat='{"1":2,"2":"0.00","3":1}' data-sheets-value='{"1":2,"2":"EN 1873 : 2014"}' style="overflow:hidden;padding:0px 3px 0px 3px;vertical-align:bottom;text-align:center;">EN 1873 : 2014</td> <td data-sheets-numberformat='{"1":2,"2":"0","3":1}' data-sheets-value='{"1":2,"2":"EN ISO 13468 EN 16153 EN 410"}' style="overflow:hidden;padding:0px 3px 0px 3px;vertical-align:bottom;text-align:center;">EN ISO 13468 EN 16153 EN 410</td> <td data-sheets-numberformat='{"1":2,"2":"0","3":1}' data-sheets-value='{"1":2,"2":"EN 410"}' style="overflow:hidden;padding:0px 3px 0px 3px;vertical-align:bottom;text-align:center;">EN 410</td> <td data-sheets-value='{"1":2,"2":"EN ISO 140-3\t\t"}' style="overflow:hidden;padding:0px 3px 0px 3px;vertical-align:bottom;text-align:center;">EN ISO 140-3 </td> </tr> <tr style="height:20px;"> <td data-sheets-value='{"1":2,"2":"Materiaal"}' style="border-bottom:1px solid #000000;overflow:hidden;padding:0px 3px 0px 3px;vertical-align:bottom;background-color:#000000;font-weight:bold;color:#ffffff;">Material</td> <td data-sheets-value='{"1":2,"2":"Wanden"}' style="border-bottom:1px solid #000000;overflow:hidden;padding:0px 3px 0px 3px;vertical-align:bottom;background-color:#000000;font-weight:bold;color:#ffffff;">Schalen</td> <td data-sheets-value='{"1":2,"2":"Schalen"}' style="border-bottom:1px solid #000000;overflow:hidden;padding:0px 3px 0px 3px;vertical-align:bottom;background-color:#000000;font-weight:bold;color:#ffffff;">Schalen</td> <td data-sheets-numberformat='{"1":2,"2":"0.00","3":1}' data-sheets-value='{"1":2,"2":"(W/m²K)\t"}' style="border-bottom:1px solid #000000;overflow:hidden;padding:0px 3px 0px 3px;vertical-align:bottom;background-color:#000000;font-weight:bold;color:#ffffff;text-align:center;">(W/m²K) </td> <td data-sheets-numberformat='{"1":2,"2":"0","3":1}' data-sheets-value='{"1":2,"2":"(%)"}' style="border-bottom:1px solid #000000;overflow:hidden;padding:0px 3px 0px 3px;vertical-align:bottom;background-color:#000000;font-weight:bold;color:#ffffff;text-align:center;">(%)</td> <td data-sheets-numberformat='{"1":2,"2":"0","3":1}' data-sheets-value='{"1":2,"2":"(%)"}' style="border-bottom:1px solid #000000;overflow:hidden;padding:0px 3px 0px 3px;vertical-align:bottom;background-color:#000000;font-weight:bold;color:#ffffff;text-align:center;">(%)</td> <td data-sheets-value='{"1":2,"2":"(dB)"}' style="border-bottom:1px solid #000000;overflow:hidden;padding:0px 3px 0px 3px;vertical-align:bottom;background-color:#000000;font-weight:bold;color:#ffffff;text-align:center;">(dB)</td> </tr> <tr style="height:20px;"> <td data-sheets-value='{"1":2,"2":"Acrylaat"}' style="border-left:1px solid #000000;overflow:hidden;padding:0px 3px 0px 3px;vertical-align:bottom;font-weight:bold;">Acryl</td> <td data-sheets-value='{"1":2,"2":"Enkelwandig"}' style="overflow:hidden;padding:0px 3px 0px 3px;vertical-align:bottom;font-weight:bold;">Einschalig</td> <td data-sheets-value='{"1":2,"2":"Helder (H)"}' style="border-right:1px solid #000000;overflow:hidden;padding:0px 3px 0px 3px;vertical-align:bottom;font-weight:bold;">Klar (H)</td> <td data-sheets-numberformat='{"1":2,"2":"0.00","3":1}' data-sheets-value='{"1":3,"3":5.17}' style="overflow:hidden;padding:0px 3px 0px 3px;vertical-align:bottom;text-align:center;">5.17</td> <td data-sheets-numberformat='{"1":2,"2":"0","3":1}' data-sheets-value='{"1":3,"3":90}' style="overflow:hidden;padding:0px 3px 0px 3px;vertical-align:bottom;text-align:center;">90</td> <td data-sheets-numberformat='{"1":2,"2":"0","3":1}' data-sheets-value='{"1":3,"3":87}' style="overflow:hidden;padding:0px 3px 0px 3px;vertical-align:bottom;text-align:center;">87</td> <td data-sheets-numberformat='{"1":2,"2":"0","3":1}' data-sheets-value='{"1":2,"2":"-"}' style="border-right:1px solid #000000;overflow:hidden;padding:0px 3px 0px 3px;vertical-align:bottom;text-align:center;">-</td> </tr> <tr style="height:20px;"> <td data-sheets-value='{"1":2,"2":"PMMA"}' style="border-left:1px solid #000000;overflow:hidden;padding:0px 3px 0px 3px;vertical-align:bottom;font-weight:bold;">PMMA</td> <td data-sheets-value='{"1":2,"2":"Enkelwandig"}' style="overflow:hidden;padding:0px 3px 0px 3px;vertical-align:bottom;font-weight:bold;">Einschalig</td> <td data-sheets-value='{"1":2,"2":"Opaal (O)"}' style="border-right:1px solid #000000;overflow:hidden;padding:0px 3px 0px 3px;vertical-align:bottom;font-weight:bold;">Opal (O)</td> <td data-sheets-numberformat='{"1":2,"2":"0.00","3":1}' data-sheets-value='{"1":3,"3":5.17}' style="overflow:hidden;padding:0px 3px 0px 3px;vertical-align:bottom;text-align:center;">5.17</td> <td data-sheets-numberformat='{"1":2,"2":"0","3":1}' data-sheets-value='{"1":3,"3":83}' style="overflow:hidden;padding:0px 3px 0px 3px;vertical-align:bottom;text-align:center;">83</td> <td data-sheets-numberformat='{"1":2,"2":"0","3":1}' data-sheets-value='{"1":3,"3":76}' style="overflow:hidden;padding:0px 3px 0px 3px;vertical-align:bottom;text-align:center;">76</td> <td data-sheets-numberformat='{"1":2,"2":"0","3":1}' data-sheets-value='{"1":2,"2":"-"}' style="border-right:1px solid #000000;overflow:hidden;padding:0px 3px 0px 3px;vertical-align:bottom;text-align:center;">-</td> </tr> <tr style="height:20px;"> <td style="border-left:1px solid #000000;overflow:hidden;padding:0px 3px 0px 3px;vertical-align:bottom;font-weight:bold;"></td> <td data-sheets-value='{"1":2,"2":"Dubbelwandig"}' style="overflow:hidden;padding:0px 3px 0px 3px;vertical-align:bottom;font-weight:bold;">Doppelschalig</td> <td data-sheets-value='{"1":2,"2":"Helder (H/H)"}' style="border-right:1px solid #000000;overflow:hidden;padding:0px 3px 0px 3px;vertical-align:bottom;font-weight:bold;">Klar (H/H)</td> <td data-sheets-numberformat='{"1":2,"2":"0.00","3":1}' data-sheets-value='{"1":3,"3":2.9}' style="overflow:hidden;padding:0px 3px 0px 3px;vertical-align:bottom;text-align:center;">2.90</td> <td data-sheets-numberformat='{"1":2,"2":"0","3":1}' data-sheets-value='{"1":3,"3":81}' style="overflow:hidden;padding:0px 3px 0px 3px;vertical-align:bottom;text-align:center;">81</td> <td data-sheets-numberformat='{"1":2,"2":"0","3":1}' data-sheets-value='{"1":3,"3":75}' style="overflow:hidden;padding:0px 3px 0px 3px;vertical-align:bottom;text-align:center;">75</td> <td data-sheets-numberformat='{"1":2,"2":"0","3":1}' data-sheets-value='{"1":3,"3":20}' style="border-right:1px solid #000000;overflow:hidden;padding:0px 3px 0px 3px;vertical-align:bottom;text-align:center;">20</td> </tr> <tr style="height:20px;"> <td style="border-left:1px solid #000000;overflow:hidden;padding:0px 3px 0px 3px;vertical-align:bottom;font-weight:bold;"></td> <td data-sheets-value='{"1":2,"2":"Dubbelwandig"}' style="overflow:hidden;padding:0px 3px 0px 3px;vertical-align:bottom;font-weight:bold;">Doppelschalig</td> <td data-sheets-value='{"1":2,"2":"Opaal (O/O)"}' style="border-right:1px solid #000000;overflow:hidden;padding:0px 3px 0px 3px;vertical-align:bottom;font-weight:bold;">Opal (O/O)</td> <td data-sheets-numberformat='{"1":2,"2":"0.00","3":1}' data-sheets-value='{"1":3,"3":2.9}' style="overflow:hidden;padding:0px 3px 0px 3px;vertical-align:bottom;text-align:center;">2.90</td> <td data-sheets-numberformat='{"1":2,"2":"0","3":1}' data-sheets-value='{"1":3,"3":69}' style="overflow:hidden;padding:0px 3px 0px 3px;vertical-align:bottom;text-align:center;">69</td> <td data-sheets-numberformat='{"1":2,"2":"0","3":1}' data-sheets-value='{"1":3,"3":58}' style="overflow:hidden;padding:0px 3px 0px 3px;vertical-align:bottom;text-align:center;">58</td> <td data-sheets-numberformat='{"1":2,"2":"0","3":1}' data-sheets-value='{"1":3,"3":20}' style="border-right:1px solid #000000;overflow:hidden;padding:0px 3px 0px 3px;vertical-align:bottom;text-align:center;">20</td> </tr> <tr style="height:20px;"> <td style="border-left:1px solid #000000;overflow:hidden;padding:0px 3px 0px 3px;vertical-align:bottom;font-weight:bold;"></td> <td data-sheets-value='{"1":2,"2":"Driewandig"}' style="overflow:hidden;padding:0px 3px 0px 3px;vertical-align:bottom;font-weight:bold;">Dreischalig</td> <td data-sheets-value='{"1":2,"2":"Helder (H/H/H)"}' style="border-right:1px solid #000000;overflow:hidden;padding:0px 3px 0px 3px;vertical-align:bottom;font-weight:bold;">Klar (H/H/H)</td> <td data-sheets-numberformat='{"1":2,"2":"0.00","3":1}' data-sheets-value='{"1":3,"3":1.7}' style="overflow:hidden;padding:0px 3px 0px 3px;vertical-align:bottom;text-align:center;">1.70</td> <td data-sheets-numberformat='{"1":2,"2":"0","3":1}' data-sheets-value='{"1":3,"3":73}' style="overflow:hidden;padding:0px 3px 0px 3px;vertical-align:bottom;text-align:center;">73</td> <td data-sheets-numberformat='{"1":2,"2":"0","3":1}' data-sheets-value='{"1":3,"3":65}' style="overflow:hidden;padding:0px 3px 0px 3px;vertical-align:bottom;text-align:center;">65</td> <td data-sheets-numberformat='{"1":2,"2":"0","3":1}' data-sheets-value='{"1":3,"3":22}' style="border-right:1px solid #000000;overflow:hidden;padding:0px 3px 0px 3px;vertical-align:bottom;text-align:center;">22</td> </tr> <tr style="height:20px;"> <td style="border-left:1px solid #000000;overflow:hidden;padding:0px 3px 0px 3px;vertical-align:bottom;font-weight:bold;"></td> <td data-sheets-value='{"1":2,"2":"Driewandig"}' style="overflow:hidden;padding:0px 3px 0px 3px;vertical-align:bottom;font-weight:bold;">Dreischalig</td> <td data-sheets-value='{"1":2,"2":"Opaal (O/H/O)"}' style="border-right:1px solid #000000;overflow:hidden;padding:0px 3px 0px 3px;vertical-align:bottom;font-weight:bold;">Opal (O/H/O)</td> <td data-sheets-numberformat='{"1":2,"2":"0.00","3":1}' data-sheets-value='{"1":3,"3":1.7}' style="overflow:hidden;padding:0px 3px 0px 3px;vertical-align:bottom;text-align:center;">1.70</td> <td data-sheets-numberformat='{"1":2,"2":"0","3":1}' data-sheets-value='{"1":3,"3":62}' style="overflow:hidden;padding:0px 3px 0px 3px;vertical-align:bottom;text-align:center;">62</td> <td data-sheets-numberformat='{"1":2,"2":"0","3":1}' data-sheets-value='{"1":3,"3":51}' style="overflow:hidden;padding:0px 3px 0px 3px;vertical-align:bottom;text-align:center;">51</td> <td data-sheets-numberformat='{"1":2,"2":"0","3":1}' data-sheets-value='{"1":3,"3":22}' style="border-right:1px solid #000000;overflow:hidden;padding:0px 3px 0px 3px;vertical-align:bottom;text-align:center;">22</td> </tr> <tr style="height:20px;"> <td style="border-left:1px solid #000000;overflow:hidden;padding:0px 3px 0px 3px;vertical-align:bottom;font-weight:bold;"></td> <td data-sheets-value='{"1":2,"2":"Vierwandig"}' style="overflow:hidden;padding:0px 3px 0px 3px;vertical-align:bottom;font-weight:bold;">Vierschalig</td> <td data-sheets-value='{"1":2,"2":"Helder (H/H/H/H)"}' style="border-right:1px solid #000000;overflow:hidden;padding:0px 3px 0px 3px;vertical-align:bottom;font-weight:bold;">Klar (H/H/H/H)</td> <td data-sheets-numberformat='{"1":2,"2":"0.00","3":1}' data-sheets-value='{"1":3,"3":1.28}' style="overflow:hidden;padding:0px 3px 0px 3px;vertical-align:bottom;text-align:center;">1.28</td> <td data-sheets-numberformat='{"1":2,"2":"0","3":1}' data-sheets-value='{"1":3,"3":64}' style="overflow:hidden;padding:0px 3px 0px 3px;vertical-align:bottom;text-align:center;">64</td> <td data-sheets-numberformat='{"1":2,"2":"0","3":1}' data-sheets-value='{"1":3,"3":54}' style="overflow:hidden;padding:0px 3px 0px 3px;vertical-align:bottom;text-align:center;">54</td> <td data-sheets-numberformat='{"1":2,"2":"0","3":1}' data-sheets-value='{"1":3,"3":23}' style="border-right:1px solid #000000;overflow:hidden;padding:0px 3px 0px 3px;vertical-align:bottom;text-align:center;">23</td> </tr> <tr style="height:20px;"> <td style="border-bottom:1px solid #000000;border-left:1px solid #000000;overflow:hidden;padding:0px 3px 0px 3px;vertical-align:bottom;"></td> <td data-sheets-value='{"1":2,"2":"Vierwandig"}' style="border-bottom:1px solid #000000;overflow:hidden;padding:0px 3px 0px 3px;vertical-align:bottom;font-weight:bold;">Vierschalig</td> <td data-sheets-value='{"1":2,"2":"Opaal (H/H/O/H)"}' style="border-right:1px solid #000000;border-bottom:1px solid #000000;overflow:hidden;padding:0px 3px 0px 3px;vertical-align:bottom;font-weight:bold;">Opal (H/H/O/H)</td> <td data-sheets-numberformat='{"1":2,"2":"0.00","3":1}' data-sheets-value='{"1":3,"3":1.28}' style="border-bottom:1px solid #000000;overflow:hidden;padding:0px 3px 0px 3px;vertical-align:bottom;text-align:center;">1.28</td> <td data-sheets-numberformat='{"1":2,"2":"0","3":1}' data-sheets-value='{"1":3,"3":59}' style="border-bottom:1px solid #000000;overflow:hidden;padding:0px 3px 0px 3px;vertical-align:bottom;text-align:center;">59</td> <td data-sheets-numberformat='{"1":2,"2":"0","3":1}' data-sheets-value='{"1":3,"3":48}' style="border-bottom:1px solid #000000;overflow:hidden;padding:0px 3px 0px 3px;vertical-align:bottom;text-align:center;">48</td> <td data-sheets-numberformat='{"1":2,"2":"0","3":1}' data-sheets-value='{"1":3,"3":23}' style="border-right:1px solid #000000;border-bottom:1px solid #000000;overflow:hidden;padding:0px 3px 0px 3px;vertical-align:bottom;text-align:center;">23</td> </tr> <tr style="height:20px;"> <td data-sheets-value='{"1":2,"2":"Polycarbonaat "}' style="border-left:1px solid #000000;overflow:hidden;padding:0px 3px 0px 3px;vertical-align:bottom;font-weight:bold;">Polycarbonaat </td> <td data-sheets-value='{"1":2,"2":"Enkelwandig"}' style="overflow:hidden;padding:0px 3px 0px 3px;vertical-align:bottom;font-weight:bold;">Einschalig</td> <td data-sheets-value='{"1":2,"2":"Helder (A)"}' style="border-right:1px solid #000000;overflow:hidden;padding:0px 3px 0px 3px;vertical-align:bottom;font-weight:bold;">Klar (A)</td> <td data-sheets-numberformat='{"1":2,"2":"0.00","3":1}' data-sheets-value='{"1":3,"3":5.17}' style="overflow:hidden;padding:0px 3px 0px 3px;vertical-align:bottom;text-align:center;">5.17</td> <td data-sheets-numberformat='{"1":2,"2":"0","3":1}' data-sheets-value='{"1":3,"3":88}' style="overflow:hidden;padding:0px 3px 0px 3px;vertical-align:bottom;text-align:center;">88</td> <td data-sheets-numberformat='{"1":2,"2":"0","3":1}' data-sheets-value='{"1":3,"3":83}' style="overflow:hidden;padding:0px 3px 0px 3px;vertical-align:bottom;text-align:center;">83</td> <td data-sheets-numberformat='{"1":2,"2":"0","3":1}' data-sheets-value='{"1":2,"2":"-"}' style="border-right:1px solid #000000;overflow:hidden;padding:0px 3px 0px 3px;vertical-align:bottom;text-align:center;">-</td> </tr> <tr style="height:20px;"> <td data-sheets-value='{"1":2,"2":"PC"}' style="border-left:1px solid #000000;overflow:hidden;padding:0px 3px 0px 3px;vertical-align:bottom;font-weight:bold;">PC</td> <td data-sheets-value='{"1":2,"2":"Enkelwandig"}' style="overflow:hidden;padding:0px 3px 0px 3px;vertical-align:bottom;font-weight:bold;">Einschalig</td> <td data-sheets-value='{"1":2,"2":"Opaal (D)"}' style="border-right:1px solid #000000;overflow:hidden;padding:0px 3px 0px 3px;vertical-align:bottom;font-weight:bold;">Opal (D)</td> <td data-sheets-numberformat='{"1":2,"2":"0.00","3":1}' data-sheets-value='{"1":3,"3":5.17}' style="overflow:hidden;padding:0px 3px 0px 3px;vertical-align:bottom;text-align:center;">5.17</td> <td data-sheets-numberformat='{"1":2,"2":"0","3":1}' data-sheets-value='{"1":3,"3":58}' style="overflow:hidden;padding:0px 3px 0px 3px;vertical-align:bottom;text-align:center;">58</td> <td data-sheets-numberformat='{"1":2,"2":"0","3":1}' data-sheets-value='{"1":3,"3":60}' style="overflow:hidden;padding:0px 3px 0px 3px;vertical-align:bottom;text-align:center;">60</td> <td data-sheets-numberformat='{"1":2,"2":"0","3":1}' data-sheets-value='{"1":2,"2":"-"}' style="border-right:1px solid #000000;overflow:hidden;padding:0px 3px 0px 3px;vertical-align:bottom;text-align:center;">-</td> </tr> <tr style="height:20px;"> <td style="border-left:1px solid #000000;overflow:hidden;padding:0px 3px 0px 3px;vertical-align:bottom;font-weight:bold;"></td> <td data-sheets-value='{"1":2,"2":"Dubbelwandig"}' style="overflow:hidden;padding:0px 3px 0px 3px;vertical-align:bottom;font-weight:bold;">Doppelschalig</td> <td data-sheets-value='{"1":2,"2":"Helder (A/H)"}' style="border-right:1px solid #000000;overflow:hidden;padding:0px 3px 0px 3px;vertical-align:bottom;font-weight:bold;">Klar (A/H)</td> <td data-sheets-numberformat='{"1":2,"2":"0.00","3":1}' data-sheets-value='{"1":3,"3":2.9}' style="overflow:hidden;padding:0px 3px 0px 3px;vertical-align:bottom;text-align:center;">2.90</td> <td data-sheets-numberformat='{"1":2,"2":"0","3":1}' data-sheets-value='{"1":3,"3":79}' style="overflow:hidden;padding:0px 3px 0px 3px;vertical-align:bottom;text-align:center;">79</td> <td data-sheets-numberformat='{"1":2,"2":"0","3":1}' data-sheets-value='{"1":3,"3":72}' style="overflow:hidden;padding:0px 3px 0px 3px;vertical-align:bottom;text-align:center;">72</td> <td data-sheets-numberformat='{"1":2,"2":"0","3":1}' data-sheets-value='{"1":3,"3":20}' style="border-right:1px solid #000000;overflow:hidden;padding:0px 3px 0px 3px;vertical-align:bottom;text-align:center;">20</td> </tr> <tr style="height:20px;"> <td style="border-left:1px solid #000000;overflow:hidden;padding:0px 3px 0px 3px;vertical-align:bottom;font-weight:bold;"></td> <td data-sheets-value='{"1":2,"2":"Dubbelwandig"}' style="overflow:hidden;padding:0px 3px 0px 3px;vertical-align:bottom;font-weight:bold;">Doppelschalig</td> <td data-sheets-value='{"1":2,"2":"Helder (A/A)"}' style="border-right:1px solid #000000;overflow:hidden;padding:0px 3px 0px 3px;vertical-align:bottom;font-weight:bold;">Klar (A/A)</td> <td data-sheets-numberformat='{"1":2,"2":"0.00","3":1}' data-sheets-value='{"1":3,"3":2.9}' style="overflow:hidden;padding:0px 3px 0px 3px;vertical-align:bottom;text-align:center;">2.90</td> <td data-sheets-numberformat='{"1":2,"2":"0","3":1}' data-sheets-value='{"1":3,"3":77}' style="overflow:hidden;padding:0px 3px 0px 3px;vertical-align:bottom;text-align:center;">77</td> <td data-sheets-numberformat='{"1":2,"2":"0","3":1}' data-sheets-value='{"1":3,"3":69}' style="overflow:hidden;padding:0px 3px 0px 3px;vertical-align:bottom;text-align:center;">69</td> <td data-sheets-numberformat='{"1":2,"2":"0","3":1}' data-sheets-value='{"1":3,"3":20}' style="border-right:1px solid #000000;overflow:hidden;padding:0px 3px 0px 3px;vertical-align:bottom;text-align:center;">20</td> </tr> <tr style="height:20px;"> <td style="border-left:1px solid #000000;overflow:hidden;padding:0px 3px 0px 3px;vertical-align:bottom;font-weight:bold;"></td> <td data-sheets-value='{"1":2,"2":"Dubbelwandig"}' style="overflow:hidden;padding:0px 3px 0px 3px;vertical-align:bottom;font-weight:bold;">Doppelschalig</td> <td data-sheets-value='{"1":2,"2":"Opaal (A/O)"}' style="border-right:1px solid #000000;overflow:hidden;padding:0px 3px 0px 3px;vertical-align:bottom;font-weight:bold;">Opal (A/O)</td> <td data-sheets-numberformat='{"1":2,"2":"0.00","3":1}' data-sheets-value='{"1":3,"3":2.9}' style="overflow:hidden;padding:0px 3px 0px 3px;vertical-align:bottom;text-align:center;">2.90</td> <td data-sheets-numberformat='{"1":2,"2":"0","3":1}' data-sheets-value='{"1":3,"3":73}' style="overflow:hidden;padding:0px 3px 0px 3px;vertical-align:bottom;text-align:center;">73</td> <td data-sheets-numberformat='{"1":2,"2":"0","3":1}' data-sheets-value='{"1":3,"3":63}' style="overflow:hidden;padding:0px 3px 0px 3px;vertical-align:bottom;text-align:center;">63</td> <td data-sheets-numberformat='{"1":2,"2":"0","3":1}' data-sheets-value='{"1":3,"3":20}' style="border-right:1px solid #000000;overflow:hidden;padding:0px 3px 0px 3px;vertical-align:bottom;text-align:center;">20</td> </tr> <tr style="height:20px;"> <td style="border-left:1px solid #000000;overflow:hidden;padding:0px 3px 0px 3px;vertical-align:bottom;font-weight:bold;"></td> <td data-sheets-value='{"1":2,"2":"Dubbelwandig"}' style="overflow:hidden;padding:0px 3px 0px 3px;vertical-align:bottom;font-weight:bold;">Doppelschalig</td> <td data-sheets-value='{"1":2,"2":"Opaal (A/D)"}' style="border-right:1px solid #000000;overflow:hidden;padding:0px 3px 0px 3px;vertical-align:bottom;font-weight:bold;">Opal (A/D)</td> <td data-sheets-numberformat='{"1":2,"2":"0.00","3":1}' data-sheets-value='{"1":3,"3":2.9}' style="overflow:hidden;padding:0px 3px 0px 3px;vertical-align:bottom;text-align:center;">2.90</td> <td data-sheets-numberformat='{"1":2,"2":"0","3":1}' data-sheets-value='{"1":3,"3":51}' style="overflow:hidden;padding:0px 3px 0px 3px;vertical-align:bottom;text-align:center;">51</td> <td data-sheets-numberformat='{"1":2,"2":"0","3":1}' data-sheets-value='{"1":3,"3":50}' style="overflow:hidden;padding:0px 3px 0px 3px;vertical-align:bottom;text-align:center;">50</td> <td data-sheets-numberformat='{"1":2,"2":"0","3":1}' data-sheets-value='{"1":3,"3":20}' style="border-right:1px solid #000000;overflow:hidden;padding:0px 3px 0px 3px;vertical-align:bottom;text-align:center;">20</td> </tr> <tr style="height:20px;"> <td style="border-left:1px solid #000000;overflow:hidden;padding:0px 3px 0px 3px;vertical-align:bottom;font-weight:bold;"></td> <td data-sheets-value='{"1":2,"2":"Driewandig"}' style="overflow:hidden;padding:0px 3px 0px 3px;vertical-align:bottom;font-weight:bold;">Dreischalig</td> <td data-sheets-value='{"1":2,"2":"Helder (A/H/H)"}' style="border-right:1px solid #000000;overflow:hidden;padding:0px 3px 0px 3px;vertical-align:bottom;font-weight:bold;">Klar (A/H/H)</td> <td data-sheets-numberformat='{"1":2,"2":"0.00","3":1}' data-sheets-value='{"1":3,"3":1.7}' style="overflow:hidden;padding:0px 3px 0px 3px;vertical-align:bottom;text-align:center;">1.70</td> <td data-sheets-numberformat='{"1":2,"2":"0","3":1}' data-sheets-value='{"1":3,"3":71}' style="overflow:hidden;padding:0px 3px 0px 3px;vertical-align:bottom;text-align:center;">71</td> <td data-sheets-numberformat='{"1":2,"2":"0","3":1}' data-sheets-value='{"1":3,"3":63}' style="overflow:hidden;padding:0px 3px 0px 3px;vertical-align:bottom;text-align:center;">63</td> <td data-sheets-numberformat='{"1":2,"2":"0","3":1}' data-sheets-value='{"1":3,"3":22}' style="border-right:1px solid #000000;overflow:hidden;padding:0px 3px 0px 3px;vertical-align:bottom;text-align:center;">22</td> </tr> <tr style="height:20px;"> <td style="border-left:1px solid #000000;overflow:hidden;padding:0px 3px 0px 3px;vertical-align:bottom;font-weight:bold;"></td> <td data-sheets-value='{"1":2,"2":"Driewandig"}' style="overflow:hidden;padding:0px 3px 0px 3px;vertical-align:bottom;font-weight:bold;">Dreischalig</td> <td data-sheets-value='{"1":2,"2":"Opaal (A/O/O)"}' style="border-right:1px solid #000000;overflow:hidden;padding:0px 3px 0px 3px;vertical-align:bottom;font-weight:bold;">Opal (A/O/O)</td> <td data-sheets-numberformat='{"1":2,"2":"0.00","3":1}' data-sheets-value='{"1":3,"3":1.7}' style="overflow:hidden;padding:0px 3px 0px 3px;vertical-align:bottom;text-align:center;">1.70</td> <td data-sheets-numberformat='{"1":2,"2":"0","3":1}' data-sheets-value='{"1":3,"3":61}' style="overflow:hidden;padding:0px 3px 0px 3px;vertical-align:bottom;text-align:center;">61</td> <td data-sheets-numberformat='{"1":2,"2":"0","3":1}' data-sheets-value='{"1":3,"3":48}' style="overflow:hidden;padding:0px 3px 0px 3px;vertical-align:bottom;text-align:center;">48</td> <td data-sheets-numberformat='{"1":2,"2":"0","3":1}' data-sheets-value='{"1":3,"3":22}' style="border-right:1px solid #000000;overflow:hidden;padding:0px 3px 0px 3px;vertical-align:bottom;text-align:center;">22</td> </tr> <tr style="height:20px;"> <td style="border-left:1px solid #000000;overflow:hidden;padding:0px 3px 0px 3px;vertical-align:bottom;font-weight:bold;"></td> <td data-sheets-value='{"1":2,"2":"Vierwandig"}' style="overflow:hidden;padding:0px 3px 0px 3px;vertical-align:bottom;font-weight:bold;">Vierschalig</td> <td data-sheets-value='{"1":2,"2":"Helder (A/H/H/H)"}' style="border-right:1px solid #000000;overflow:hidden;padding:0px 3px 0px 3px;vertical-align:bottom;font-weight:bold;">Klar (A/H/H/H)</td> <td data-sheets-numberformat='{"1":2,"2":"0.00","3":1}' data-sheets-value='{"1":3,"3":1.28}' style="overflow:hidden;padding:0px 3px 0px 3px;vertical-align:bottom;text-align:center;">1.28</td> <td data-sheets-numberformat='{"1":2,"2":"0","3":1}' data-sheets-value='{"1":3,"3":64}' style="overflow:hidden;padding:0px 3px 0px 3px;vertical-align:bottom;text-align:center;">64</td> <td data-sheets-numberformat='{"1":2,"2":"0","3":1}' data-sheets-value='{"1":3,"3":52}' style="overflow:hidden;padding:0px 3px 0px 3px;vertical-align:bottom;text-align:center;">52</td> <td data-sheets-numberformat='{"1":2,"2":"0","3":1}' data-sheets-value='{"1":3,"3":23}' style="border-right:1px solid #000000;overflow:hidden;padding:0px 3px 0px 3px;vertical-align:bottom;text-align:center;">23</td> </tr> <tr style="height:20px;"> <td style="border-bottom:1px solid #000000;border-left:1px solid #000000;overflow:hidden;padding:0px 3px 0px 3px;vertical-align:bottom;"></td> <td data-sheets-value='{"1":2,"2":"Vierwandig"}' style="border-bottom:1px solid #000000;overflow:hidden;padding:0px 3px 0px 3px;vertical-align:bottom;font-weight:bold;">Vierschalig</td> <td data-sheets-value='{"1":2,"2":"Opaal (A/H/O/H)"}' style="border-right:1px solid #000000;border-bottom:1px solid #000000;overflow:hidden;padding:0px 3px 0px 3px;vertical-align:bottom;font-weight:bold;">Opal (A/H/O/H)</td> <td data-sheets-numberformat='{"1":2,"2":"0.00","3":1}' data-sheets-value='{"1":3,"3":1.28}' style="border-bottom:1px solid #000000;overflow:hidden;padding:0px 3px 0px 3px;vertical-align:bottom;text-align:center;">1.28</td> <td data-sheets-numberformat='{"1":2,"2":"0","3":1}' data-sheets-value='{"1":3,"3":59}' style="border-bottom:1px solid #000000;overflow:hidden;padding:0px 3px 0px 3px;vertical-align:bottom;text-align:center;">59</td> <td data-sheets-numberformat='{"1":2,"2":"0","3":1}' data-sheets-value='{"1":3,"3":46}' style="border-bottom:1px solid #000000;overflow:hidden;padding:0px 3px 0px 3px;vertical-align:bottom;text-align:center;">46</td> <td data-sheets-numberformat='{"1":2,"2":"0","3":1}' data-sheets-value='{"1":3,"3":23}' style="border-right:1px solid #000000;border-bottom:1px solid #000000;overflow:hidden;padding:0px 3px 0px 3px;vertical-align:bottom;text-align:center;">23</td> </tr> <tr style="height:20px;"> <td data-sheets-value='{"1":2,"2":"Polycarbonaat"}' style="border-left:1px solid #000000;overflow:hidden;padding:0px 3px 0px 3px;vertical-align:bottom;font-weight:bold;">Polycarbonat</td> <td data-sheets-value='{"1":2,"2":"Enkelwandig"}' style="overflow:hidden;padding:0px 3px 0px 3px;vertical-align:bottom;font-weight:bold;">Einschalig</td> <td data-sheets-value='{"1":2,"2":"Heatstop Opaal (T)"}' style="border-right:1px solid #000000;overflow:hidden;padding:0px 3px 0px 3px;vertical-align:bottom;font-weight:bold;">Heatstop opal (T)</td> <td data-sheets-numberformat='{"1":2,"2":"0.00","3":1}' data-sheets-value='{"1":3,"3":5.17}' style="overflow:hidden;padding:0px 3px 0px 3px;vertical-align:bottom;text-align:center;">5.17</td> <td data-sheets-numberformat='{"1":2,"2":"0","3":1}' data-sheets-value='{"1":3,"3":49}' style="overflow:hidden;padding:0px 3px 0px 3px;vertical-align:bottom;text-align:center;">49</td> <td data-sheets-numberformat='{"1":2,"2":"0","3":1}' data-sheets-value='{"1":3,"3":59}' style="overflow:hidden;padding:0px 3px 0px 3px;vertical-align:bottom;text-align:center;">59</td> <td data-sheets-numberformat='{"1":2,"2":"0","3":1}' data-sheets-value='{"1":2,"2":"-"}' style="border-right:1px solid #000000;overflow:hidden;padding:0px 3px 0px 3px;vertical-align:bottom;text-align:center;">-</td> </tr> <tr style="height:20px;"> <td data-sheets-value='{"1":2,"2":"Heatstop PC"}' style="border-left:1px solid #000000;overflow:hidden;padding:0px 3px 0px 3px;vertical-align:bottom;font-weight:bold;">Heatstop PC</td> <td data-sheets-value='{"1":2,"2":"Dubbelwandig"}' style="overflow:hidden;padding:0px 3px 0px 3px;vertical-align:bottom;font-weight:bold;">Doppelschalig</td> <td data-sheets-value='{"1":2,"2":"Helder (T/H)"}' style="border-right:1px solid #000000;overflow:hidden;padding:0px 3px 0px 3px;vertical-align:bottom;font-weight:bold;">Klar (T/H)</td> <td data-sheets-numberformat='{"1":2,"2":"0.00","3":1}' data-sheets-value='{"1":3,"3":2.9}' style="overflow:hidden;padding:0px 3px 0px 3px;vertical-align:bottom;text-align:center;">2.90</td> <td data-sheets-numberformat='{"1":2,"2":"0","3":1}' data-sheets-value='{"1":3,"3":44}' style="overflow:hidden;padding:0px 3px 0px 3px;vertical-align:bottom;text-align:center;">44</td> <td data-sheets-numberformat='{"1":2,"2":"0","3":1}' data-sheets-value='{"1":3,"3":51}' style="overflow:hidden;padding:0px 3px 0px 3px;vertical-align:bottom;text-align:center;">51</td> <td data-sheets-numberformat='{"1":2,"2":"0","3":1}' data-sheets-value='{"1":3,"3":20}' style="border-right:1px solid #000000;overflow:hidden;padding:0px 3px 0px 3px;vertical-align:bottom;text-align:center;">20</td> </tr> <tr style="height:20px;"> <td style="border-left:1px solid #000000;overflow:hidden;padding:0px 3px 0px 3px;vertical-align:bottom;font-weight:bold;"></td> <td data-sheets-value='{"1":2,"2":"Dubbelwandig"}' style="overflow:hidden;padding:0px 3px 0px 3px;vertical-align:bottom;font-weight:bold;">Doppelschalig</td> <td data-sheets-value='{"1":2,"2":"Opaal (T/O)"}' style="border-right:1px solid #000000;overflow:hidden;padding:0px 3px 0px 3px;vertical-align:bottom;font-weight:bold;">Opal (T/O)</td> <td data-sheets-numberformat='{"1":2,"2":"0.00","3":1}' data-sheets-value='{"1":3,"3":2.9}' style="overflow:hidden;padding:0px 3px 0px 3px;vertical-align:bottom;text-align:center;">2.90</td> <td data-sheets-numberformat='{"1":2,"2":"0","3":1}' data-sheets-value='{"1":3,"3":41}' style="overflow:hidden;padding:0px 3px 0px 3px;vertical-align:bottom;text-align:center;">41</td> <td data-sheets-numberformat='{"1":2,"2":"0","3":1}' data-sheets-value='{"1":3,"3":45}' style="overflow:hidden;padding:0px 3px 0px 3px;vertical-align:bottom;text-align:center;">45</td> <td data-sheets-numberformat='{"1":2,"2":"0","3":1}' data-sheets-value='{"1":3,"3":20}' style="border-right:1px solid #000000;overflow:hidden;padding:0px 3px 0px 3px;vertical-align:bottom;text-align:center;">20</td> </tr> <tr style="height:20px;"> <td style="border-left:1px solid #000000;overflow:hidden;padding:0px 3px 0px 3px;vertical-align:bottom;font-weight:bold;"></td> <td data-sheets-value='{"1":2,"2":"Driewandig"}' style="overflow:hidden;padding:0px 3px 0px 3px;vertical-align:bott | skylux-160-ce-met-koepel-en-pvc-opstand-30-20-met-lm-motor-1000-x-2000-mm | 8586030580045 | 46872351277389
Rauch- und Wärmeabzug (RWA) | RWA-System | Skylux | Skylux 160° CE mit Kuppel und PVC-Aufsatzkranz 30/20 mit LM-Motor 1000 x 2200 mm |  | 25961 | 5412970259619 | 4723.85 | Ja | 30-45 | 86.93 | 1000 x 2200 mm | 2200 | 1000 |  | PCV 30/20 (30 cm hoch & Dachöffnung = 20 cm größer als das Tageslichtmaß) | Rechteckig | 5.17 W/m²K - 1.28 W/m²K | 87% - 32% | 90% - 32% | 20dB - 23dB | 160° CE (für Industrie) | Lichtkuppel | ohne Windfang | E | Einzelmotor | Maximal ist eine vierschalige Lichtkuppel für dieses Produkt möglich | Ut-Wert LT-Wert g-Wert Rw-waarde EN 1873 : 2014 EN ISO 13468 EN 16153 EN 410 EN 410 EN ISO 140-3 Material Schalen Schalen (W/m²K) (%) (%) (dB) Acryl Einschalig Klar (H) 5.17 90 87 - PMMA Einschalig Opal (O) 5.17 83 76 - Doppelschalig Klar (H/H) 2.90 81 75 20 Doppelschalig Opal (O/O) 2.90 69 58 20 Dreischalig Klar (H/H/H) 1.70 73 65 22 Dreischalig Opal (O/H/O) 1.70 62 51 22 Vierschalig Klar (H/H/H/H) 1.28 64 54 23 Vierschalig Opal (H/H/O/H) 1.28 59 48 23 Polycarbonaat Einschalig Klar (A) 5.17 88 83 - PC Einschalig Opal (D) 5.17 58 60 - Doppelschalig Klar (A/H) 2.90 79 72 20 Doppelschalig Klar (A/A) 2.90 77 69 20 Doppelschalig Opal (A/O) 2.90 73 63 20 Doppelschalig Opal (A/D) 2.90 51 50 20 Dreischalig Klar (A/H/H) 1.70 71 63 22 Dreischalig Opal (A/O/O) 1.70 61 48 22 Vierschalig Klar (A/H/H/H) 1.28 64 52 23 Vierschalig Opal (A/H/O/H) 1.28 59 46 23 Polycarbonat Einschalig Heatstop opal (T) 5.17 49 59 - Heatstop PC Doppelschalig Klar (T/H) 2.90 44 51 20 Doppelschalig Opal (T/O) 2.90 41 45 20 Dreischalig Klar (T/H/H) 1.70 40 <td data-sheets-numberformat='{"1":2,"2":"0","3":1}' data-sheets-value='{"1":3,"3":44}' style="overflow:hidden;padding:0px 3px 0px | https://skylux.eu/de/products/skylux-160-ce-met-koepel-en-pvc-opstand-30-20-met-lm-motor-1000-x-2200-mm | https://skylux.eu/cdn/shop/files/Skylux-160deg-CE-met-koepel-en-pvc-opstand-3020-met-LM-motor-1000-x-2200-mm-RWA-systeem.jpg?v=1702980451&width=1600 | https://skylux.eu/cdn/shop/files/e5a82811-1bb0-48e4-a776-cacb59c7c092_7088d186-5a0e-4c09-918d-ebf91fcb1fb3.jpg?v=1688551131&width=1600 | //skylux.eu/cdn/shop/files/D_MH_Montageanleitung_Skylux_160_CE_LM.pdf?v=1503750771917917123 | //skylux.eu/cdn/shop/files/D_TD_Technische_Daten_Skylux_Skylux_160_CE_Elektrisch.pdf?v=10489854405570094672 | <style type="text/css" id="isPasted"> <!--td { border: 1px solid #cccccc; } br { mso-data-placement: same-cell; } --> </style> <table border="1" cellpadding="0" cellspacing="0" dir="ltr" style="table-layout:fixed;font-size:10pt;font-family:Arial;border-collapse:collapse;border:none;"><tbody> <tr style="height:20px;"> <td style="overflow:hidden;padding:0px 3px 0px 3px;vertical-align:bottom;"></td> <td style="overflow:hidden;padding:0px 3px 0px 3px;vertical-align:bottom;"></td> <td style="overflow:hidden;padding:0px 3px 0px 3px;vertical-align:bottom;"></td> <td data-sheets-value='{"1":2,"2":"Ut-waarde"}' style="overflow:hidden;padding:0px 3px 0px 3px;vertical-align:bottom;font-weight:bold;text-align:center;">Ut-Wert</td> <td data-sheets-value='{"1":2,"2":"LT-waarde"}' style="overflow:hidden;padding:0px 3px 0px 3px;vertical-align:bottom;font-weight:bold;text-align:center;">LT-Wert</td> <td data-sheets-value='{"1":2,"2":"g-waarde"}' style="overflow:hidden;padding:0px 3px 0px 3px;vertical-align:bottom;font-weight:bold;text-align:center;">g-Wert</td> <td data-sheets-value='{"1":2,"2":"Rw-waarde "}' style="overflow:hidden;padding:0px 3px 0px 3px;vertical-align:bottom;font-weight:bold;text-align:center;">Rw-waarde </td> </tr> <tr style="height:20px;"> <td style="overflow:hidden;padding:0px 3px 0px 3px;vertical-align:bottom;"></td> <td style="overflow:hidden;padding:0px 3px 0px 3px;vertical-align:bottom;"></td> <td style="overflow:hidden;padding:0px 3px 0px 3px;vertical-align:bottom;"></td> <td data-sheets-numberformat='{"1":2,"2":"0.00","3":1}' data-sheets-value='{"1":2,"2":"EN 1873 : 2014"}' style="overflow:hidden;padding:0px 3px 0px 3px;vertical-align:bottom;text-align:center;">EN 1873 : 2014</td> <td data-sheets-numberformat='{"1":2,"2":"0","3":1}' data-sheets-value='{"1":2,"2":"EN ISO 13468 EN 16153 EN 410"}' style="overflow:hidden;padding:0px 3px 0px 3px;vertical-align:bottom;text-align:center;">EN ISO 13468 EN 16153 EN 410</td> <td data-sheets-numberformat='{"1":2,"2":"0","3":1}' data-sheets-value='{"1":2,"2":"EN 410"}' style="overflow:hidden;padding:0px 3px 0px 3px;vertical-align:bottom;text-align:center;">EN 410</td> <td data-sheets-value='{"1":2,"2":"EN ISO 140-3\t\t"}' style="overflow:hidden;padding:0px 3px 0px 3px;vertical-align:bottom;text-align:center;">EN ISO 140-3 </td> </tr> <tr style="height:20px;"> <td data-sheets-value='{"1":2,"2":"Materiaal"}' style="border-bottom:1px solid #000000;overflow:hidden;padding:0px 3px 0px 3px;vertical-align:bottom;background-color:#000000;font-weight:bold;color:#ffffff;">Material</td> <td data-sheets-value='{"1":2,"2":"Wanden"}' style="border-bottom:1px solid #000000;overflow:hidden;padding:0px 3px 0px 3px;vertical-align:bottom;background-color:#000000;font-weight:bold;color:#ffffff;">Schalen</td> <td data-sheets-value='{"1":2,"2":"Schalen"}' style="border-bottom:1px solid #000000;overflow:hidden;padding:0px 3px 0px 3px;vertical-align:bottom;background-color:#000000;font-weight:bold;color:#ffffff;">Schalen</td> <td data-sheets-numberformat='{"1":2,"2":"0.00","3":1}' data-sheets-value='{"1":2,"2":"(W/m²K)\t"}' style="border-bottom:1px solid #000000;overflow:hidden;padding:0px 3px 0px 3px;vertical-align:bottom;background-color:#000000;font-weight:bold;color:#ffffff;text-align:center;">(W/m²K) </td> <td data-sheets-numberformat='{"1":2,"2":"0","3":1}' data-sheets-value='{"1":2,"2":"(%)"}' style="border-bottom:1px solid #000000;overflow:hidden;padding:0px 3px 0px 3px;vertical-align:bottom;background-color:#000000;font-weight:bold;color:#ffffff;text-align:center;">(%)</td> <td data-sheets-numberformat='{"1":2,"2":"0","3":1}' data-sheets-value='{"1":2,"2":"(%)"}' style="border-bottom:1px solid #000000;overflow:hidden;padding:0px 3px 0px 3px;vertical-align:bottom;background-color:#000000;font-weight:bold;color:#ffffff;text-align:center;">(%)</td> <td data-sheets-value='{"1":2,"2":"(dB)"}' style="border-bottom:1px solid #000000;overflow:hidden;padding:0px 3px 0px 3px;vertical-align:bottom;background-color:#000000;font-weight:bold;color:#ffffff;text-align:center;">(dB)</td> </tr> <tr style="height:20px;"> <td data-sheets-value='{"1":2,"2":"Acrylaat"}' style="border-left:1px solid #000000;overflow:hidden;padding:0px 3px 0px 3px;vertical-align:bottom;font-weight:bold;">Acryl</td> <td data-sheets-value='{"1":2,"2":"Enkelwandig"}' style="overflow:hidden;padding:0px 3px 0px 3px;vertical-align:bottom;font-weight:bold;">Einschalig</td> <td data-sheets-value='{"1":2,"2":"Helder (H)"}' style="border-right:1px solid #000000;overflow:hidden;padding:0px 3px 0px 3px;vertical-align:bottom;font-weight:bold;">Klar (H)</td> <td data-sheets-numberformat='{"1":2,"2":"0.00","3":1}' data-sheets-value='{"1":3,"3":5.17}' style="overflow:hidden;padding:0px 3px 0px 3px;vertical-align:bottom;text-align:center;">5.17</td> <td data-sheets-numberformat='{"1":2,"2":"0","3":1}' data-sheets-value='{"1":3,"3":90}' style="overflow:hidden;padding:0px 3px 0px 3px;vertical-align:bottom;text-align:center;">90</td> <td data-sheets-numberformat='{"1":2,"2":"0","3":1}' data-sheets-value='{"1":3,"3":87}' style="overflow:hidden;padding:0px 3px 0px 3px;vertical-align:bottom;text-align:center;">87</td> <td data-sheets-numberformat='{"1":2,"2":"0","3":1}' data-sheets-value='{"1":2,"2":"-"}' style="border-right:1px solid #000000;overflow:hidden;padding:0px 3px 0px 3px;vertical-align:bottom;text-align:center;">-</td> </tr> <tr style="height:20px;"> <td data-sheets-value='{"1":2,"2":"PMMA"}' style="border-left:1px solid #000000;overflow:hidden;padding:0px 3px 0px 3px;vertical-align:bottom;font-weight:bold;">PMMA</td> <td data-sheets-value='{"1":2,"2":"Enkelwandig"}' style="overflow:hidden;padding:0px 3px 0px 3px;vertical-align:bottom;font-weight:bold;">Einschalig</td> <td data-sheets-value='{"1":2,"2":"Opaal (O)"}' style="border-right:1px solid #000000;overflow:hidden;padding:0px 3px 0px 3px;vertical-align:bottom;font-weight:bold;">Opal (O)</td> <td data-sheets-numberformat='{"1":2,"2":"0.00","3":1}' data-sheets-value='{"1":3,"3":5.17}' style="overflow:hidden;padding:0px 3px 0px 3px;vertical-align:bottom;text-align:center;">5.17</td> <td data-sheets-numberformat='{"1":2,"2":"0","3":1}' data-sheets-value='{"1":3,"3":83}' style="overflow:hidden;padding:0px 3px 0px 3px;vertical-align:bottom;text-align:center;">83</td> <td data-sheets-numberformat='{"1":2,"2":"0","3":1}' data-sheets-value='{"1":3,"3":76}' style="overflow:hidden;padding:0px 3px 0px 3px;vertical-align:bottom;text-align:center;">76</td> <td data-sheets-numberformat='{"1":2,"2":"0","3":1}' data-sheets-value='{"1":2,"2":"-"}' style="border-right:1px solid #000000;overflow:hidden;padding:0px 3px 0px 3px;vertical-align:bottom;text-align:center;">-</td> </tr> <tr style="height:20px;"> <td style="border-left:1px solid #000000;overflow:hidden;padding:0px 3px 0px 3px;vertical-align:bottom;font-weight:bold;"></td> <td data-sheets-value='{"1":2,"2":"Dubbelwandig"}' style="overflow:hidden;padding:0px 3px 0px 3px;vertical-align:bottom;font-weight:bold;">Doppelschalig</td> <td data-sheets-value='{"1":2,"2":"Helder (H/H)"}' style="border-right:1px solid #000000;overflow:hidden;padding:0px 3px 0px 3px;vertical-align:bottom;font-weight:bold;">Klar (H/H)</td> <td data-sheets-numberformat='{"1":2,"2":"0.00","3":1}' data-sheets-value='{"1":3,"3":2.9}' style="overflow:hidden;padding:0px 3px 0px 3px;vertical-align:bottom;text-align:center;">2.90</td> <td data-sheets-numberformat='{"1":2,"2":"0","3":1}' data-sheets-value='{"1":3,"3":81}' style="overflow:hidden;padding:0px 3px 0px 3px;vertical-align:bottom;text-align:center;">81</td> <td data-sheets-numberformat='{"1":2,"2":"0","3":1}' data-sheets-value='{"1":3,"3":75}' style="overflow:hidden;padding:0px 3px 0px 3px;vertical-align:bottom;text-align:center;">75</td> <td data-sheets-numberformat='{"1":2,"2":"0","3":1}' data-sheets-value='{"1":3,"3":20}' style="border-right:1px solid #000000;overflow:hidden;padding:0px 3px 0px 3px;vertical-align:bottom;text-align:center;">20</td> </tr> <tr style="height:20px;"> <td style="border-left:1px solid #000000;overflow:hidden;padding:0px 3px 0px 3px;vertical-align:bottom;font-weight:bold;"></td> <td data-sheets-value='{"1":2,"2":"Dubbelwandig"}' style="overflow:hidden;padding:0px 3px 0px 3px;vertical-align:bottom;font-weight:bold;">Doppelschalig</td> <td data-sheets-value='{"1":2,"2":"Opaal (O/O)"}' style="border-right:1px solid #000000;overflow:hidden;padding:0px 3px 0px 3px;vertical-align:bottom;font-weight:bold;">Opal (O/O)</td> <td data-sheets-numberformat='{"1":2,"2":"0.00","3":1}' data-sheets-value='{"1":3,"3":2.9}' style="overflow:hidden;padding:0px 3px 0px 3px;vertical-align:bottom;text-align:center;">2.90</td> <td data-sheets-numberformat='{"1":2,"2":"0","3":1}' data-sheets-value='{"1":3,"3":69}' style="overflow:hidden;padding:0px 3px 0px 3px;vertical-align:bottom;text-align:center;">69</td> <td data-sheets-numberformat='{"1":2,"2":"0","3":1}' data-sheets-value='{"1":3,"3":58}' style="overflow:hidden;padding:0px 3px 0px 3px;vertical-align:bottom;text-align:center;">58</td> <td data-sheets-numberformat='{"1":2,"2":"0","3":1}' data-sheets-value='{"1":3,"3":20}' style="border-right:1px solid #000000;overflow:hidden;padding:0px 3px 0px 3px;vertical-align:bottom;text-align:center;">20</td> </tr> <tr style="height:20px;"> <td style="border-left:1px solid #000000;overflow:hidden;padding:0px 3px 0px 3px;vertical-align:bottom;font-weight:bold;"></td> <td data-sheets-value='{"1":2,"2":"Driewandig"}' style="overflow:hidden;padding:0px 3px 0px 3px;vertical-align:bottom;font-weight:bold;">Dreischalig</td> <td data-sheets-value='{"1":2,"2":"Helder (H/H/H)"}' style="border-right:1px solid #000000;overflow:hidden;padding:0px 3px 0px 3px;vertical-align:bottom;font-weight:bold;">Klar (H/H/H)</td> <td data-sheets-numberformat='{"1":2,"2":"0.00","3":1}' data-sheets-value='{"1":3,"3":1.7}' style="overflow:hidden;padding:0px 3px 0px 3px;vertical-align:bottom;text-align:center;">1.70</td> <td data-sheets-numberformat='{"1":2,"2":"0","3":1}' data-sheets-value='{"1":3,"3":73}' style="overflow:hidden;padding:0px 3px 0px 3px;vertical-align:bottom;text-align:center;">73</td> <td data-sheets-numberformat='{"1":2,"2":"0","3":1}' data-sheets-value='{"1":3,"3":65}' style="overflow:hidden;padding:0px 3px 0px 3px;vertical-align:bottom;text-align:center;">65</td> <td data-sheets-numberformat='{"1":2,"2":"0","3":1}' data-sheets-value='{"1":3,"3":22}' style="border-right:1px solid #000000;overflow:hidden;padding:0px 3px 0px 3px;vertical-align:bottom;text-align:center;">22</td> </tr> <tr style="height:20px;"> <td style="border-left:1px solid #000000;overflow:hidden;padding:0px 3px 0px 3px;vertical-align:bottom;font-weight:bold;"></td> <td data-sheets-value='{"1":2,"2":"Driewandig"}' style="overflow:hidden;padding:0px 3px 0px 3px;vertical-align:bottom;font-weight:bold;">Dreischalig</td> <td data-sheets-value='{"1":2,"2":"Opaal (O/H/O)"}' style="border-right:1px solid #000000;overflow:hidden;padding:0px 3px 0px 3px;vertical-align:bottom;font-weight:bold;">Opal (O/H/O)</td> <td data-sheets-numberformat='{"1":2,"2":"0.00","3":1}' data-sheets-value='{"1":3,"3":1.7}' style="overflow:hidden;padding:0px 3px 0px 3px;vertical-align:bottom;text-align:center;">1.70</td> <td data-sheets-numberformat='{"1":2,"2":"0","3":1}' data-sheets-value='{"1":3,"3":62}' style="overflow:hidden;padding:0px 3px 0px 3px;vertical-align:bottom;text-align:center;">62</td> <td data-sheets-numberformat='{"1":2,"2":"0","3":1}' data-sheets-value='{"1":3,"3":51}' style="overflow:hidden;padding:0px 3px 0px 3px;vertical-align:bottom;text-align:center;">51</td> <td data-sheets-numberformat='{"1":2,"2":"0","3":1}' data-sheets-value='{"1":3,"3":22}' style="border-right:1px solid #000000;overflow:hidden;padding:0px 3px 0px 3px;vertical-align:bottom;text-align:center;">22</td> </tr> <tr style="height:20px;"> <td style="border-left:1px solid #000000;overflow:hidden;padding:0px 3px 0px 3px;vertical-align:bottom;font-weight:bold;"></td> <td data-sheets-value='{"1":2,"2":"Vierwandig"}' style="overflow:hidden;padding:0px 3px 0px 3px;vertical-align:bottom;font-weight:bold;">Vierschalig</td> <td data-sheets-value='{"1":2,"2":"Helder (H/H/H/H)"}' style="border-right:1px solid #000000;overflow:hidden;padding:0px 3px 0px 3px;vertical-align:bottom;font-weight:bold;">Klar (H/H/H/H)</td> <td data-sheets-numberformat='{"1":2,"2":"0.00","3":1}' data-sheets-value='{"1":3,"3":1.28}' style="overflow:hidden;padding:0px 3px 0px 3px;vertical-align:bottom;text-align:center;">1.28</td> <td data-sheets-numberformat='{"1":2,"2":"0","3":1}' data-sheets-value='{"1":3,"3":64}' style="overflow:hidden;padding:0px 3px 0px 3px;vertical-align:bottom;text-align:center;">64</td> <td data-sheets-numberformat='{"1":2,"2":"0","3":1}' data-sheets-value='{"1":3,"3":54}' style="overflow:hidden;padding:0px 3px 0px 3px;vertical-align:bottom;text-align:center;">54</td> <td data-sheets-numberformat='{"1":2,"2":"0","3":1}' data-sheets-value='{"1":3,"3":23}' style="border-right:1px solid #000000;overflow:hidden;padding:0px 3px 0px 3px;vertical-align:bottom;text-align:center;">23</td> </tr> <tr style="height:20px;"> <td style="border-bottom:1px solid #000000;border-left:1px solid #000000;overflow:hidden;padding:0px 3px 0px 3px;vertical-align:bottom;"></td> <td data-sheets-value='{"1":2,"2":"Vierwandig"}' style="border-bottom:1px solid #000000;overflow:hidden;padding:0px 3px 0px 3px;vertical-align:bottom;font-weight:bold;">Vierschalig</td> <td data-sheets-value='{"1":2,"2":"Opaal (H/H/O/H)"}' style="border-right:1px solid #000000;border-bottom:1px solid #000000;overflow:hidden;padding:0px 3px 0px 3px;vertical-align:bottom;font-weight:bold;">Opal (H/H/O/H)</td> <td data-sheets-numberformat='{"1":2,"2":"0.00","3":1}' data-sheets-value='{"1":3,"3":1.28}' style="border-bottom:1px solid #000000;overflow:hidden;padding:0px 3px 0px 3px;vertical-align:bottom;text-align:center;">1.28</td> <td data-sheets-numberformat='{"1":2,"2":"0","3":1}' data-sheets-value='{"1":3,"3":59}' style="border-bottom:1px solid #000000;overflow:hidden;padding:0px 3px 0px 3px;vertical-align:bottom;text-align:center;">59</td> <td data-sheets-numberformat='{"1":2,"2":"0","3":1}' data-sheets-value='{"1":3,"3":48}' style="border-bottom:1px solid #000000;overflow:hidden;padding:0px 3px 0px 3px;vertical-align:bottom;text-align:center;">48</td> <td data-sheets-numberformat='{"1":2,"2":"0","3":1}' data-sheets-value='{"1":3,"3":23}' style="border-right:1px solid #000000;border-bottom:1px solid #000000;overflow:hidden;padding:0px 3px 0px 3px;vertical-align:bottom;text-align:center;">23</td> </tr> <tr style="height:20px;"> <td data-sheets-value='{"1":2,"2":"Polycarbonaat "}' style="border-left:1px solid #000000;overflow:hidden;padding:0px 3px 0px 3px;vertical-align:bottom;font-weight:bold;">Polycarbonaat </td> <td data-sheets-value='{"1":2,"2":"Enkelwandig"}' style="overflow:hidden;padding:0px 3px 0px 3px;vertical-align:bottom;font-weight:bold;">Einschalig</td> <td data-sheets-value='{"1":2,"2":"Helder (A)"}' style="border-right:1px solid #000000;overflow:hidden;padding:0px 3px 0px 3px;vertical-align:bottom;font-weight:bold;">Klar (A)</td> <td data-sheets-numberformat='{"1":2,"2":"0.00","3":1}' data-sheets-value='{"1":3,"3":5.17}' style="overflow:hidden;padding:0px 3px 0px 3px;vertical-align:bottom;text-align:center;">5.17</td> <td data-sheets-numberformat='{"1":2,"2":"0","3":1}' data-sheets-value='{"1":3,"3":88}' style="overflow:hidden;padding:0px 3px 0px 3px;vertical-align:bottom;text-align:center;">88</td> <td data-sheets-numberformat='{"1":2,"2":"0","3":1}' data-sheets-value='{"1":3,"3":83}' style="overflow:hidden;padding:0px 3px 0px 3px;vertical-align:bottom;text-align:center;">83</td> <td data-sheets-numberformat='{"1":2,"2":"0","3":1}' data-sheets-value='{"1":2,"2":"-"}' style="border-right:1px solid #000000;overflow:hidden;padding:0px 3px 0px 3px;vertical-align:bottom;text-align:center;">-</td> </tr> <tr style="height:20px;"> <td data-sheets-value='{"1":2,"2":"PC"}' style="border-left:1px solid #000000;overflow:hidden;padding:0px 3px 0px 3px;vertical-align:bottom;font-weight:bold;">PC</td> <td data-sheets-value='{"1":2,"2":"Enkelwandig"}' style="overflow:hidden;padding:0px 3px 0px 3px;vertical-align:bottom;font-weight:bold;">Einschalig</td> <td data-sheets-value='{"1":2,"2":"Opaal (D)"}' style="border-right:1px solid #000000;overflow:hidden;padding:0px 3px 0px 3px;vertical-align:bottom;font-weight:bold;">Opal (D)</td> <td data-sheets-numberformat='{"1":2,"2":"0.00","3":1}' data-sheets-value='{"1":3,"3":5.17}' style="overflow:hidden;padding:0px 3px 0px 3px;vertical-align:bottom;text-align:center;">5.17</td> <td data-sheets-numberformat='{"1":2,"2":"0","3":1}' data-sheets-value='{"1":3,"3":58}' style="overflow:hidden;padding:0px 3px 0px 3px;vertical-align:bottom;text-align:center;">58</td> <td data-sheets-numberformat='{"1":2,"2":"0","3":1}' data-sheets-value='{"1":3,"3":60}' style="overflow:hidden;padding:0px 3px 0px 3px;vertical-align:bottom;text-align:center;">60</td> <td data-sheets-numberformat='{"1":2,"2":"0","3":1}' data-sheets-value='{"1":2,"2":"-"}' style="border-right:1px solid #000000;overflow:hidden;padding:0px 3px 0px 3px;vertical-align:bottom;text-align:center;">-</td> </tr> <tr style="height:20px;"> <td style="border-left:1px solid #000000;overflow:hidden;padding:0px 3px 0px 3px;vertical-align:bottom;font-weight:bold;"></td> <td data-sheets-value='{"1":2,"2":"Dubbelwandig"}' style="overflow:hidden;padding:0px 3px 0px 3px;vertical-align:bottom;font-weight:bold;">Doppelschalig</td> <td data-sheets-value='{"1":2,"2":"Helder (A/H)"}' style="border-right:1px solid #000000;overflow:hidden;padding:0px 3px 0px 3px;vertical-align:bottom;font-weight:bold;">Klar (A/H)</td> <td data-sheets-numberformat='{"1":2,"2":"0.00","3":1}' data-sheets-value='{"1":3,"3":2.9}' style="overflow:hidden;padding:0px 3px 0px 3px;vertical-align:bottom;text-align:center;">2.90</td> <td data-sheets-numberformat='{"1":2,"2":"0","3":1}' data-sheets-value='{"1":3,"3":79}' style="overflow:hidden;padding:0px 3px 0px 3px;vertical-align:bottom;text-align:center;">79</td> <td data-sheets-numberformat='{"1":2,"2":"0","3":1}' data-sheets-value='{"1":3,"3":72}' style="overflow:hidden;padding:0px 3px 0px 3px;vertical-align:bottom;text-align:center;">72</td> <td data-sheets-numberformat='{"1":2,"2":"0","3":1}' data-sheets-value='{"1":3,"3":20}' style="border-right:1px solid #000000;overflow:hidden;padding:0px 3px 0px 3px;vertical-align:bottom;text-align:center;">20</td> </tr> <tr style="height:20px;"> <td style="border-left:1px solid #000000;overflow:hidden;padding:0px 3px 0px 3px;vertical-align:bottom;font-weight:bold;"></td> <td data-sheets-value='{"1":2,"2":"Dubbelwandig"}' style="overflow:hidden;padding:0px 3px 0px 3px;vertical-align:bottom;font-weight:bold;">Doppelschalig</td> <td data-sheets-value='{"1":2,"2":"Helder (A/A)"}' style="border-right:1px solid #000000;overflow:hidden;padding:0px 3px 0px 3px;vertical-align:bottom;font-weight:bold;">Klar (A/A)</td> <td data-sheets-numberformat='{"1":2,"2":"0.00","3":1}' data-sheets-value='{"1":3,"3":2.9}' style="overflow:hidden;padding:0px 3px 0px 3px;vertical-align:bottom;text-align:center;">2.90</td> <td data-sheets-numberformat='{"1":2,"2":"0","3":1}' data-sheets-value='{"1":3,"3":77}' style="overflow:hidden;padding:0px 3px 0px 3px;vertical-align:bottom;text-align:center;">77</td> <td data-sheets-numberformat='{"1":2,"2":"0","3":1}' data-sheets-value='{"1":3,"3":69}' style="overflow:hidden;padding:0px 3px 0px 3px;vertical-align:bottom;text-align:center;">69</td> <td data-sheets-numberformat='{"1":2,"2":"0","3":1}' data-sheets-value='{"1":3,"3":20}' style="border-right:1px solid #000000;overflow:hidden;padding:0px 3px 0px 3px;vertical-align:bottom;text-align:center;">20</td> </tr> <tr style="height:20px;"> <td style="border-left:1px solid #000000;overflow:hidden;padding:0px 3px 0px 3px;vertical-align:bottom;font-weight:bold;"></td> <td data-sheets-value='{"1":2,"2":"Dubbelwandig"}' style="overflow:hidden;padding:0px 3px 0px 3px;vertical-align:bottom;font-weight:bold;">Doppelschalig</td> <td data-sheets-value='{"1":2,"2":"Opaal (A/O)"}' style="border-right:1px solid #000000;overflow:hidden;padding:0px 3px 0px 3px;vertical-align:bottom;font-weight:bold;">Opal (A/O)</td> <td data-sheets-numberformat='{"1":2,"2":"0.00","3":1}' data-sheets-value='{"1":3,"3":2.9}' style="overflow:hidden;padding:0px 3px 0px 3px;vertical-align:bottom;text-align:center;">2.90</td> <td data-sheets-numberformat='{"1":2,"2":"0","3":1}' data-sheets-value='{"1":3,"3":73}' style="overflow:hidden;padding:0px 3px 0px 3px;vertical-align:bottom;text-align:center;">73</td> <td data-sheets-numberformat='{"1":2,"2":"0","3":1}' data-sheets-value='{"1":3,"3":63}' style="overflow:hidden;padding:0px 3px 0px 3px;vertical-align:bottom;text-align:center;">63</td> <td data-sheets-numberformat='{"1":2,"2":"0","3":1}' data-sheets-value='{"1":3,"3":20}' style="border-right:1px solid #000000;overflow:hidden;padding:0px 3px 0px 3px;vertical-align:bottom;text-align:center;">20</td> </tr> <tr style="height:20px;"> <td style="border-left:1px solid #000000;overflow:hidden;padding:0px 3px 0px 3px;vertical-align:bottom;font-weight:bold;"></td> <td data-sheets-value='{"1":2,"2":"Dubbelwandig"}' style="overflow:hidden;padding:0px 3px 0px 3px;vertical-align:bottom;font-weight:bold;">Doppelschalig</td> <td data-sheets-value='{"1":2,"2":"Opaal (A/D)"}' style="border-right:1px solid #000000;overflow:hidden;padding:0px 3px 0px 3px;vertical-align:bottom;font-weight:bold;">Opal (A/D)</td> <td data-sheets-numberformat='{"1":2,"2":"0.00","3":1}' data-sheets-value='{"1":3,"3":2.9}' style="overflow:hidden;padding:0px 3px 0px 3px;vertical-align:bottom;text-align:center;">2.90</td> <td data-sheets-numberformat='{"1":2,"2":"0","3":1}' data-sheets-value='{"1":3,"3":51}' style="overflow:hidden;padding:0px 3px 0px 3px;vertical-align:bottom;text-align:center;">51</td> <td data-sheets-numberformat='{"1":2,"2":"0","3":1}' data-sheets-value='{"1":3,"3":50}' style="overflow:hidden;padding:0px 3px 0px 3px;vertical-align:bottom;text-align:center;">50</td> <td data-sheets-numberformat='{"1":2,"2":"0","3":1}' data-sheets-value='{"1":3,"3":20}' style="border-right:1px solid #000000;overflow:hidden;padding:0px 3px 0px 3px;vertical-align:bottom;text-align:center;">20</td> </tr> <tr style="height:20px;"> <td style="border-left:1px solid #000000;overflow:hidden;padding:0px 3px 0px 3px;vertical-align:bottom;font-weight:bold;"></td> <td data-sheets-value='{"1":2,"2":"Driewandig"}' style="overflow:hidden;padding:0px 3px 0px 3px;vertical-align:bottom;font-weight:bold;">Dreischalig</td> <td data-sheets-value='{"1":2,"2":"Helder (A/H/H)"}' style="border-right:1px solid #000000;overflow:hidden;padding:0px 3px 0px 3px;vertical-align:bottom;font-weight:bold;">Klar (A/H/H)</td> <td data-sheets-numberformat='{"1":2,"2":"0.00","3":1}' data-sheets-value='{"1":3,"3":1.7}' style="overflow:hidden;padding:0px 3px 0px 3px;vertical-align:bottom;text-align:center;">1.70</td> <td data-sheets-numberformat='{"1":2,"2":"0","3":1}' data-sheets-value='{"1":3,"3":71}' style="overflow:hidden;padding:0px 3px 0px 3px;vertical-align:bottom;text-align:center;">71</td> <td data-sheets-numberformat='{"1":2,"2":"0","3":1}' data-sheets-value='{"1":3,"3":63}' style="overflow:hidden;padding:0px 3px 0px 3px;vertical-align:bottom;text-align:center;">63</td> <td data-sheets-numberformat='{"1":2,"2":"0","3":1}' data-sheets-value='{"1":3,"3":22}' style="border-right:1px solid #000000;overflow:hidden;padding:0px 3px 0px 3px;vertical-align:bottom;text-align:center;">22</td> </tr> <tr style="height:20px;"> <td style="border-left:1px solid #000000;overflow:hidden;padding:0px 3px 0px 3px;vertical-align:bottom;font-weight:bold;"></td> <td data-sheets-value='{"1":2,"2":"Driewandig"}' style="overflow:hidden;padding:0px 3px 0px 3px;vertical-align:bottom;font-weight:bold;">Dreischalig</td> <td data-sheets-value='{"1":2,"2":"Opaal (A/O/O)"}' style="border-right:1px solid #000000;overflow:hidden;padding:0px 3px 0px 3px;vertical-align:bottom;font-weight:bold;">Opal (A/O/O)</td> <td data-sheets-numberformat='{"1":2,"2":"0.00","3":1}' data-sheets-value='{"1":3,"3":1.7}' style="overflow:hidden;padding:0px 3px 0px 3px;vertical-align:bottom;text-align:center;">1.70</td> <td data-sheets-numberformat='{"1":2,"2":"0","3":1}' data-sheets-value='{"1":3,"3":61}' style="overflow:hidden;padding:0px 3px 0px 3px;vertical-align:bottom;text-align:center;">61</td> <td data-sheets-numberformat='{"1":2,"2":"0","3":1}' data-sheets-value='{"1":3,"3":48}' style="overflow:hidden;padding:0px 3px 0px 3px;vertical-align:bottom;text-align:center;">48</td> <td data-sheets-numberformat='{"1":2,"2":"0","3":1}' data-sheets-value='{"1":3,"3":22}' style="border-right:1px solid #000000;overflow:hidden;padding:0px 3px 0px 3px;vertical-align:bottom;text-align:center;">22</td> </tr> <tr style="height:20px;"> <td style="border-left:1px solid #000000;overflow:hidden;padding:0px 3px 0px 3px;vertical-align:bottom;font-weight:bold;"></td> <td data-sheets-value='{"1":2,"2":"Vierwandig"}' style="overflow:hidden;padding:0px 3px 0px 3px;vertical-align:bottom;font-weight:bold;">Vierschalig</td> <td data-sheets-value='{"1":2,"2":"Helder (A/H/H/H)"}' style="border-right:1px solid #000000;overflow:hidden;padding:0px 3px 0px 3px;vertical-align:bottom;font-weight:bold;">Klar (A/H/H/H)</td> <td data-sheets-numberformat='{"1":2,"2":"0.00","3":1}' data-sheets-value='{"1":3,"3":1.28}' style="overflow:hidden;padding:0px 3px 0px 3px;vertical-align:bottom;text-align:center;">1.28</td> <td data-sheets-numberformat='{"1":2,"2":"0","3":1}' data-sheets-value='{"1":3,"3":64}' style="overflow:hidden;padding:0px 3px 0px 3px;vertical-align:bottom;text-align:center;">64</td> <td data-sheets-numberformat='{"1":2,"2":"0","3":1}' data-sheets-value='{"1":3,"3":52}' style="overflow:hidden;padding:0px 3px 0px 3px;vertical-align:bottom;text-align:center;">52</td> <td data-sheets-numberformat='{"1":2,"2":"0","3":1}' data-sheets-value='{"1":3,"3":23}' style="border-right:1px solid #000000;overflow:hidden;padding:0px 3px 0px 3px;vertical-align:bottom;text-align:center;">23</td> </tr> <tr style="height:20px;"> <td style="border-bottom:1px solid #000000;border-left:1px solid #000000;overflow:hidden;padding:0px 3px 0px 3px;vertical-align:bottom;"></td> <td data-sheets-value='{"1":2,"2":"Vierwandig"}' style="border-bottom:1px solid #000000;overflow:hidden;padding:0px 3px 0px 3px;vertical-align:bottom;font-weight:bold;">Vierschalig</td> <td data-sheets-value='{"1":2,"2":"Opaal (A/H/O/H)"}' style="border-right:1px solid #000000;border-bottom:1px solid #000000;overflow:hidden;padding:0px 3px 0px 3px;vertical-align:bottom;font-weight:bold;">Opal (A/H/O/H)</td> <td data-sheets-numberformat='{"1":2,"2":"0.00","3":1}' data-sheets-value='{"1":3,"3":1.28}' style="border-bottom:1px solid #000000;overflow:hidden;padding:0px 3px 0px 3px;vertical-align:bottom;text-align:center;">1.28</td> <td data-sheets-numberformat='{"1":2,"2":"0","3":1}' data-sheets-value='{"1":3,"3":59}' style="border-bottom:1px solid #000000;overflow:hidden;padding:0px 3px 0px 3px;vertical-align:bottom;text-align:center;">59</td> <td data-sheets-numberformat='{"1":2,"2":"0","3":1}' data-sheets-value='{"1":3,"3":46}' style="border-bottom:1px solid #000000;overflow:hidden;padding:0px 3px 0px 3px;vertical-align:bottom;text-align:center;">46</td> <td data-sheets-numberformat='{"1":2,"2":"0","3":1}' data-sheets-value='{"1":3,"3":23}' style="border-right:1px solid #000000;border-bottom:1px solid #000000;overflow:hidden;padding:0px 3px 0px 3px;vertical-align:bottom;text-align:center;">23</td> </tr> <tr style="height:20px;"> <td data-sheets-value='{"1":2,"2":"Polycarbonaat"}' style="border-left:1px solid #000000;overflow:hidden;padding:0px 3px 0px 3px;vertical-align:bottom;font-weight:bold;">Polycarbonat</td> <td data-sheets-value='{"1":2,"2":"Enkelwandig"}' style="overflow:hidden;padding:0px 3px 0px 3px;vertical-align:bottom;font-weight:bold;">Einschalig</td> <td data-sheets-value='{"1":2,"2":"Heatstop Opaal (T)"}' style="border-right:1px solid #000000;overflow:hidden;padding:0px 3px 0px 3px;vertical-align:bottom;font-weight:bold;">Heatstop opal (T)</td> <td data-sheets-numberformat='{"1":2,"2":"0.00","3":1}' data-sheets-value='{"1":3,"3":5.17}' style="overflow:hidden;padding:0px 3px 0px 3px;vertical-align:bottom;text-align:center;">5.17</td> <td data-sheets-numberformat='{"1":2,"2":"0","3":1}' data-sheets-value='{"1":3,"3":49}' style="overflow:hidden;padding:0px 3px 0px 3px;vertical-align:bottom;text-align:center;">49</td> <td data-sheets-numberformat='{"1":2,"2":"0","3":1}' data-sheets-value='{"1":3,"3":59}' style="overflow:hidden;padding:0px 3px 0px 3px;vertical-align:bottom;text-align:center;">59</td> <td data-sheets-numberformat='{"1":2,"2":"0","3":1}' data-sheets-value='{"1":2,"2":"-"}' style="border-right:1px solid #000000;overflow:hidden;padding:0px 3px 0px 3px;vertical-align:bottom;text-align:center;">-</td> </tr> <tr style="height:20px;"> <td data-sheets-value='{"1":2,"2":"Heatstop PC"}' style="border-left:1px solid #000000;overflow:hidden;padding:0px 3px 0px 3px;vertical-align:bottom;font-weight:bold;">Heatstop PC</td> <td data-sheets-value='{"1":2,"2":"Dubbelwandig"}' style="overflow:hidden;padding:0px 3px 0px 3px;vertical-align:bottom;font-weight:bold;">Doppelschalig</td> <td data-sheets-value='{"1":2,"2":"Helder (T/H)"}' style="border-right:1px solid #000000;overflow:hidden;padding:0px 3px 0px 3px;vertical-align:bottom;font-weight:bold;">Klar (T/H)</td> <td data-sheets-numberformat='{"1":2,"2":"0.00","3":1}' data-sheets-value='{"1":3,"3":2.9}' style="overflow:hidden;padding:0px 3px 0px 3px;vertical-align:bottom;text-align:center;">2.90</td> <td data-sheets-numberformat='{"1":2,"2":"0","3":1}' data-sheets-value='{"1":3,"3":44}' style="overflow:hidden;padding:0px 3px 0px 3px;vertical-align:bottom;text-align:center;">44</td> <td data-sheets-numberformat='{"1":2,"2":"0","3":1}' data-sheets-value='{"1":3,"3":51}' style="overflow:hidden;padding:0px 3px 0px 3px;vertical-align:bottom;text-align:center;">51</td> <td data-sheets-numberformat='{"1":2,"2":"0","3":1}' data-sheets-value='{"1":3,"3":20}' style="border-right:1px solid #000000;overflow:hidden;padding:0px 3px 0px 3px;vertical-align:bottom;text-align:center;">20</td> </tr> <tr style="height:20px;"> <td style="border-left:1px solid #000000;overflow:hidden;padding:0px 3px 0px 3px;vertical-align:bottom;font-weight:bold;"></td> <td data-sheets-value='{"1":2,"2":"Dubbelwandig"}' style="overflow:hidden;padding:0px 3px 0px 3px;vertical-align:bottom;font-weight:bold;">Doppelschalig</td> <td data-sheets-value='{"1":2,"2":"Opaal (T/O)"}' style="border-right:1px solid #000000;overflow:hidden;padding:0px 3px 0px 3px;vertical-align:bottom;font-weight:bold;">Opal (T/O)</td> <td data-sheets-numberformat='{"1":2,"2":"0.00","3":1}' data-sheets-value='{"1":3,"3":2.9}' style="overflow:hidden;padding:0px 3px 0px 3px;vertical-align:bottom;text-align:center;">2.90</td> <td data-sheets-numberformat='{"1":2,"2":"0","3":1}' data-sheets-value='{"1":3,"3":41}' style="overflow:hidden;padding:0px 3px 0px 3px;vertical-align:bottom;text-align:center;">41</td> <td data-sheets-numberformat='{"1":2,"2":"0","3":1}' data-sheets-value='{"1":3,"3":45}' style="overflow:hidden;padding:0px 3px 0px 3px;vertical-align:bottom;text-align:center;">45</td> <td data-sheets-numberformat='{"1":2,"2":"0","3":1}' data-sheets-value='{"1":3,"3":20}' style="border-right:1px solid #000000;overflow:hidden;padding:0px 3px 0px 3px;vertical-align:bottom;text-align:center;">20</td> </tr> <tr style="height:20px;"> <td style="border-left:1px solid #000000;overflow:hidden;padding:0px 3px 0px 3px;vertical-align:bottom;font-weight:bold;"></td> <td data-sheets-value='{"1":2,"2":"Driewandig"}' style="overflow:hidden;padding:0px 3px 0px 3px;vertical-align:bott | skylux-160-ce-met-koepel-en-pvc-opstand-30-20-met-lm-motor-1000-x-2200-mm | 8586030612813 | 46872351310157
Rauch- und Wärmeabzug (RWA) | RWA-System | Skylux | Skylux 160° CE mit Kuppel und PVC-Aufsatzkranz 30/20 mit LM-Motor 1000 x 2300 mm |  | 25962 | 5412970259626 | 4951.35 | Ja | 30-45 | 90.03 | 1000 x 2300 mm | 2300 | 1000 |  | PCV 30/20 (30 cm hoch & Dachöffnung = 20 cm größer als das Tageslichtmaß) | Rechteckig | 5.17 W/m²K - 1.28 W/m²K | 87% - 32% | 90% - 32% | 20dB - 23dB | 160° CE (für Industrie) | Lichtkuppel | ohne Windfang | E | Einzelmotor | Maximal ist eine vierschalige Lichtkuppel für dieses Produkt möglich | Ut-Wert LT-Wert g-Wert Rw-waarde EN 1873 : 2014 EN ISO 13468 EN 16153 EN 410 EN 410 EN ISO 140-3 Material Schalen Schalen (W/m²K) (%) (%) (dB) Acryl Einschalig Klar (H) 5.17 90 87 - PMMA Einschalig Opal (O) 5.17 83 76 - Doppelschalig Klar (H/H) 2.90 81 75 20 Doppelschalig Opal (O/O) 2.90 69 58 20 Dreischalig Klar (H/H/H) 1.70 73 65 22 Dreischalig Opal (O/H/O) 1.70 62 51 22 Vierschalig Klar (H/H/H/H) 1.28 64 54 23 Vierschalig Opal (H/H/O/H) 1.28 59 48 23 Polycarbonaat Einschalig Klar (A) 5.17 88 83 - PC Einschalig Opal (D) 5.17 58 60 - Doppelschalig Klar (A/H) 2.90 79 72 20 Doppelschalig Klar (A/A) 2.90 77 69 20 Doppelschalig Opal (A/O) 2.90 73 63 20 Doppelschalig Opal (A/D) 2.90 51 50 20 Dreischalig Klar (A/H/H) 1.70 71 63 22 Dreischalig Opal (A/O/O) 1.70 61 48 22 Vierschalig Klar (A/H/H/H) 1.28 64 52 23 Vierschalig Opal (A/H/O/H) 1.28 59 46 23 Polycarbonat Einschalig Heatstop opal (T) 5.17 49 59 - Heatstop PC Doppelschalig Klar (T/H) 2.90 44 51 20 Doppelschalig Opal (T/O) 2.90 41 45 20 Dreischalig Klar (T/H/H) 1.70 40 <td data-sheets-numberformat='{"1":2,"2":"0","3":1}' data-sheets-value='{"1":3,"3":44}' style="overflow:hidden;padding:0px 3px 0px | https://skylux.eu/de/products/skylux-160-ce-met-koepel-en-pvc-opstand-30-20-met-lm-motor-1000-x-2300-mm | https://skylux.eu/cdn/shop/files/Skylux-160deg-CE-met-koepel-en-pvc-opstand-3020-met-LM-motor-1000-x-2300-mm-RWA-systeem.jpg?v=1702980456&width=1600 | https://skylux.eu/cdn/shop/files/e5a82811-1bb0-48e4-a776-cacb59c7c092_774a9192-47a4-41fd-a970-f0ac9383513f.jpg?v=1688551132&width=1600 | //skylux.eu/cdn/shop/files/D_MH_Montageanleitung_Skylux_160_CE_LM.pdf?v=1503750771917917123 | //skylux.eu/cdn/shop/files/D_TD_Technische_Daten_Skylux_Skylux_160_CE_Elektrisch.pdf?v=10489854405570094672 | <style type="text/css" id="isPasted"> <!--td { border: 1px solid #cccccc; } br { mso-data-placement: same-cell; } --> </style> <table border="1" cellpadding="0" cellspacing="0" dir="ltr" style="table-layout:fixed;font-size:10pt;font-family:Arial;border-collapse:collapse;border:none;"><tbody> <tr style="height:20px;"> <td style="overflow:hidden;padding:0px 3px 0px 3px;vertical-align:bottom;"></td> <td style="overflow:hidden;padding:0px 3px 0px 3px;vertical-align:bottom;"></td> <td style="overflow:hidden;padding:0px 3px 0px 3px;vertical-align:bottom;"></td> <td data-sheets-value='{"1":2,"2":"Ut-waarde"}' style="overflow:hidden;padding:0px 3px 0px 3px;vertical-align:bottom;font-weight:bold;text-align:center;">Ut-Wert</td> <td data-sheets-value='{"1":2,"2":"LT-waarde"}' style="overflow:hidden;padding:0px 3px 0px 3px;vertical-align:bottom;font-weight:bold;text-align:center;">LT-Wert</td> <td data-sheets-value='{"1":2,"2":"g-waarde"}' style="overflow:hidden;padding:0px 3px 0px 3px;vertical-align:bottom;font-weight:bold;text-align:center;">g-Wert</td> <td data-sheets-value='{"1":2,"2":"Rw-waarde "}' style="overflow:hidden;padding:0px 3px 0px 3px;vertical-align:bottom;font-weight:bold;text-align:center;">Rw-waarde </td> </tr> <tr style="height:20px;"> <td style="overflow:hidden;padding:0px 3px 0px 3px;vertical-align:bottom;"></td> <td style="overflow:hidden;padding:0px 3px 0px 3px;vertical-align:bottom;"></td> <td style="overflow:hidden;padding:0px 3px 0px 3px;vertical-align:bottom;"></td> <td data-sheets-numberformat='{"1":2,"2":"0.00","3":1}' data-sheets-value='{"1":2,"2":"EN 1873 : 2014"}' style="overflow:hidden;padding:0px 3px 0px 3px;vertical-align:bottom;text-align:center;">EN 1873 : 2014</td> <td data-sheets-numberformat='{"1":2,"2":"0","3":1}' data-sheets-value='{"1":2,"2":"EN ISO 13468 EN 16153 EN 410"}' style="overflow:hidden;padding:0px 3px 0px 3px;vertical-align:bottom;text-align:center;">EN ISO 13468 EN 16153 EN 410</td> <td data-sheets-numberformat='{"1":2,"2":"0","3":1}' data-sheets-value='{"1":2,"2":"EN 410"}' style="overflow:hidden;padding:0px 3px 0px 3px;vertical-align:bottom;text-align:center;">EN 410</td> <td data-sheets-value='{"1":2,"2":"EN ISO 140-3\t\t"}' style="overflow:hidden;padding:0px 3px 0px 3px;vertical-align:bottom;text-align:center;">EN ISO 140-3 </td> </tr> <tr style="height:20px;"> <td data-sheets-value='{"1":2,"2":"Materiaal"}' style="border-bottom:1px solid #000000;overflow:hidden;padding:0px 3px 0px 3px;vertical-align:bottom;background-color:#000000;font-weight:bold;color:#ffffff;">Material</td> <td data-sheets-value='{"1":2,"2":"Wanden"}' style="border-bottom:1px solid #000000;overflow:hidden;padding:0px 3px 0px 3px;vertical-align:bottom;background-color:#000000;font-weight:bold;color:#ffffff;">Schalen</td> <td data-sheets-value='{"1":2,"2":"Schalen"}' style="border-bottom:1px solid #000000;overflow:hidden;padding:0px 3px 0px 3px;vertical-align:bottom;background-color:#000000;font-weight:bold;color:#ffffff;">Schalen</td> <td data-sheets-numberformat='{"1":2,"2":"0.00","3":1}' data-sheets-value='{"1":2,"2":"(W/m²K)\t"}' style="border-bottom:1px solid #000000;overflow:hidden;padding:0px 3px 0px 3px;vertical-align:bottom;background-color:#000000;font-weight:bold;color:#ffffff;text-align:center;">(W/m²K) </td> <td data-sheets-numberformat='{"1":2,"2":"0","3":1}' data-sheets-value='{"1":2,"2":"(%)"}' style="border-bottom:1px solid #000000;overflow:hidden;padding:0px 3px 0px 3px;vertical-align:bottom;background-color:#000000;font-weight:bold;color:#ffffff;text-align:center;">(%)</td> <td data-sheets-numberformat='{"1":2,"2":"0","3":1}' data-sheets-value='{"1":2,"2":"(%)"}' style="border-bottom:1px solid #000000;overflow:hidden;padding:0px 3px 0px 3px;vertical-align:bottom;background-color:#000000;font-weight:bold;color:#ffffff;text-align:center;">(%)</td> <td data-sheets-value='{"1":2,"2":"(dB)"}' style="border-bottom:1px solid #000000;overflow:hidden;padding:0px 3px 0px 3px;vertical-align:bottom;background-color:#000000;font-weight:bold;color:#ffffff;text-align:center;">(dB)</td> </tr> <tr style="height:20px;"> <td data-sheets-value='{"1":2,"2":"Acrylaat"}' style="border-left:1px solid #000000;overflow:hidden;padding:0px 3px 0px 3px;vertical-align:bottom;font-weight:bold;">Acryl</td> <td data-sheets-value='{"1":2,"2":"Enkelwandig"}' style="overflow:hidden;padding:0px 3px 0px 3px;vertical-align:bottom;font-weight:bold;">Einschalig</td> <td data-sheets-value='{"1":2,"2":"Helder (H)"}' style="border-right:1px solid #000000;overflow:hidden;padding:0px 3px 0px 3px;vertical-align:bottom;font-weight:bold;">Klar (H)</td> <td data-sheets-numberformat='{"1":2,"2":"0.00","3":1}' data-sheets-value='{"1":3,"3":5.17}' style="overflow:hidden;padding:0px 3px 0px 3px;vertical-align:bottom;text-align:center;">5.17</td> <td data-sheets-numberformat='{"1":2,"2":"0","3":1}' data-sheets-value='{"1":3,"3":90}' style="overflow:hidden;padding:0px 3px 0px 3px;vertical-align:bottom;text-align:center;">90</td> <td data-sheets-numberformat='{"1":2,"2":"0","3":1}' data-sheets-value='{"1":3,"3":87}' style="overflow:hidden;padding:0px 3px 0px 3px;vertical-align:bottom;text-align:center;">87</td> <td data-sheets-numberformat='{"1":2,"2":"0","3":1}' data-sheets-value='{"1":2,"2":"-"}' style="border-right:1px solid #000000;overflow:hidden;padding:0px 3px 0px 3px;vertical-align:bottom;text-align:center;">-</td> </tr> <tr style="height:20px;"> <td data-sheets-value='{"1":2,"2":"PMMA"}' style="border-left:1px solid #000000;overflow:hidden;padding:0px 3px 0px 3px;vertical-align:bottom;font-weight:bold;">PMMA</td> <td data-sheets-value='{"1":2,"2":"Enkelwandig"}' style="overflow:hidden;padding:0px 3px 0px 3px;vertical-align:bottom;font-weight:bold;">Einschalig</td> <td data-sheets-value='{"1":2,"2":"Opaal (O)"}' style="border-right:1px solid #000000;overflow:hidden;padding:0px 3px 0px 3px;vertical-align:bottom;font-weight:bold;">Opal (O)</td> <td data-sheets-numberformat='{"1":2,"2":"0.00","3":1}' data-sheets-value='{"1":3,"3":5.17}' style="overflow:hidden;padding:0px 3px 0px 3px;vertical-align:bottom;text-align:center;">5.17</td> <td data-sheets-numberformat='{"1":2,"2":"0","3":1}' data-sheets-value='{"1":3,"3":83}' style="overflow:hidden;padding:0px 3px 0px 3px;vertical-align:bottom;text-align:center;">83</td> <td data-sheets-numberformat='{"1":2,"2":"0","3":1}' data-sheets-value='{"1":3,"3":76}' style="overflow:hidden;padding:0px 3px 0px 3px;vertical-align:bottom;text-align:center;">76</td> <td data-sheets-numberformat='{"1":2,"2":"0","3":1}' data-sheets-value='{"1":2,"2":"-"}' style="border-right:1px solid #000000;overflow:hidden;padding:0px 3px 0px 3px;vertical-align:bottom;text-align:center;">-</td> </tr> <tr style="height:20px;"> <td style="border-left:1px solid #000000;overflow:hidden;padding:0px 3px 0px 3px;vertical-align:bottom;font-weight:bold;"></td> <td data-sheets-value='{"1":2,"2":"Dubbelwandig"}' style="overflow:hidden;padding:0px 3px 0px 3px;vertical-align:bottom;font-weight:bold;">Doppelschalig</td> <td data-sheets-value='{"1":2,"2":"Helder (H/H)"}' style="border-right:1px solid #000000;overflow:hidden;padding:0px 3px 0px 3px;vertical-align:bottom;font-weight:bold;">Klar (H/H)</td> <td data-sheets-numberformat='{"1":2,"2":"0.00","3":1}' data-sheets-value='{"1":3,"3":2.9}' style="overflow:hidden;padding:0px 3px 0px 3px;vertical-align:bottom;text-align:center;">2.90</td> <td data-sheets-numberformat='{"1":2,"2":"0","3":1}' data-sheets-value='{"1":3,"3":81}' style="overflow:hidden;padding:0px 3px 0px 3px;vertical-align:bottom;text-align:center;">81</td> <td data-sheets-numberformat='{"1":2,"2":"0","3":1}' data-sheets-value='{"1":3,"3":75}' style="overflow:hidden;padding:0px 3px 0px 3px;vertical-align:bottom;text-align:center;">75</td> <td data-sheets-numberformat='{"1":2,"2":"0","3":1}' data-sheets-value='{"1":3,"3":20}' style="border-right:1px solid #000000;overflow:hidden;padding:0px 3px 0px 3px;vertical-align:bottom;text-align:center;">20</td> </tr> <tr style="height:20px;"> <td style="border-left:1px solid #000000;overflow:hidden;padding:0px 3px 0px 3px;vertical-align:bottom;font-weight:bold;"></td> <td data-sheets-value='{"1":2,"2":"Dubbelwandig"}' style="overflow:hidden;padding:0px 3px 0px 3px;vertical-align:bottom;font-weight:bold;">Doppelschalig</td> <td data-sheets-value='{"1":2,"2":"Opaal (O/O)"}' style="border-right:1px solid #000000;overflow:hidden;padding:0px 3px 0px 3px;vertical-align:bottom;font-weight:bold;">Opal (O/O)</td> <td data-sheets-numberformat='{"1":2,"2":"0.00","3":1}' data-sheets-value='{"1":3,"3":2.9}' style="overflow:hidden;padding:0px 3px 0px 3px;vertical-align:bottom;text-align:center;">2.90</td> <td data-sheets-numberformat='{"1":2,"2":"0","3":1}' data-sheets-value='{"1":3,"3":69}' style="overflow:hidden;padding:0px 3px 0px 3px;vertical-align:bottom;text-align:center;">69</td> <td data-sheets-numberformat='{"1":2,"2":"0","3":1}' data-sheets-value='{"1":3,"3":58}' style="overflow:hidden;padding:0px 3px 0px 3px;vertical-align:bottom;text-align:center;">58</td> <td data-sheets-numberformat='{"1":2,"2":"0","3":1}' data-sheets-value='{"1":3,"3":20}' style="border-right:1px solid #000000;overflow:hidden;padding:0px 3px 0px 3px;vertical-align:bottom;text-align:center;">20</td> </tr> <tr style="height:20px;"> <td style="border-left:1px solid #000000;overflow:hidden;padding:0px 3px 0px 3px;vertical-align:bottom;font-weight:bold;"></td> <td data-sheets-value='{"1":2,"2":"Driewandig"}' style="overflow:hidden;padding:0px 3px 0px 3px;vertical-align:bottom;font-weight:bold;">Dreischalig</td> <td data-sheets-value='{"1":2,"2":"Helder (H/H/H)"}' style="border-right:1px solid #000000;overflow:hidden;padding:0px 3px 0px 3px;vertical-align:bottom;font-weight:bold;">Klar (H/H/H)</td> <td data-sheets-numberformat='{"1":2,"2":"0.00","3":1}' data-sheets-value='{"1":3,"3":1.7}' style="overflow:hidden;padding:0px 3px 0px 3px;vertical-align:bottom;text-align:center;">1.70</td> <td data-sheets-numberformat='{"1":2,"2":"0","3":1}' data-sheets-value='{"1":3,"3":73}' style="overflow:hidden;padding:0px 3px 0px 3px;vertical-align:bottom;text-align:center;">73</td> <td data-sheets-numberformat='{"1":2,"2":"0","3":1}' data-sheets-value='{"1":3,"3":65}' style="overflow:hidden;padding:0px 3px 0px 3px;vertical-align:bottom;text-align:center;">65</td> <td data-sheets-numberformat='{"1":2,"2":"0","3":1}' data-sheets-value='{"1":3,"3":22}' style="border-right:1px solid #000000;overflow:hidden;padding:0px 3px 0px 3px;vertical-align:bottom;text-align:center;">22</td> </tr> <tr style="height:20px;"> <td style="border-left:1px solid #000000;overflow:hidden;padding:0px 3px 0px 3px;vertical-align:bottom;font-weight:bold;"></td> <td data-sheets-value='{"1":2,"2":"Driewandig"}' style="overflow:hidden;padding:0px 3px 0px 3px;vertical-align:bottom;font-weight:bold;">Dreischalig</td> <td data-sheets-value='{"1":2,"2":"Opaal (O/H/O)"}' style="border-right:1px solid #000000;overflow:hidden;padding:0px 3px 0px 3px;vertical-align:bottom;font-weight:bold;">Opal (O/H/O)</td> <td data-sheets-numberformat='{"1":2,"2":"0.00","3":1}' data-sheets-value='{"1":3,"3":1.7}' style="overflow:hidden;padding:0px 3px 0px 3px;vertical-align:bottom;text-align:center;">1.70</td> <td data-sheets-numberformat='{"1":2,"2":"0","3":1}' data-sheets-value='{"1":3,"3":62}' style="overflow:hidden;padding:0px 3px 0px 3px;vertical-align:bottom;text-align:center;">62</td> <td data-sheets-numberformat='{"1":2,"2":"0","3":1}' data-sheets-value='{"1":3,"3":51}' style="overflow:hidden;padding:0px 3px 0px 3px;vertical-align:bottom;text-align:center;">51</td> <td data-sheets-numberformat='{"1":2,"2":"0","3":1}' data-sheets-value='{"1":3,"3":22}' style="border-right:1px solid #000000;overflow:hidden;padding:0px 3px 0px 3px;vertical-align:bottom;text-align:center;">22</td> </tr> <tr style="height:20px;"> <td style="border-left:1px solid #000000;overflow:hidden;padding:0px 3px 0px 3px;vertical-align:bottom;font-weight:bold;"></td> <td data-sheets-value='{"1":2,"2":"Vierwandig"}' style="overflow:hidden;padding:0px 3px 0px 3px;vertical-align:bottom;font-weight:bold;">Vierschalig</td> <td data-sheets-value='{"1":2,"2":"Helder (H/H/H/H)"}' style="border-right:1px solid #000000;overflow:hidden;padding:0px 3px 0px 3px;vertical-align:bottom;font-weight:bold;">Klar (H/H/H/H)</td> <td data-sheets-numberformat='{"1":2,"2":"0.00","3":1}' data-sheets-value='{"1":3,"3":1.28}' style="overflow:hidden;padding:0px 3px 0px 3px;vertical-align:bottom;text-align:center;">1.28</td> <td data-sheets-numberformat='{"1":2,"2":"0","3":1}' data-sheets-value='{"1":3,"3":64}' style="overflow:hidden;padding:0px 3px 0px 3px;vertical-align:bottom;text-align:center;">64</td> <td data-sheets-numberformat='{"1":2,"2":"0","3":1}' data-sheets-value='{"1":3,"3":54}' style="overflow:hidden;padding:0px 3px 0px 3px;vertical-align:bottom;text-align:center;">54</td> <td data-sheets-numberformat='{"1":2,"2":"0","3":1}' data-sheets-value='{"1":3,"3":23}' style="border-right:1px solid #000000;overflow:hidden;padding:0px 3px 0px 3px;vertical-align:bottom;text-align:center;">23</td> </tr> <tr style="height:20px;"> <td style="border-bottom:1px solid #000000;border-left:1px solid #000000;overflow:hidden;padding:0px 3px 0px 3px;vertical-align:bottom;"></td> <td data-sheets-value='{"1":2,"2":"Vierwandig"}' style="border-bottom:1px solid #000000;overflow:hidden;padding:0px 3px 0px 3px;vertical-align:bottom;font-weight:bold;">Vierschalig</td> <td data-sheets-value='{"1":2,"2":"Opaal (H/H/O/H)"}' style="border-right:1px solid #000000;border-bottom:1px solid #000000;overflow:hidden;padding:0px 3px 0px 3px;vertical-align:bottom;font-weight:bold;">Opal (H/H/O/H)</td> <td data-sheets-numberformat='{"1":2,"2":"0.00","3":1}' data-sheets-value='{"1":3,"3":1.28}' style="border-bottom:1px solid #000000;overflow:hidden;padding:0px 3px 0px 3px;vertical-align:bottom;text-align:center;">1.28</td> <td data-sheets-numberformat='{"1":2,"2":"0","3":1}' data-sheets-value='{"1":3,"3":59}' style="border-bottom:1px solid #000000;overflow:hidden;padding:0px 3px 0px 3px;vertical-align:bottom;text-align:center;">59</td> <td data-sheets-numberformat='{"1":2,"2":"0","3":1}' data-sheets-value='{"1":3,"3":48}' style="border-bottom:1px solid #000000;overflow:hidden;padding:0px 3px 0px 3px;vertical-align:bottom;text-align:center;">48</td> <td data-sheets-numberformat='{"1":2,"2":"0","3":1}' data-sheets-value='{"1":3,"3":23}' style="border-right:1px solid #000000;border-bottom:1px solid #000000;overflow:hidden;padding:0px 3px 0px 3px;vertical-align:bottom;text-align:center;">23</td> </tr> <tr style="height:20px;"> <td data-sheets-value='{"1":2,"2":"Polycarbonaat "}' style="border-left:1px solid #000000;overflow:hidden;padding:0px 3px 0px 3px;vertical-align:bottom;font-weight:bold;">Polycarbonaat </td> <td data-sheets-value='{"1":2,"2":"Enkelwandig"}' style="overflow:hidden;padding:0px 3px 0px 3px;vertical-align:bottom;font-weight:bold;">Einschalig</td> <td data-sheets-value='{"1":2,"2":"Helder (A)"}' style="border-right:1px solid #000000;overflow:hidden;padding:0px 3px 0px 3px;vertical-align:bottom;font-weight:bold;">Klar (A)</td> <td data-sheets-numberformat='{"1":2,"2":"0.00","3":1}' data-sheets-value='{"1":3,"3":5.17}' style="overflow:hidden;padding:0px 3px 0px 3px;vertical-align:bottom;text-align:center;">5.17</td> <td data-sheets-numberformat='{"1":2,"2":"0","3":1}' data-sheets-value='{"1":3,"3":88}' style="overflow:hidden;padding:0px 3px 0px 3px;vertical-align:bottom;text-align:center;">88</td> <td data-sheets-numberformat='{"1":2,"2":"0","3":1}' data-sheets-value='{"1":3,"3":83}' style="overflow:hidden;padding:0px 3px 0px 3px;vertical-align:bottom;text-align:center;">83</td> <td data-sheets-numberformat='{"1":2,"2":"0","3":1}' data-sheets-value='{"1":2,"2":"-"}' style="border-right:1px solid #000000;overflow:hidden;padding:0px 3px 0px 3px;vertical-align:bottom;text-align:center;">-</td> </tr> <tr style="height:20px;"> <td data-sheets-value='{"1":2,"2":"PC"}' style="border-left:1px solid #000000;overflow:hidden;padding:0px 3px 0px 3px;vertical-align:bottom;font-weight:bold;">PC</td> <td data-sheets-value='{"1":2,"2":"Enkelwandig"}' style="overflow:hidden;padding:0px 3px 0px 3px;vertical-align:bottom;font-weight:bold;">Einschalig</td> <td data-sheets-value='{"1":2,"2":"Opaal (D)"}' style="border-right:1px solid #000000;overflow:hidden;padding:0px 3px 0px 3px;vertical-align:bottom;font-weight:bold;">Opal (D)</td> <td data-sheets-numberformat='{"1":2,"2":"0.00","3":1}' data-sheets-value='{"1":3,"3":5.17}' style="overflow:hidden;padding:0px 3px 0px 3px;vertical-align:bottom;text-align:center;">5.17</td> <td data-sheets-numberformat='{"1":2,"2":"0","3":1}' data-sheets-value='{"1":3,"3":58}' style="overflow:hidden;padding:0px 3px 0px 3px;vertical-align:bottom;text-align:center;">58</td> <td data-sheets-numberformat='{"1":2,"2":"0","3":1}' data-sheets-value='{"1":3,"3":60}' style="overflow:hidden;padding:0px 3px 0px 3px;vertical-align:bottom;text-align:center;">60</td> <td data-sheets-numberformat='{"1":2,"2":"0","3":1}' data-sheets-value='{"1":2,"2":"-"}' style="border-right:1px solid #000000;overflow:hidden;padding:0px 3px 0px 3px;vertical-align:bottom;text-align:center;">-</td> </tr> <tr style="height:20px;"> <td style="border-left:1px solid #000000;overflow:hidden;padding:0px 3px 0px 3px;vertical-align:bottom;font-weight:bold;"></td> <td data-sheets-value='{"1":2,"2":"Dubbelwandig"}' style="overflow:hidden;padding:0px 3px 0px 3px;vertical-align:bottom;font-weight:bold;">Doppelschalig</td> <td data-sheets-value='{"1":2,"2":"Helder (A/H)"}' style="border-right:1px solid #000000;overflow:hidden;padding:0px 3px 0px 3px;vertical-align:bottom;font-weight:bold;">Klar (A/H)</td> <td data-sheets-numberformat='{"1":2,"2":"0.00","3":1}' data-sheets-value='{"1":3,"3":2.9}' style="overflow:hidden;padding:0px 3px 0px 3px;vertical-align:bottom;text-align:center;">2.90</td> <td data-sheets-numberformat='{"1":2,"2":"0","3":1}' data-sheets-value='{"1":3,"3":79}' style="overflow:hidden;padding:0px 3px 0px 3px;vertical-align:bottom;text-align:center;">79</td> <td data-sheets-numberformat='{"1":2,"2":"0","3":1}' data-sheets-value='{"1":3,"3":72}' style="overflow:hidden;padding:0px 3px 0px 3px;vertical-align:bottom;text-align:center;">72</td> <td data-sheets-numberformat='{"1":2,"2":"0","3":1}' data-sheets-value='{"1":3,"3":20}' style="border-right:1px solid #000000;overflow:hidden;padding:0px 3px 0px 3px;vertical-align:bottom;text-align:center;">20</td> </tr> <tr style="height:20px;"> <td style="border-left:1px solid #000000;overflow:hidden;padding:0px 3px 0px 3px;vertical-align:bottom;font-weight:bold;"></td> <td data-sheets-value='{"1":2,"2":"Dubbelwandig"}' style="overflow:hidden;padding:0px 3px 0px 3px;vertical-align:bottom;font-weight:bold;">Doppelschalig</td> <td data-sheets-value='{"1":2,"2":"Helder (A/A)"}' style="border-right:1px solid #000000;overflow:hidden;padding:0px 3px 0px 3px;vertical-align:bottom;font-weight:bold;">Klar (A/A)</td> <td data-sheets-numberformat='{"1":2,"2":"0.00","3":1}' data-sheets-value='{"1":3,"3":2.9}' style="overflow:hidden;padding:0px 3px 0px 3px;vertical-align:bottom;text-align:center;">2.90</td> <td data-sheets-numberformat='{"1":2,"2":"0","3":1}' data-sheets-value='{"1":3,"3":77}' style="overflow:hidden;padding:0px 3px 0px 3px;vertical-align:bottom;text-align:center;">77</td> <td data-sheets-numberformat='{"1":2,"2":"0","3":1}' data-sheets-value='{"1":3,"3":69}' style="overflow:hidden;padding:0px 3px 0px 3px;vertical-align:bottom;text-align:center;">69</td> <td data-sheets-numberformat='{"1":2,"2":"0","3":1}' data-sheets-value='{"1":3,"3":20}' style="border-right:1px solid #000000;overflow:hidden;padding:0px 3px 0px 3px;vertical-align:bottom;text-align:center;">20</td> </tr> <tr style="height:20px;"> <td style="border-left:1px solid #000000;overflow:hidden;padding:0px 3px 0px 3px;vertical-align:bottom;font-weight:bold;"></td> <td data-sheets-value='{"1":2,"2":"Dubbelwandig"}' style="overflow:hidden;padding:0px 3px 0px 3px;vertical-align:bottom;font-weight:bold;">Doppelschalig</td> <td data-sheets-value='{"1":2,"2":"Opaal (A/O)"}' style="border-right:1px solid #000000;overflow:hidden;padding:0px 3px 0px 3px;vertical-align:bottom;font-weight:bold;">Opal (A/O)</td> <td data-sheets-numberformat='{"1":2,"2":"0.00","3":1}' data-sheets-value='{"1":3,"3":2.9}' style="overflow:hidden;padding:0px 3px 0px 3px;vertical-align:bottom;text-align:center;">2.90</td> <td data-sheets-numberformat='{"1":2,"2":"0","3":1}' data-sheets-value='{"1":3,"3":73}' style="overflow:hidden;padding:0px 3px 0px 3px;vertical-align:bottom;text-align:center;">73</td> <td data-sheets-numberformat='{"1":2,"2":"0","3":1}' data-sheets-value='{"1":3,"3":63}' style="overflow:hidden;padding:0px 3px 0px 3px;vertical-align:bottom;text-align:center;">63</td> <td data-sheets-numberformat='{"1":2,"2":"0","3":1}' data-sheets-value='{"1":3,"3":20}' style="border-right:1px solid #000000;overflow:hidden;padding:0px 3px 0px 3px;vertical-align:bottom;text-align:center;">20</td> </tr> <tr style="height:20px;"> <td style="border-left:1px solid #000000;overflow:hidden;padding:0px 3px 0px 3px;vertical-align:bottom;font-weight:bold;"></td> <td data-sheets-value='{"1":2,"2":"Dubbelwandig"}' style="overflow:hidden;padding:0px 3px 0px 3px;vertical-align:bottom;font-weight:bold;">Doppelschalig</td> <td data-sheets-value='{"1":2,"2":"Opaal (A/D)"}' style="border-right:1px solid #000000;overflow:hidden;padding:0px 3px 0px 3px;vertical-align:bottom;font-weight:bold;">Opal (A/D)</td> <td data-sheets-numberformat='{"1":2,"2":"0.00","3":1}' data-sheets-value='{"1":3,"3":2.9}' style="overflow:hidden;padding:0px 3px 0px 3px;vertical-align:bottom;text-align:center;">2.90</td> <td data-sheets-numberformat='{"1":2,"2":"0","3":1}' data-sheets-value='{"1":3,"3":51}' style="overflow:hidden;padding:0px 3px 0px 3px;vertical-align:bottom;text-align:center;">51</td> <td data-sheets-numberformat='{"1":2,"2":"0","3":1}' data-sheets-value='{"1":3,"3":50}' style="overflow:hidden;padding:0px 3px 0px 3px;vertical-align:bottom;text-align:center;">50</td> <td data-sheets-numberformat='{"1":2,"2":"0","3":1}' data-sheets-value='{"1":3,"3":20}' style="border-right:1px solid #000000;overflow:hidden;padding:0px 3px 0px 3px;vertical-align:bottom;text-align:center;">20</td> </tr> <tr style="height:20px;"> <td style="border-left:1px solid #000000;overflow:hidden;padding:0px 3px 0px 3px;vertical-align:bottom;font-weight:bold;"></td> <td data-sheets-value='{"1":2,"2":"Driewandig"}' style="overflow:hidden;padding:0px 3px 0px 3px;vertical-align:bottom;font-weight:bold;">Dreischalig</td> <td data-sheets-value='{"1":2,"2":"Helder (A/H/H)"}' style="border-right:1px solid #000000;overflow:hidden;padding:0px 3px 0px 3px;vertical-align:bottom;font-weight:bold;">Klar (A/H/H)</td> <td data-sheets-numberformat='{"1":2,"2":"0.00","3":1}' data-sheets-value='{"1":3,"3":1.7}' style="overflow:hidden;padding:0px 3px 0px 3px;vertical-align:bottom;text-align:center;">1.70</td> <td data-sheets-numberformat='{"1":2,"2":"0","3":1}' data-sheets-value='{"1":3,"3":71}' style="overflow:hidden;padding:0px 3px 0px 3px;vertical-align:bottom;text-align:center;">71</td> <td data-sheets-numberformat='{"1":2,"2":"0","3":1}' data-sheets-value='{"1":3,"3":63}' style="overflow:hidden;padding:0px 3px 0px 3px;vertical-align:bottom;text-align:center;">63</td> <td data-sheets-numberformat='{"1":2,"2":"0","3":1}' data-sheets-value='{"1":3,"3":22}' style="border-right:1px solid #000000;overflow:hidden;padding:0px 3px 0px 3px;vertical-align:bottom;text-align:center;">22</td> </tr> <tr style="height:20px;"> <td style="border-left:1px solid #000000;overflow:hidden;padding:0px 3px 0px 3px;vertical-align:bottom;font-weight:bold;"></td> <td data-sheets-value='{"1":2,"2":"Driewandig"}' style="overflow:hidden;padding:0px 3px 0px 3px;vertical-align:bottom;font-weight:bold;">Dreischalig</td> <td data-sheets-value='{"1":2,"2":"Opaal (A/O/O)"}' style="border-right:1px solid #000000;overflow:hidden;padding:0px 3px 0px 3px;vertical-align:bottom;font-weight:bold;">Opal (A/O/O)</td> <td data-sheets-numberformat='{"1":2,"2":"0.00","3":1}' data-sheets-value='{"1":3,"3":1.7}' style="overflow:hidden;padding:0px 3px 0px 3px;vertical-align:bottom;text-align:center;">1.70</td> <td data-sheets-numberformat='{"1":2,"2":"0","3":1}' data-sheets-value='{"1":3,"3":61}' style="overflow:hidden;padding:0px 3px 0px 3px;vertical-align:bottom;text-align:center;">61</td> <td data-sheets-numberformat='{"1":2,"2":"0","3":1}' data-sheets-value='{"1":3,"3":48}' style="overflow:hidden;padding:0px 3px 0px 3px;vertical-align:bottom;text-align:center;">48</td> <td data-sheets-numberformat='{"1":2,"2":"0","3":1}' data-sheets-value='{"1":3,"3":22}' style="border-right:1px solid #000000;overflow:hidden;padding:0px 3px 0px 3px;vertical-align:bottom;text-align:center;">22</td> </tr> <tr style="height:20px;"> <td style="border-left:1px solid #000000;overflow:hidden;padding:0px 3px 0px 3px;vertical-align:bottom;font-weight:bold;"></td> <td data-sheets-value='{"1":2,"2":"Vierwandig"}' style="overflow:hidden;padding:0px 3px 0px 3px;vertical-align:bottom;font-weight:bold;">Vierschalig</td> <td data-sheets-value='{"1":2,"2":"Helder (A/H/H/H)"}' style="border-right:1px solid #000000;overflow:hidden;padding:0px 3px 0px 3px;vertical-align:bottom;font-weight:bold;">Klar (A/H/H/H)</td> <td data-sheets-numberformat='{"1":2,"2":"0.00","3":1}' data-sheets-value='{"1":3,"3":1.28}' style="overflow:hidden;padding:0px 3px 0px 3px;vertical-align:bottom;text-align:center;">1.28</td> <td data-sheets-numberformat='{"1":2,"2":"0","3":1}' data-sheets-value='{"1":3,"3":64}' style="overflow:hidden;padding:0px 3px 0px 3px;vertical-align:bottom;text-align:center;">64</td> <td data-sheets-numberformat='{"1":2,"2":"0","3":1}' data-sheets-value='{"1":3,"3":52}' style="overflow:hidden;padding:0px 3px 0px 3px;vertical-align:bottom;text-align:center;">52</td> <td data-sheets-numberformat='{"1":2,"2":"0","3":1}' data-sheets-value='{"1":3,"3":23}' style="border-right:1px solid #000000;overflow:hidden;padding:0px 3px 0px 3px;vertical-align:bottom;text-align:center;">23</td> </tr> <tr style="height:20px;"> <td style="border-bottom:1px solid #000000;border-left:1px solid #000000;overflow:hidden;padding:0px 3px 0px 3px;vertical-align:bottom;"></td> <td data-sheets-value='{"1":2,"2":"Vierwandig"}' style="border-bottom:1px solid #000000;overflow:hidden;padding:0px 3px 0px 3px;vertical-align:bottom;font-weight:bold;">Vierschalig</td> <td data-sheets-value='{"1":2,"2":"Opaal (A/H/O/H)"}' style="border-right:1px solid #000000;border-bottom:1px solid #000000;overflow:hidden;padding:0px 3px 0px 3px;vertical-align:bottom;font-weight:bold;">Opal (A/H/O/H)</td> <td data-sheets-numberformat='{"1":2,"2":"0.00","3":1}' data-sheets-value='{"1":3,"3":1.28}' style="border-bottom:1px solid #000000;overflow:hidden;padding:0px 3px 0px 3px;vertical-align:bottom;text-align:center;">1.28</td> <td data-sheets-numberformat='{"1":2,"2":"0","3":1}' data-sheets-value='{"1":3,"3":59}' style="border-bottom:1px solid #000000;overflow:hidden;padding:0px 3px 0px 3px;vertical-align:bottom;text-align:center;">59</td> <td data-sheets-numberformat='{"1":2,"2":"0","3":1}' data-sheets-value='{"1":3,"3":46}' style="border-bottom:1px solid #000000;overflow:hidden;padding:0px 3px 0px 3px;vertical-align:bottom;text-align:center;">46</td> <td data-sheets-numberformat='{"1":2,"2":"0","3":1}' data-sheets-value='{"1":3,"3":23}' style="border-right:1px solid #000000;border-bottom:1px solid #000000;overflow:hidden;padding:0px 3px 0px 3px;vertical-align:bottom;text-align:center;">23</td> </tr> <tr style="height:20px;"> <td data-sheets-value='{"1":2,"2":"Polycarbonaat"}' style="border-left:1px solid #000000;overflow:hidden;padding:0px 3px 0px 3px;vertical-align:bottom;font-weight:bold;">Polycarbonat</td> <td data-sheets-value='{"1":2,"2":"Enkelwandig"}' style="overflow:hidden;padding:0px 3px 0px 3px;vertical-align:bottom;font-weight:bold;">Einschalig</td> <td data-sheets-value='{"1":2,"2":"Heatstop Opaal (T)"}' style="border-right:1px solid #000000;overflow:hidden;padding:0px 3px 0px 3px;vertical-align:bottom;font-weight:bold;">Heatstop opal (T)</td> <td data-sheets-numberformat='{"1":2,"2":"0.00","3":1}' data-sheets-value='{"1":3,"3":5.17}' style="overflow:hidden;padding:0px 3px 0px 3px;vertical-align:bottom;text-align:center;">5.17</td> <td data-sheets-numberformat='{"1":2,"2":"0","3":1}' data-sheets-value='{"1":3,"3":49}' style="overflow:hidden;padding:0px 3px 0px 3px;vertical-align:bottom;text-align:center;">49</td> <td data-sheets-numberformat='{"1":2,"2":"0","3":1}' data-sheets-value='{"1":3,"3":59}' style="overflow:hidden;padding:0px 3px 0px 3px;vertical-align:bottom;text-align:center;">59</td> <td data-sheets-numberformat='{"1":2,"2":"0","3":1}' data-sheets-value='{"1":2,"2":"-"}' style="border-right:1px solid #000000;overflow:hidden;padding:0px 3px 0px 3px;vertical-align:bottom;text-align:center;">-</td> </tr> <tr style="height:20px;"> <td data-sheets-value='{"1":2,"2":"Heatstop PC"}' style="border-left:1px solid #000000;overflow:hidden;padding:0px 3px 0px 3px;vertical-align:bottom;font-weight:bold;">Heatstop PC</td> <td data-sheets-value='{"1":2,"2":"Dubbelwandig"}' style="overflow:hidden;padding:0px 3px 0px 3px;vertical-align:bottom;font-weight:bold;">Doppelschalig</td> <td data-sheets-value='{"1":2,"2":"Helder (T/H)"}' style="border-right:1px solid #000000;overflow:hidden;padding:0px 3px 0px 3px;vertical-align:bottom;font-weight:bold;">Klar (T/H)</td> <td data-sheets-numberformat='{"1":2,"2":"0.00","3":1}' data-sheets-value='{"1":3,"3":2.9}' style="overflow:hidden;padding:0px 3px 0px 3px;vertical-align:bottom;text-align:center;">2.90</td> <td data-sheets-numberformat='{"1":2,"2":"0","3":1}' data-sheets-value='{"1":3,"3":44}' style="overflow:hidden;padding:0px 3px 0px 3px;vertical-align:bottom;text-align:center;">44</td> <td data-sheets-numberformat='{"1":2,"2":"0","3":1}' data-sheets-value='{"1":3,"3":51}' style="overflow:hidden;padding:0px 3px 0px 3px;vertical-align:bottom;text-align:center;">51</td> <td data-sheets-numberformat='{"1":2,"2":"0","3":1}' data-sheets-value='{"1":3,"3":20}' style="border-right:1px solid #000000;overflow:hidden;padding:0px 3px 0px 3px;vertical-align:bottom;text-align:center;">20</td> </tr> <tr style="height:20px;"> <td style="border-left:1px solid #000000;overflow:hidden;padding:0px 3px 0px 3px;vertical-align:bottom;font-weight:bold;"></td> <td data-sheets-value='{"1":2,"2":"Dubbelwandig"}' style="overflow:hidden;padding:0px 3px 0px 3px;vertical-align:bottom;font-weight:bold;">Doppelschalig</td> <td data-sheets-value='{"1":2,"2":"Opaal (T/O)"}' style="border-right:1px solid #000000;overflow:hidden;padding:0px 3px 0px 3px;vertical-align:bottom;font-weight:bold;">Opal (T/O)</td> <td data-sheets-numberformat='{"1":2,"2":"0.00","3":1}' data-sheets-value='{"1":3,"3":2.9}' style="overflow:hidden;padding:0px 3px 0px 3px;vertical-align:bottom;text-align:center;">2.90</td> <td data-sheets-numberformat='{"1":2,"2":"0","3":1}' data-sheets-value='{"1":3,"3":41}' style="overflow:hidden;padding:0px 3px 0px 3px;vertical-align:bottom;text-align:center;">41</td> <td data-sheets-numberformat='{"1":2,"2":"0","3":1}' data-sheets-value='{"1":3,"3":45}' style="overflow:hidden;padding:0px 3px 0px 3px;vertical-align:bottom;text-align:center;">45</td> <td data-sheets-numberformat='{"1":2,"2":"0","3":1}' data-sheets-value='{"1":3,"3":20}' style="border-right:1px solid #000000;overflow:hidden;padding:0px 3px 0px 3px;vertical-align:bottom;text-align:center;">20</td> </tr> <tr style="height:20px;"> <td style="border-left:1px solid #000000;overflow:hidden;padding:0px 3px 0px 3px;vertical-align:bottom;font-weight:bold;"></td> <td data-sheets-value='{"1":2,"2":"Driewandig"}' style="overflow:hidden;padding:0px 3px 0px 3px;vertical-align:bott | skylux-160-ce-met-koepel-en-pvc-opstand-30-20-met-lm-motor-1000-x-2300-mm | 8586030645581 | 46872351375693
Rauch- und Wärmeabzug (RWA) | RWA-System | Skylux | Skylux 160° CE mit Kuppel und PVC-Aufsatzkranz 30/20 mit LM-Motor 1050 x 1050 mm |  | 25952 | 5412970259527 | 3838.15 | Ja | 30-45 | 64.2 | 1050 x 1050 mm | 1050 | 1050 |  | PCV 30/20 (30 cm hoch & Dachöffnung = 20 cm größer als das Tageslichtmaß) | Quadratisch | 5.17 W/m²K - 1.28 W/m²K | 87% - 32% | 90% - 32% | 20dB - 23dB | 160° CE (für Industrie) | Lichtkuppel | ohne Windfang | E | Einzelmotor | Maximal ist eine vierschalige Lichtkuppel für dieses Produkt möglich | Ut-Wert LT-Wert g-Wert Rw-waarde EN 1873 : 2014 EN ISO 13468 EN 16153 EN 410 EN 410 EN ISO 140-3 Material Schalen Schalen (W/m²K) (%) (%) (dB) Acryl Einschalig Klar (H) 5.17 90 87 - PMMA Einschalig Opal (O) 5.17 83 76 - Doppelschalig Klar (H/H) 2.90 81 75 20 Doppelschalig Opal (O/O) 2.90 69 58 20 Dreischalig Klar (H/H/H) 1.70 73 65 22 Dreischalig Opal (O/H/O) 1.70 62 51 22 Vierschalig Klar (H/H/H/H) 1.28 64 54 23 Vierschalig Opal (H/H/O/H) 1.28 59 48 23 Polycarbonaat Einschalig Klar (A) 5.17 88 83 - PC Einschalig Opal (D) 5.17 58 60 - Doppelschalig Klar (A/H) 2.90 79 72 20 Doppelschalig Klar (A/A) 2.90 77 69 20 Doppelschalig Opal (A/O) 2.90 73 63 20 Doppelschalig Opal (A/D) 2.90 51 50 20 Dreischalig Klar (A/H/H) 1.70 71 63 22 Dreischalig Opal (A/O/O) 1.70 61 48 22 Vierschalig Klar (A/H/H/H) 1.28 64 52 23 Vierschalig Opal (A/H/O/H) 1.28 59 46 23 Polycarbonat Einschalig Heatstop opal (T) 5.17 49 59 - Heatstop PC Doppelschalig Klar (T/H) 2.90 44 51 20 Doppelschalig Opal (T/O) 2.90 41 45 20 Dreischalig Klar (T/H/H) 1.70 40 <td data-sheets-numberformat='{"1":2,"2":"0","3":1}' data-sheets-value='{"1":3,"3":44}' style="overflow:hidden;padding:0px 3px 0px | https://skylux.eu/de/products/skylux-160-ce-met-koepel-en-pvc-opstand-30-20-met-lm-motor-1050-x-1050-mm | https://skylux.eu/cdn/shop/files/Skylux-160deg-CE-met-koepel-en-pvc-opstand-3020-met-LM-motor-1050-x-1050-mm-RWA-systeem.jpg?v=1702980473&width=1600 | https://skylux.eu/cdn/shop/files/e5a82811-1bb0-48e4-a776-cacb59c7c092_02070afe-98b4-4d1c-88e0-e4499104ef87.jpg?v=1688551137&width=1600 | //skylux.eu/cdn/shop/files/D_MH_Montageanleitung_Skylux_160_CE_LM.pdf?v=1503750771917917123 | //skylux.eu/cdn/shop/files/D_TD_Technische_Daten_Skylux_Skylux_160_CE_Elektrisch.pdf?v=10489854405570094672 | <style type="text/css" id="isPasted"> <!--td { border: 1px solid #cccccc; } br { mso-data-placement: same-cell; } --> </style> <table border="1" cellpadding="0" cellspacing="0" dir="ltr" style="table-layout:fixed;font-size:10pt;font-family:Arial;border-collapse:collapse;border:none;"><tbody> <tr style="height:20px;"> <td style="overflow:hidden;padding:0px 3px 0px 3px;vertical-align:bottom;"></td> <td style="overflow:hidden;padding:0px 3px 0px 3px;vertical-align:bottom;"></td> <td style="overflow:hidden;padding:0px 3px 0px 3px;vertical-align:bottom;"></td> <td data-sheets-value='{"1":2,"2":"Ut-waarde"}' style="overflow:hidden;padding:0px 3px 0px 3px;vertical-align:bottom;font-weight:bold;text-align:center;">Ut-Wert</td> <td data-sheets-value='{"1":2,"2":"LT-waarde"}' style="overflow:hidden;padding:0px 3px 0px 3px;vertical-align:bottom;font-weight:bold;text-align:center;">LT-Wert</td> <td data-sheets-value='{"1":2,"2":"g-waarde"}' style="overflow:hidden;padding:0px 3px 0px 3px;vertical-align:bottom;font-weight:bold;text-align:center;">g-Wert</td> <td data-sheets-value='{"1":2,"2":"Rw-waarde "}' style="overflow:hidden;padding:0px 3px 0px 3px;vertical-align:bottom;font-weight:bold;text-align:center;">Rw-waarde </td> </tr> <tr style="height:20px;"> <td style="overflow:hidden;padding:0px 3px 0px 3px;vertical-align:bottom;"></td> <td style="overflow:hidden;padding:0px 3px 0px 3px;vertical-align:bottom;"></td> <td style="overflow:hidden;padding:0px 3px 0px 3px;vertical-align:bottom;"></td> <td data-sheets-numberformat='{"1":2,"2":"0.00","3":1}' data-sheets-value='{"1":2,"2":"EN 1873 : 2014"}' style="overflow:hidden;padding:0px 3px 0px 3px;vertical-align:bottom;text-align:center;">EN 1873 : 2014</td> <td data-sheets-numberformat='{"1":2,"2":"0","3":1}' data-sheets-value='{"1":2,"2":"EN ISO 13468 EN 16153 EN 410"}' style="overflow:hidden;padding:0px 3px 0px 3px;vertical-align:bottom;text-align:center;">EN ISO 13468 EN 16153 EN 410</td> <td data-sheets-numberformat='{"1":2,"2":"0","3":1}' data-sheets-value='{"1":2,"2":"EN 410"}' style="overflow:hidden;padding:0px 3px 0px 3px;vertical-align:bottom;text-align:center;">EN 410</td> <td data-sheets-value='{"1":2,"2":"EN ISO 140-3\t\t"}' style="overflow:hidden;padding:0px 3px 0px 3px;vertical-align:bottom;text-align:center;">EN ISO 140-3 </td> </tr> <tr style="height:20px;"> <td data-sheets-value='{"1":2,"2":"Materiaal"}' style="border-bottom:1px solid #000000;overflow:hidden;padding:0px 3px 0px 3px;vertical-align:bottom;background-color:#000000;font-weight:bold;color:#ffffff;">Material</td> <td data-sheets-value='{"1":2,"2":"Wanden"}' style="border-bottom:1px solid #000000;overflow:hidden;padding:0px 3px 0px 3px;vertical-align:bottom;background-color:#000000;font-weight:bold;color:#ffffff;">Schalen</td> <td data-sheets-value='{"1":2,"2":"Schalen"}' style="border-bottom:1px solid #000000;overflow:hidden;padding:0px 3px 0px 3px;vertical-align:bottom;background-color:#000000;font-weight:bold;color:#ffffff;">Schalen</td> <td data-sheets-numberformat='{"1":2,"2":"0.00","3":1}' data-sheets-value='{"1":2,"2":"(W/m²K)\t"}' style="border-bottom:1px solid #000000;overflow:hidden;padding:0px 3px 0px 3px;vertical-align:bottom;background-color:#000000;font-weight:bold;color:#ffffff;text-align:center;">(W/m²K) </td> <td data-sheets-numberformat='{"1":2,"2":"0","3":1}' data-sheets-value='{"1":2,"2":"(%)"}' style="border-bottom:1px solid #000000;overflow:hidden;padding:0px 3px 0px 3px;vertical-align:bottom;background-color:#000000;font-weight:bold;color:#ffffff;text-align:center;">(%)</td> <td data-sheets-numberformat='{"1":2,"2":"0","3":1}' data-sheets-value='{"1":2,"2":"(%)"}' style="border-bottom:1px solid #000000;overflow:hidden;padding:0px 3px 0px 3px;vertical-align:bottom;background-color:#000000;font-weight:bold;color:#ffffff;text-align:center;">(%)</td> <td data-sheets-value='{"1":2,"2":"(dB)"}' style="border-bottom:1px solid #000000;overflow:hidden;padding:0px 3px 0px 3px;vertical-align:bottom;background-color:#000000;font-weight:bold;color:#ffffff;text-align:center;">(dB)</td> </tr> <tr style="height:20px;"> <td data-sheets-value='{"1":2,"2":"Acrylaat"}' style="border-left:1px solid #000000;overflow:hidden;padding:0px 3px 0px 3px;vertical-align:bottom;font-weight:bold;">Acryl</td> <td data-sheets-value='{"1":2,"2":"Enkelwandig"}' style="overflow:hidden;padding:0px 3px 0px 3px;vertical-align:bottom;font-weight:bold;">Einschalig</td> <td data-sheets-value='{"1":2,"2":"Helder (H)"}' style="border-right:1px solid #000000;overflow:hidden;padding:0px 3px 0px 3px;vertical-align:bottom;font-weight:bold;">Klar (H)</td> <td data-sheets-numberformat='{"1":2,"2":"0.00","3":1}' data-sheets-value='{"1":3,"3":5.17}' style="overflow:hidden;padding:0px 3px 0px 3px;vertical-align:bottom;text-align:center;">5.17</td> <td data-sheets-numberformat='{"1":2,"2":"0","3":1}' data-sheets-value='{"1":3,"3":90}' style="overflow:hidden;padding:0px 3px 0px 3px;vertical-align:bottom;text-align:center;">90</td> <td data-sheets-numberformat='{"1":2,"2":"0","3":1}' data-sheets-value='{"1":3,"3":87}' style="overflow:hidden;padding:0px 3px 0px 3px;vertical-align:bottom;text-align:center;">87</td> <td data-sheets-numberformat='{"1":2,"2":"0","3":1}' data-sheets-value='{"1":2,"2":"-"}' style="border-right:1px solid #000000;overflow:hidden;padding:0px 3px 0px 3px;vertical-align:bottom;text-align:center;">-</td> </tr> <tr style="height:20px;"> <td data-sheets-value='{"1":2,"2":"PMMA"}' style="border-left:1px solid #000000;overflow:hidden;padding:0px 3px 0px 3px;vertical-align:bottom;font-weight:bold;">PMMA</td> <td data-sheets-value='{"1":2,"2":"Enkelwandig"}' style="overflow:hidden;padding:0px 3px 0px 3px;vertical-align:bottom;font-weight:bold;">Einschalig</td> <td data-sheets-value='{"1":2,"2":"Opaal (O)"}' style="border-right:1px solid #000000;overflow:hidden;padding:0px 3px 0px 3px;vertical-align:bottom;font-weight:bold;">Opal (O)</td> <td data-sheets-numberformat='{"1":2,"2":"0.00","3":1}' data-sheets-value='{"1":3,"3":5.17}' style="overflow:hidden;padding:0px 3px 0px 3px;vertical-align:bottom;text-align:center;">5.17</td> <td data-sheets-numberformat='{"1":2,"2":"0","3":1}' data-sheets-value='{"1":3,"3":83}' style="overflow:hidden;padding:0px 3px 0px 3px;vertical-align:bottom;text-align:center;">83</td> <td data-sheets-numberformat='{"1":2,"2":"0","3":1}' data-sheets-value='{"1":3,"3":76}' style="overflow:hidden;padding:0px 3px 0px 3px;vertical-align:bottom;text-align:center;">76</td> <td data-sheets-numberformat='{"1":2,"2":"0","3":1}' data-sheets-value='{"1":2,"2":"-"}' style="border-right:1px solid #000000;overflow:hidden;padding:0px 3px 0px 3px;vertical-align:bottom;text-align:center;">-</td> </tr> <tr style="height:20px;"> <td style="border-left:1px solid #000000;overflow:hidden;padding:0px 3px 0px 3px;vertical-align:bottom;font-weight:bold;"></td> <td data-sheets-value='{"1":2,"2":"Dubbelwandig"}' style="overflow:hidden;padding:0px 3px 0px 3px;vertical-align:bottom;font-weight:bold;">Doppelschalig</td> <td data-sheets-value='{"1":2,"2":"Helder (H/H)"}' style="border-right:1px solid #000000;overflow:hidden;padding:0px 3px 0px 3px;vertical-align:bottom;font-weight:bold;">Klar (H/H)</td> <td data-sheets-numberformat='{"1":2,"2":"0.00","3":1}' data-sheets-value='{"1":3,"3":2.9}' style="overflow:hidden;padding:0px 3px 0px 3px;vertical-align:bottom;text-align:center;">2.90</td> <td data-sheets-numberformat='{"1":2,"2":"0","3":1}' data-sheets-value='{"1":3,"3":81}' style="overflow:hidden;padding:0px 3px 0px 3px;vertical-align:bottom;text-align:center;">81</td> <td data-sheets-numberformat='{"1":2,"2":"0","3":1}' data-sheets-value='{"1":3,"3":75}' style="overflow:hidden;padding:0px 3px 0px 3px;vertical-align:bottom;text-align:center;">75</td> <td data-sheets-numberformat='{"1":2,"2":"0","3":1}' data-sheets-value='{"1":3,"3":20}' style="border-right:1px solid #000000;overflow:hidden;padding:0px 3px 0px 3px;vertical-align:bottom;text-align:center;">20</td> </tr> <tr style="height:20px;"> <td style="border-left:1px solid #000000;overflow:hidden;padding:0px 3px 0px 3px;vertical-align:bottom;font-weight:bold;"></td> <td data-sheets-value='{"1":2,"2":"Dubbelwandig"}' style="overflow:hidden;padding:0px 3px 0px 3px;vertical-align:bottom;font-weight:bold;">Doppelschalig</td> <td data-sheets-value='{"1":2,"2":"Opaal (O/O)"}' style="border-right:1px solid #000000;overflow:hidden;padding:0px 3px 0px 3px;vertical-align:bottom;font-weight:bold;">Opal (O/O)</td> <td data-sheets-numberformat='{"1":2,"2":"0.00","3":1}' data-sheets-value='{"1":3,"3":2.9}' style="overflow:hidden;padding:0px 3px 0px 3px;vertical-align:bottom;text-align:center;">2.90</td> <td data-sheets-numberformat='{"1":2,"2":"0","3":1}' data-sheets-value='{"1":3,"3":69}' style="overflow:hidden;padding:0px 3px 0px 3px;vertical-align:bottom;text-align:center;">69</td> <td data-sheets-numberformat='{"1":2,"2":"0","3":1}' data-sheets-value='{"1":3,"3":58}' style="overflow:hidden;padding:0px 3px 0px 3px;vertical-align:bottom;text-align:center;">58</td> <td data-sheets-numberformat='{"1":2,"2":"0","3":1}' data-sheets-value='{"1":3,"3":20}' style="border-right:1px solid #000000;overflow:hidden;padding:0px 3px 0px 3px;vertical-align:bottom;text-align:center;">20</td> </tr> <tr style="height:20px;"> <td style="border-left:1px solid #000000;overflow:hidden;padding:0px 3px 0px 3px;vertical-align:bottom;font-weight:bold;"></td> <td data-sheets-value='{"1":2,"2":"Driewandig"}' style="overflow:hidden;padding:0px 3px 0px 3px;vertical-align:bottom;font-weight:bold;">Dreischalig</td> <td data-sheets-value='{"1":2,"2":"Helder (H/H/H)"}' style="border-right:1px solid #000000;overflow:hidden;padding:0px 3px 0px 3px;vertical-align:bottom;font-weight:bold;">Klar (H/H/H)</td> <td data-sheets-numberformat='{"1":2,"2":"0.00","3":1}' data-sheets-value='{"1":3,"3":1.7}' style="overflow:hidden;padding:0px 3px 0px 3px;vertical-align:bottom;text-align:center;">1.70</td> <td data-sheets-numberformat='{"1":2,"2":"0","3":1}' data-sheets-value='{"1":3,"3":73}' style="overflow:hidden;padding:0px 3px 0px 3px;vertical-align:bottom;text-align:center;">73</td> <td data-sheets-numberformat='{"1":2,"2":"0","3":1}' data-sheets-value='{"1":3,"3":65}' style="overflow:hidden;padding:0px 3px 0px 3px;vertical-align:bottom;text-align:center;">65</td> <td data-sheets-numberformat='{"1":2,"2":"0","3":1}' data-sheets-value='{"1":3,"3":22}' style="border-right:1px solid #000000;overflow:hidden;padding:0px 3px 0px 3px;vertical-align:bottom;text-align:center;">22</td> </tr> <tr style="height:20px;"> <td style="border-left:1px solid #000000;overflow:hidden;padding:0px 3px 0px 3px;vertical-align:bottom;font-weight:bold;"></td> <td data-sheets-value='{"1":2,"2":"Driewandig"}' style="overflow:hidden;padding:0px 3px 0px 3px;vertical-align:bottom;font-weight:bold;">Dreischalig</td> <td data-sheets-value='{"1":2,"2":"Opaal (O/H/O)"}' style="border-right:1px solid #000000;overflow:hidden;padding:0px 3px 0px 3px;vertical-align:bottom;font-weight:bold;">Opal (O/H/O)</td> <td data-sheets-numberformat='{"1":2,"2":"0.00","3":1}' data-sheets-value='{"1":3,"3":1.7}' style="overflow:hidden;padding:0px 3px 0px 3px;vertical-align:bottom;text-align:center;">1.70</td> <td data-sheets-numberformat='{"1":2,"2":"0","3":1}' data-sheets-value='{"1":3,"3":62}' style="overflow:hidden;padding:0px 3px 0px 3px;vertical-align:bottom;text-align:center;">62</td> <td data-sheets-numberformat='{"1":2,"2":"0","3":1}' data-sheets-value='{"1":3,"3":51}' style="overflow:hidden;padding:0px 3px 0px 3px;vertical-align:bottom;text-align:center;">51</td> <td data-sheets-numberformat='{"1":2,"2":"0","3":1}' data-sheets-value='{"1":3,"3":22}' style="border-right:1px solid #000000;overflow:hidden;padding:0px 3px 0px 3px;vertical-align:bottom;text-align:center;">22</td> </tr> <tr style="height:20px;"> <td style="border-left:1px solid #000000;overflow:hidden;padding:0px 3px 0px 3px;vertical-align:bottom;font-weight:bold;"></td> <td data-sheets-value='{"1":2,"2":"Vierwandig"}' style="overflow:hidden;padding:0px 3px 0px 3px;vertical-align:bottom;font-weight:bold;">Vierschalig</td> <td data-sheets-value='{"1":2,"2":"Helder (H/H/H/H)"}' style="border-right:1px solid #000000;overflow:hidden;padding:0px 3px 0px 3px;vertical-align:bottom;font-weight:bold;">Klar (H/H/H/H)</td> <td data-sheets-numberformat='{"1":2,"2":"0.00","3":1}' data-sheets-value='{"1":3,"3":1.28}' style="overflow:hidden;padding:0px 3px 0px 3px;vertical-align:bottom;text-align:center;">1.28</td> <td data-sheets-numberformat='{"1":2,"2":"0","3":1}' data-sheets-value='{"1":3,"3":64}' style="overflow:hidden;padding:0px 3px 0px 3px;vertical-align:bottom;text-align:center;">64</td> <td data-sheets-numberformat='{"1":2,"2":"0","3":1}' data-sheets-value='{"1":3,"3":54}' style="overflow:hidden;padding:0px 3px 0px 3px;vertical-align:bottom;text-align:center;">54</td> <td data-sheets-numberformat='{"1":2,"2":"0","3":1}' data-sheets-value='{"1":3,"3":23}' style="border-right:1px solid #000000;overflow:hidden;padding:0px 3px 0px 3px;vertical-align:bottom;text-align:center;">23</td> </tr> <tr style="height:20px;"> <td style="border-bottom:1px solid #000000;border-left:1px solid #000000;overflow:hidden;padding:0px 3px 0px 3px;vertical-align:bottom;"></td> <td data-sheets-value='{"1":2,"2":"Vierwandig"}' style="border-bottom:1px solid #000000;overflow:hidden;padding:0px 3px 0px 3px;vertical-align:bottom;font-weight:bold;">Vierschalig</td> <td data-sheets-value='{"1":2,"2":"Opaal (H/H/O/H)"}' style="border-right:1px solid #000000;border-bottom:1px solid #000000;overflow:hidden;padding:0px 3px 0px 3px;vertical-align:bottom;font-weight:bold;">Opal (H/H/O/H)</td> <td data-sheets-numberformat='{"1":2,"2":"0.00","3":1}' data-sheets-value='{"1":3,"3":1.28}' style="border-bottom:1px solid #000000;overflow:hidden;padding:0px 3px 0px 3px;vertical-align:bottom;text-align:center;">1.28</td> <td data-sheets-numberformat='{"1":2,"2":"0","3":1}' data-sheets-value='{"1":3,"3":59}' style="border-bottom:1px solid #000000;overflow:hidden;padding:0px 3px 0px 3px;vertical-align:bottom;text-align:center;">59</td> <td data-sheets-numberformat='{"1":2,"2":"0","3":1}' data-sheets-value='{"1":3,"3":48}' style="border-bottom:1px solid #000000;overflow:hidden;padding:0px 3px 0px 3px;vertical-align:bottom;text-align:center;">48</td> <td data-sheets-numberformat='{"1":2,"2":"0","3":1}' data-sheets-value='{"1":3,"3":23}' style="border-right:1px solid #000000;border-bottom:1px solid #000000;overflow:hidden;padding:0px 3px 0px 3px;vertical-align:bottom;text-align:center;">23</td> </tr> <tr style="height:20px;"> <td data-sheets-value='{"1":2,"2":"Polycarbonaat "}' style="border-left:1px solid #000000;overflow:hidden;padding:0px 3px 0px 3px;vertical-align:bottom;font-weight:bold;">Polycarbonaat </td> <td data-sheets-value='{"1":2,"2":"Enkelwandig"}' style="overflow:hidden;padding:0px 3px 0px 3px;vertical-align:bottom;font-weight:bold;">Einschalig</td> <td data-sheets-value='{"1":2,"2":"Helder (A)"}' style="border-right:1px solid #000000;overflow:hidden;padding:0px 3px 0px 3px;vertical-align:bottom;font-weight:bold;">Klar (A)</td> <td data-sheets-numberformat='{"1":2,"2":"0.00","3":1}' data-sheets-value='{"1":3,"3":5.17}' style="overflow:hidden;padding:0px 3px 0px 3px;vertical-align:bottom;text-align:center;">5.17</td> <td data-sheets-numberformat='{"1":2,"2":"0","3":1}' data-sheets-value='{"1":3,"3":88}' style="overflow:hidden;padding:0px 3px 0px 3px;vertical-align:bottom;text-align:center;">88</td> <td data-sheets-numberformat='{"1":2,"2":"0","3":1}' data-sheets-value='{"1":3,"3":83}' style="overflow:hidden;padding:0px 3px 0px 3px;vertical-align:bottom;text-align:center;">83</td> <td data-sheets-numberformat='{"1":2,"2":"0","3":1}' data-sheets-value='{"1":2,"2":"-"}' style="border-right:1px solid #000000;overflow:hidden;padding:0px 3px 0px 3px;vertical-align:bottom;text-align:center;">-</td> </tr> <tr style="height:20px;"> <td data-sheets-value='{"1":2,"2":"PC"}' style="border-left:1px solid #000000;overflow:hidden;padding:0px 3px 0px 3px;vertical-align:bottom;font-weight:bold;">PC</td> <td data-sheets-value='{"1":2,"2":"Enkelwandig"}' style="overflow:hidden;padding:0px 3px 0px 3px;vertical-align:bottom;font-weight:bold;">Einschalig</td> <td data-sheets-value='{"1":2,"2":"Opaal (D)"}' style="border-right:1px solid #000000;overflow:hidden;padding:0px 3px 0px 3px;vertical-align:bottom;font-weight:bold;">Opal (D)</td> <td data-sheets-numberformat='{"1":2,"2":"0.00","3":1}' data-sheets-value='{"1":3,"3":5.17}' style="overflow:hidden;padding:0px 3px 0px 3px;vertical-align:bottom;text-align:center;">5.17</td> <td data-sheets-numberformat='{"1":2,"2":"0","3":1}' data-sheets-value='{"1":3,"3":58}' style="overflow:hidden;padding:0px 3px 0px 3px;vertical-align:bottom;text-align:center;">58</td> <td data-sheets-numberformat='{"1":2,"2":"0","3":1}' data-sheets-value='{"1":3,"3":60}' style="overflow:hidden;padding:0px 3px 0px 3px;vertical-align:bottom;text-align:center;">60</td> <td data-sheets-numberformat='{"1":2,"2":"0","3":1}' data-sheets-value='{"1":2,"2":"-"}' style="border-right:1px solid #000000;overflow:hidden;padding:0px 3px 0px 3px;vertical-align:bottom;text-align:center;">-</td> </tr> <tr style="height:20px;"> <td style="border-left:1px solid #000000;overflow:hidden;padding:0px 3px 0px 3px;vertical-align:bottom;font-weight:bold;"></td> <td data-sheets-value='{"1":2,"2":"Dubbelwandig"}' style="overflow:hidden;padding:0px 3px 0px 3px;vertical-align:bottom;font-weight:bold;">Doppelschalig</td> <td data-sheets-value='{"1":2,"2":"Helder (A/H)"}' style="border-right:1px solid #000000;overflow:hidden;padding:0px 3px 0px 3px;vertical-align:bottom;font-weight:bold;">Klar (A/H)</td> <td data-sheets-numberformat='{"1":2,"2":"0.00","3":1}' data-sheets-value='{"1":3,"3":2.9}' style="overflow:hidden;padding:0px 3px 0px 3px;vertical-align:bottom;text-align:center;">2.90</td> <td data-sheets-numberformat='{"1":2,"2":"0","3":1}' data-sheets-value='{"1":3,"3":79}' style="overflow:hidden;padding:0px 3px 0px 3px;vertical-align:bottom;text-align:center;">79</td> <td data-sheets-numberformat='{"1":2,"2":"0","3":1}' data-sheets-value='{"1":3,"3":72}' style="overflow:hidden;padding:0px 3px 0px 3px;vertical-align:bottom;text-align:center;">72</td> <td data-sheets-numberformat='{"1":2,"2":"0","3":1}' data-sheets-value='{"1":3,"3":20}' style="border-right:1px solid #000000;overflow:hidden;padding:0px 3px 0px 3px;vertical-align:bottom;text-align:center;">20</td> </tr> <tr style="height:20px;"> <td style="border-left:1px solid #000000;overflow:hidden;padding:0px 3px 0px 3px;vertical-align:bottom;font-weight:bold;"></td> <td data-sheets-value='{"1":2,"2":"Dubbelwandig"}' style="overflow:hidden;padding:0px 3px 0px 3px;vertical-align:bottom;font-weight:bold;">Doppelschalig</td> <td data-sheets-value='{"1":2,"2":"Helder (A/A)"}' style="border-right:1px solid #000000;overflow:hidden;padding:0px 3px 0px 3px;vertical-align:bottom;font-weight:bold;">Klar (A/A)</td> <td data-sheets-numberformat='{"1":2,"2":"0.00","3":1}' data-sheets-value='{"1":3,"3":2.9}' style="overflow:hidden;padding:0px 3px 0px 3px;vertical-align:bottom;text-align:center;">2.90</td> <td data-sheets-numberformat='{"1":2,"2":"0","3":1}' data-sheets-value='{"1":3,"3":77}' style="overflow:hidden;padding:0px 3px 0px 3px;vertical-align:bottom;text-align:center;">77</td> <td data-sheets-numberformat='{"1":2,"2":"0","3":1}' data-sheets-value='{"1":3,"3":69}' style="overflow:hidden;padding:0px 3px 0px 3px;vertical-align:bottom;text-align:center;">69</td> <td data-sheets-numberformat='{"1":2,"2":"0","3":1}' data-sheets-value='{"1":3,"3":20}' style="border-right:1px solid #000000;overflow:hidden;padding:0px 3px 0px 3px;vertical-align:bottom;text-align:center;">20</td> </tr> <tr style="height:20px;"> <td style="border-left:1px solid #000000;overflow:hidden;padding:0px 3px 0px 3px;vertical-align:bottom;font-weight:bold;"></td> <td data-sheets-value='{"1":2,"2":"Dubbelwandig"}' style="overflow:hidden;padding:0px 3px 0px 3px;vertical-align:bottom;font-weight:bold;">Doppelschalig</td> <td data-sheets-value='{"1":2,"2":"Opaal (A/O)"}' style="border-right:1px solid #000000;overflow:hidden;padding:0px 3px 0px 3px;vertical-align:bottom;font-weight:bold;">Opal (A/O)</td> <td data-sheets-numberformat='{"1":2,"2":"0.00","3":1}' data-sheets-value='{"1":3,"3":2.9}' style="overflow:hidden;padding:0px 3px 0px 3px;vertical-align:bottom;text-align:center;">2.90</td> <td data-sheets-numberformat='{"1":2,"2":"0","3":1}' data-sheets-value='{"1":3,"3":73}' style="overflow:hidden;padding:0px 3px 0px 3px;vertical-align:bottom;text-align:center;">73</td> <td data-sheets-numberformat='{"1":2,"2":"0","3":1}' data-sheets-value='{"1":3,"3":63}' style="overflow:hidden;padding:0px 3px 0px 3px;vertical-align:bottom;text-align:center;">63</td> <td data-sheets-numberformat='{"1":2,"2":"0","3":1}' data-sheets-value='{"1":3,"3":20}' style="border-right:1px solid #000000;overflow:hidden;padding:0px 3px 0px 3px;vertical-align:bottom;text-align:center;">20</td> </tr> <tr style="height:20px;"> <td style="border-left:1px solid #000000;overflow:hidden;padding:0px 3px 0px 3px;vertical-align:bottom;font-weight:bold;"></td> <td data-sheets-value='{"1":2,"2":"Dubbelwandig"}' style="overflow:hidden;padding:0px 3px 0px 3px;vertical-align:bottom;font-weight:bold;">Doppelschalig</td> <td data-sheets-value='{"1":2,"2":"Opaal (A/D)"}' style="border-right:1px solid #000000;overflow:hidden;padding:0px 3px 0px 3px;vertical-align:bottom;font-weight:bold;">Opal (A/D)</td> <td data-sheets-numberformat='{"1":2,"2":"0.00","3":1}' data-sheets-value='{"1":3,"3":2.9}' style="overflow:hidden;padding:0px 3px 0px 3px;vertical-align:bottom;text-align:center;">2.90</td> <td data-sheets-numberformat='{"1":2,"2":"0","3":1}' data-sheets-value='{"1":3,"3":51}' style="overflow:hidden;padding:0px 3px 0px 3px;vertical-align:bottom;text-align:center;">51</td> <td data-sheets-numberformat='{"1":2,"2":"0","3":1}' data-sheets-value='{"1":3,"3":50}' style="overflow:hidden;padding:0px 3px 0px 3px;vertical-align:bottom;text-align:center;">50</td> <td data-sheets-numberformat='{"1":2,"2":"0","3":1}' data-sheets-value='{"1":3,"3":20}' style="border-right:1px solid #000000;overflow:hidden;padding:0px 3px 0px 3px;vertical-align:bottom;text-align:center;">20</td> </tr> <tr style="height:20px;"> <td style="border-left:1px solid #000000;overflow:hidden;padding:0px 3px 0px 3px;vertical-align:bottom;font-weight:bold;"></td> <td data-sheets-value='{"1":2,"2":"Driewandig"}' style="overflow:hidden;padding:0px 3px 0px 3px;vertical-align:bottom;font-weight:bold;">Dreischalig</td> <td data-sheets-value='{"1":2,"2":"Helder (A/H/H)"}' style="border-right:1px solid #000000;overflow:hidden;padding:0px 3px 0px 3px;vertical-align:bottom;font-weight:bold;">Klar (A/H/H)</td> <td data-sheets-numberformat='{"1":2,"2":"0.00","3":1}' data-sheets-value='{"1":3,"3":1.7}' style="overflow:hidden;padding:0px 3px 0px 3px;vertical-align:bottom;text-align:center;">1.70</td> <td data-sheets-numberformat='{"1":2,"2":"0","3":1}' data-sheets-value='{"1":3,"3":71}' style="overflow:hidden;padding:0px 3px 0px 3px;vertical-align:bottom;text-align:center;">71</td> <td data-sheets-numberformat='{"1":2,"2":"0","3":1}' data-sheets-value='{"1":3,"3":63}' style="overflow:hidden;padding:0px 3px 0px 3px;vertical-align:bottom;text-align:center;">63</td> <td data-sheets-numberformat='{"1":2,"2":"0","3":1}' data-sheets-value='{"1":3,"3":22}' style="border-right:1px solid #000000;overflow:hidden;padding:0px 3px 0px 3px;vertical-align:bottom;text-align:center;">22</td> </tr> <tr style="height:20px;"> <td style="border-left:1px solid #000000;overflow:hidden;padding:0px 3px 0px 3px;vertical-align:bottom;font-weight:bold;"></td> <td data-sheets-value='{"1":2,"2":"Driewandig"}' style="overflow:hidden;padding:0px 3px 0px 3px;vertical-align:bottom;font-weight:bold;">Dreischalig</td> <td data-sheets-value='{"1":2,"2":"Opaal (A/O/O)"}' style="border-right:1px solid #000000;overflow:hidden;padding:0px 3px 0px 3px;vertical-align:bottom;font-weight:bold;">Opal (A/O/O)</td> <td data-sheets-numberformat='{"1":2,"2":"0.00","3":1}' data-sheets-value='{"1":3,"3":1.7}' style="overflow:hidden;padding:0px 3px 0px 3px;vertical-align:bottom;text-align:center;">1.70</td> <td data-sheets-numberformat='{"1":2,"2":"0","3":1}' data-sheets-value='{"1":3,"3":61}' style="overflow:hidden;padding:0px 3px 0px 3px;vertical-align:bottom;text-align:center;">61</td> <td data-sheets-numberformat='{"1":2,"2":"0","3":1}' data-sheets-value='{"1":3,"3":48}' style="overflow:hidden;padding:0px 3px 0px 3px;vertical-align:bottom;text-align:center;">48</td> <td data-sheets-numberformat='{"1":2,"2":"0","3":1}' data-sheets-value='{"1":3,"3":22}' style="border-right:1px solid #000000;overflow:hidden;padding:0px 3px 0px 3px;vertical-align:bottom;text-align:center;">22</td> </tr> <tr style="height:20px;"> <td style="border-left:1px solid #000000;overflow:hidden;padding:0px 3px 0px 3px;vertical-align:bottom;font-weight:bold;"></td> <td data-sheets-value='{"1":2,"2":"Vierwandig"}' style="overflow:hidden;padding:0px 3px 0px 3px;vertical-align:bottom;font-weight:bold;">Vierschalig</td> <td data-sheets-value='{"1":2,"2":"Helder (A/H/H/H)"}' style="border-right:1px solid #000000;overflow:hidden;padding:0px 3px 0px 3px;vertical-align:bottom;font-weight:bold;">Klar (A/H/H/H)</td> <td data-sheets-numberformat='{"1":2,"2":"0.00","3":1}' data-sheets-value='{"1":3,"3":1.28}' style="overflow:hidden;padding:0px 3px 0px 3px;vertical-align:bottom;text-align:center;">1.28</td> <td data-sheets-numberformat='{"1":2,"2":"0","3":1}' data-sheets-value='{"1":3,"3":64}' style="overflow:hidden;padding:0px 3px 0px 3px;vertical-align:bottom;text-align:center;">64</td> <td data-sheets-numberformat='{"1":2,"2":"0","3":1}' data-sheets-value='{"1":3,"3":52}' style="overflow:hidden;padding:0px 3px 0px 3px;vertical-align:bottom;text-align:center;">52</td> <td data-sheets-numberformat='{"1":2,"2":"0","3":1}' data-sheets-value='{"1":3,"3":23}' style="border-right:1px solid #000000;overflow:hidden;padding:0px 3px 0px 3px;vertical-align:bottom;text-align:center;">23</td> </tr> <tr style="height:20px;"> <td style="border-bottom:1px solid #000000;border-left:1px solid #000000;overflow:hidden;padding:0px 3px 0px 3px;vertical-align:bottom;"></td> <td data-sheets-value='{"1":2,"2":"Vierwandig"}' style="border-bottom:1px solid #000000;overflow:hidden;padding:0px 3px 0px 3px;vertical-align:bottom;font-weight:bold;">Vierschalig</td> <td data-sheets-value='{"1":2,"2":"Opaal (A/H/O/H)"}' style="border-right:1px solid #000000;border-bottom:1px solid #000000;overflow:hidden;padding:0px 3px 0px 3px;vertical-align:bottom;font-weight:bold;">Opal (A/H/O/H)</td> <td data-sheets-numberformat='{"1":2,"2":"0.00","3":1}' data-sheets-value='{"1":3,"3":1.28}' style="border-bottom:1px solid #000000;overflow:hidden;padding:0px 3px 0px 3px;vertical-align:bottom;text-align:center;">1.28</td> <td data-sheets-numberformat='{"1":2,"2":"0","3":1}' data-sheets-value='{"1":3,"3":59}' style="border-bottom:1px solid #000000;overflow:hidden;padding:0px 3px 0px 3px;vertical-align:bottom;text-align:center;">59</td> <td data-sheets-numberformat='{"1":2,"2":"0","3":1}' data-sheets-value='{"1":3,"3":46}' style="border-bottom:1px solid #000000;overflow:hidden;padding:0px 3px 0px 3px;vertical-align:bottom;text-align:center;">46</td> <td data-sheets-numberformat='{"1":2,"2":"0","3":1}' data-sheets-value='{"1":3,"3":23}' style="border-right:1px solid #000000;border-bottom:1px solid #000000;overflow:hidden;padding:0px 3px 0px 3px;vertical-align:bottom;text-align:center;">23</td> </tr> <tr style="height:20px;"> <td data-sheets-value='{"1":2,"2":"Polycarbonaat"}' style="border-left:1px solid #000000;overflow:hidden;padding:0px 3px 0px 3px;vertical-align:bottom;font-weight:bold;">Polycarbonat</td> <td data-sheets-value='{"1":2,"2":"Enkelwandig"}' style="overflow:hidden;padding:0px 3px 0px 3px;vertical-align:bottom;font-weight:bold;">Einschalig</td> <td data-sheets-value='{"1":2,"2":"Heatstop Opaal (T)"}' style="border-right:1px solid #000000;overflow:hidden;padding:0px 3px 0px 3px;vertical-align:bottom;font-weight:bold;">Heatstop opal (T)</td> <td data-sheets-numberformat='{"1":2,"2":"0.00","3":1}' data-sheets-value='{"1":3,"3":5.17}' style="overflow:hidden;padding:0px 3px 0px 3px;vertical-align:bottom;text-align:center;">5.17</td> <td data-sheets-numberformat='{"1":2,"2":"0","3":1}' data-sheets-value='{"1":3,"3":49}' style="overflow:hidden;padding:0px 3px 0px 3px;vertical-align:bottom;text-align:center;">49</td> <td data-sheets-numberformat='{"1":2,"2":"0","3":1}' data-sheets-value='{"1":3,"3":59}' style="overflow:hidden;padding:0px 3px 0px 3px;vertical-align:bottom;text-align:center;">59</td> <td data-sheets-numberformat='{"1":2,"2":"0","3":1}' data-sheets-value='{"1":2,"2":"-"}' style="border-right:1px solid #000000;overflow:hidden;padding:0px 3px 0px 3px;vertical-align:bottom;text-align:center;">-</td> </tr> <tr style="height:20px;"> <td data-sheets-value='{"1":2,"2":"Heatstop PC"}' style="border-left:1px solid #000000;overflow:hidden;padding:0px 3px 0px 3px;vertical-align:bottom;font-weight:bold;">Heatstop PC</td> <td data-sheets-value='{"1":2,"2":"Dubbelwandig"}' style="overflow:hidden;padding:0px 3px 0px 3px;vertical-align:bottom;font-weight:bold;">Doppelschalig</td> <td data-sheets-value='{"1":2,"2":"Helder (T/H)"}' style="border-right:1px solid #000000;overflow:hidden;padding:0px 3px 0px 3px;vertical-align:bottom;font-weight:bold;">Klar (T/H)</td> <td data-sheets-numberformat='{"1":2,"2":"0.00","3":1}' data-sheets-value='{"1":3,"3":2.9}' style="overflow:hidden;padding:0px 3px 0px 3px;vertical-align:bottom;text-align:center;">2.90</td> <td data-sheets-numberformat='{"1":2,"2":"0","3":1}' data-sheets-value='{"1":3,"3":44}' style="overflow:hidden;padding:0px 3px 0px 3px;vertical-align:bottom;text-align:center;">44</td> <td data-sheets-numberformat='{"1":2,"2":"0","3":1}' data-sheets-value='{"1":3,"3":51}' style="overflow:hidden;padding:0px 3px 0px 3px;vertical-align:bottom;text-align:center;">51</td> <td data-sheets-numberformat='{"1":2,"2":"0","3":1}' data-sheets-value='{"1":3,"3":20}' style="border-right:1px solid #000000;overflow:hidden;padding:0px 3px 0px 3px;vertical-align:bottom;text-align:center;">20</td> </tr> <tr style="height:20px;"> <td style="border-left:1px solid #000000;overflow:hidden;padding:0px 3px 0px 3px;vertical-align:bottom;font-weight:bold;"></td> <td data-sheets-value='{"1":2,"2":"Dubbelwandig"}' style="overflow:hidden;padding:0px 3px 0px 3px;vertical-align:bottom;font-weight:bold;">Doppelschalig</td> <td data-sheets-value='{"1":2,"2":"Opaal (T/O)"}' style="border-right:1px solid #000000;overflow:hidden;padding:0px 3px 0px 3px;vertical-align:bottom;font-weight:bold;">Opal (T/O)</td> <td data-sheets-numberformat='{"1":2,"2":"0.00","3":1}' data-sheets-value='{"1":3,"3":2.9}' style="overflow:hidden;padding:0px 3px 0px 3px;vertical-align:bottom;text-align:center;">2.90</td> <td data-sheets-numberformat='{"1":2,"2":"0","3":1}' data-sheets-value='{"1":3,"3":41}' style="overflow:hidden;padding:0px 3px 0px 3px;vertical-align:bottom;text-align:center;">41</td> <td data-sheets-numberformat='{"1":2,"2":"0","3":1}' data-sheets-value='{"1":3,"3":45}' style="overflow:hidden;padding:0px 3px 0px 3px;vertical-align:bottom;text-align:center;">45</td> <td data-sheets-numberformat='{"1":2,"2":"0","3":1}' data-sheets-value='{"1":3,"3":20}' style="border-right:1px solid #000000;overflow:hidden;padding:0px 3px 0px 3px;vertical-align:bottom;text-align:center;">20</td> </tr> <tr style="height:20px;"> <td style="border-left:1px solid #000000;overflow:hidden;padding:0px 3px 0px 3px;vertical-align:bottom;font-weight:bold;"></td> <td data-sheets-value='{"1":2,"2":"Driewandig"}' style="overflow:hidden;padding:0px 3px 0px 3px;vertical-align:bott | skylux-160-ce-met-koepel-en-pvc-opstand-30-20-met-lm-motor-1050-x-1050-mm | 8586030743885 | 46872351539533
Rauch- und Wärmeabzug (RWA) | RWA-System | Skylux | Skylux 160° CE mit Kuppel und PVC-Aufsatzkranz 30/20 mit LM-Motor 1050 x 1650 mm |  | 25963 | 5412970259633 | 4514.55 | Ja | 30-45 | 76.84 | 1050 x 1650 mm | 1650 | 1050 |  | PCV 30/20 (30 cm hoch & Dachöffnung = 20 cm größer als das Tageslichtmaß) | Rechteckig | 5.17 W/m²K - 1.28 W/m²K | 87% - 32% | 90% - 32% | 20dB - 23dB | 160° CE (für Industrie) | Lichtkuppel | ohne Windfang | E | Einzelmotor | Maximal ist eine vierschalige Lichtkuppel für dieses Produkt möglich | Ut-Wert LT-Wert g-Wert Rw-waarde EN 1873 : 2014 EN ISO 13468 EN 16153 EN 410 EN 410 EN ISO 140-3 Material Schalen Schalen (W/m²K) (%) (%) (dB) Acryl Einschalig Klar (H) 5.17 90 87 - PMMA Einschalig Opal (O) 5.17 83 76 - Doppelschalig Klar (H/H) 2.90 81 75 20 Doppelschalig Opal (O/O) 2.90 69 58 20 Dreischalig Klar (H/H/H) 1.70 73 65 22 Dreischalig Opal (O/H/O) 1.70 62 51 22 Vierschalig Klar (H/H/H/H) 1.28 64 54 23 Vierschalig Opal (H/H/O/H) 1.28 59 48 23 Polycarbonaat Einschalig Klar (A) 5.17 88 83 - PC Einschalig Opal (D) 5.17 58 60 - Doppelschalig Klar (A/H) 2.90 79 72 20 Doppelschalig Klar (A/A) 2.90 77 69 20 Doppelschalig Opal (A/O) 2.90 73 63 20 Doppelschalig Opal (A/D) 2.90 51 50 20 Dreischalig Klar (A/H/H) 1.70 71 63 22 Dreischalig Opal (A/O/O) 1.70 61 48 22 Vierschalig Klar (A/H/H/H) 1.28 64 52 23 Vierschalig Opal (A/H/O/H) 1.28 59 46 23 Polycarbonat Einschalig Heatstop opal (T) 5.17 49 59 - Heatstop PC Doppelschalig Klar (T/H) 2.90 44 51 20 Doppelschalig Opal (T/O) 2.90 41 45 20 Dreischalig Klar (T/H/H) 1.70 40 <td data-sheets-numberformat='{"1":2,"2":"0","3":1}' data-sheets-value='{"1":3,"3":44}' style="overflow:hidden;padding:0px 3px 0px | https://skylux.eu/de/products/skylux-160-ce-met-koepel-en-pvc-opstand-30-20-met-lm-motor-1050-x-1650-mm | https://skylux.eu/cdn/shop/files/Skylux-160deg-CE-met-koepel-en-pvc-opstand-3020-met-LM-motor-1050-x-1650-mm-RWA-systeem.jpg?v=1702980478&width=1600 | https://skylux.eu/cdn/shop/files/e5a82811-1bb0-48e4-a776-cacb59c7c092_2c55cfff-d917-48f1-a8f6-2cd789ec254a.jpg?v=1688551138&width=1600 | //skylux.eu/cdn/shop/files/D_MH_Montageanleitung_Skylux_160_CE_LM.pdf?v=1503750771917917123 | //skylux.eu/cdn/shop/files/D_TD_Technische_Daten_Skylux_Skylux_160_CE_Elektrisch.pdf?v=10489854405570094672 | <style type="text/css" id="isPasted"> <!--td { border: 1px solid #cccccc; } br { mso-data-placement: same-cell; } --> </style> <table border="1" cellpadding="0" cellspacing="0" dir="ltr" style="table-layout:fixed;font-size:10pt;font-family:Arial;border-collapse:collapse;border:none;"><tbody> <tr style="height:20px;"> <td style="overflow:hidden;padding:0px 3px 0px 3px;vertical-align:bottom;"></td> <td style="overflow:hidden;padding:0px 3px 0px 3px;vertical-align:bottom;"></td> <td style="overflow:hidden;padding:0px 3px 0px 3px;vertical-align:bottom;"></td> <td data-sheets-value='{"1":2,"2":"Ut-waarde"}' style="overflow:hidden;padding:0px 3px 0px 3px;vertical-align:bottom;font-weight:bold;text-align:center;">Ut-Wert</td> <td data-sheets-value='{"1":2,"2":"LT-waarde"}' style="overflow:hidden;padding:0px 3px 0px 3px;vertical-align:bottom;font-weight:bold;text-align:center;">LT-Wert</td> <td data-sheets-value='{"1":2,"2":"g-waarde"}' style="overflow:hidden;padding:0px 3px 0px 3px;vertical-align:bottom;font-weight:bold;text-align:center;">g-Wert</td> <td data-sheets-value='{"1":2,"2":"Rw-waarde "}' style="overflow:hidden;padding:0px 3px 0px 3px;vertical-align:bottom;font-weight:bold;text-align:center;">Rw-waarde </td> </tr> <tr style="height:20px;"> <td style="overflow:hidden;padding:0px 3px 0px 3px;vertical-align:bottom;"></td> <td style="overflow:hidden;padding:0px 3px 0px 3px;vertical-align:bottom;"></td> <td style="overflow:hidden;padding:0px 3px 0px 3px;vertical-align:bottom;"></td> <td data-sheets-numberformat='{"1":2,"2":"0.00","3":1}' data-sheets-value='{"1":2,"2":"EN 1873 : 2014"}' style="overflow:hidden;padding:0px 3px 0px 3px;vertical-align:bottom;text-align:center;">EN 1873 : 2014</td> <td data-sheets-numberformat='{"1":2,"2":"0","3":1}' data-sheets-value='{"1":2,"2":"EN ISO 13468 EN 16153 EN 410"}' style="overflow:hidden;padding:0px 3px 0px 3px;vertical-align:bottom;text-align:center;">EN ISO 13468 EN 16153 EN 410</td> <td data-sheets-numberformat='{"1":2,"2":"0","3":1}' data-sheets-value='{"1":2,"2":"EN 410"}' style="overflow:hidden;padding:0px 3px 0px 3px;vertical-align:bottom;text-align:center;">EN 410</td> <td data-sheets-value='{"1":2,"2":"EN ISO 140-3\t\t"}' style="overflow:hidden;padding:0px 3px 0px 3px;vertical-align:bottom;text-align:center;">EN ISO 140-3 </td> </tr> <tr style="height:20px;"> <td data-sheets-value='{"1":2,"2":"Materiaal"}' style="border-bottom:1px solid #000000;overflow:hidden;padding:0px 3px 0px 3px;vertical-align:bottom;background-color:#000000;font-weight:bold;color:#ffffff;">Material</td> <td data-sheets-value='{"1":2,"2":"Wanden"}' style="border-bottom:1px solid #000000;overflow:hidden;padding:0px 3px 0px 3px;vertical-align:bottom;background-color:#000000;font-weight:bold;color:#ffffff;">Schalen</td> <td data-sheets-value='{"1":2,"2":"Schalen"}' style="border-bottom:1px solid #000000;overflow:hidden;padding:0px 3px 0px 3px;vertical-align:bottom;background-color:#000000;font-weight:bold;color:#ffffff;">Schalen</td> <td data-sheets-numberformat='{"1":2,"2":"0.00","3":1}' data-sheets-value='{"1":2,"2":"(W/m²K)\t"}' style="border-bottom:1px solid #000000;overflow:hidden;padding:0px 3px 0px 3px;vertical-align:bottom;background-color:#000000;font-weight:bold;color:#ffffff;text-align:center;">(W/m²K) </td> <td data-sheets-numberformat='{"1":2,"2":"0","3":1}' data-sheets-value='{"1":2,"2":"(%)"}' style="border-bottom:1px solid #000000;overflow:hidden;padding:0px 3px 0px 3px;vertical-align:bottom;background-color:#000000;font-weight:bold;color:#ffffff;text-align:center;">(%)</td> <td data-sheets-numberformat='{"1":2,"2":"0","3":1}' data-sheets-value='{"1":2,"2":"(%)"}' style="border-bottom:1px solid #000000;overflow:hidden;padding:0px 3px 0px 3px;vertical-align:bottom;background-color:#000000;font-weight:bold;color:#ffffff;text-align:center;">(%)</td> <td data-sheets-value='{"1":2,"2":"(dB)"}' style="border-bottom:1px solid #000000;overflow:hidden;padding:0px 3px 0px 3px;vertical-align:bottom;background-color:#000000;font-weight:bold;color:#ffffff;text-align:center;">(dB)</td> </tr> <tr style="height:20px;"> <td data-sheets-value='{"1":2,"2":"Acrylaat"}' style="border-left:1px solid #000000;overflow:hidden;padding:0px 3px 0px 3px;vertical-align:bottom;font-weight:bold;">Acryl</td> <td data-sheets-value='{"1":2,"2":"Enkelwandig"}' style="overflow:hidden;padding:0px 3px 0px 3px;vertical-align:bottom;font-weight:bold;">Einschalig</td> <td data-sheets-value='{"1":2,"2":"Helder (H)"}' style="border-right:1px solid #000000;overflow:hidden;padding:0px 3px 0px 3px;vertical-align:bottom;font-weight:bold;">Klar (H)</td> <td data-sheets-numberformat='{"1":2,"2":"0.00","3":1}' data-sheets-value='{"1":3,"3":5.17}' style="overflow:hidden;padding:0px 3px 0px 3px;vertical-align:bottom;text-align:center;">5.17</td> <td data-sheets-numberformat='{"1":2,"2":"0","3":1}' data-sheets-value='{"1":3,"3":90}' style="overflow:hidden;padding:0px 3px 0px 3px;vertical-align:bottom;text-align:center;">90</td> <td data-sheets-numberformat='{"1":2,"2":"0","3":1}' data-sheets-value='{"1":3,"3":87}' style="overflow:hidden;padding:0px 3px 0px 3px;vertical-align:bottom;text-align:center;">87</td> <td data-sheets-numberformat='{"1":2,"2":"0","3":1}' data-sheets-value='{"1":2,"2":"-"}' style="border-right:1px solid #000000;overflow:hidden;padding:0px 3px 0px 3px;vertical-align:bottom;text-align:center;">-</td> </tr> <tr style="height:20px;"> <td data-sheets-value='{"1":2,"2":"PMMA"}' style="border-left:1px solid #000000;overflow:hidden;padding:0px 3px 0px 3px;vertical-align:bottom;font-weight:bold;">PMMA</td> <td data-sheets-value='{"1":2,"2":"Enkelwandig"}' style="overflow:hidden;padding:0px 3px 0px 3px;vertical-align:bottom;font-weight:bold;">Einschalig</td> <td data-sheets-value='{"1":2,"2":"Opaal (O)"}' style="border-right:1px solid #000000;overflow:hidden;padding:0px 3px 0px 3px;vertical-align:bottom;font-weight:bold;">Opal (O)</td> <td data-sheets-numberformat='{"1":2,"2":"0.00","3":1}' data-sheets-value='{"1":3,"3":5.17}' style="overflow:hidden;padding:0px 3px 0px 3px;vertical-align:bottom;text-align:center;">5.17</td> <td data-sheets-numberformat='{"1":2,"2":"0","3":1}' data-sheets-value='{"1":3,"3":83}' style="overflow:hidden;padding:0px 3px 0px 3px;vertical-align:bottom;text-align:center;">83</td> <td data-sheets-numberformat='{"1":2,"2":"0","3":1}' data-sheets-value='{"1":3,"3":76}' style="overflow:hidden;padding:0px 3px 0px 3px;vertical-align:bottom;text-align:center;">76</td> <td data-sheets-numberformat='{"1":2,"2":"0","3":1}' data-sheets-value='{"1":2,"2":"-"}' style="border-right:1px solid #000000;overflow:hidden;padding:0px 3px 0px 3px;vertical-align:bottom;text-align:center;">-</td> </tr> <tr style="height:20px;"> <td style="border-left:1px solid #000000;overflow:hidden;padding:0px 3px 0px 3px;vertical-align:bottom;font-weight:bold;"></td> <td data-sheets-value='{"1":2,"2":"Dubbelwandig"}' style="overflow:hidden;padding:0px 3px 0px 3px;vertical-align:bottom;font-weight:bold;">Doppelschalig</td> <td data-sheets-value='{"1":2,"2":"Helder (H/H)"}' style="border-right:1px solid #000000;overflow:hidden;padding:0px 3px 0px 3px;vertical-align:bottom;font-weight:bold;">Klar (H/H)</td> <td data-sheets-numberformat='{"1":2,"2":"0.00","3":1}' data-sheets-value='{"1":3,"3":2.9}' style="overflow:hidden;padding:0px 3px 0px 3px;vertical-align:bottom;text-align:center;">2.90</td> <td data-sheets-numberformat='{"1":2,"2":"0","3":1}' data-sheets-value='{"1":3,"3":81}' style="overflow:hidden;padding:0px 3px 0px 3px;vertical-align:bottom;text-align:center;">81</td> <td data-sheets-numberformat='{"1":2,"2":"0","3":1}' data-sheets-value='{"1":3,"3":75}' style="overflow:hidden;padding:0px 3px 0px 3px;vertical-align:bottom;text-align:center;">75</td> <td data-sheets-numberformat='{"1":2,"2":"0","3":1}' data-sheets-value='{"1":3,"3":20}' style="border-right:1px solid #000000;overflow:hidden;padding:0px 3px 0px 3px;vertical-align:bottom;text-align:center;">20</td> </tr> <tr style="height:20px;"> <td style="border-left:1px solid #000000;overflow:hidden;padding:0px 3px 0px 3px;vertical-align:bottom;font-weight:bold;"></td> <td data-sheets-value='{"1":2,"2":"Dubbelwandig"}' style="overflow:hidden;padding:0px 3px 0px 3px;vertical-align:bottom;font-weight:bold;">Doppelschalig</td> <td data-sheets-value='{"1":2,"2":"Opaal (O/O)"}' style="border-right:1px solid #000000;overflow:hidden;padding:0px 3px 0px 3px;vertical-align:bottom;font-weight:bold;">Opal (O/O)</td> <td data-sheets-numberformat='{"1":2,"2":"0.00","3":1}' data-sheets-value='{"1":3,"3":2.9}' style="overflow:hidden;padding:0px 3px 0px 3px;vertical-align:bottom;text-align:center;">2.90</td> <td data-sheets-numberformat='{"1":2,"2":"0","3":1}' data-sheets-value='{"1":3,"3":69}' style="overflow:hidden;padding:0px 3px 0px 3px;vertical-align:bottom;text-align:center;">69</td> <td data-sheets-numberformat='{"1":2,"2":"0","3":1}' data-sheets-value='{"1":3,"3":58}' style="overflow:hidden;padding:0px 3px 0px 3px;vertical-align:bottom;text-align:center;">58</td> <td data-sheets-numberformat='{"1":2,"2":"0","3":1}' data-sheets-value='{"1":3,"3":20}' style="border-right:1px solid #000000;overflow:hidden;padding:0px 3px 0px 3px;vertical-align:bottom;text-align:center;">20</td> </tr> <tr style="height:20px;"> <td style="border-left:1px solid #000000;overflow:hidden;padding:0px 3px 0px 3px;vertical-align:bottom;font-weight:bold;"></td> <td data-sheets-value='{"1":2,"2":"Driewandig"}' style="overflow:hidden;padding:0px 3px 0px 3px;vertical-align:bottom;font-weight:bold;">Dreischalig</td> <td data-sheets-value='{"1":2,"2":"Helder (H/H/H)"}' style="border-right:1px solid #000000;overflow:hidden;padding:0px 3px 0px 3px;vertical-align:bottom;font-weight:bold;">Klar (H/H/H)</td> <td data-sheets-numberformat='{"1":2,"2":"0.00","3":1}' data-sheets-value='{"1":3,"3":1.7}' style="overflow:hidden;padding:0px 3px 0px 3px;vertical-align:bottom;text-align:center;">1.70</td> <td data-sheets-numberformat='{"1":2,"2":"0","3":1}' data-sheets-value='{"1":3,"3":73}' style="overflow:hidden;padding:0px 3px 0px 3px;vertical-align:bottom;text-align:center;">73</td> <td data-sheets-numberformat='{"1":2,"2":"0","3":1}' data-sheets-value='{"1":3,"3":65}' style="overflow:hidden;padding:0px 3px 0px 3px;vertical-align:bottom;text-align:center;">65</td> <td data-sheets-numberformat='{"1":2,"2":"0","3":1}' data-sheets-value='{"1":3,"3":22}' style="border-right:1px solid #000000;overflow:hidden;padding:0px 3px 0px 3px;vertical-align:bottom;text-align:center;">22</td> </tr> <tr style="height:20px;"> <td style="border-left:1px solid #000000;overflow:hidden;padding:0px 3px 0px 3px;vertical-align:bottom;font-weight:bold;"></td> <td data-sheets-value='{"1":2,"2":"Driewandig"}' style="overflow:hidden;padding:0px 3px 0px 3px;vertical-align:bottom;font-weight:bold;">Dreischalig</td> <td data-sheets-value='{"1":2,"2":"Opaal (O/H/O)"}' style="border-right:1px solid #000000;overflow:hidden;padding:0px 3px 0px 3px;vertical-align:bottom;font-weight:bold;">Opal (O/H/O)</td> <td data-sheets-numberformat='{"1":2,"2":"0.00","3":1}' data-sheets-value='{"1":3,"3":1.7}' style="overflow:hidden;padding:0px 3px 0px 3px;vertical-align:bottom;text-align:center;">1.70</td> <td data-sheets-numberformat='{"1":2,"2":"0","3":1}' data-sheets-value='{"1":3,"3":62}' style="overflow:hidden;padding:0px 3px 0px 3px;vertical-align:bottom;text-align:center;">62</td> <td data-sheets-numberformat='{"1":2,"2":"0","3":1}' data-sheets-value='{"1":3,"3":51}' style="overflow:hidden;padding:0px 3px 0px 3px;vertical-align:bottom;text-align:center;">51</td> <td data-sheets-numberformat='{"1":2,"2":"0","3":1}' data-sheets-value='{"1":3,"3":22}' style="border-right:1px solid #000000;overflow:hidden;padding:0px 3px 0px 3px;vertical-align:bottom;text-align:center;">22</td> </tr> <tr style="height:20px;"> <td style="border-left:1px solid #000000;overflow:hidden;padding:0px 3px 0px 3px;vertical-align:bottom;font-weight:bold;"></td> <td data-sheets-value='{"1":2,"2":"Vierwandig"}' style="overflow:hidden;padding:0px 3px 0px 3px;vertical-align:bottom;font-weight:bold;">Vierschalig</td> <td data-sheets-value='{"1":2,"2":"Helder (H/H/H/H)"}' style="border-right:1px solid #000000;overflow:hidden;padding:0px 3px 0px 3px;vertical-align:bottom;font-weight:bold;">Klar (H/H/H/H)</td> <td data-sheets-numberformat='{"1":2,"2":"0.00","3":1}' data-sheets-value='{"1":3,"3":1.28}' style="overflow:hidden;padding:0px 3px 0px 3px;vertical-align:bottom;text-align:center;">1.28</td> <td data-sheets-numberformat='{"1":2,"2":"0","3":1}' data-sheets-value='{"1":3,"3":64}' style="overflow:hidden;padding:0px 3px 0px 3px;vertical-align:bottom;text-align:center;">64</td> <td data-sheets-numberformat='{"1":2,"2":"0","3":1}' data-sheets-value='{"1":3,"3":54}' style="overflow:hidden;padding:0px 3px 0px 3px;vertical-align:bottom;text-align:center;">54</td> <td data-sheets-numberformat='{"1":2,"2":"0","3":1}' data-sheets-value='{"1":3,"3":23}' style="border-right:1px solid #000000;overflow:hidden;padding:0px 3px 0px 3px;vertical-align:bottom;text-align:center;">23</td> </tr> <tr style="height:20px;"> <td style="border-bottom:1px solid #000000;border-left:1px solid #000000;overflow:hidden;padding:0px 3px 0px 3px;vertical-align:bottom;"></td> <td data-sheets-value='{"1":2,"2":"Vierwandig"}' style="border-bottom:1px solid #000000;overflow:hidden;padding:0px 3px 0px 3px;vertical-align:bottom;font-weight:bold;">Vierschalig</td> <td data-sheets-value='{"1":2,"2":"Opaal (H/H/O/H)"}' style="border-right:1px solid #000000;border-bottom:1px solid #000000;overflow:hidden;padding:0px 3px 0px 3px;vertical-align:bottom;font-weight:bold;">Opal (H/H/O/H)</td> <td data-sheets-numberformat='{"1":2,"2":"0.00","3":1}' data-sheets-value='{"1":3,"3":1.28}' style="border-bottom:1px solid #000000;overflow:hidden;padding:0px 3px 0px 3px;vertical-align:bottom;text-align:center;">1.28</td> <td data-sheets-numberformat='{"1":2,"2":"0","3":1}' data-sheets-value='{"1":3,"3":59}' style="border-bottom:1px solid #000000;overflow:hidden;padding:0px 3px 0px 3px;vertical-align:bottom;text-align:center;">59</td> <td data-sheets-numberformat='{"1":2,"2":"0","3":1}' data-sheets-value='{"1":3,"3":48}' style="border-bottom:1px solid #000000;overflow:hidden;padding:0px 3px 0px 3px;vertical-align:bottom;text-align:center;">48</td> <td data-sheets-numberformat='{"1":2,"2":"0","3":1}' data-sheets-value='{"1":3,"3":23}' style="border-right:1px solid #000000;border-bottom:1px solid #000000;overflow:hidden;padding:0px 3px 0px 3px;vertical-align:bottom;text-align:center;">23</td> </tr> <tr style="height:20px;"> <td data-sheets-value='{"1":2,"2":"Polycarbonaat "}' style="border-left:1px solid #000000;overflow:hidden;padding:0px 3px 0px 3px;vertical-align:bottom;font-weight:bold;">Polycarbonaat </td> <td data-sheets-value='{"1":2,"2":"Enkelwandig"}' style="overflow:hidden;padding:0px 3px 0px 3px;vertical-align:bottom;font-weight:bold;">Einschalig</td> <td data-sheets-value='{"1":2,"2":"Helder (A)"}' style="border-right:1px solid #000000;overflow:hidden;padding:0px 3px 0px 3px;vertical-align:bottom;font-weight:bold;">Klar (A)</td> <td data-sheets-numberformat='{"1":2,"2":"0.00","3":1}' data-sheets-value='{"1":3,"3":5.17}' style="overflow:hidden;padding:0px 3px 0px 3px;vertical-align:bottom;text-align:center;">5.17</td> <td data-sheets-numberformat='{"1":2,"2":"0","3":1}' data-sheets-value='{"1":3,"3":88}' style="overflow:hidden;padding:0px 3px 0px 3px;vertical-align:bottom;text-align:center;">88</td> <td data-sheets-numberformat='{"1":2,"2":"0","3":1}' data-sheets-value='{"1":3,"3":83}' style="overflow:hidden;padding:0px 3px 0px 3px;vertical-align:bottom;text-align:center;">83</td> <td data-sheets-numberformat='{"1":2,"2":"0","3":1}' data-sheets-value='{"1":2,"2":"-"}' style="border-right:1px solid #000000;overflow:hidden;padding:0px 3px 0px 3px;vertical-align:bottom;text-align:center;">-</td> </tr> <tr style="height:20px;"> <td data-sheets-value='{"1":2,"2":"PC"}' style="border-left:1px solid #000000;overflow:hidden;padding:0px 3px 0px 3px;vertical-align:bottom;font-weight:bold;">PC</td> <td data-sheets-value='{"1":2,"2":"Enkelwandig"}' style="overflow:hidden;padding:0px 3px 0px 3px;vertical-align:bottom;font-weight:bold;">Einschalig</td> <td data-sheets-value='{"1":2,"2":"Opaal (D)"}' style="border-right:1px solid #000000;overflow:hidden;padding:0px 3px 0px 3px;vertical-align:bottom;font-weight:bold;">Opal (D)</td> <td data-sheets-numberformat='{"1":2,"2":"0.00","3":1}' data-sheets-value='{"1":3,"3":5.17}' style="overflow:hidden;padding:0px 3px 0px 3px;vertical-align:bottom;text-align:center;">5.17</td> <td data-sheets-numberformat='{"1":2,"2":"0","3":1}' data-sheets-value='{"1":3,"3":58}' style="overflow:hidden;padding:0px 3px 0px 3px;vertical-align:bottom;text-align:center;">58</td> <td data-sheets-numberformat='{"1":2,"2":"0","3":1}' data-sheets-value='{"1":3,"3":60}' style="overflow:hidden;padding:0px 3px 0px 3px;vertical-align:bottom;text-align:center;">60</td> <td data-sheets-numberformat='{"1":2,"2":"0","3":1}' data-sheets-value='{"1":2,"2":"-"}' style="border-right:1px solid #000000;overflow:hidden;padding:0px 3px 0px 3px;vertical-align:bottom;text-align:center;">-</td> </tr> <tr style="height:20px;"> <td style="border-left:1px solid #000000;overflow:hidden;padding:0px 3px 0px 3px;vertical-align:bottom;font-weight:bold;"></td> <td data-sheets-value='{"1":2,"2":"Dubbelwandig"}' style="overflow:hidden;padding:0px 3px 0px 3px;vertical-align:bottom;font-weight:bold;">Doppelschalig</td> <td data-sheets-value='{"1":2,"2":"Helder (A/H)"}' style="border-right:1px solid #000000;overflow:hidden;padding:0px 3px 0px 3px;vertical-align:bottom;font-weight:bold;">Klar (A/H)</td> <td data-sheets-numberformat='{"1":2,"2":"0.00","3":1}' data-sheets-value='{"1":3,"3":2.9}' style="overflow:hidden;padding:0px 3px 0px 3px;vertical-align:bottom;text-align:center;">2.90</td> <td data-sheets-numberformat='{"1":2,"2":"0","3":1}' data-sheets-value='{"1":3,"3":79}' style="overflow:hidden;padding:0px 3px 0px 3px;vertical-align:bottom;text-align:center;">79</td> <td data-sheets-numberformat='{"1":2,"2":"0","3":1}' data-sheets-value='{"1":3,"3":72}' style="overflow:hidden;padding:0px 3px 0px 3px;vertical-align:bottom;text-align:center;">72</td> <td data-sheets-numberformat='{"1":2,"2":"0","3":1}' data-sheets-value='{"1":3,"3":20}' style="border-right:1px solid #000000;overflow:hidden;padding:0px 3px 0px 3px;vertical-align:bottom;text-align:center;">20</td> </tr> <tr style="height:20px;"> <td style="border-left:1px solid #000000;overflow:hidden;padding:0px 3px 0px 3px;vertical-align:bottom;font-weight:bold;"></td> <td data-sheets-value='{"1":2,"2":"Dubbelwandig"}' style="overflow:hidden;padding:0px 3px 0px 3px;vertical-align:bottom;font-weight:bold;">Doppelschalig</td> <td data-sheets-value='{"1":2,"2":"Helder (A/A)"}' style="border-right:1px solid #000000;overflow:hidden;padding:0px 3px 0px 3px;vertical-align:bottom;font-weight:bold;">Klar (A/A)</td> <td data-sheets-numberformat='{"1":2,"2":"0.00","3":1}' data-sheets-value='{"1":3,"3":2.9}' style="overflow:hidden;padding:0px 3px 0px 3px;vertical-align:bottom;text-align:center;">2.90</td> <td data-sheets-numberformat='{"1":2,"2":"0","3":1}' data-sheets-value='{"1":3,"3":77}' style="overflow:hidden;padding:0px 3px 0px 3px;vertical-align:bottom;text-align:center;">77</td> <td data-sheets-numberformat='{"1":2,"2":"0","3":1}' data-sheets-value='{"1":3,"3":69}' style="overflow:hidden;padding:0px 3px 0px 3px;vertical-align:bottom;text-align:center;">69</td> <td data-sheets-numberformat='{"1":2,"2":"0","3":1}' data-sheets-value='{"1":3,"3":20}' style="border-right:1px solid #000000;overflow:hidden;padding:0px 3px 0px 3px;vertical-align:bottom;text-align:center;">20</td> </tr> <tr style="height:20px;"> <td style="border-left:1px solid #000000;overflow:hidden;padding:0px 3px 0px 3px;vertical-align:bottom;font-weight:bold;"></td> <td data-sheets-value='{"1":2,"2":"Dubbelwandig"}' style="overflow:hidden;padding:0px 3px 0px 3px;vertical-align:bottom;font-weight:bold;">Doppelschalig</td> <td data-sheets-value='{"1":2,"2":"Opaal (A/O)"}' style="border-right:1px solid #000000;overflow:hidden;padding:0px 3px 0px 3px;vertical-align:bottom;font-weight:bold;">Opal (A/O)</td> <td data-sheets-numberformat='{"1":2,"2":"0.00","3":1}' data-sheets-value='{"1":3,"3":2.9}' style="overflow:hidden;padding:0px 3px 0px 3px;vertical-align:bottom;text-align:center;">2.90</td> <td data-sheets-numberformat='{"1":2,"2":"0","3":1}' data-sheets-value='{"1":3,"3":73}' style="overflow:hidden;padding:0px 3px 0px 3px;vertical-align:bottom;text-align:center;">73</td> <td data-sheets-numberformat='{"1":2,"2":"0","3":1}' data-sheets-value='{"1":3,"3":63}' style="overflow:hidden;padding:0px 3px 0px 3px;vertical-align:bottom;text-align:center;">63</td> <td data-sheets-numberformat='{"1":2,"2":"0","3":1}' data-sheets-value='{"1":3,"3":20}' style="border-right:1px solid #000000;overflow:hidden;padding:0px 3px 0px 3px;vertical-align:bottom;text-align:center;">20</td> </tr> <tr style="height:20px;"> <td style="border-left:1px solid #000000;overflow:hidden;padding:0px 3px 0px 3px;vertical-align:bottom;font-weight:bold;"></td> <td data-sheets-value='{"1":2,"2":"Dubbelwandig"}' style="overflow:hidden;padding:0px 3px 0px 3px;vertical-align:bottom;font-weight:bold;">Doppelschalig</td> <td data-sheets-value='{"1":2,"2":"Opaal (A/D)"}' style="border-right:1px solid #000000;overflow:hidden;padding:0px 3px 0px 3px;vertical-align:bottom;font-weight:bold;">Opal (A/D)</td> <td data-sheets-numberformat='{"1":2,"2":"0.00","3":1}' data-sheets-value='{"1":3,"3":2.9}' style="overflow:hidden;padding:0px 3px 0px 3px;vertical-align:bottom;text-align:center;">2.90</td> <td data-sheets-numberformat='{"1":2,"2":"0","3":1}' data-sheets-value='{"1":3,"3":51}' style="overflow:hidden;padding:0px 3px 0px 3px;vertical-align:bottom;text-align:center;">51</td> <td data-sheets-numberformat='{"1":2,"2":"0","3":1}' data-sheets-value='{"1":3,"3":50}' style="overflow:hidden;padding:0px 3px 0px 3px;vertical-align:bottom;text-align:center;">50</td> <td data-sheets-numberformat='{"1":2,"2":"0","3":1}' data-sheets-value='{"1":3,"3":20}' style="border-right:1px solid #000000;overflow:hidden;padding:0px 3px 0px 3px;vertical-align:bottom;text-align:center;">20</td> </tr> <tr style="height:20px;"> <td style="border-left:1px solid #000000;overflow:hidden;padding:0px 3px 0px 3px;vertical-align:bottom;font-weight:bold;"></td> <td data-sheets-value='{"1":2,"2":"Driewandig"}' style="overflow:hidden;padding:0px 3px 0px 3px;vertical-align:bottom;font-weight:bold;">Dreischalig</td> <td data-sheets-value='{"1":2,"2":"Helder (A/H/H)"}' style="border-right:1px solid #000000;overflow:hidden;padding:0px 3px 0px 3px;vertical-align:bottom;font-weight:bold;">Klar (A/H/H)</td> <td data-sheets-numberformat='{"1":2,"2":"0.00","3":1}' data-sheets-value='{"1":3,"3":1.7}' style="overflow:hidden;padding:0px 3px 0px 3px;vertical-align:bottom;text-align:center;">1.70</td> <td data-sheets-numberformat='{"1":2,"2":"0","3":1}' data-sheets-value='{"1":3,"3":71}' style="overflow:hidden;padding:0px 3px 0px 3px;vertical-align:bottom;text-align:center;">71</td> <td data-sheets-numberformat='{"1":2,"2":"0","3":1}' data-sheets-value='{"1":3,"3":63}' style="overflow:hidden;padding:0px 3px 0px 3px;vertical-align:bottom;text-align:center;">63</td> <td data-sheets-numberformat='{"1":2,"2":"0","3":1}' data-sheets-value='{"1":3,"3":22}' style="border-right:1px solid #000000;overflow:hidden;padding:0px 3px 0px 3px;vertical-align:bottom;text-align:center;">22</td> </tr> <tr style="height:20px;"> <td style="border-left:1px solid #000000;overflow:hidden;padding:0px 3px 0px 3px;vertical-align:bottom;font-weight:bold;"></td> <td data-sheets-value='{"1":2,"2":"Driewandig"}' style="overflow:hidden;padding:0px 3px 0px 3px;vertical-align:bottom;font-weight:bold;">Dreischalig</td> <td data-sheets-value='{"1":2,"2":"Opaal (A/O/O)"}' style="border-right:1px solid #000000;overflow:hidden;padding:0px 3px 0px 3px;vertical-align:bottom;font-weight:bold;">Opal (A/O/O)</td> <td data-sheets-numberformat='{"1":2,"2":"0.00","3":1}' data-sheets-value='{"1":3,"3":1.7}' style="overflow:hidden;padding:0px 3px 0px 3px;vertical-align:bottom;text-align:center;">1.70</td> <td data-sheets-numberformat='{"1":2,"2":"0","3":1}' data-sheets-value='{"1":3,"3":61}' style="overflow:hidden;padding:0px 3px 0px 3px;vertical-align:bottom;text-align:center;">61</td> <td data-sheets-numberformat='{"1":2,"2":"0","3":1}' data-sheets-value='{"1":3,"3":48}' style="overflow:hidden;padding:0px 3px 0px 3px;vertical-align:bottom;text-align:center;">48</td> <td data-sheets-numberformat='{"1":2,"2":"0","3":1}' data-sheets-value='{"1":3,"3":22}' style="border-right:1px solid #000000;overflow:hidden;padding:0px 3px 0px 3px;vertical-align:bottom;text-align:center;">22</td> </tr> <tr style="height:20px;"> <td style="border-left:1px solid #000000;overflow:hidden;padding:0px 3px 0px 3px;vertical-align:bottom;font-weight:bold;"></td> <td data-sheets-value='{"1":2,"2":"Vierwandig"}' style="overflow:hidden;padding:0px 3px 0px 3px;vertical-align:bottom;font-weight:bold;">Vierschalig</td> <td data-sheets-value='{"1":2,"2":"Helder (A/H/H/H)"}' style="border-right:1px solid #000000;overflow:hidden;padding:0px 3px 0px 3px;vertical-align:bottom;font-weight:bold;">Klar (A/H/H/H)</td> <td data-sheets-numberformat='{"1":2,"2":"0.00","3":1}' data-sheets-value='{"1":3,"3":1.28}' style="overflow:hidden;padding:0px 3px 0px 3px;vertical-align:bottom;text-align:center;">1.28</td> <td data-sheets-numberformat='{"1":2,"2":"0","3":1}' data-sheets-value='{"1":3,"3":64}' style="overflow:hidden;padding:0px 3px 0px 3px;vertical-align:bottom;text-align:center;">64</td> <td data-sheets-numberformat='{"1":2,"2":"0","3":1}' data-sheets-value='{"1":3,"3":52}' style="overflow:hidden;padding:0px 3px 0px 3px;vertical-align:bottom;text-align:center;">52</td> <td data-sheets-numberformat='{"1":2,"2":"0","3":1}' data-sheets-value='{"1":3,"3":23}' style="border-right:1px solid #000000;overflow:hidden;padding:0px 3px 0px 3px;vertical-align:bottom;text-align:center;">23</td> </tr> <tr style="height:20px;"> <td style="border-bottom:1px solid #000000;border-left:1px solid #000000;overflow:hidden;padding:0px 3px 0px 3px;vertical-align:bottom;"></td> <td data-sheets-value='{"1":2,"2":"Vierwandig"}' style="border-bottom:1px solid #000000;overflow:hidden;padding:0px 3px 0px 3px;vertical-align:bottom;font-weight:bold;">Vierschalig</td> <td data-sheets-value='{"1":2,"2":"Opaal (A/H/O/H)"}' style="border-right:1px solid #000000;border-bottom:1px solid #000000;overflow:hidden;padding:0px 3px 0px 3px;vertical-align:bottom;font-weight:bold;">Opal (A/H/O/H)</td> <td data-sheets-numberformat='{"1":2,"2":"0.00","3":1}' data-sheets-value='{"1":3,"3":1.28}' style="border-bottom:1px solid #000000;overflow:hidden;padding:0px 3px 0px 3px;vertical-align:bottom;text-align:center;">1.28</td> <td data-sheets-numberformat='{"1":2,"2":"0","3":1}' data-sheets-value='{"1":3,"3":59}' style="border-bottom:1px solid #000000;overflow:hidden;padding:0px 3px 0px 3px;vertical-align:bottom;text-align:center;">59</td> <td data-sheets-numberformat='{"1":2,"2":"0","3":1}' data-sheets-value='{"1":3,"3":46}' style="border-bottom:1px solid #000000;overflow:hidden;padding:0px 3px 0px 3px;vertical-align:bottom;text-align:center;">46</td> <td data-sheets-numberformat='{"1":2,"2":"0","3":1}' data-sheets-value='{"1":3,"3":23}' style="border-right:1px solid #000000;border-bottom:1px solid #000000;overflow:hidden;padding:0px 3px 0px 3px;vertical-align:bottom;text-align:center;">23</td> </tr> <tr style="height:20px;"> <td data-sheets-value='{"1":2,"2":"Polycarbonaat"}' style="border-left:1px solid #000000;overflow:hidden;padding:0px 3px 0px 3px;vertical-align:bottom;font-weight:bold;">Polycarbonat</td> <td data-sheets-value='{"1":2,"2":"Enkelwandig"}' style="overflow:hidden;padding:0px 3px 0px 3px;vertical-align:bottom;font-weight:bold;">Einschalig</td> <td data-sheets-value='{"1":2,"2":"Heatstop Opaal (T)"}' style="border-right:1px solid #000000;overflow:hidden;padding:0px 3px 0px 3px;vertical-align:bottom;font-weight:bold;">Heatstop opal (T)</td> <td data-sheets-numberformat='{"1":2,"2":"0.00","3":1}' data-sheets-value='{"1":3,"3":5.17}' style="overflow:hidden;padding:0px 3px 0px 3px;vertical-align:bottom;text-align:center;">5.17</td> <td data-sheets-numberformat='{"1":2,"2":"0","3":1}' data-sheets-value='{"1":3,"3":49}' style="overflow:hidden;padding:0px 3px 0px 3px;vertical-align:bottom;text-align:center;">49</td> <td data-sheets-numberformat='{"1":2,"2":"0","3":1}' data-sheets-value='{"1":3,"3":59}' style="overflow:hidden;padding:0px 3px 0px 3px;vertical-align:bottom;text-align:center;">59</td> <td data-sheets-numberformat='{"1":2,"2":"0","3":1}' data-sheets-value='{"1":2,"2":"-"}' style="border-right:1px solid #000000;overflow:hidden;padding:0px 3px 0px 3px;vertical-align:bottom;text-align:center;">-</td> </tr> <tr style="height:20px;"> <td data-sheets-value='{"1":2,"2":"Heatstop PC"}' style="border-left:1px solid #000000;overflow:hidden;padding:0px 3px 0px 3px;vertical-align:bottom;font-weight:bold;">Heatstop PC</td> <td data-sheets-value='{"1":2,"2":"Dubbelwandig"}' style="overflow:hidden;padding:0px 3px 0px 3px;vertical-align:bottom;font-weight:bold;">Doppelschalig</td> <td data-sheets-value='{"1":2,"2":"Helder (T/H)"}' style="border-right:1px solid #000000;overflow:hidden;padding:0px 3px 0px 3px;vertical-align:bottom;font-weight:bold;">Klar (T/H)</td> <td data-sheets-numberformat='{"1":2,"2":"0.00","3":1}' data-sheets-value='{"1":3,"3":2.9}' style="overflow:hidden;padding:0px 3px 0px 3px;vertical-align:bottom;text-align:center;">2.90</td> <td data-sheets-numberformat='{"1":2,"2":"0","3":1}' data-sheets-value='{"1":3,"3":44}' style="overflow:hidden;padding:0px 3px 0px 3px;vertical-align:bottom;text-align:center;">44</td> <td data-sheets-numberformat='{"1":2,"2":"0","3":1}' data-sheets-value='{"1":3,"3":51}' style="overflow:hidden;padding:0px 3px 0px 3px;vertical-align:bottom;text-align:center;">51</td> <td data-sheets-numberformat='{"1":2,"2":"0","3":1}' data-sheets-value='{"1":3,"3":20}' style="border-right:1px solid #000000;overflow:hidden;padding:0px 3px 0px 3px;vertical-align:bottom;text-align:center;">20</td> </tr> <tr style="height:20px;"> <td style="border-left:1px solid #000000;overflow:hidden;padding:0px 3px 0px 3px;vertical-align:bottom;font-weight:bold;"></td> <td data-sheets-value='{"1":2,"2":"Dubbelwandig"}' style="overflow:hidden;padding:0px 3px 0px 3px;vertical-align:bottom;font-weight:bold;">Doppelschalig</td> <td data-sheets-value='{"1":2,"2":"Opaal (T/O)"}' style="border-right:1px solid #000000;overflow:hidden;padding:0px 3px 0px 3px;vertical-align:bottom;font-weight:bold;">Opal (T/O)</td> <td data-sheets-numberformat='{"1":2,"2":"0.00","3":1}' data-sheets-value='{"1":3,"3":2.9}' style="overflow:hidden;padding:0px 3px 0px 3px;vertical-align:bottom;text-align:center;">2.90</td> <td data-sheets-numberformat='{"1":2,"2":"0","3":1}' data-sheets-value='{"1":3,"3":41}' style="overflow:hidden;padding:0px 3px 0px 3px;vertical-align:bottom;text-align:center;">41</td> <td data-sheets-numberformat='{"1":2,"2":"0","3":1}' data-sheets-value='{"1":3,"3":45}' style="overflow:hidden;padding:0px 3px 0px 3px;vertical-align:bottom;text-align:center;">45</td> <td data-sheets-numberformat='{"1":2,"2":"0","3":1}' data-sheets-value='{"1":3,"3":20}' style="border-right:1px solid #000000;overflow:hidden;padding:0px 3px 0px 3px;vertical-align:bottom;text-align:center;">20</td> </tr> <tr style="height:20px;"> <td style="border-left:1px solid #000000;overflow:hidden;padding:0px 3px 0px 3px;vertical-align:bottom;font-weight:bold;"></td> <td data-sheets-value='{"1":2,"2":"Driewandig"}' style="overflow:hidden;padding:0px 3px 0px 3px;vertical-align:bott | skylux-160-ce-met-koepel-en-pvc-opstand-30-20-met-lm-motor-1050-x-1650-mm | 8586030809421 | 46872351867213
Rauch- und Wärmeabzug (RWA) | RWA-System | Skylux | Skylux 160° CE mit Kuppel und PVC-Aufsatzkranz 30/20 mit LM-Motor 1050 x 2250 mm |  | 25964 | 5412970259640 | 5217.55 | Ja | 30-45 | 94.13 | 1050 x 2250 mm | 2250 | 1050 |  | PCV 30/20 (30 cm hoch & Dachöffnung = 20 cm größer als das Tageslichtmaß) | Rechteckig | 5.17 W/m²K - 1.28 W/m²K | 87% - 32% | 90% - 32% | 20dB - 23dB | 160° CE (für Industrie) | Lichtkuppel | ohne Windfang | E | Einzelmotor | Maximal ist eine vierschalige Lichtkuppel für dieses Produkt möglich | Ut-Wert LT-Wert g-Wert Rw-waarde EN 1873 : 2014 EN ISO 13468 EN 16153 EN 410 EN 410 EN ISO 140-3 Material Schalen Schalen (W/m²K) (%) (%) (dB) Acryl Einschalig Klar (H) 5.17 90 87 - PMMA Einschalig Opal (O) 5.17 83 76 - Doppelschalig Klar (H/H) 2.90 81 75 20 Doppelschalig Opal (O/O) 2.90 69 58 20 Dreischalig Klar (H/H/H) 1.70 73 65 22 Dreischalig Opal (O/H/O) 1.70 62 51 22 Vierschalig Klar (H/H/H/H) 1.28 64 54 23 Vierschalig Opal (H/H/O/H) 1.28 59 48 23 Polycarbonaat Einschalig Klar (A) 5.17 88 83 - PC Einschalig Opal (D) 5.17 58 60 - Doppelschalig Klar (A/H) 2.90 79 72 20 Doppelschalig Klar (A/A) 2.90 77 69 20 Doppelschalig Opal (A/O) 2.90 73 63 20 Doppelschalig Opal (A/D) 2.90 51 50 20 Dreischalig Klar (A/H/H) 1.70 71 63 22 Dreischalig Opal (A/O/O) 1.70 61 48 22 Vierschalig Klar (A/H/H/H) 1.28 64 52 23 Vierschalig Opal (A/H/O/H) 1.28 59 46 23 Polycarbonat Einschalig Heatstop opal (T) 5.17 49 59 - Heatstop PC Doppelschalig Klar (T/H) 2.90 44 51 20 Doppelschalig Opal (T/O) 2.90 41 45 20 Dreischalig Klar (T/H/H) 1.70 40 <td data-sheets-numberformat='{"1":2,"2":"0","3":1}' data-sheets-value='{"1":3,"3":44}' style="overflow:hidden;padding:0px 3px 0px | https://skylux.eu/de/products/skylux-160-ce-met-koepel-en-pvc-opstand-30-20-met-lm-motor-1050-x-2250-mm | https://skylux.eu/cdn/shop/files/Skylux-160deg-CE-met-koepel-en-pvc-opstand-3020-met-LM-motor-1050-x-2250-mm-RWA-systeem.jpg?v=1702980483&width=1600 | https://skylux.eu/cdn/shop/files/e5a82811-1bb0-48e4-a776-cacb59c7c092_31cd1b77-6c02-4620-a8d8-d312f132a7c0.jpg?v=1688551139&width=1600 | //skylux.eu/cdn/shop/files/D_MH_Montageanleitung_Skylux_160_CE_LM.pdf?v=1503750771917917123 | //skylux.eu/cdn/shop/files/D_TD_Technische_Daten_Skylux_Skylux_160_CE_Elektrisch.pdf?v=10489854405570094672 | <style type="text/css" id="isPasted"> <!--td { border: 1px solid #cccccc; } br { mso-data-placement: same-cell; } --> </style> <table border="1" cellpadding="0" cellspacing="0" dir="ltr" style="table-layout:fixed;font-size:10pt;font-family:Arial;border-collapse:collapse;border:none;"><tbody> <tr style="height:20px;"> <td style="overflow:hidden;padding:0px 3px 0px 3px;vertical-align:bottom;"></td> <td style="overflow:hidden;padding:0px 3px 0px 3px;vertical-align:bottom;"></td> <td style="overflow:hidden;padding:0px 3px 0px 3px;vertical-align:bottom;"></td> <td data-sheets-value='{"1":2,"2":"Ut-waarde"}' style="overflow:hidden;padding:0px 3px 0px 3px;vertical-align:bottom;font-weight:bold;text-align:center;">Ut-Wert</td> <td data-sheets-value='{"1":2,"2":"LT-waarde"}' style="overflow:hidden;padding:0px 3px 0px 3px;vertical-align:bottom;font-weight:bold;text-align:center;">LT-Wert</td> <td data-sheets-value='{"1":2,"2":"g-waarde"}' style="overflow:hidden;padding:0px 3px 0px 3px;vertical-align:bottom;font-weight:bold;text-align:center;">g-Wert</td> <td data-sheets-value='{"1":2,"2":"Rw-waarde "}' style="overflow:hidden;padding:0px 3px 0px 3px;vertical-align:bottom;font-weight:bold;text-align:center;">Rw-waarde </td> </tr> <tr style="height:20px;"> <td style="overflow:hidden;padding:0px 3px 0px 3px;vertical-align:bottom;"></td> <td style="overflow:hidden;padding:0px 3px 0px 3px;vertical-align:bottom;"></td> <td style="overflow:hidden;padding:0px 3px 0px 3px;vertical-align:bottom;"></td> <td data-sheets-numberformat='{"1":2,"2":"0.00","3":1}' data-sheets-value='{"1":2,"2":"EN 1873 : 2014"}' style="overflow:hidden;padding:0px 3px 0px 3px;vertical-align:bottom;text-align:center;">EN 1873 : 2014</td> <td data-sheets-numberformat='{"1":2,"2":"0","3":1}' data-sheets-value='{"1":2,"2":"EN ISO 13468 EN 16153 EN 410"}' style="overflow:hidden;padding:0px 3px 0px 3px;vertical-align:bottom;text-align:center;">EN ISO 13468 EN 16153 EN 410</td> <td data-sheets-numberformat='{"1":2,"2":"0","3":1}' data-sheets-value='{"1":2,"2":"EN 410"}' style="overflow:hidden;padding:0px 3px 0px 3px;vertical-align:bottom;text-align:center;">EN 410</td> <td data-sheets-value='{"1":2,"2":"EN ISO 140-3\t\t"}' style="overflow:hidden;padding:0px 3px 0px 3px;vertical-align:bottom;text-align:center;">EN ISO 140-3 </td> </tr> <tr style="height:20px;"> <td data-sheets-value='{"1":2,"2":"Materiaal"}' style="border-bottom:1px solid #000000;overflow:hidden;padding:0px 3px 0px 3px;vertical-align:bottom;background-color:#000000;font-weight:bold;color:#ffffff;">Material</td> <td data-sheets-value='{"1":2,"2":"Wanden"}' style="border-bottom:1px solid #000000;overflow:hidden;padding:0px 3px 0px 3px;vertical-align:bottom;background-color:#000000;font-weight:bold;color:#ffffff;">Schalen</td> <td data-sheets-value='{"1":2,"2":"Schalen"}' style="border-bottom:1px solid #000000;overflow:hidden;padding:0px 3px 0px 3px;vertical-align:bottom;background-color:#000000;font-weight:bold;color:#ffffff;">Schalen</td> <td data-sheets-numberformat='{"1":2,"2":"0.00","3":1}' data-sheets-value='{"1":2,"2":"(W/m²K)\t"}' style="border-bottom:1px solid #000000;overflow:hidden;padding:0px 3px 0px 3px;vertical-align:bottom;background-color:#000000;font-weight:bold;color:#ffffff;text-align:center;">(W/m²K) </td> <td data-sheets-numberformat='{"1":2,"2":"0","3":1}' data-sheets-value='{"1":2,"2":"(%)"}' style="border-bottom:1px solid #000000;overflow:hidden;padding:0px 3px 0px 3px;vertical-align:bottom;background-color:#000000;font-weight:bold;color:#ffffff;text-align:center;">(%)</td> <td data-sheets-numberformat='{"1":2,"2":"0","3":1}' data-sheets-value='{"1":2,"2":"(%)"}' style="border-bottom:1px solid #000000;overflow:hidden;padding:0px 3px 0px 3px;vertical-align:bottom;background-color:#000000;font-weight:bold;color:#ffffff;text-align:center;">(%)</td> <td data-sheets-value='{"1":2,"2":"(dB)"}' style="border-bottom:1px solid #000000;overflow:hidden;padding:0px 3px 0px 3px;vertical-align:bottom;background-color:#000000;font-weight:bold;color:#ffffff;text-align:center;">(dB)</td> </tr> <tr style="height:20px;"> <td data-sheets-value='{"1":2,"2":"Acrylaat"}' style="border-left:1px solid #000000;overflow:hidden;padding:0px 3px 0px 3px;vertical-align:bottom;font-weight:bold;">Acryl</td> <td data-sheets-value='{"1":2,"2":"Enkelwandig"}' style="overflow:hidden;padding:0px 3px 0px 3px;vertical-align:bottom;font-weight:bold;">Einschalig</td> <td data-sheets-value='{"1":2,"2":"Helder (H)"}' style="border-right:1px solid #000000;overflow:hidden;padding:0px 3px 0px 3px;vertical-align:bottom;font-weight:bold;">Klar (H)</td> <td data-sheets-numberformat='{"1":2,"2":"0.00","3":1}' data-sheets-value='{"1":3,"3":5.17}' style="overflow:hidden;padding:0px 3px 0px 3px;vertical-align:bottom;text-align:center;">5.17</td> <td data-sheets-numberformat='{"1":2,"2":"0","3":1}' data-sheets-value='{"1":3,"3":90}' style="overflow:hidden;padding:0px 3px 0px 3px;vertical-align:bottom;text-align:center;">90</td> <td data-sheets-numberformat='{"1":2,"2":"0","3":1}' data-sheets-value='{"1":3,"3":87}' style="overflow:hidden;padding:0px 3px 0px 3px;vertical-align:bottom;text-align:center;">87</td> <td data-sheets-numberformat='{"1":2,"2":"0","3":1}' data-sheets-value='{"1":2,"2":"-"}' style="border-right:1px solid #000000;overflow:hidden;padding:0px 3px 0px 3px;vertical-align:bottom;text-align:center;">-</td> </tr> <tr style="height:20px;"> <td data-sheets-value='{"1":2,"2":"PMMA"}' style="border-left:1px solid #000000;overflow:hidden;padding:0px 3px 0px 3px;vertical-align:bottom;font-weight:bold;">PMMA</td> <td data-sheets-value='{"1":2,"2":"Enkelwandig"}' style="overflow:hidden;padding:0px 3px 0px 3px;vertical-align:bottom;font-weight:bold;">Einschalig</td> <td data-sheets-value='{"1":2,"2":"Opaal (O)"}' style="border-right:1px solid #000000;overflow:hidden;padding:0px 3px 0px 3px;vertical-align:bottom;font-weight:bold;">Opal (O)</td> <td data-sheets-numberformat='{"1":2,"2":"0.00","3":1}' data-sheets-value='{"1":3,"3":5.17}' style="overflow:hidden;padding:0px 3px 0px 3px;vertical-align:bottom;text-align:center;">5.17</td> <td data-sheets-numberformat='{"1":2,"2":"0","3":1}' data-sheets-value='{"1":3,"3":83}' style="overflow:hidden;padding:0px 3px 0px 3px;vertical-align:bottom;text-align:center;">83</td> <td data-sheets-numberformat='{"1":2,"2":"0","3":1}' data-sheets-value='{"1":3,"3":76}' style="overflow:hidden;padding:0px 3px 0px 3px;vertical-align:bottom;text-align:center;">76</td> <td data-sheets-numberformat='{"1":2,"2":"0","3":1}' data-sheets-value='{"1":2,"2":"-"}' style="border-right:1px solid #000000;overflow:hidden;padding:0px 3px 0px 3px;vertical-align:bottom;text-align:center;">-</td> </tr> <tr style="height:20px;"> <td style="border-left:1px solid #000000;overflow:hidden;padding:0px 3px 0px 3px;vertical-align:bottom;font-weight:bold;"></td> <td data-sheets-value='{"1":2,"2":"Dubbelwandig"}' style="overflow:hidden;padding:0px 3px 0px 3px;vertical-align:bottom;font-weight:bold;">Doppelschalig</td> <td data-sheets-value='{"1":2,"2":"Helder (H/H)"}' style="border-right:1px solid #000000;overflow:hidden;padding:0px 3px 0px 3px;vertical-align:bottom;font-weight:bold;">Klar (H/H)</td> <td data-sheets-numberformat='{"1":2,"2":"0.00","3":1}' data-sheets-value='{"1":3,"3":2.9}' style="overflow:hidden;padding:0px 3px 0px 3px;vertical-align:bottom;text-align:center;">2.90</td> <td data-sheets-numberformat='{"1":2,"2":"0","3":1}' data-sheets-value='{"1":3,"3":81}' style="overflow:hidden;padding:0px 3px 0px 3px;vertical-align:bottom;text-align:center;">81</td> <td data-sheets-numberformat='{"1":2,"2":"0","3":1}' data-sheets-value='{"1":3,"3":75}' style="overflow:hidden;padding:0px 3px 0px 3px;vertical-align:bottom;text-align:center;">75</td> <td data-sheets-numberformat='{"1":2,"2":"0","3":1}' data-sheets-value='{"1":3,"3":20}' style="border-right:1px solid #000000;overflow:hidden;padding:0px 3px 0px 3px;vertical-align:bottom;text-align:center;">20</td> </tr> <tr style="height:20px;"> <td style="border-left:1px solid #000000;overflow:hidden;padding:0px 3px 0px 3px;vertical-align:bottom;font-weight:bold;"></td> <td data-sheets-value='{"1":2,"2":"Dubbelwandig"}' style="overflow:hidden;padding:0px 3px 0px 3px;vertical-align:bottom;font-weight:bold;">Doppelschalig</td> <td data-sheets-value='{"1":2,"2":"Opaal (O/O)"}' style="border-right:1px solid #000000;overflow:hidden;padding:0px 3px 0px 3px;vertical-align:bottom;font-weight:bold;">Opal (O/O)</td> <td data-sheets-numberformat='{"1":2,"2":"0.00","3":1}' data-sheets-value='{"1":3,"3":2.9}' style="overflow:hidden;padding:0px 3px 0px 3px;vertical-align:bottom;text-align:center;">2.90</td> <td data-sheets-numberformat='{"1":2,"2":"0","3":1}' data-sheets-value='{"1":3,"3":69}' style="overflow:hidden;padding:0px 3px 0px 3px;vertical-align:bottom;text-align:center;">69</td> <td data-sheets-numberformat='{"1":2,"2":"0","3":1}' data-sheets-value='{"1":3,"3":58}' style="overflow:hidden;padding:0px 3px 0px 3px;vertical-align:bottom;text-align:center;">58</td> <td data-sheets-numberformat='{"1":2,"2":"0","3":1}' data-sheets-value='{"1":3,"3":20}' style="border-right:1px solid #000000;overflow:hidden;padding:0px 3px 0px 3px;vertical-align:bottom;text-align:center;">20</td> </tr> <tr style="height:20px;"> <td style="border-left:1px solid #000000;overflow:hidden;padding:0px 3px 0px 3px;vertical-align:bottom;font-weight:bold;"></td> <td data-sheets-value='{"1":2,"2":"Driewandig"}' style="overflow:hidden;padding:0px 3px 0px 3px;vertical-align:bottom;font-weight:bold;">Dreischalig</td> <td data-sheets-value='{"1":2,"2":"Helder (H/H/H)"}' style="border-right:1px solid #000000;overflow:hidden;padding:0px 3px 0px 3px;vertical-align:bottom;font-weight:bold;">Klar (H/H/H)</td> <td data-sheets-numberformat='{"1":2,"2":"0.00","3":1}' data-sheets-value='{"1":3,"3":1.7}' style="overflow:hidden;padding:0px 3px 0px 3px;vertical-align:bottom;text-align:center;">1.70</td> <td data-sheets-numberformat='{"1":2,"2":"0","3":1}' data-sheets-value='{"1":3,"3":73}' style="overflow:hidden;padding:0px 3px 0px 3px;vertical-align:bottom;text-align:center;">73</td> <td data-sheets-numberformat='{"1":2,"2":"0","3":1}' data-sheets-value='{"1":3,"3":65}' style="overflow:hidden;padding:0px 3px 0px 3px;vertical-align:bottom;text-align:center;">65</td> <td data-sheets-numberformat='{"1":2,"2":"0","3":1}' data-sheets-value='{"1":3,"3":22}' style="border-right:1px solid #000000;overflow:hidden;padding:0px 3px 0px 3px;vertical-align:bottom;text-align:center;">22</td> </tr> <tr style="height:20px;"> <td style="border-left:1px solid #000000;overflow:hidden;padding:0px 3px 0px 3px;vertical-align:bottom;font-weight:bold;"></td> <td data-sheets-value='{"1":2,"2":"Driewandig"}' style="overflow:hidden;padding:0px 3px 0px 3px;vertical-align:bottom;font-weight:bold;">Dreischalig</td> <td data-sheets-value='{"1":2,"2":"Opaal (O/H/O)"}' style="border-right:1px solid #000000;overflow:hidden;padding:0px 3px 0px 3px;vertical-align:bottom;font-weight:bold;">Opal (O/H/O)</td> <td data-sheets-numberformat='{"1":2,"2":"0.00","3":1}' data-sheets-value='{"1":3,"3":1.7}' style="overflow:hidden;padding:0px 3px 0px 3px;vertical-align:bottom;text-align:center;">1.70</td> <td data-sheets-numberformat='{"1":2,"2":"0","3":1}' data-sheets-value='{"1":3,"3":62}' style="overflow:hidden;padding:0px 3px 0px 3px;vertical-align:bottom;text-align:center;">62</td> <td data-sheets-numberformat='{"1":2,"2":"0","3":1}' data-sheets-value='{"1":3,"3":51}' style="overflow:hidden;padding:0px 3px 0px 3px;vertical-align:bottom;text-align:center;">51</td> <td data-sheets-numberformat='{"1":2,"2":"0","3":1}' data-sheets-value='{"1":3,"3":22}' style="border-right:1px solid #000000;overflow:hidden;padding:0px 3px 0px 3px;vertical-align:bottom;text-align:center;">22</td> </tr> <tr style="height:20px;"> <td style="border-left:1px solid #000000;overflow:hidden;padding:0px 3px 0px 3px;vertical-align:bottom;font-weight:bold;"></td> <td data-sheets-value='{"1":2,"2":"Vierwandig"}' style="overflow:hidden;padding:0px 3px 0px 3px;vertical-align:bottom;font-weight:bold;">Vierschalig</td> <td data-sheets-value='{"1":2,"2":"Helder (H/H/H/H)"}' style="border-right:1px solid #000000;overflow:hidden;padding:0px 3px 0px 3px;vertical-align:bottom;font-weight:bold;">Klar (H/H/H/H)</td> <td data-sheets-numberformat='{"1":2,"2":"0.00","3":1}' data-sheets-value='{"1":3,"3":1.28}' style="overflow:hidden;padding:0px 3px 0px 3px;vertical-align:bottom;text-align:center;">1.28</td> <td data-sheets-numberformat='{"1":2,"2":"0","3":1}' data-sheets-value='{"1":3,"3":64}' style="overflow:hidden;padding:0px 3px 0px 3px;vertical-align:bottom;text-align:center;">64</td> <td data-sheets-numberformat='{"1":2,"2":"0","3":1}' data-sheets-value='{"1":3,"3":54}' style="overflow:hidden;padding:0px 3px 0px 3px;vertical-align:bottom;text-align:center;">54</td> <td data-sheets-numberformat='{"1":2,"2":"0","3":1}' data-sheets-value='{"1":3,"3":23}' style="border-right:1px solid #000000;overflow:hidden;padding:0px 3px 0px 3px;vertical-align:bottom;text-align:center;">23</td> </tr> <tr style="height:20px;"> <td style="border-bottom:1px solid #000000;border-left:1px solid #000000;overflow:hidden;padding:0px 3px 0px 3px;vertical-align:bottom;"></td> <td data-sheets-value='{"1":2,"2":"Vierwandig"}' style="border-bottom:1px solid #000000;overflow:hidden;padding:0px 3px 0px 3px;vertical-align:bottom;font-weight:bold;">Vierschalig</td> <td data-sheets-value='{"1":2,"2":"Opaal (H/H/O/H)"}' style="border-right:1px solid #000000;border-bottom:1px solid #000000;overflow:hidden;padding:0px 3px 0px 3px;vertical-align:bottom;font-weight:bold;">Opal (H/H/O/H)</td> <td data-sheets-numberformat='{"1":2,"2":"0.00","3":1}' data-sheets-value='{"1":3,"3":1.28}' style="border-bottom:1px solid #000000;overflow:hidden;padding:0px 3px 0px 3px;vertical-align:bottom;text-align:center;">1.28</td> <td data-sheets-numberformat='{"1":2,"2":"0","3":1}' data-sheets-value='{"1":3,"3":59}' style="border-bottom:1px solid #000000;overflow:hidden;padding:0px 3px 0px 3px;vertical-align:bottom;text-align:center;">59</td> <td data-sheets-numberformat='{"1":2,"2":"0","3":1}' data-sheets-value='{"1":3,"3":48}' style="border-bottom:1px solid #000000;overflow:hidden;padding:0px 3px 0px 3px;vertical-align:bottom;text-align:center;">48</td> <td data-sheets-numberformat='{"1":2,"2":"0","3":1}' data-sheets-value='{"1":3,"3":23}' style="border-right:1px solid #000000;border-bottom:1px solid #000000;overflow:hidden;padding:0px 3px 0px 3px;vertical-align:bottom;text-align:center;">23</td> </tr> <tr style="height:20px;"> <td data-sheets-value='{"1":2,"2":"Polycarbonaat "}' style="border-left:1px solid #000000;overflow:hidden;padding:0px 3px 0px 3px;vertical-align:bottom;font-weight:bold;">Polycarbonaat </td> <td data-sheets-value='{"1":2,"2":"Enkelwandig"}' style="overflow:hidden;padding:0px 3px 0px 3px;vertical-align:bottom;font-weight:bold;">Einschalig</td> <td data-sheets-value='{"1":2,"2":"Helder (A)"}' style="border-right:1px solid #000000;overflow:hidden;padding:0px 3px 0px 3px;vertical-align:bottom;font-weight:bold;">Klar (A)</td> <td data-sheets-numberformat='{"1":2,"2":"0.00","3":1}' data-sheets-value='{"1":3,"3":5.17}' style="overflow:hidden;padding:0px 3px 0px 3px;vertical-align:bottom;text-align:center;">5.17</td> <td data-sheets-numberformat='{"1":2,"2":"0","3":1}' data-sheets-value='{"1":3,"3":88}' style="overflow:hidden;padding:0px 3px 0px 3px;vertical-align:bottom;text-align:center;">88</td> <td data-sheets-numberformat='{"1":2,"2":"0","3":1}' data-sheets-value='{"1":3,"3":83}' style="overflow:hidden;padding:0px 3px 0px 3px;vertical-align:bottom;text-align:center;">83</td> <td data-sheets-numberformat='{"1":2,"2":"0","3":1}' data-sheets-value='{"1":2,"2":"-"}' style="border-right:1px solid #000000;overflow:hidden;padding:0px 3px 0px 3px;vertical-align:bottom;text-align:center;">-</td> </tr> <tr style="height:20px;"> <td data-sheets-value='{"1":2,"2":"PC"}' style="border-left:1px solid #000000;overflow:hidden;padding:0px 3px 0px 3px;vertical-align:bottom;font-weight:bold;">PC</td> <td data-sheets-value='{"1":2,"2":"Enkelwandig"}' style="overflow:hidden;padding:0px 3px 0px 3px;vertical-align:bottom;font-weight:bold;">Einschalig</td> <td data-sheets-value='{"1":2,"2":"Opaal (D)"}' style="border-right:1px solid #000000;overflow:hidden;padding:0px 3px 0px 3px;vertical-align:bottom;font-weight:bold;">Opal (D)</td> <td data-sheets-numberformat='{"1":2,"2":"0.00","3":1}' data-sheets-value='{"1":3,"3":5.17}' style="overflow:hidden;padding:0px 3px 0px 3px;vertical-align:bottom;text-align:center;">5.17</td> <td data-sheets-numberformat='{"1":2,"2":"0","3":1}' data-sheets-value='{"1":3,"3":58}' style="overflow:hidden;padding:0px 3px 0px 3px;vertical-align:bottom;text-align:center;">58</td> <td data-sheets-numberformat='{"1":2,"2":"0","3":1}' data-sheets-value='{"1":3,"3":60}' style="overflow:hidden;padding:0px 3px 0px 3px;vertical-align:bottom;text-align:center;">60</td> <td data-sheets-numberformat='{"1":2,"2":"0","3":1}' data-sheets-value='{"1":2,"2":"-"}' style="border-right:1px solid #000000;overflow:hidden;padding:0px 3px 0px 3px;vertical-align:bottom;text-align:center;">-</td> </tr> <tr style="height:20px;"> <td style="border-left:1px solid #000000;overflow:hidden;padding:0px 3px 0px 3px;vertical-align:bottom;font-weight:bold;"></td> <td data-sheets-value='{"1":2,"2":"Dubbelwandig"}' style="overflow:hidden;padding:0px 3px 0px 3px;vertical-align:bottom;font-weight:bold;">Doppelschalig</td> <td data-sheets-value='{"1":2,"2":"Helder (A/H)"}' style="border-right:1px solid #000000;overflow:hidden;padding:0px 3px 0px 3px;vertical-align:bottom;font-weight:bold;">Klar (A/H)</td> <td data-sheets-numberformat='{"1":2,"2":"0.00","3":1}' data-sheets-value='{"1":3,"3":2.9}' style="overflow:hidden;padding:0px 3px 0px 3px;vertical-align:bottom;text-align:center;">2.90</td> <td data-sheets-numberformat='{"1":2,"2":"0","3":1}' data-sheets-value='{"1":3,"3":79}' style="overflow:hidden;padding:0px 3px 0px 3px;vertical-align:bottom;text-align:center;">79</td> <td data-sheets-numberformat='{"1":2,"2":"0","3":1}' data-sheets-value='{"1":3,"3":72}' style="overflow:hidden;padding:0px 3px 0px 3px;vertical-align:bottom;text-align:center;">72</td> <td data-sheets-numberformat='{"1":2,"2":"0","3":1}' data-sheets-value='{"1":3,"3":20}' style="border-right:1px solid #000000;overflow:hidden;padding:0px 3px 0px 3px;vertical-align:bottom;text-align:center;">20</td> </tr> <tr style="height:20px;"> <td style="border-left:1px solid #000000;overflow:hidden;padding:0px 3px 0px 3px;vertical-align:bottom;font-weight:bold;"></td> <td data-sheets-value='{"1":2,"2":"Dubbelwandig"}' style="overflow:hidden;padding:0px 3px 0px 3px;vertical-align:bottom;font-weight:bold;">Doppelschalig</td> <td data-sheets-value='{"1":2,"2":"Helder (A/A)"}' style="border-right:1px solid #000000;overflow:hidden;padding:0px 3px 0px 3px;vertical-align:bottom;font-weight:bold;">Klar (A/A)</td> <td data-sheets-numberformat='{"1":2,"2":"0.00","3":1}' data-sheets-value='{"1":3,"3":2.9}' style="overflow:hidden;padding:0px 3px 0px 3px;vertical-align:bottom;text-align:center;">2.90</td> <td data-sheets-numberformat='{"1":2,"2":"0","3":1}' data-sheets-value='{"1":3,"3":77}' style="overflow:hidden;padding:0px 3px 0px 3px;vertical-align:bottom;text-align:center;">77</td> <td data-sheets-numberformat='{"1":2,"2":"0","3":1}' data-sheets-value='{"1":3,"3":69}' style="overflow:hidden;padding:0px 3px 0px 3px;vertical-align:bottom;text-align:center;">69</td> <td data-sheets-numberformat='{"1":2,"2":"0","3":1}' data-sheets-value='{"1":3,"3":20}' style="border-right:1px solid #000000;overflow:hidden;padding:0px 3px 0px 3px;vertical-align:bottom;text-align:center;">20</td> </tr> <tr style="height:20px;"> <td style="border-left:1px solid #000000;overflow:hidden;padding:0px 3px 0px 3px;vertical-align:bottom;font-weight:bold;"></td> <td data-sheets-value='{"1":2,"2":"Dubbelwandig"}' style="overflow:hidden;padding:0px 3px 0px 3px;vertical-align:bottom;font-weight:bold;">Doppelschalig</td> <td data-sheets-value='{"1":2,"2":"Opaal (A/O)"}' style="border-right:1px solid #000000;overflow:hidden;padding:0px 3px 0px 3px;vertical-align:bottom;font-weight:bold;">Opal (A/O)</td> <td data-sheets-numberformat='{"1":2,"2":"0.00","3":1}' data-sheets-value='{"1":3,"3":2.9}' style="overflow:hidden;padding:0px 3px 0px 3px;vertical-align:bottom;text-align:center;">2.90</td> <td data-sheets-numberformat='{"1":2,"2":"0","3":1}' data-sheets-value='{"1":3,"3":73}' style="overflow:hidden;padding:0px 3px 0px 3px;vertical-align:bottom;text-align:center;">73</td> <td data-sheets-numberformat='{"1":2,"2":"0","3":1}' data-sheets-value='{"1":3,"3":63}' style="overflow:hidden;padding:0px 3px 0px 3px;vertical-align:bottom;text-align:center;">63</td> <td data-sheets-numberformat='{"1":2,"2":"0","3":1}' data-sheets-value='{"1":3,"3":20}' style="border-right:1px solid #000000;overflow:hidden;padding:0px 3px 0px 3px;vertical-align:bottom;text-align:center;">20</td> </tr> <tr style="height:20px;"> <td style="border-left:1px solid #000000;overflow:hidden;padding:0px 3px 0px 3px;vertical-align:bottom;font-weight:bold;"></td> <td data-sheets-value='{"1":2,"2":"Dubbelwandig"}' style="overflow:hidden;padding:0px 3px 0px 3px;vertical-align:bottom;font-weight:bold;">Doppelschalig</td> <td data-sheets-value='{"1":2,"2":"Opaal (A/D)"}' style="border-right:1px solid #000000;overflow:hidden;padding:0px 3px 0px 3px;vertical-align:bottom;font-weight:bold;">Opal (A/D)</td> <td data-sheets-numberformat='{"1":2,"2":"0.00","3":1}' data-sheets-value='{"1":3,"3":2.9}' style="overflow:hidden;padding:0px 3px 0px 3px;vertical-align:bottom;text-align:center;">2.90</td> <td data-sheets-numberformat='{"1":2,"2":"0","3":1}' data-sheets-value='{"1":3,"3":51}' style="overflow:hidden;padding:0px 3px 0px 3px;vertical-align:bottom;text-align:center;">51</td> <td data-sheets-numberformat='{"1":2,"2":"0","3":1}' data-sheets-value='{"1":3,"3":50}' style="overflow:hidden;padding:0px 3px 0px 3px;vertical-align:bottom;text-align:center;">50</td> <td data-sheets-numberformat='{"1":2,"2":"0","3":1}' data-sheets-value='{"1":3,"3":20}' style="border-right:1px solid #000000;overflow:hidden;padding:0px 3px 0px 3px;vertical-align:bottom;text-align:center;">20</td> </tr> <tr style="height:20px;"> <td style="border-left:1px solid #000000;overflow:hidden;padding:0px 3px 0px 3px;vertical-align:bottom;font-weight:bold;"></td> <td data-sheets-value='{"1":2,"2":"Driewandig"}' style="overflow:hidden;padding:0px 3px 0px 3px;vertical-align:bottom;font-weight:bold;">Dreischalig</td> <td data-sheets-value='{"1":2,"2":"Helder (A/H/H)"}' style="border-right:1px solid #000000;overflow:hidden;padding:0px 3px 0px 3px;vertical-align:bottom;font-weight:bold;">Klar (A/H/H)</td> <td data-sheets-numberformat='{"1":2,"2":"0.00","3":1}' data-sheets-value='{"1":3,"3":1.7}' style="overflow:hidden;padding:0px 3px 0px 3px;vertical-align:bottom;text-align:center;">1.70</td> <td data-sheets-numberformat='{"1":2,"2":"0","3":1}' data-sheets-value='{"1":3,"3":71}' style="overflow:hidden;padding:0px 3px 0px 3px;vertical-align:bottom;text-align:center;">71</td> <td data-sheets-numberformat='{"1":2,"2":"0","3":1}' data-sheets-value='{"1":3,"3":63}' style="overflow:hidden;padding:0px 3px 0px 3px;vertical-align:bottom;text-align:center;">63</td> <td data-sheets-numberformat='{"1":2,"2":"0","3":1}' data-sheets-value='{"1":3,"3":22}' style="border-right:1px solid #000000;overflow:hidden;padding:0px 3px 0px 3px;vertical-align:bottom;text-align:center;">22</td> </tr> <tr style="height:20px;"> <td style="border-left:1px solid #000000;overflow:hidden;padding:0px 3px 0px 3px;vertical-align:bottom;font-weight:bold;"></td> <td data-sheets-value='{"1":2,"2":"Driewandig"}' style="overflow:hidden;padding:0px 3px 0px 3px;vertical-align:bottom;font-weight:bold;">Dreischalig</td> <td data-sheets-value='{"1":2,"2":"Opaal (A/O/O)"}' style="border-right:1px solid #000000;overflow:hidden;padding:0px 3px 0px 3px;vertical-align:bottom;font-weight:bold;">Opal (A/O/O)</td> <td data-sheets-numberformat='{"1":2,"2":"0.00","3":1}' data-sheets-value='{"1":3,"3":1.7}' style="overflow:hidden;padding:0px 3px 0px 3px;vertical-align:bottom;text-align:center;">1.70</td> <td data-sheets-numberformat='{"1":2,"2":"0","3":1}' data-sheets-value='{"1":3,"3":61}' style="overflow:hidden;padding:0px 3px 0px 3px;vertical-align:bottom;text-align:center;">61</td> <td data-sheets-numberformat='{"1":2,"2":"0","3":1}' data-sheets-value='{"1":3,"3":48}' style="overflow:hidden;padding:0px 3px 0px 3px;vertical-align:bottom;text-align:center;">48</td> <td data-sheets-numberformat='{"1":2,"2":"0","3":1}' data-sheets-value='{"1":3,"3":22}' style="border-right:1px solid #000000;overflow:hidden;padding:0px 3px 0px 3px;vertical-align:bottom;text-align:center;">22</td> </tr> <tr style="height:20px;"> <td style="border-left:1px solid #000000;overflow:hidden;padding:0px 3px 0px 3px;vertical-align:bottom;font-weight:bold;"></td> <td data-sheets-value='{"1":2,"2":"Vierwandig"}' style="overflow:hidden;padding:0px 3px 0px 3px;vertical-align:bottom;font-weight:bold;">Vierschalig</td> <td data-sheets-value='{"1":2,"2":"Helder (A/H/H/H)"}' style="border-right:1px solid #000000;overflow:hidden;padding:0px 3px 0px 3px;vertical-align:bottom;font-weight:bold;">Klar (A/H/H/H)</td> <td data-sheets-numberformat='{"1":2,"2":"0.00","3":1}' data-sheets-value='{"1":3,"3":1.28}' style="overflow:hidden;padding:0px 3px 0px 3px;vertical-align:bottom;text-align:center;">1.28</td> <td data-sheets-numberformat='{"1":2,"2":"0","3":1}' data-sheets-value='{"1":3,"3":64}' style="overflow:hidden;padding:0px 3px 0px 3px;vertical-align:bottom;text-align:center;">64</td> <td data-sheets-numberformat='{"1":2,"2":"0","3":1}' data-sheets-value='{"1":3,"3":52}' style="overflow:hidden;padding:0px 3px 0px 3px;vertical-align:bottom;text-align:center;">52</td> <td data-sheets-numberformat='{"1":2,"2":"0","3":1}' data-sheets-value='{"1":3,"3":23}' style="border-right:1px solid #000000;overflow:hidden;padding:0px 3px 0px 3px;vertical-align:bottom;text-align:center;">23</td> </tr> <tr style="height:20px;"> <td style="border-bottom:1px solid #000000;border-left:1px solid #000000;overflow:hidden;padding:0px 3px 0px 3px;vertical-align:bottom;"></td> <td data-sheets-value='{"1":2,"2":"Vierwandig"}' style="border-bottom:1px solid #000000;overflow:hidden;padding:0px 3px 0px 3px;vertical-align:bottom;font-weight:bold;">Vierschalig</td> <td data-sheets-value='{"1":2,"2":"Opaal (A/H/O/H)"}' style="border-right:1px solid #000000;border-bottom:1px solid #000000;overflow:hidden;padding:0px 3px 0px 3px;vertical-align:bottom;font-weight:bold;">Opal (A/H/O/H)</td> <td data-sheets-numberformat='{"1":2,"2":"0.00","3":1}' data-sheets-value='{"1":3,"3":1.28}' style="border-bottom:1px solid #000000;overflow:hidden;padding:0px 3px 0px 3px;vertical-align:bottom;text-align:center;">1.28</td> <td data-sheets-numberformat='{"1":2,"2":"0","3":1}' data-sheets-value='{"1":3,"3":59}' style="border-bottom:1px solid #000000;overflow:hidden;padding:0px 3px 0px 3px;vertical-align:bottom;text-align:center;">59</td> <td data-sheets-numberformat='{"1":2,"2":"0","3":1}' data-sheets-value='{"1":3,"3":46}' style="border-bottom:1px solid #000000;overflow:hidden;padding:0px 3px 0px 3px;vertical-align:bottom;text-align:center;">46</td> <td data-sheets-numberformat='{"1":2,"2":"0","3":1}' data-sheets-value='{"1":3,"3":23}' style="border-right:1px solid #000000;border-bottom:1px solid #000000;overflow:hidden;padding:0px 3px 0px 3px;vertical-align:bottom;text-align:center;">23</td> </tr> <tr style="height:20px;"> <td data-sheets-value='{"1":2,"2":"Polycarbonaat"}' style="border-left:1px solid #000000;overflow:hidden;padding:0px 3px 0px 3px;vertical-align:bottom;font-weight:bold;">Polycarbonat</td> <td data-sheets-value='{"1":2,"2":"Enkelwandig"}' style="overflow:hidden;padding:0px 3px 0px 3px;vertical-align:bottom;font-weight:bold;">Einschalig</td> <td data-sheets-value='{"1":2,"2":"Heatstop Opaal (T)"}' style="border-right:1px solid #000000;overflow:hidden;padding:0px 3px 0px 3px;vertical-align:bottom;font-weight:bold;">Heatstop opal (T)</td> <td data-sheets-numberformat='{"1":2,"2":"0.00","3":1}' data-sheets-value='{"1":3,"3":5.17}' style="overflow:hidden;padding:0px 3px 0px 3px;vertical-align:bottom;text-align:center;">5.17</td> <td data-sheets-numberformat='{"1":2,"2":"0","3":1}' data-sheets-value='{"1":3,"3":49}' style="overflow:hidden;padding:0px 3px 0px 3px;vertical-align:bottom;text-align:center;">49</td> <td data-sheets-numberformat='{"1":2,"2":"0","3":1}' data-sheets-value='{"1":3,"3":59}' style="overflow:hidden;padding:0px 3px 0px 3px;vertical-align:bottom;text-align:center;">59</td> <td data-sheets-numberformat='{"1":2,"2":"0","3":1}' data-sheets-value='{"1":2,"2":"-"}' style="border-right:1px solid #000000;overflow:hidden;padding:0px 3px 0px 3px;vertical-align:bottom;text-align:center;">-</td> </tr> <tr style="height:20px;"> <td data-sheets-value='{"1":2,"2":"Heatstop PC"}' style="border-left:1px solid #000000;overflow:hidden;padding:0px 3px 0px 3px;vertical-align:bottom;font-weight:bold;">Heatstop PC</td> <td data-sheets-value='{"1":2,"2":"Dubbelwandig"}' style="overflow:hidden;padding:0px 3px 0px 3px;vertical-align:bottom;font-weight:bold;">Doppelschalig</td> <td data-sheets-value='{"1":2,"2":"Helder (T/H)"}' style="border-right:1px solid #000000;overflow:hidden;padding:0px 3px 0px 3px;vertical-align:bottom;font-weight:bold;">Klar (T/H)</td> <td data-sheets-numberformat='{"1":2,"2":"0.00","3":1}' data-sheets-value='{"1":3,"3":2.9}' style="overflow:hidden;padding:0px 3px 0px 3px;vertical-align:bottom;text-align:center;">2.90</td> <td data-sheets-numberformat='{"1":2,"2":"0","3":1}' data-sheets-value='{"1":3,"3":44}' style="overflow:hidden;padding:0px 3px 0px 3px;vertical-align:bottom;text-align:center;">44</td> <td data-sheets-numberformat='{"1":2,"2":"0","3":1}' data-sheets-value='{"1":3,"3":51}' style="overflow:hidden;padding:0px 3px 0px 3px;vertical-align:bottom;text-align:center;">51</td> <td data-sheets-numberformat='{"1":2,"2":"0","3":1}' data-sheets-value='{"1":3,"3":20}' style="border-right:1px solid #000000;overflow:hidden;padding:0px 3px 0px 3px;vertical-align:bottom;text-align:center;">20</td> </tr> <tr style="height:20px;"> <td style="border-left:1px solid #000000;overflow:hidden;padding:0px 3px 0px 3px;vertical-align:bottom;font-weight:bold;"></td> <td data-sheets-value='{"1":2,"2":"Dubbelwandig"}' style="overflow:hidden;padding:0px 3px 0px 3px;vertical-align:bottom;font-weight:bold;">Doppelschalig</td> <td data-sheets-value='{"1":2,"2":"Opaal (T/O)"}' style="border-right:1px solid #000000;overflow:hidden;padding:0px 3px 0px 3px;vertical-align:bottom;font-weight:bold;">Opal (T/O)</td> <td data-sheets-numberformat='{"1":2,"2":"0.00","3":1}' data-sheets-value='{"1":3,"3":2.9}' style="overflow:hidden;padding:0px 3px 0px 3px;vertical-align:bottom;text-align:center;">2.90</td> <td data-sheets-numberformat='{"1":2,"2":"0","3":1}' data-sheets-value='{"1":3,"3":41}' style="overflow:hidden;padding:0px 3px 0px 3px;vertical-align:bottom;text-align:center;">41</td> <td data-sheets-numberformat='{"1":2,"2":"0","3":1}' data-sheets-value='{"1":3,"3":45}' style="overflow:hidden;padding:0px 3px 0px 3px;vertical-align:bottom;text-align:center;">45</td> <td data-sheets-numberformat='{"1":2,"2":"0","3":1}' data-sheets-value='{"1":3,"3":20}' style="border-right:1px solid #000000;overflow:hidden;padding:0px 3px 0px 3px;vertical-align:bottom;text-align:center;">20</td> </tr> <tr style="height:20px;"> <td style="border-left:1px solid #000000;overflow:hidden;padding:0px 3px 0px 3px;vertical-align:bottom;font-weight:bold;"></td> <td data-sheets-value='{"1":2,"2":"Driewandig"}' style="overflow:hidden;padding:0px 3px 0px 3px;vertical-align:bott | skylux-160-ce-met-koepel-en-pvc-opstand-30-20-met-lm-motor-1050-x-2250-mm | 8586030842189 | 46872351932749
Rauch- und Wärmeabzug (RWA) | RWA-System | Skylux | Skylux 160° CE mit Kuppel und PVC-Aufsatzkranz 30/20 mit LM-Motor 1100 x 1100 mm |  | 25953 | 5412970259534 | 3893.8 | Ja | 30-45 | 65.8 | 1100 x 1100 mm | 1100 | 1100 |  | PCV 30/20 (30 cm hoch & Dachöffnung = 20 cm größer als das Tageslichtmaß) | Quadratisch | 5.17 W/m²K - 1.28 W/m²K | 87% - 32% | 90% - 32% | 20dB - 23dB | 160° CE (für Industrie) | Lichtkuppel | ohne Windfang | E | Einzelmotor | Maximal ist eine vierschalige Lichtkuppel für dieses Produkt möglich | Ut-Wert LT-Wert g-Wert Rw-waarde EN 1873 : 2014 EN ISO 13468 EN 16153 EN 410 EN 410 EN ISO 140-3 Material Schalen Schalen (W/m²K) (%) (%) (dB) Acryl Einschalig Klar (H) 5.17 90 87 - PMMA Einschalig Opal (O) 5.17 83 76 - Doppelschalig Klar (H/H) 2.90 81 75 20 Doppelschalig Opal (O/O) 2.90 69 58 20 Dreischalig Klar (H/H/H) 1.70 73 65 22 Dreischalig Opal (O/H/O) 1.70 62 51 22 Vierschalig Klar (H/H/H/H) 1.28 64 54 23 Vierschalig Opal (H/H/O/H) 1.28 59 48 23 Polycarbonaat Einschalig Klar (A) 5.17 88 83 - PC Einschalig Opal (D) 5.17 58 60 - Doppelschalig Klar (A/H) 2.90 79 72 20 Doppelschalig Klar (A/A) 2.90 77 69 20 Doppelschalig Opal (A/O) 2.90 73 63 20 Doppelschalig Opal (A/D) 2.90 51 50 20 Dreischalig Klar (A/H/H) 1.70 71 63 22 Dreischalig Opal (A/O/O) 1.70 61 48 22 Vierschalig Klar (A/H/H/H) 1.28 64 52 23 Vierschalig Opal (A/H/O/H) 1.28 59 46 23 Polycarbonat Einschalig Heatstop opal (T) 5.17 49 59 - Heatstop PC Doppelschalig Klar (T/H) 2.90 44 51 20 Doppelschalig Opal (T/O) 2.90 41 45 20 Dreischalig Klar (T/H/H) 1.70 40 <td data-sheets-numberformat='{"1":2,"2":"0","3":1}' data-sheets-value='{"1":3,"3":44}' style="overflow:hidden;padding:0px 3px 0px | https://skylux.eu/de/products/skylux-160-ce-met-koepel-en-pvc-opstand-30-20-met-lm-motor-1100-x-1100-mm | https://skylux.eu/cdn/shop/files/Skylux-160deg-CE-met-koepel-en-pvc-opstand-3020-met-LM-motor-1100-x-1100-mm-RWA-systeem.jpg?v=1702980489&width=1600 | https://skylux.eu/cdn/shop/files/e5a82811-1bb0-48e4-a776-cacb59c7c092_c493c3cc-17d8-4e01-93f9-9b60126115cf.jpg?v=1688551140&width=1600 | //skylux.eu/cdn/shop/files/D_MH_Montageanleitung_Skylux_160_CE_LM.pdf?v=1503750771917917123 | //skylux.eu/cdn/shop/files/D_TD_Technische_Daten_Skylux_Skylux_160_CE_Elektrisch.pdf?v=10489854405570094672 | <style type="text/css" id="isPasted"> <!--td { border: 1px solid #cccccc; } br { mso-data-placement: same-cell; } --> </style> <table border="1" cellpadding="0" cellspacing="0" dir="ltr" style="table-layout:fixed;font-size:10pt;font-family:Arial;border-collapse:collapse;border:none;"><tbody> <tr style="height:20px;"> <td style="overflow:hidden;padding:0px 3px 0px 3px;vertical-align:bottom;"></td> <td style="overflow:hidden;padding:0px 3px 0px 3px;vertical-align:bottom;"></td> <td style="overflow:hidden;padding:0px 3px 0px 3px;vertical-align:bottom;"></td> <td data-sheets-value='{"1":2,"2":"Ut-waarde"}' style="overflow:hidden;padding:0px 3px 0px 3px;vertical-align:bottom;font-weight:bold;text-align:center;">Ut-Wert</td> <td data-sheets-value='{"1":2,"2":"LT-waarde"}' style="overflow:hidden;padding:0px 3px 0px 3px;vertical-align:bottom;font-weight:bold;text-align:center;">LT-Wert</td> <td data-sheets-value='{"1":2,"2":"g-waarde"}' style="overflow:hidden;padding:0px 3px 0px 3px;vertical-align:bottom;font-weight:bold;text-align:center;">g-Wert</td> <td data-sheets-value='{"1":2,"2":"Rw-waarde "}' style="overflow:hidden;padding:0px 3px 0px 3px;vertical-align:bottom;font-weight:bold;text-align:center;">Rw-waarde </td> </tr> <tr style="height:20px;"> <td style="overflow:hidden;padding:0px 3px 0px 3px;vertical-align:bottom;"></td> <td style="overflow:hidden;padding:0px 3px 0px 3px;vertical-align:bottom;"></td> <td style="overflow:hidden;padding:0px 3px 0px 3px;vertical-align:bottom;"></td> <td data-sheets-numberformat='{"1":2,"2":"0.00","3":1}' data-sheets-value='{"1":2,"2":"EN 1873 : 2014"}' style="overflow:hidden;padding:0px 3px 0px 3px;vertical-align:bottom;text-align:center;">EN 1873 : 2014</td> <td data-sheets-numberformat='{"1":2,"2":"0","3":1}' data-sheets-value='{"1":2,"2":"EN ISO 13468 EN 16153 EN 410"}' style="overflow:hidden;padding:0px 3px 0px 3px;vertical-align:bottom;text-align:center;">EN ISO 13468 EN 16153 EN 410</td> <td data-sheets-numberformat='{"1":2,"2":"0","3":1}' data-sheets-value='{"1":2,"2":"EN 410"}' style="overflow:hidden;padding:0px 3px 0px 3px;vertical-align:bottom;text-align:center;">EN 410</td> <td data-sheets-value='{"1":2,"2":"EN ISO 140-3\t\t"}' style="overflow:hidden;padding:0px 3px 0px 3px;vertical-align:bottom;text-align:center;">EN ISO 140-3 </td> </tr> <tr style="height:20px;"> <td data-sheets-value='{"1":2,"2":"Materiaal"}' style="border-bottom:1px solid #000000;overflow:hidden;padding:0px 3px 0px 3px;vertical-align:bottom;background-color:#000000;font-weight:bold;color:#ffffff;">Material</td> <td data-sheets-value='{"1":2,"2":"Wanden"}' style="border-bottom:1px solid #000000;overflow:hidden;padding:0px 3px 0px 3px;vertical-align:bottom;background-color:#000000;font-weight:bold;color:#ffffff;">Schalen</td> <td data-sheets-value='{"1":2,"2":"Schalen"}' style="border-bottom:1px solid #000000;overflow:hidden;padding:0px 3px 0px 3px;vertical-align:bottom;background-color:#000000;font-weight:bold;color:#ffffff;">Schalen</td> <td data-sheets-numberformat='{"1":2,"2":"0.00","3":1}' data-sheets-value='{"1":2,"2":"(W/m²K)\t"}' style="border-bottom:1px solid #000000;overflow:hidden;padding:0px 3px 0px 3px;vertical-align:bottom;background-color:#000000;font-weight:bold;color:#ffffff;text-align:center;">(W/m²K) </td> <td data-sheets-numberformat='{"1":2,"2":"0","3":1}' data-sheets-value='{"1":2,"2":"(%)"}' style="border-bottom:1px solid #000000;overflow:hidden;padding:0px 3px 0px 3px;vertical-align:bottom;background-color:#000000;font-weight:bold;color:#ffffff;text-align:center;">(%)</td> <td data-sheets-numberformat='{"1":2,"2":"0","3":1}' data-sheets-value='{"1":2,"2":"(%)"}' style="border-bottom:1px solid #000000;overflow:hidden;padding:0px 3px 0px 3px;vertical-align:bottom;background-color:#000000;font-weight:bold;color:#ffffff;text-align:center;">(%)</td> <td data-sheets-value='{"1":2,"2":"(dB)"}' style="border-bottom:1px solid #000000;overflow:hidden;padding:0px 3px 0px 3px;vertical-align:bottom;background-color:#000000;font-weight:bold;color:#ffffff;text-align:center;">(dB)</td> </tr> <tr style="height:20px;"> <td data-sheets-value='{"1":2,"2":"Acrylaat"}' style="border-left:1px solid #000000;overflow:hidden;padding:0px 3px 0px 3px;vertical-align:bottom;font-weight:bold;">Acryl</td> <td data-sheets-value='{"1":2,"2":"Enkelwandig"}' style="overflow:hidden;padding:0px 3px 0px 3px;vertical-align:bottom;font-weight:bold;">Einschalig</td> <td data-sheets-value='{"1":2,"2":"Helder (H)"}' style="border-right:1px solid #000000;overflow:hidden;padding:0px 3px 0px 3px;vertical-align:bottom;font-weight:bold;">Klar (H)</td> <td data-sheets-numberformat='{"1":2,"2":"0.00","3":1}' data-sheets-value='{"1":3,"3":5.17}' style="overflow:hidden;padding:0px 3px 0px 3px;vertical-align:bottom;text-align:center;">5.17</td> <td data-sheets-numberformat='{"1":2,"2":"0","3":1}' data-sheets-value='{"1":3,"3":90}' style="overflow:hidden;padding:0px 3px 0px 3px;vertical-align:bottom;text-align:center;">90</td> <td data-sheets-numberformat='{"1":2,"2":"0","3":1}' data-sheets-value='{"1":3,"3":87}' style="overflow:hidden;padding:0px 3px 0px 3px;vertical-align:bottom;text-align:center;">87</td> <td data-sheets-numberformat='{"1":2,"2":"0","3":1}' data-sheets-value='{"1":2,"2":"-"}' style="border-right:1px solid #000000;overflow:hidden;padding:0px 3px 0px 3px;vertical-align:bottom;text-align:center;">-</td> </tr> <tr style="height:20px;"> <td data-sheets-value='{"1":2,"2":"PMMA"}' style="border-left:1px solid #000000;overflow:hidden;padding:0px 3px 0px 3px;vertical-align:bottom;font-weight:bold;">PMMA</td> <td data-sheets-value='{"1":2,"2":"Enkelwandig"}' style="overflow:hidden;padding:0px 3px 0px 3px;vertical-align:bottom;font-weight:bold;">Einschalig</td> <td data-sheets-value='{"1":2,"2":"Opaal (O)"}' style="border-right:1px solid #000000;overflow:hidden;padding:0px 3px 0px 3px;vertical-align:bottom;font-weight:bold;">Opal (O)</td> <td data-sheets-numberformat='{"1":2,"2":"0.00","3":1}' data-sheets-value='{"1":3,"3":5.17}' style="overflow:hidden;padding:0px 3px 0px 3px;vertical-align:bottom;text-align:center;">5.17</td> <td data-sheets-numberformat='{"1":2,"2":"0","3":1}' data-sheets-value='{"1":3,"3":83}' style="overflow:hidden;padding:0px 3px 0px 3px;vertical-align:bottom;text-align:center;">83</td> <td data-sheets-numberformat='{"1":2,"2":"0","3":1}' data-sheets-value='{"1":3,"3":76}' style="overflow:hidden;padding:0px 3px 0px 3px;vertical-align:bottom;text-align:center;">76</td> <td data-sheets-numberformat='{"1":2,"2":"0","3":1}' data-sheets-value='{"1":2,"2":"-"}' style="border-right:1px solid #000000;overflow:hidden;padding:0px 3px 0px 3px;vertical-align:bottom;text-align:center;">-</td> </tr> <tr style="height:20px;"> <td style="border-left:1px solid #000000;overflow:hidden;padding:0px 3px 0px 3px;vertical-align:bottom;font-weight:bold;"></td> <td data-sheets-value='{"1":2,"2":"Dubbelwandig"}' style="overflow:hidden;padding:0px 3px 0px 3px;vertical-align:bottom;font-weight:bold;">Doppelschalig</td> <td data-sheets-value='{"1":2,"2":"Helder (H/H)"}' style="border-right:1px solid #000000;overflow:hidden;padding:0px 3px 0px 3px;vertical-align:bottom;font-weight:bold;">Klar (H/H)</td> <td data-sheets-numberformat='{"1":2,"2":"0.00","3":1}' data-sheets-value='{"1":3,"3":2.9}' style="overflow:hidden;padding:0px 3px 0px 3px;vertical-align:bottom;text-align:center;">2.90</td> <td data-sheets-numberformat='{"1":2,"2":"0","3":1}' data-sheets-value='{"1":3,"3":81}' style="overflow:hidden;padding:0px 3px 0px 3px;vertical-align:bottom;text-align:center;">81</td> <td data-sheets-numberformat='{"1":2,"2":"0","3":1}' data-sheets-value='{"1":3,"3":75}' style="overflow:hidden;padding:0px 3px 0px 3px;vertical-align:bottom;text-align:center;">75</td> <td data-sheets-numberformat='{"1":2,"2":"0","3":1}' data-sheets-value='{"1":3,"3":20}' style="border-right:1px solid #000000;overflow:hidden;padding:0px 3px 0px 3px;vertical-align:bottom;text-align:center;">20</td> </tr> <tr style="height:20px;"> <td style="border-left:1px solid #000000;overflow:hidden;padding:0px 3px 0px 3px;vertical-align:bottom;font-weight:bold;"></td> <td data-sheets-value='{"1":2,"2":"Dubbelwandig"}' style="overflow:hidden;padding:0px 3px 0px 3px;vertical-align:bottom;font-weight:bold;">Doppelschalig</td> <td data-sheets-value='{"1":2,"2":"Opaal (O/O)"}' style="border-right:1px solid #000000;overflow:hidden;padding:0px 3px 0px 3px;vertical-align:bottom;font-weight:bold;">Opal (O/O)</td> <td data-sheets-numberformat='{"1":2,"2":"0.00","3":1}' data-sheets-value='{"1":3,"3":2.9}' style="overflow:hidden;padding:0px 3px 0px 3px;vertical-align:bottom;text-align:center;">2.90</td> <td data-sheets-numberformat='{"1":2,"2":"0","3":1}' data-sheets-value='{"1":3,"3":69}' style="overflow:hidden;padding:0px 3px 0px 3px;vertical-align:bottom;text-align:center;">69</td> <td data-sheets-numberformat='{"1":2,"2":"0","3":1}' data-sheets-value='{"1":3,"3":58}' style="overflow:hidden;padding:0px 3px 0px 3px;vertical-align:bottom;text-align:center;">58</td> <td data-sheets-numberformat='{"1":2,"2":"0","3":1}' data-sheets-value='{"1":3,"3":20}' style="border-right:1px solid #000000;overflow:hidden;padding:0px 3px 0px 3px;vertical-align:bottom;text-align:center;">20</td> </tr> <tr style="height:20px;"> <td style="border-left:1px solid #000000;overflow:hidden;padding:0px 3px 0px 3px;vertical-align:bottom;font-weight:bold;"></td> <td data-sheets-value='{"1":2,"2":"Driewandig"}' style="overflow:hidden;padding:0px 3px 0px 3px;vertical-align:bottom;font-weight:bold;">Dreischalig</td> <td data-sheets-value='{"1":2,"2":"Helder (H/H/H)"}' style="border-right:1px solid #000000;overflow:hidden;padding:0px 3px 0px 3px;vertical-align:bottom;font-weight:bold;">Klar (H/H/H)</td> <td data-sheets-numberformat='{"1":2,"2":"0.00","3":1}' data-sheets-value='{"1":3,"3":1.7}' style="overflow:hidden;padding:0px 3px 0px 3px;vertical-align:bottom;text-align:center;">1.70</td> <td data-sheets-numberformat='{"1":2,"2":"0","3":1}' data-sheets-value='{"1":3,"3":73}' style="overflow:hidden;padding:0px 3px 0px 3px;vertical-align:bottom;text-align:center;">73</td> <td data-sheets-numberformat='{"1":2,"2":"0","3":1}' data-sheets-value='{"1":3,"3":65}' style="overflow:hidden;padding:0px 3px 0px 3px;vertical-align:bottom;text-align:center;">65</td> <td data-sheets-numberformat='{"1":2,"2":"0","3":1}' data-sheets-value='{"1":3,"3":22}' style="border-right:1px solid #000000;overflow:hidden;padding:0px 3px 0px 3px;vertical-align:bottom;text-align:center;">22</td> </tr> <tr style="height:20px;"> <td style="border-left:1px solid #000000;overflow:hidden;padding:0px 3px 0px 3px;vertical-align:bottom;font-weight:bold;"></td> <td data-sheets-value='{"1":2,"2":"Driewandig"}' style="overflow:hidden;padding:0px 3px 0px 3px;vertical-align:bottom;font-weight:bold;">Dreischalig</td> <td data-sheets-value='{"1":2,"2":"Opaal (O/H/O)"}' style="border-right:1px solid #000000;overflow:hidden;padding:0px 3px 0px 3px;vertical-align:bottom;font-weight:bold;">Opal (O/H/O)</td> <td data-sheets-numberformat='{"1":2,"2":"0.00","3":1}' data-sheets-value='{"1":3,"3":1.7}' style="overflow:hidden;padding:0px 3px 0px 3px;vertical-align:bottom;text-align:center;">1.70</td> <td data-sheets-numberformat='{"1":2,"2":"0","3":1}' data-sheets-value='{"1":3,"3":62}' style="overflow:hidden;padding:0px 3px 0px 3px;vertical-align:bottom;text-align:center;">62</td> <td data-sheets-numberformat='{"1":2,"2":"0","3":1}' data-sheets-value='{"1":3,"3":51}' style="overflow:hidden;padding:0px 3px 0px 3px;vertical-align:bottom;text-align:center;">51</td> <td data-sheets-numberformat='{"1":2,"2":"0","3":1}' data-sheets-value='{"1":3,"3":22}' style="border-right:1px solid #000000;overflow:hidden;padding:0px 3px 0px 3px;vertical-align:bottom;text-align:center;">22</td> </tr> <tr style="height:20px;"> <td style="border-left:1px solid #000000;overflow:hidden;padding:0px 3px 0px 3px;vertical-align:bottom;font-weight:bold;"></td> <td data-sheets-value='{"1":2,"2":"Vierwandig"}' style="overflow:hidden;padding:0px 3px 0px 3px;vertical-align:bottom;font-weight:bold;">Vierschalig</td> <td data-sheets-value='{"1":2,"2":"Helder (H/H/H/H)"}' style="border-right:1px solid #000000;overflow:hidden;padding:0px 3px 0px 3px;vertical-align:bottom;font-weight:bold;">Klar (H/H/H/H)</td> <td data-sheets-numberformat='{"1":2,"2":"0.00","3":1}' data-sheets-value='{"1":3,"3":1.28}' style="overflow:hidden;padding:0px 3px 0px 3px;vertical-align:bottom;text-align:center;">1.28</td> <td data-sheets-numberformat='{"1":2,"2":"0","3":1}' data-sheets-value='{"1":3,"3":64}' style="overflow:hidden;padding:0px 3px 0px 3px;vertical-align:bottom;text-align:center;">64</td> <td data-sheets-numberformat='{"1":2,"2":"0","3":1}' data-sheets-value='{"1":3,"3":54}' style="overflow:hidden;padding:0px 3px 0px 3px;vertical-align:bottom;text-align:center;">54</td> <td data-sheets-numberformat='{"1":2,"2":"0","3":1}' data-sheets-value='{"1":3,"3":23}' style="border-right:1px solid #000000;overflow:hidden;padding:0px 3px 0px 3px;vertical-align:bottom;text-align:center;">23</td> </tr> <tr style="height:20px;"> <td style="border-bottom:1px solid #000000;border-left:1px solid #000000;overflow:hidden;padding:0px 3px 0px 3px;vertical-align:bottom;"></td> <td data-sheets-value='{"1":2,"2":"Vierwandig"}' style="border-bottom:1px solid #000000;overflow:hidden;padding:0px 3px 0px 3px;vertical-align:bottom;font-weight:bold;">Vierschalig</td> <td data-sheets-value='{"1":2,"2":"Opaal (H/H/O/H)"}' style="border-right:1px solid #000000;border-bottom:1px solid #000000;overflow:hidden;padding:0px 3px 0px 3px;vertical-align:bottom;font-weight:bold;">Opal (H/H/O/H)</td> <td data-sheets-numberformat='{"1":2,"2":"0.00","3":1}' data-sheets-value='{"1":3,"3":1.28}' style="border-bottom:1px solid #000000;overflow:hidden;padding:0px 3px 0px 3px;vertical-align:bottom;text-align:center;">1.28</td> <td data-sheets-numberformat='{"1":2,"2":"0","3":1}' data-sheets-value='{"1":3,"3":59}' style="border-bottom:1px solid #000000;overflow:hidden;padding:0px 3px 0px 3px;vertical-align:bottom;text-align:center;">59</td> <td data-sheets-numberformat='{"1":2,"2":"0","3":1}' data-sheets-value='{"1":3,"3":48}' style="border-bottom:1px solid #000000;overflow:hidden;padding:0px 3px 0px 3px;vertical-align:bottom;text-align:center;">48</td> <td data-sheets-numberformat='{"1":2,"2":"0","3":1}' data-sheets-value='{"1":3,"3":23}' style="border-right:1px solid #000000;border-bottom:1px solid #000000;overflow:hidden;padding:0px 3px 0px 3px;vertical-align:bottom;text-align:center;">23</td> </tr> <tr style="height:20px;"> <td data-sheets-value='{"1":2,"2":"Polycarbonaat "}' style="border-left:1px solid #000000;overflow:hidden;padding:0px 3px 0px 3px;vertical-align:bottom;font-weight:bold;">Polycarbonaat </td> <td data-sheets-value='{"1":2,"2":"Enkelwandig"}' style="overflow:hidden;padding:0px 3px 0px 3px;vertical-align:bottom;font-weight:bold;">Einschalig</td> <td data-sheets-value='{"1":2,"2":"Helder (A)"}' style="border-right:1px solid #000000;overflow:hidden;padding:0px 3px 0px 3px;vertical-align:bottom;font-weight:bold;">Klar (A)</td> <td data-sheets-numberformat='{"1":2,"2":"0.00","3":1}' data-sheets-value='{"1":3,"3":5.17}' style="overflow:hidden;padding:0px 3px 0px 3px;vertical-align:bottom;text-align:center;">5.17</td> <td data-sheets-numberformat='{"1":2,"2":"0","3":1}' data-sheets-value='{"1":3,"3":88}' style="overflow:hidden;padding:0px 3px 0px 3px;vertical-align:bottom;text-align:center;">88</td> <td data-sheets-numberformat='{"1":2,"2":"0","3":1}' data-sheets-value='{"1":3,"3":83}' style="overflow:hidden;padding:0px 3px 0px 3px;vertical-align:bottom;text-align:center;">83</td> <td data-sheets-numberformat='{"1":2,"2":"0","3":1}' data-sheets-value='{"1":2,"2":"-"}' style="border-right:1px solid #000000;overflow:hidden;padding:0px 3px 0px 3px;vertical-align:bottom;text-align:center;">-</td> </tr> <tr style="height:20px;"> <td data-sheets-value='{"1":2,"2":"PC"}' style="border-left:1px solid #000000;overflow:hidden;padding:0px 3px 0px 3px;vertical-align:bottom;font-weight:bold;">PC</td> <td data-sheets-value='{"1":2,"2":"Enkelwandig"}' style="overflow:hidden;padding:0px 3px 0px 3px;vertical-align:bottom;font-weight:bold;">Einschalig</td> <td data-sheets-value='{"1":2,"2":"Opaal (D)"}' style="border-right:1px solid #000000;overflow:hidden;padding:0px 3px 0px 3px;vertical-align:bottom;font-weight:bold;">Opal (D)</td> <td data-sheets-numberformat='{"1":2,"2":"0.00","3":1}' data-sheets-value='{"1":3,"3":5.17}' style="overflow:hidden;padding:0px 3px 0px 3px;vertical-align:bottom;text-align:center;">5.17</td> <td data-sheets-numberformat='{"1":2,"2":"0","3":1}' data-sheets-value='{"1":3,"3":58}' style="overflow:hidden;padding:0px 3px 0px 3px;vertical-align:bottom;text-align:center;">58</td> <td data-sheets-numberformat='{"1":2,"2":"0","3":1}' data-sheets-value='{"1":3,"3":60}' style="overflow:hidden;padding:0px 3px 0px 3px;vertical-align:bottom;text-align:center;">60</td> <td data-sheets-numberformat='{"1":2,"2":"0","3":1}' data-sheets-value='{"1":2,"2":"-"}' style="border-right:1px solid #000000;overflow:hidden;padding:0px 3px 0px 3px;vertical-align:bottom;text-align:center;">-</td> </tr> <tr style="height:20px;"> <td style="border-left:1px solid #000000;overflow:hidden;padding:0px 3px 0px 3px;vertical-align:bottom;font-weight:bold;"></td> <td data-sheets-value='{"1":2,"2":"Dubbelwandig"}' style="overflow:hidden;padding:0px 3px 0px 3px;vertical-align:bottom;font-weight:bold;">Doppelschalig</td> <td data-sheets-value='{"1":2,"2":"Helder (A/H)"}' style="border-right:1px solid #000000;overflow:hidden;padding:0px 3px 0px 3px;vertical-align:bottom;font-weight:bold;">Klar (A/H)</td> <td data-sheets-numberformat='{"1":2,"2":"0.00","3":1}' data-sheets-value='{"1":3,"3":2.9}' style="overflow:hidden;padding:0px 3px 0px 3px;vertical-align:bottom;text-align:center;">2.90</td> <td data-sheets-numberformat='{"1":2,"2":"0","3":1}' data-sheets-value='{"1":3,"3":79}' style="overflow:hidden;padding:0px 3px 0px 3px;vertical-align:bottom;text-align:center;">79</td> <td data-sheets-numberformat='{"1":2,"2":"0","3":1}' data-sheets-value='{"1":3,"3":72}' style="overflow:hidden;padding:0px 3px 0px 3px;vertical-align:bottom;text-align:center;">72</td> <td data-sheets-numberformat='{"1":2,"2":"0","3":1}' data-sheets-value='{"1":3,"3":20}' style="border-right:1px solid #000000;overflow:hidden;padding:0px 3px 0px 3px;vertical-align:bottom;text-align:center;">20</td> </tr> <tr style="height:20px;"> <td style="border-left:1px solid #000000;overflow:hidden;padding:0px 3px 0px 3px;vertical-align:bottom;font-weight:bold;"></td> <td data-sheets-value='{"1":2,"2":"Dubbelwandig"}' style="overflow:hidden;padding:0px 3px 0px 3px;vertical-align:bottom;font-weight:bold;">Doppelschalig</td> <td data-sheets-value='{"1":2,"2":"Helder (A/A)"}' style="border-right:1px solid #000000;overflow:hidden;padding:0px 3px 0px 3px;vertical-align:bottom;font-weight:bold;">Klar (A/A)</td> <td data-sheets-numberformat='{"1":2,"2":"0.00","3":1}' data-sheets-value='{"1":3,"3":2.9}' style="overflow:hidden;padding:0px 3px 0px 3px;vertical-align:bottom;text-align:center;">2.90</td> <td data-sheets-numberformat='{"1":2,"2":"0","3":1}' data-sheets-value='{"1":3,"3":77}' style="overflow:hidden;padding:0px 3px 0px 3px;vertical-align:bottom;text-align:center;">77</td> <td data-sheets-numberformat='{"1":2,"2":"0","3":1}' data-sheets-value='{"1":3,"3":69}' style="overflow:hidden;padding:0px 3px 0px 3px;vertical-align:bottom;text-align:center;">69</td> <td data-sheets-numberformat='{"1":2,"2":"0","3":1}' data-sheets-value='{"1":3,"3":20}' style="border-right:1px solid #000000;overflow:hidden;padding:0px 3px 0px 3px;vertical-align:bottom;text-align:center;">20</td> </tr> <tr style="height:20px;"> <td style="border-left:1px solid #000000;overflow:hidden;padding:0px 3px 0px 3px;vertical-align:bottom;font-weight:bold;"></td> <td data-sheets-value='{"1":2,"2":"Dubbelwandig"}' style="overflow:hidden;padding:0px 3px 0px 3px;vertical-align:bottom;font-weight:bold;">Doppelschalig</td> <td data-sheets-value='{"1":2,"2":"Opaal (A/O)"}' style="border-right:1px solid #000000;overflow:hidden;padding:0px 3px 0px 3px;vertical-align:bottom;font-weight:bold;">Opal (A/O)</td> <td data-sheets-numberformat='{"1":2,"2":"0.00","3":1}' data-sheets-value='{"1":3,"3":2.9}' style="overflow:hidden;padding:0px 3px 0px 3px;vertical-align:bottom;text-align:center;">2.90</td> <td data-sheets-numberformat='{"1":2,"2":"0","3":1}' data-sheets-value='{"1":3,"3":73}' style="overflow:hidden;padding:0px 3px 0px 3px;vertical-align:bottom;text-align:center;">73</td> <td data-sheets-numberformat='{"1":2,"2":"0","3":1}' data-sheets-value='{"1":3,"3":63}' style="overflow:hidden;padding:0px 3px 0px 3px;vertical-align:bottom;text-align:center;">63</td> <td data-sheets-numberformat='{"1":2,"2":"0","3":1}' data-sheets-value='{"1":3,"3":20}' style="border-right:1px solid #000000;overflow:hidden;padding:0px 3px 0px 3px;vertical-align:bottom;text-align:center;">20</td> </tr> <tr style="height:20px;"> <td style="border-left:1px solid #000000;overflow:hidden;padding:0px 3px 0px 3px;vertical-align:bottom;font-weight:bold;"></td> <td data-sheets-value='{"1":2,"2":"Dubbelwandig"}' style="overflow:hidden;padding:0px 3px 0px 3px;vertical-align:bottom;font-weight:bold;">Doppelschalig</td> <td data-sheets-value='{"1":2,"2":"Opaal (A/D)"}' style="border-right:1px solid #000000;overflow:hidden;padding:0px 3px 0px 3px;vertical-align:bottom;font-weight:bold;">Opal (A/D)</td> <td data-sheets-numberformat='{"1":2,"2":"0.00","3":1}' data-sheets-value='{"1":3,"3":2.9}' style="overflow:hidden;padding:0px 3px 0px 3px;vertical-align:bottom;text-align:center;">2.90</td> <td data-sheets-numberformat='{"1":2,"2":"0","3":1}' data-sheets-value='{"1":3,"3":51}' style="overflow:hidden;padding:0px 3px 0px 3px;vertical-align:bottom;text-align:center;">51</td> <td data-sheets-numberformat='{"1":2,"2":"0","3":1}' data-sheets-value='{"1":3,"3":50}' style="overflow:hidden;padding:0px 3px 0px 3px;vertical-align:bottom;text-align:center;">50</td> <td data-sheets-numberformat='{"1":2,"2":"0","3":1}' data-sheets-value='{"1":3,"3":20}' style="border-right:1px solid #000000;overflow:hidden;padding:0px 3px 0px 3px;vertical-align:bottom;text-align:center;">20</td> </tr> <tr style="height:20px;"> <td style="border-left:1px solid #000000;overflow:hidden;padding:0px 3px 0px 3px;vertical-align:bottom;font-weight:bold;"></td> <td data-sheets-value='{"1":2,"2":"Driewandig"}' style="overflow:hidden;padding:0px 3px 0px 3px;vertical-align:bottom;font-weight:bold;">Dreischalig</td> <td data-sheets-value='{"1":2,"2":"Helder (A/H/H)"}' style="border-right:1px solid #000000;overflow:hidden;padding:0px 3px 0px 3px;vertical-align:bottom;font-weight:bold;">Klar (A/H/H)</td> <td data-sheets-numberformat='{"1":2,"2":"0.00","3":1}' data-sheets-value='{"1":3,"3":1.7}' style="overflow:hidden;padding:0px 3px 0px 3px;vertical-align:bottom;text-align:center;">1.70</td> <td data-sheets-numberformat='{"1":2,"2":"0","3":1}' data-sheets-value='{"1":3,"3":71}' style="overflow:hidden;padding:0px 3px 0px 3px;vertical-align:bottom;text-align:center;">71</td> <td data-sheets-numberformat='{"1":2,"2":"0","3":1}' data-sheets-value='{"1":3,"3":63}' style="overflow:hidden;padding:0px 3px 0px 3px;vertical-align:bottom;text-align:center;">63</td> <td data-sheets-numberformat='{"1":2,"2":"0","3":1}' data-sheets-value='{"1":3,"3":22}' style="border-right:1px solid #000000;overflow:hidden;padding:0px 3px 0px 3px;vertical-align:bottom;text-align:center;">22</td> </tr> <tr style="height:20px;"> <td style="border-left:1px solid #000000;overflow:hidden;padding:0px 3px 0px 3px;vertical-align:bottom;font-weight:bold;"></td> <td data-sheets-value='{"1":2,"2":"Driewandig"}' style="overflow:hidden;padding:0px 3px 0px 3px;vertical-align:bottom;font-weight:bold;">Dreischalig</td> <td data-sheets-value='{"1":2,"2":"Opaal (A/O/O)"}' style="border-right:1px solid #000000;overflow:hidden;padding:0px 3px 0px 3px;vertical-align:bottom;font-weight:bold;">Opal (A/O/O)</td> <td data-sheets-numberformat='{"1":2,"2":"0.00","3":1}' data-sheets-value='{"1":3,"3":1.7}' style="overflow:hidden;padding:0px 3px 0px 3px;vertical-align:bottom;text-align:center;">1.70</td> <td data-sheets-numberformat='{"1":2,"2":"0","3":1}' data-sheets-value='{"1":3,"3":61}' style="overflow:hidden;padding:0px 3px 0px 3px;vertical-align:bottom;text-align:center;">61</td> <td data-sheets-numberformat='{"1":2,"2":"0","3":1}' data-sheets-value='{"1":3,"3":48}' style="overflow:hidden;padding:0px 3px 0px 3px;vertical-align:bottom;text-align:center;">48</td> <td data-sheets-numberformat='{"1":2,"2":"0","3":1}' data-sheets-value='{"1":3,"3":22}' style="border-right:1px solid #000000;overflow:hidden;padding:0px 3px 0px 3px;vertical-align:bottom;text-align:center;">22</td> </tr> <tr style="height:20px;"> <td style="border-left:1px solid #000000;overflow:hidden;padding:0px 3px 0px 3px;vertical-align:bottom;font-weight:bold;"></td> <td data-sheets-value='{"1":2,"2":"Vierwandig"}' style="overflow:hidden;padding:0px 3px 0px 3px;vertical-align:bottom;font-weight:bold;">Vierschalig</td> <td data-sheets-value='{"1":2,"2":"Helder (A/H/H/H)"}' style="border-right:1px solid #000000;overflow:hidden;padding:0px 3px 0px 3px;vertical-align:bottom;font-weight:bold;">Klar (A/H/H/H)</td> <td data-sheets-numberformat='{"1":2,"2":"0.00","3":1}' data-sheets-value='{"1":3,"3":1.28}' style="overflow:hidden;padding:0px 3px 0px 3px;vertical-align:bottom;text-align:center;">1.28</td> <td data-sheets-numberformat='{"1":2,"2":"0","3":1}' data-sheets-value='{"1":3,"3":64}' style="overflow:hidden;padding:0px 3px 0px 3px;vertical-align:bottom;text-align:center;">64</td> <td data-sheets-numberformat='{"1":2,"2":"0","3":1}' data-sheets-value='{"1":3,"3":52}' style="overflow:hidden;padding:0px 3px 0px 3px;vertical-align:bottom;text-align:center;">52</td> <td data-sheets-numberformat='{"1":2,"2":"0","3":1}' data-sheets-value='{"1":3,"3":23}' style="border-right:1px solid #000000;overflow:hidden;padding:0px 3px 0px 3px;vertical-align:bottom;text-align:center;">23</td> </tr> <tr style="height:20px;"> <td style="border-bottom:1px solid #000000;border-left:1px solid #000000;overflow:hidden;padding:0px 3px 0px 3px;vertical-align:bottom;"></td> <td data-sheets-value='{"1":2,"2":"Vierwandig"}' style="border-bottom:1px solid #000000;overflow:hidden;padding:0px 3px 0px 3px;vertical-align:bottom;font-weight:bold;">Vierschalig</td> <td data-sheets-value='{"1":2,"2":"Opaal (A/H/O/H)"}' style="border-right:1px solid #000000;border-bottom:1px solid #000000;overflow:hidden;padding:0px 3px 0px 3px;vertical-align:bottom;font-weight:bold;">Opal (A/H/O/H)</td> <td data-sheets-numberformat='{"1":2,"2":"0.00","3":1}' data-sheets-value='{"1":3,"3":1.28}' style="border-bottom:1px solid #000000;overflow:hidden;padding:0px 3px 0px 3px;vertical-align:bottom;text-align:center;">1.28</td> <td data-sheets-numberformat='{"1":2,"2":"0","3":1}' data-sheets-value='{"1":3,"3":59}' style="border-bottom:1px solid #000000;overflow:hidden;padding:0px 3px 0px 3px;vertical-align:bottom;text-align:center;">59</td> <td data-sheets-numberformat='{"1":2,"2":"0","3":1}' data-sheets-value='{"1":3,"3":46}' style="border-bottom:1px solid #000000;overflow:hidden;padding:0px 3px 0px 3px;vertical-align:bottom;text-align:center;">46</td> <td data-sheets-numberformat='{"1":2,"2":"0","3":1}' data-sheets-value='{"1":3,"3":23}' style="border-right:1px solid #000000;border-bottom:1px solid #000000;overflow:hidden;padding:0px 3px 0px 3px;vertical-align:bottom;text-align:center;">23</td> </tr> <tr style="height:20px;"> <td data-sheets-value='{"1":2,"2":"Polycarbonaat"}' style="border-left:1px solid #000000;overflow:hidden;padding:0px 3px 0px 3px;vertical-align:bottom;font-weight:bold;">Polycarbonat</td> <td data-sheets-value='{"1":2,"2":"Enkelwandig"}' style="overflow:hidden;padding:0px 3px 0px 3px;vertical-align:bottom;font-weight:bold;">Einschalig</td> <td data-sheets-value='{"1":2,"2":"Heatstop Opaal (T)"}' style="border-right:1px solid #000000;overflow:hidden;padding:0px 3px 0px 3px;vertical-align:bottom;font-weight:bold;">Heatstop opal (T)</td> <td data-sheets-numberformat='{"1":2,"2":"0.00","3":1}' data-sheets-value='{"1":3,"3":5.17}' style="overflow:hidden;padding:0px 3px 0px 3px;vertical-align:bottom;text-align:center;">5.17</td> <td data-sheets-numberformat='{"1":2,"2":"0","3":1}' data-sheets-value='{"1":3,"3":49}' style="overflow:hidden;padding:0px 3px 0px 3px;vertical-align:bottom;text-align:center;">49</td> <td data-sheets-numberformat='{"1":2,"2":"0","3":1}' data-sheets-value='{"1":3,"3":59}' style="overflow:hidden;padding:0px 3px 0px 3px;vertical-align:bottom;text-align:center;">59</td> <td data-sheets-numberformat='{"1":2,"2":"0","3":1}' data-sheets-value='{"1":2,"2":"-"}' style="border-right:1px solid #000000;overflow:hidden;padding:0px 3px 0px 3px;vertical-align:bottom;text-align:center;">-</td> </tr> <tr style="height:20px;"> <td data-sheets-value='{"1":2,"2":"Heatstop PC"}' style="border-left:1px solid #000000;overflow:hidden;padding:0px 3px 0px 3px;vertical-align:bottom;font-weight:bold;">Heatstop PC</td> <td data-sheets-value='{"1":2,"2":"Dubbelwandig"}' style="overflow:hidden;padding:0px 3px 0px 3px;vertical-align:bottom;font-weight:bold;">Doppelschalig</td> <td data-sheets-value='{"1":2,"2":"Helder (T/H)"}' style="border-right:1px solid #000000;overflow:hidden;padding:0px 3px 0px 3px;vertical-align:bottom;font-weight:bold;">Klar (T/H)</td> <td data-sheets-numberformat='{"1":2,"2":"0.00","3":1}' data-sheets-value='{"1":3,"3":2.9}' style="overflow:hidden;padding:0px 3px 0px 3px;vertical-align:bottom;text-align:center;">2.90</td> <td data-sheets-numberformat='{"1":2,"2":"0","3":1}' data-sheets-value='{"1":3,"3":44}' style="overflow:hidden;padding:0px 3px 0px 3px;vertical-align:bottom;text-align:center;">44</td> <td data-sheets-numberformat='{"1":2,"2":"0","3":1}' data-sheets-value='{"1":3,"3":51}' style="overflow:hidden;padding:0px 3px 0px 3px;vertical-align:bottom;text-align:center;">51</td> <td data-sheets-numberformat='{"1":2,"2":"0","3":1}' data-sheets-value='{"1":3,"3":20}' style="border-right:1px solid #000000;overflow:hidden;padding:0px 3px 0px 3px;vertical-align:bottom;text-align:center;">20</td> </tr> <tr style="height:20px;"> <td style="border-left:1px solid #000000;overflow:hidden;padding:0px 3px 0px 3px;vertical-align:bottom;font-weight:bold;"></td> <td data-sheets-value='{"1":2,"2":"Dubbelwandig"}' style="overflow:hidden;padding:0px 3px 0px 3px;vertical-align:bottom;font-weight:bold;">Doppelschalig</td> <td data-sheets-value='{"1":2,"2":"Opaal (T/O)"}' style="border-right:1px solid #000000;overflow:hidden;padding:0px 3px 0px 3px;vertical-align:bottom;font-weight:bold;">Opal (T/O)</td> <td data-sheets-numberformat='{"1":2,"2":"0.00","3":1}' data-sheets-value='{"1":3,"3":2.9}' style="overflow:hidden;padding:0px 3px 0px 3px;vertical-align:bottom;text-align:center;">2.90</td> <td data-sheets-numberformat='{"1":2,"2":"0","3":1}' data-sheets-value='{"1":3,"3":41}' style="overflow:hidden;padding:0px 3px 0px 3px;vertical-align:bottom;text-align:center;">41</td> <td data-sheets-numberformat='{"1":2,"2":"0","3":1}' data-sheets-value='{"1":3,"3":45}' style="overflow:hidden;padding:0px 3px 0px 3px;vertical-align:bottom;text-align:center;">45</td> <td data-sheets-numberformat='{"1":2,"2":"0","3":1}' data-sheets-value='{"1":3,"3":20}' style="border-right:1px solid #000000;overflow:hidden;padding:0px 3px 0px 3px;vertical-align:bottom;text-align:center;">20</td> </tr> <tr style="height:20px;"> <td style="border-left:1px solid #000000;overflow:hidden;padding:0px 3px 0px 3px;vertical-align:bottom;font-weight:bold;"></td> <td data-sheets-value='{"1":2,"2":"Driewandig"}' style="overflow:hidden;padding:0px 3px 0px 3px;vertical-align:bott | skylux-160-ce-met-koepel-en-pvc-opstand-30-20-met-lm-motor-1100-x-1100-mm | 8586030907725 | 46872352063821
Rauch- und Wärmeabzug (RWA) | RWA-System | Skylux | Skylux 160° CE mit Kuppel und PVC-Aufsatzkranz 30/20 mit LM-Motor 1100 x 1400 mm |  | 25965 | 5412970259657 | 4337.85 | Ja | 30-45 | 71.54 | 1100 x 1400 mm | 1400 | 1100 |  | PCV 30/20 (30 cm hoch & Dachöffnung = 20 cm größer als das Tageslichtmaß) | Rechteckig | 5.17 W/m²K - 1.28 W/m²K | 87% - 32% | 90% - 32% | 20dB - 23dB | 160° CE (für Industrie) | Lichtkuppel | ohne Windfang | E | Einzelmotor | Maximal ist eine vierschalige Lichtkuppel für dieses Produkt möglich | Ut-Wert LT-Wert g-Wert Rw-waarde EN 1873 : 2014 EN ISO 13468 EN 16153 EN 410 EN 410 EN ISO 140-3 Material Schalen Schalen (W/m²K) (%) (%) (dB) Acryl Einschalig Klar (H) 5.17 90 87 - PMMA Einschalig Opal (O) 5.17 83 76 - Doppelschalig Klar (H/H) 2.90 81 75 20 Doppelschalig Opal (O/O) 2.90 69 58 20 Dreischalig Klar (H/H/H) 1.70 73 65 22 Dreischalig Opal (O/H/O) 1.70 62 51 22 Vierschalig Klar (H/H/H/H) 1.28 64 54 23 Vierschalig Opal (H/H/O/H) 1.28 59 48 23 Polycarbonaat Einschalig Klar (A) 5.17 88 83 - PC Einschalig Opal (D) 5.17 58 60 - Doppelschalig Klar (A/H) 2.90 79 72 20 Doppelschalig Klar (A/A) 2.90 77 69 20 Doppelschalig Opal (A/O) 2.90 73 63 20 Doppelschalig Opal (A/D) 2.90 51 50 20 Dreischalig Klar (A/H/H) 1.70 71 63 22 Dreischalig Opal (A/O/O) 1.70 61 48 22 Vierschalig Klar (A/H/H/H) 1.28 64 52 23 Vierschalig Opal (A/H/O/H) 1.28 59 46 23 Polycarbonat Einschalig Heatstop opal (T) 5.17 49 59 - Heatstop PC Doppelschalig Klar (T/H) 2.90 44 51 20 Doppelschalig Opal (T/O) 2.90 41 45 20 Dreischalig Klar (T/H/H) 1.70 40 <td data-sheets-numberformat='{"1":2,"2":"0","3":1}' data-sheets-value='{"1":3,"3":44}' style="overflow:hidden;padding:0px 3px 0px | https://skylux.eu/de/products/skylux-160-ce-met-koepel-en-pvc-opstand-30-20-met-lm-motor-1100-x-1400-mm | https://skylux.eu/cdn/shop/files/Skylux-160deg-CE-met-koepel-en-pvc-opstand-3020-met-LM-motor-1100-x-1400-mm-RWA-systeem.jpg?v=1702980494&width=1600 | https://skylux.eu/cdn/shop/files/e5a82811-1bb0-48e4-a776-cacb59c7c092_170258ff-4ae8-4b20-afe1-7db17b271c8f.jpg?v=1688551141&width=1600 | //skylux.eu/cdn/shop/files/D_MH_Montageanleitung_Skylux_160_CE_LM.pdf?v=1503750771917917123 | //skylux.eu/cdn/shop/files/D_TD_Technische_Daten_Skylux_Skylux_160_CE_Elektrisch.pdf?v=10489854405570094672 | <style type="text/css" id="isPasted"> <!--td { border: 1px solid #cccccc; } br { mso-data-placement: same-cell; } --> </style> <table border="1" cellpadding="0" cellspacing="0" dir="ltr" style="table-layout:fixed;font-size:10pt;font-family:Arial;border-collapse:collapse;border:none;"><tbody> <tr style="height:20px;"> <td style="overflow:hidden;padding:0px 3px 0px 3px;vertical-align:bottom;"></td> <td style="overflow:hidden;padding:0px 3px 0px 3px;vertical-align:bottom;"></td> <td style="overflow:hidden;padding:0px 3px 0px 3px;vertical-align:bottom;"></td> <td data-sheets-value='{"1":2,"2":"Ut-waarde"}' style="overflow:hidden;padding:0px 3px 0px 3px;vertical-align:bottom;font-weight:bold;text-align:center;">Ut-Wert</td> <td data-sheets-value='{"1":2,"2":"LT-waarde"}' style="overflow:hidden;padding:0px 3px 0px 3px;vertical-align:bottom;font-weight:bold;text-align:center;">LT-Wert</td> <td data-sheets-value='{"1":2,"2":"g-waarde"}' style="overflow:hidden;padding:0px 3px 0px 3px;vertical-align:bottom;font-weight:bold;text-align:center;">g-Wert</td> <td data-sheets-value='{"1":2,"2":"Rw-waarde "}' style="overflow:hidden;padding:0px 3px 0px 3px;vertical-align:bottom;font-weight:bold;text-align:center;">Rw-waarde </td> </tr> <tr style="height:20px;"> <td style="overflow:hidden;padding:0px 3px 0px 3px;vertical-align:bottom;"></td> <td style="overflow:hidden;padding:0px 3px 0px 3px;vertical-align:bottom;"></td> <td style="overflow:hidden;padding:0px 3px 0px 3px;vertical-align:bottom;"></td> <td data-sheets-numberformat='{"1":2,"2":"0.00","3":1}' data-sheets-value='{"1":2,"2":"EN 1873 : 2014"}' style="overflow:hidden;padding:0px 3px 0px 3px;vertical-align:bottom;text-align:center;">EN 1873 : 2014</td> <td data-sheets-numberformat='{"1":2,"2":"0","3":1}' data-sheets-value='{"1":2,"2":"EN ISO 13468 EN 16153 EN 410"}' style="overflow:hidden;padding:0px 3px 0px 3px;vertical-align:bottom;text-align:center;">EN ISO 13468 EN 16153 EN 410</td> <td data-sheets-numberformat='{"1":2,"2":"0","3":1}' data-sheets-value='{"1":2,"2":"EN 410"}' style="overflow:hidden;padding:0px 3px 0px 3px;vertical-align:bottom;text-align:center;">EN 410</td> <td data-sheets-value='{"1":2,"2":"EN ISO 140-3\t\t"}' style="overflow:hidden;padding:0px 3px 0px 3px;vertical-align:bottom;text-align:center;">EN ISO 140-3 </td> </tr> <tr style="height:20px;"> <td data-sheets-value='{"1":2,"2":"Materiaal"}' style="border-bottom:1px solid #000000;overflow:hidden;padding:0px 3px 0px 3px;vertical-align:bottom;background-color:#000000;font-weight:bold;color:#ffffff;">Material</td> <td data-sheets-value='{"1":2,"2":"Wanden"}' style="border-bottom:1px solid #000000;overflow:hidden;padding:0px 3px 0px 3px;vertical-align:bottom;background-color:#000000;font-weight:bold;color:#ffffff;">Schalen</td> <td data-sheets-value='{"1":2,"2":"Schalen"}' style="border-bottom:1px solid #000000;overflow:hidden;padding:0px 3px 0px 3px;vertical-align:bottom;background-color:#000000;font-weight:bold;color:#ffffff;">Schalen</td> <td data-sheets-numberformat='{"1":2,"2":"0.00","3":1}' data-sheets-value='{"1":2,"2":"(W/m²K)\t"}' style="border-bottom:1px solid #000000;overflow:hidden;padding:0px 3px 0px 3px;vertical-align:bottom;background-color:#000000;font-weight:bold;color:#ffffff;text-align:center;">(W/m²K) </td> <td data-sheets-numberformat='{"1":2,"2":"0","3":1}' data-sheets-value='{"1":2,"2":"(%)"}' style="border-bottom:1px solid #000000;overflow:hidden;padding:0px 3px 0px 3px;vertical-align:bottom;background-color:#000000;font-weight:bold;color:#ffffff;text-align:center;">(%)</td> <td data-sheets-numberformat='{"1":2,"2":"0","3":1}' data-sheets-value='{"1":2,"2":"(%)"}' style="border-bottom:1px solid #000000;overflow:hidden;padding:0px 3px 0px 3px;vertical-align:bottom;background-color:#000000;font-weight:bold;color:#ffffff;text-align:center;">(%)</td> <td data-sheets-value='{"1":2,"2":"(dB)"}' style="border-bottom:1px solid #000000;overflow:hidden;padding:0px 3px 0px 3px;vertical-align:bottom;background-color:#000000;font-weight:bold;color:#ffffff;text-align:center;">(dB)</td> </tr> <tr style="height:20px;"> <td data-sheets-value='{"1":2,"2":"Acrylaat"}' style="border-left:1px solid #000000;overflow:hidden;padding:0px 3px 0px 3px;vertical-align:bottom;font-weight:bold;">Acryl</td> <td data-sheets-value='{"1":2,"2":"Enkelwandig"}' style="overflow:hidden;padding:0px 3px 0px 3px;vertical-align:bottom;font-weight:bold;">Einschalig</td> <td data-sheets-value='{"1":2,"2":"Helder (H)"}' style="border-right:1px solid #000000;overflow:hidden;padding:0px 3px 0px 3px;vertical-align:bottom;font-weight:bold;">Klar (H)</td> <td data-sheets-numberformat='{"1":2,"2":"0.00","3":1}' data-sheets-value='{"1":3,"3":5.17}' style="overflow:hidden;padding:0px 3px 0px 3px;vertical-align:bottom;text-align:center;">5.17</td> <td data-sheets-numberformat='{"1":2,"2":"0","3":1}' data-sheets-value='{"1":3,"3":90}' style="overflow:hidden;padding:0px 3px 0px 3px;vertical-align:bottom;text-align:center;">90</td> <td data-sheets-numberformat='{"1":2,"2":"0","3":1}' data-sheets-value='{"1":3,"3":87}' style="overflow:hidden;padding:0px 3px 0px 3px;vertical-align:bottom;text-align:center;">87</td> <td data-sheets-numberformat='{"1":2,"2":"0","3":1}' data-sheets-value='{"1":2,"2":"-"}' style="border-right:1px solid #000000;overflow:hidden;padding:0px 3px 0px 3px;vertical-align:bottom;text-align:center;">-</td> </tr> <tr style="height:20px;"> <td data-sheets-value='{"1":2,"2":"PMMA"}' style="border-left:1px solid #000000;overflow:hidden;padding:0px 3px 0px 3px;vertical-align:bottom;font-weight:bold;">PMMA</td> <td data-sheets-value='{"1":2,"2":"Enkelwandig"}' style="overflow:hidden;padding:0px 3px 0px 3px;vertical-align:bottom;font-weight:bold;">Einschalig</td> <td data-sheets-value='{"1":2,"2":"Opaal (O)"}' style="border-right:1px solid #000000;overflow:hidden;padding:0px 3px 0px 3px;vertical-align:bottom;font-weight:bold;">Opal (O)</td> <td data-sheets-numberformat='{"1":2,"2":"0.00","3":1}' data-sheets-value='{"1":3,"3":5.17}' style="overflow:hidden;padding:0px 3px 0px 3px;vertical-align:bottom;text-align:center;">5.17</td> <td data-sheets-numberformat='{"1":2,"2":"0","3":1}' data-sheets-value='{"1":3,"3":83}' style="overflow:hidden;padding:0px 3px 0px 3px;vertical-align:bottom;text-align:center;">83</td> <td data-sheets-numberformat='{"1":2,"2":"0","3":1}' data-sheets-value='{"1":3,"3":76}' style="overflow:hidden;padding:0px 3px 0px 3px;vertical-align:bottom;text-align:center;">76</td> <td data-sheets-numberformat='{"1":2,"2":"0","3":1}' data-sheets-value='{"1":2,"2":"-"}' style="border-right:1px solid #000000;overflow:hidden;padding:0px 3px 0px 3px;vertical-align:bottom;text-align:center;">-</td> </tr> <tr style="height:20px;"> <td style="border-left:1px solid #000000;overflow:hidden;padding:0px 3px 0px 3px;vertical-align:bottom;font-weight:bold;"></td> <td data-sheets-value='{"1":2,"2":"Dubbelwandig"}' style="overflow:hidden;padding:0px 3px 0px 3px;vertical-align:bottom;font-weight:bold;">Doppelschalig</td> <td data-sheets-value='{"1":2,"2":"Helder (H/H)"}' style="border-right:1px solid #000000;overflow:hidden;padding:0px 3px 0px 3px;vertical-align:bottom;font-weight:bold;">Klar (H/H)</td> <td data-sheets-numberformat='{"1":2,"2":"0.00","3":1}' data-sheets-value='{"1":3,"3":2.9}' style="overflow:hidden;padding:0px 3px 0px 3px;vertical-align:bottom;text-align:center;">2.90</td> <td data-sheets-numberformat='{"1":2,"2":"0","3":1}' data-sheets-value='{"1":3,"3":81}' style="overflow:hidden;padding:0px 3px 0px 3px;vertical-align:bottom;text-align:center;">81</td> <td data-sheets-numberformat='{"1":2,"2":"0","3":1}' data-sheets-value='{"1":3,"3":75}' style="overflow:hidden;padding:0px 3px 0px 3px;vertical-align:bottom;text-align:center;">75</td> <td data-sheets-numberformat='{"1":2,"2":"0","3":1}' data-sheets-value='{"1":3,"3":20}' style="border-right:1px solid #000000;overflow:hidden;padding:0px 3px 0px 3px;vertical-align:bottom;text-align:center;">20</td> </tr> <tr style="height:20px;"> <td style="border-left:1px solid #000000;overflow:hidden;padding:0px 3px 0px 3px;vertical-align:bottom;font-weight:bold;"></td> <td data-sheets-value='{"1":2,"2":"Dubbelwandig"}' style="overflow:hidden;padding:0px 3px 0px 3px;vertical-align:bottom;font-weight:bold;">Doppelschalig</td> <td data-sheets-value='{"1":2,"2":"Opaal (O/O)"}' style="border-right:1px solid #000000;overflow:hidden;padding:0px 3px 0px 3px;vertical-align:bottom;font-weight:bold;">Opal (O/O)</td> <td data-sheets-numberformat='{"1":2,"2":"0.00","3":1}' data-sheets-value='{"1":3,"3":2.9}' style="overflow:hidden;padding:0px 3px 0px 3px;vertical-align:bottom;text-align:center;">2.90</td> <td data-sheets-numberformat='{"1":2,"2":"0","3":1}' data-sheets-value='{"1":3,"3":69}' style="overflow:hidden;padding:0px 3px 0px 3px;vertical-align:bottom;text-align:center;">69</td> <td data-sheets-numberformat='{"1":2,"2":"0","3":1}' data-sheets-value='{"1":3,"3":58}' style="overflow:hidden;padding:0px 3px 0px 3px;vertical-align:bottom;text-align:center;">58</td> <td data-sheets-numberformat='{"1":2,"2":"0","3":1}' data-sheets-value='{"1":3,"3":20}' style="border-right:1px solid #000000;overflow:hidden;padding:0px 3px 0px 3px;vertical-align:bottom;text-align:center;">20</td> </tr> <tr style="height:20px;"> <td style="border-left:1px solid #000000;overflow:hidden;padding:0px 3px 0px 3px;vertical-align:bottom;font-weight:bold;"></td> <td data-sheets-value='{"1":2,"2":"Driewandig"}' style="overflow:hidden;padding:0px 3px 0px 3px;vertical-align:bottom;font-weight:bold;">Dreischalig</td> <td data-sheets-value='{"1":2,"2":"Helder (H/H/H)"}' style="border-right:1px solid #000000;overflow:hidden;padding:0px 3px 0px 3px;vertical-align:bottom;font-weight:bold;">Klar (H/H/H)</td> <td data-sheets-numberformat='{"1":2,"2":"0.00","3":1}' data-sheets-value='{"1":3,"3":1.7}' style="overflow:hidden;padding:0px 3px 0px 3px;vertical-align:bottom;text-align:center;">1.70</td> <td data-sheets-numberformat='{"1":2,"2":"0","3":1}' data-sheets-value='{"1":3,"3":73}' style="overflow:hidden;padding:0px 3px 0px 3px;vertical-align:bottom;text-align:center;">73</td> <td data-sheets-numberformat='{"1":2,"2":"0","3":1}' data-sheets-value='{"1":3,"3":65}' style="overflow:hidden;padding:0px 3px 0px 3px;vertical-align:bottom;text-align:center;">65</td> <td data-sheets-numberformat='{"1":2,"2":"0","3":1}' data-sheets-value='{"1":3,"3":22}' style="border-right:1px solid #000000;overflow:hidden;padding:0px 3px 0px 3px;vertical-align:bottom;text-align:center;">22</td> </tr> <tr style="height:20px;"> <td style="border-left:1px solid #000000;overflow:hidden;padding:0px 3px 0px 3px;vertical-align:bottom;font-weight:bold;"></td> <td data-sheets-value='{"1":2,"2":"Driewandig"}' style="overflow:hidden;padding:0px 3px 0px 3px;vertical-align:bottom;font-weight:bold;">Dreischalig</td> <td data-sheets-value='{"1":2,"2":"Opaal (O/H/O)"}' style="border-right:1px solid #000000;overflow:hidden;padding:0px 3px 0px 3px;vertical-align:bottom;font-weight:bold;">Opal (O/H/O)</td> <td data-sheets-numberformat='{"1":2,"2":"0.00","3":1}' data-sheets-value='{"1":3,"3":1.7}' style="overflow:hidden;padding:0px 3px 0px 3px;vertical-align:bottom;text-align:center;">1.70</td> <td data-sheets-numberformat='{"1":2,"2":"0","3":1}' data-sheets-value='{"1":3,"3":62}' style="overflow:hidden;padding:0px 3px 0px 3px;vertical-align:bottom;text-align:center;">62</td> <td data-sheets-numberformat='{"1":2,"2":"0","3":1}' data-sheets-value='{"1":3,"3":51}' style="overflow:hidden;padding:0px 3px 0px 3px;vertical-align:bottom;text-align:center;">51</td> <td data-sheets-numberformat='{"1":2,"2":"0","3":1}' data-sheets-value='{"1":3,"3":22}' style="border-right:1px solid #000000;overflow:hidden;padding:0px 3px 0px 3px;vertical-align:bottom;text-align:center;">22</td> </tr> <tr style="height:20px;"> <td style="border-left:1px solid #000000;overflow:hidden;padding:0px 3px 0px 3px;vertical-align:bottom;font-weight:bold;"></td> <td data-sheets-value='{"1":2,"2":"Vierwandig"}' style="overflow:hidden;padding:0px 3px 0px 3px;vertical-align:bottom;font-weight:bold;">Vierschalig</td> <td data-sheets-value='{"1":2,"2":"Helder (H/H/H/H)"}' style="border-right:1px solid #000000;overflow:hidden;padding:0px 3px 0px 3px;vertical-align:bottom;font-weight:bold;">Klar (H/H/H/H)</td> <td data-sheets-numberformat='{"1":2,"2":"0.00","3":1}' data-sheets-value='{"1":3,"3":1.28}' style="overflow:hidden;padding:0px 3px 0px 3px;vertical-align:bottom;text-align:center;">1.28</td> <td data-sheets-numberformat='{"1":2,"2":"0","3":1}' data-sheets-value='{"1":3,"3":64}' style="overflow:hidden;padding:0px 3px 0px 3px;vertical-align:bottom;text-align:center;">64</td> <td data-sheets-numberformat='{"1":2,"2":"0","3":1}' data-sheets-value='{"1":3,"3":54}' style="overflow:hidden;padding:0px 3px 0px 3px;vertical-align:bottom;text-align:center;">54</td> <td data-sheets-numberformat='{"1":2,"2":"0","3":1}' data-sheets-value='{"1":3,"3":23}' style="border-right:1px solid #000000;overflow:hidden;padding:0px 3px 0px 3px;vertical-align:bottom;text-align:center;">23</td> </tr> <tr style="height:20px;"> <td style="border-bottom:1px solid #000000;border-left:1px solid #000000;overflow:hidden;padding:0px 3px 0px 3px;vertical-align:bottom;"></td> <td data-sheets-value='{"1":2,"2":"Vierwandig"}' style="border-bottom:1px solid #000000;overflow:hidden;padding:0px 3px 0px 3px;vertical-align:bottom;font-weight:bold;">Vierschalig</td> <td data-sheets-value='{"1":2,"2":"Opaal (H/H/O/H)"}' style="border-right:1px solid #000000;border-bottom:1px solid #000000;overflow:hidden;padding:0px 3px 0px 3px;vertical-align:bottom;font-weight:bold;">Opal (H/H/O/H)</td> <td data-sheets-numberformat='{"1":2,"2":"0.00","3":1}' data-sheets-value='{"1":3,"3":1.28}' style="border-bottom:1px solid #000000;overflow:hidden;padding:0px 3px 0px 3px;vertical-align:bottom;text-align:center;">1.28</td> <td data-sheets-numberformat='{"1":2,"2":"0","3":1}' data-sheets-value='{"1":3,"3":59}' style="border-bottom:1px solid #000000;overflow:hidden;padding:0px 3px 0px 3px;vertical-align:bottom;text-align:center;">59</td> <td data-sheets-numberformat='{"1":2,"2":"0","3":1}' data-sheets-value='{"1":3,"3":48}' style="border-bottom:1px solid #000000;overflow:hidden;padding:0px 3px 0px 3px;vertical-align:bottom;text-align:center;">48</td> <td data-sheets-numberformat='{"1":2,"2":"0","3":1}' data-sheets-value='{"1":3,"3":23}' style="border-right:1px solid #000000;border-bottom:1px solid #000000;overflow:hidden;padding:0px 3px 0px 3px;vertical-align:bottom;text-align:center;">23</td> </tr> <tr style="height:20px;"> <td data-sheets-value='{"1":2,"2":"Polycarbonaat "}' style="border-left:1px solid #000000;overflow:hidden;padding:0px 3px 0px 3px;vertical-align:bottom;font-weight:bold;">Polycarbonaat </td> <td data-sheets-value='{"1":2,"2":"Enkelwandig"}' style="overflow:hidden;padding:0px 3px 0px 3px;vertical-align:bottom;font-weight:bold;">Einschalig</td> <td data-sheets-value='{"1":2,"2":"Helder (A)"}' style="border-right:1px solid #000000;overflow:hidden;padding:0px 3px 0px 3px;vertical-align:bottom;font-weight:bold;">Klar (A)</td> <td data-sheets-numberformat='{"1":2,"2":"0.00","3":1}' data-sheets-value='{"1":3,"3":5.17}' style="overflow:hidden;padding:0px 3px 0px 3px;vertical-align:bottom;text-align:center;">5.17</td> <td data-sheets-numberformat='{"1":2,"2":"0","3":1}' data-sheets-value='{"1":3,"3":88}' style="overflow:hidden;padding:0px 3px 0px 3px;vertical-align:bottom;text-align:center;">88</td> <td data-sheets-numberformat='{"1":2,"2":"0","3":1}' data-sheets-value='{"1":3,"3":83}' style="overflow:hidden;padding:0px 3px 0px 3px;vertical-align:bottom;text-align:center;">83</td> <td data-sheets-numberformat='{"1":2,"2":"0","3":1}' data-sheets-value='{"1":2,"2":"-"}' style="border-right:1px solid #000000;overflow:hidden;padding:0px 3px 0px 3px;vertical-align:bottom;text-align:center;">-</td> </tr> <tr style="height:20px;"> <td data-sheets-value='{"1":2,"2":"PC"}' style="border-left:1px solid #000000;overflow:hidden;padding:0px 3px 0px 3px;vertical-align:bottom;font-weight:bold;">PC</td> <td data-sheets-value='{"1":2,"2":"Enkelwandig"}' style="overflow:hidden;padding:0px 3px 0px 3px;vertical-align:bottom;font-weight:bold;">Einschalig</td> <td data-sheets-value='{"1":2,"2":"Opaal (D)"}' style="border-right:1px solid #000000;overflow:hidden;padding:0px 3px 0px 3px;vertical-align:bottom;font-weight:bold;">Opal (D)</td> <td data-sheets-numberformat='{"1":2,"2":"0.00","3":1}' data-sheets-value='{"1":3,"3":5.17}' style="overflow:hidden;padding:0px 3px 0px 3px;vertical-align:bottom;text-align:center;">5.17</td> <td data-sheets-numberformat='{"1":2,"2":"0","3":1}' data-sheets-value='{"1":3,"3":58}' style="overflow:hidden;padding:0px 3px 0px 3px;vertical-align:bottom;text-align:center;">58</td> <td data-sheets-numberformat='{"1":2,"2":"0","3":1}' data-sheets-value='{"1":3,"3":60}' style="overflow:hidden;padding:0px 3px 0px 3px;vertical-align:bottom;text-align:center;">60</td> <td data-sheets-numberformat='{"1":2,"2":"0","3":1}' data-sheets-value='{"1":2,"2":"-"}' style="border-right:1px solid #000000;overflow:hidden;padding:0px 3px 0px 3px;vertical-align:bottom;text-align:center;">-</td> </tr> <tr style="height:20px;"> <td style="border-left:1px solid #000000;overflow:hidden;padding:0px 3px 0px 3px;vertical-align:bottom;font-weight:bold;"></td> <td data-sheets-value='{"1":2,"2":"Dubbelwandig"}' style="overflow:hidden;padding:0px 3px 0px 3px;vertical-align:bottom;font-weight:bold;">Doppelschalig</td> <td data-sheets-value='{"1":2,"2":"Helder (A/H)"}' style="border-right:1px solid #000000;overflow:hidden;padding:0px 3px 0px 3px;vertical-align:bottom;font-weight:bold;">Klar (A/H)</td> <td data-sheets-numberformat='{"1":2,"2":"0.00","3":1}' data-sheets-value='{"1":3,"3":2.9}' style="overflow:hidden;padding:0px 3px 0px 3px;vertical-align:bottom;text-align:center;">2.90</td> <td data-sheets-numberformat='{"1":2,"2":"0","3":1}' data-sheets-value='{"1":3,"3":79}' style="overflow:hidden;padding:0px 3px 0px 3px;vertical-align:bottom;text-align:center;">79</td> <td data-sheets-numberformat='{"1":2,"2":"0","3":1}' data-sheets-value='{"1":3,"3":72}' style="overflow:hidden;padding:0px 3px 0px 3px;vertical-align:bottom;text-align:center;">72</td> <td data-sheets-numberformat='{"1":2,"2":"0","3":1}' data-sheets-value='{"1":3,"3":20}' style="border-right:1px solid #000000;overflow:hidden;padding:0px 3px 0px 3px;vertical-align:bottom;text-align:center;">20</td> </tr> <tr style="height:20px;"> <td style="border-left:1px solid #000000;overflow:hidden;padding:0px 3px 0px 3px;vertical-align:bottom;font-weight:bold;"></td> <td data-sheets-value='{"1":2,"2":"Dubbelwandig"}' style="overflow:hidden;padding:0px 3px 0px 3px;vertical-align:bottom;font-weight:bold;">Doppelschalig</td> <td data-sheets-value='{"1":2,"2":"Helder (A/A)"}' style="border-right:1px solid #000000;overflow:hidden;padding:0px 3px 0px 3px;vertical-align:bottom;font-weight:bold;">Klar (A/A)</td> <td data-sheets-numberformat='{"1":2,"2":"0.00","3":1}' data-sheets-value='{"1":3,"3":2.9}' style="overflow:hidden;padding:0px 3px 0px 3px;vertical-align:bottom;text-align:center;">2.90</td> <td data-sheets-numberformat='{"1":2,"2":"0","3":1}' data-sheets-value='{"1":3,"3":77}' style="overflow:hidden;padding:0px 3px 0px 3px;vertical-align:bottom;text-align:center;">77</td> <td data-sheets-numberformat='{"1":2,"2":"0","3":1}' data-sheets-value='{"1":3,"3":69}' style="overflow:hidden;padding:0px 3px 0px 3px;vertical-align:bottom;text-align:center;">69</td> <td data-sheets-numberformat='{"1":2,"2":"0","3":1}' data-sheets-value='{"1":3,"3":20}' style="border-right:1px solid #000000;overflow:hidden;padding:0px 3px 0px 3px;vertical-align:bottom;text-align:center;">20</td> </tr> <tr style="height:20px;"> <td style="border-left:1px solid #000000;overflow:hidden;padding:0px 3px 0px 3px;vertical-align:bottom;font-weight:bold;"></td> <td data-sheets-value='{"1":2,"2":"Dubbelwandig"}' style="overflow:hidden;padding:0px 3px 0px 3px;vertical-align:bottom;font-weight:bold;">Doppelschalig</td> <td data-sheets-value='{"1":2,"2":"Opaal (A/O)"}' style="border-right:1px solid #000000;overflow:hidden;padding:0px 3px 0px 3px;vertical-align:bottom;font-weight:bold;">Opal (A/O)</td> <td data-sheets-numberformat='{"1":2,"2":"0.00","3":1}' data-sheets-value='{"1":3,"3":2.9}' style="overflow:hidden;padding:0px 3px 0px 3px;vertical-align:bottom;text-align:center;">2.90</td> <td data-sheets-numberformat='{"1":2,"2":"0","3":1}' data-sheets-value='{"1":3,"3":73}' style="overflow:hidden;padding:0px 3px 0px 3px;vertical-align:bottom;text-align:center;">73</td> <td data-sheets-numberformat='{"1":2,"2":"0","3":1}' data-sheets-value='{"1":3,"3":63}' style="overflow:hidden;padding:0px 3px 0px 3px;vertical-align:bottom;text-align:center;">63</td> <td data-sheets-numberformat='{"1":2,"2":"0","3":1}' data-sheets-value='{"1":3,"3":20}' style="border-right:1px solid #000000;overflow:hidden;padding:0px 3px 0px 3px;vertical-align:bottom;text-align:center;">20</td> </tr> <tr style="height:20px;"> <td style="border-left:1px solid #000000;overflow:hidden;padding:0px 3px 0px 3px;vertical-align:bottom;font-weight:bold;"></td> <td data-sheets-value='{"1":2,"2":"Dubbelwandig"}' style="overflow:hidden;padding:0px 3px 0px 3px;vertical-align:bottom;font-weight:bold;">Doppelschalig</td> <td data-sheets-value='{"1":2,"2":"Opaal (A/D)"}' style="border-right:1px solid #000000;overflow:hidden;padding:0px 3px 0px 3px;vertical-align:bottom;font-weight:bold;">Opal (A/D)</td> <td data-sheets-numberformat='{"1":2,"2":"0.00","3":1}' data-sheets-value='{"1":3,"3":2.9}' style="overflow:hidden;padding:0px 3px 0px 3px;vertical-align:bottom;text-align:center;">2.90</td> <td data-sheets-numberformat='{"1":2,"2":"0","3":1}' data-sheets-value='{"1":3,"3":51}' style="overflow:hidden;padding:0px 3px 0px 3px;vertical-align:bottom;text-align:center;">51</td> <td data-sheets-numberformat='{"1":2,"2":"0","3":1}' data-sheets-value='{"1":3,"3":50}' style="overflow:hidden;padding:0px 3px 0px 3px;vertical-align:bottom;text-align:center;">50</td> <td data-sheets-numberformat='{"1":2,"2":"0","3":1}' data-sheets-value='{"1":3,"3":20}' style="border-right:1px solid #000000;overflow:hidden;padding:0px 3px 0px 3px;vertical-align:bottom;text-align:center;">20</td> </tr> <tr style="height:20px;"> <td style="border-left:1px solid #000000;overflow:hidden;padding:0px 3px 0px 3px;vertical-align:bottom;font-weight:bold;"></td> <td data-sheets-value='{"1":2,"2":"Driewandig"}' style="overflow:hidden;padding:0px 3px 0px 3px;vertical-align:bottom;font-weight:bold;">Dreischalig</td> <td data-sheets-value='{"1":2,"2":"Helder (A/H/H)"}' style="border-right:1px solid #000000;overflow:hidden;padding:0px 3px 0px 3px;vertical-align:bottom;font-weight:bold;">Klar (A/H/H)</td> <td data-sheets-numberformat='{"1":2,"2":"0.00","3":1}' data-sheets-value='{"1":3,"3":1.7}' style="overflow:hidden;padding:0px 3px 0px 3px;vertical-align:bottom;text-align:center;">1.70</td> <td data-sheets-numberformat='{"1":2,"2":"0","3":1}' data-sheets-value='{"1":3,"3":71}' style="overflow:hidden;padding:0px 3px 0px 3px;vertical-align:bottom;text-align:center;">71</td> <td data-sheets-numberformat='{"1":2,"2":"0","3":1}' data-sheets-value='{"1":3,"3":63}' style="overflow:hidden;padding:0px 3px 0px 3px;vertical-align:bottom;text-align:center;">63</td> <td data-sheets-numberformat='{"1":2,"2":"0","3":1}' data-sheets-value='{"1":3,"3":22}' style="border-right:1px solid #000000;overflow:hidden;padding:0px 3px 0px 3px;vertical-align:bottom;text-align:center;">22</td> </tr> <tr style="height:20px;"> <td style="border-left:1px solid #000000;overflow:hidden;padding:0px 3px 0px 3px;vertical-align:bottom;font-weight:bold;"></td> <td data-sheets-value='{"1":2,"2":"Driewandig"}' style="overflow:hidden;padding:0px 3px 0px 3px;vertical-align:bottom;font-weight:bold;">Dreischalig</td> <td data-sheets-value='{"1":2,"2":"Opaal (A/O/O)"}' style="border-right:1px solid #000000;overflow:hidden;padding:0px 3px 0px 3px;vertical-align:bottom;font-weight:bold;">Opal (A/O/O)</td> <td data-sheets-numberformat='{"1":2,"2":"0.00","3":1}' data-sheets-value='{"1":3,"3":1.7}' style="overflow:hidden;padding:0px 3px 0px 3px;vertical-align:bottom;text-align:center;">1.70</td> <td data-sheets-numberformat='{"1":2,"2":"0","3":1}' data-sheets-value='{"1":3,"3":61}' style="overflow:hidden;padding:0px 3px 0px 3px;vertical-align:bottom;text-align:center;">61</td> <td data-sheets-numberformat='{"1":2,"2":"0","3":1}' data-sheets-value='{"1":3,"3":48}' style="overflow:hidden;padding:0px 3px 0px 3px;vertical-align:bottom;text-align:center;">48</td> <td data-sheets-numberformat='{"1":2,"2":"0","3":1}' data-sheets-value='{"1":3,"3":22}' style="border-right:1px solid #000000;overflow:hidden;padding:0px 3px 0px 3px;vertical-align:bottom;text-align:center;">22</td> </tr> <tr style="height:20px;"> <td style="border-left:1px solid #000000;overflow:hidden;padding:0px 3px 0px 3px;vertical-align:bottom;font-weight:bold;"></td> <td data-sheets-value='{"1":2,"2":"Vierwandig"}' style="overflow:hidden;padding:0px 3px 0px 3px;vertical-align:bottom;font-weight:bold;">Vierschalig</td> <td data-sheets-value='{"1":2,"2":"Helder (A/H/H/H)"}' style="border-right:1px solid #000000;overflow:hidden;padding:0px 3px 0px 3px;vertical-align:bottom;font-weight:bold;">Klar (A/H/H/H)</td> <td data-sheets-numberformat='{"1":2,"2":"0.00","3":1}' data-sheets-value='{"1":3,"3":1.28}' style="overflow:hidden;padding:0px 3px 0px 3px;vertical-align:bottom;text-align:center;">1.28</td> <td data-sheets-numberformat='{"1":2,"2":"0","3":1}' data-sheets-value='{"1":3,"3":64}' style="overflow:hidden;padding:0px 3px 0px 3px;vertical-align:bottom;text-align:center;">64</td> <td data-sheets-numberformat='{"1":2,"2":"0","3":1}' data-sheets-value='{"1":3,"3":52}' style="overflow:hidden;padding:0px 3px 0px 3px;vertical-align:bottom;text-align:center;">52</td> <td data-sheets-numberformat='{"1":2,"2":"0","3":1}' data-sheets-value='{"1":3,"3":23}' style="border-right:1px solid #000000;overflow:hidden;padding:0px 3px 0px 3px;vertical-align:bottom;text-align:center;">23</td> </tr> <tr style="height:20px;"> <td style="border-bottom:1px solid #000000;border-left:1px solid #000000;overflow:hidden;padding:0px 3px 0px 3px;vertical-align:bottom;"></td> <td data-sheets-value='{"1":2,"2":"Vierwandig"}' style="border-bottom:1px solid #000000;overflow:hidden;padding:0px 3px 0px 3px;vertical-align:bottom;font-weight:bold;">Vierschalig</td> <td data-sheets-value='{"1":2,"2":"Opaal (A/H/O/H)"}' style="border-right:1px solid #000000;border-bottom:1px solid #000000;overflow:hidden;padding:0px 3px 0px 3px;vertical-align:bottom;font-weight:bold;">Opal (A/H/O/H)</td> <td data-sheets-numberformat='{"1":2,"2":"0.00","3":1}' data-sheets-value='{"1":3,"3":1.28}' style="border-bottom:1px solid #000000;overflow:hidden;padding:0px 3px 0px 3px;vertical-align:bottom;text-align:center;">1.28</td> <td data-sheets-numberformat='{"1":2,"2":"0","3":1}' data-sheets-value='{"1":3,"3":59}' style="border-bottom:1px solid #000000;overflow:hidden;padding:0px 3px 0px 3px;vertical-align:bottom;text-align:center;">59</td> <td data-sheets-numberformat='{"1":2,"2":"0","3":1}' data-sheets-value='{"1":3,"3":46}' style="border-bottom:1px solid #000000;overflow:hidden;padding:0px 3px 0px 3px;vertical-align:bottom;text-align:center;">46</td> <td data-sheets-numberformat='{"1":2,"2":"0","3":1}' data-sheets-value='{"1":3,"3":23}' style="border-right:1px solid #000000;border-bottom:1px solid #000000;overflow:hidden;padding:0px 3px 0px 3px;vertical-align:bottom;text-align:center;">23</td> </tr> <tr style="height:20px;"> <td data-sheets-value='{"1":2,"2":"Polycarbonaat"}' style="border-left:1px solid #000000;overflow:hidden;padding:0px 3px 0px 3px;vertical-align:bottom;font-weight:bold;">Polycarbonat</td> <td data-sheets-value='{"1":2,"2":"Enkelwandig"}' style="overflow:hidden;padding:0px 3px 0px 3px;vertical-align:bottom;font-weight:bold;">Einschalig</td> <td data-sheets-value='{"1":2,"2":"Heatstop Opaal (T)"}' style="border-right:1px solid #000000;overflow:hidden;padding:0px 3px 0px 3px;vertical-align:bottom;font-weight:bold;">Heatstop opal (T)</td> <td data-sheets-numberformat='{"1":2,"2":"0.00","3":1}' data-sheets-value='{"1":3,"3":5.17}' style="overflow:hidden;padding:0px 3px 0px 3px;vertical-align:bottom;text-align:center;">5.17</td> <td data-sheets-numberformat='{"1":2,"2":"0","3":1}' data-sheets-value='{"1":3,"3":49}' style="overflow:hidden;padding:0px 3px 0px 3px;vertical-align:bottom;text-align:center;">49</td> <td data-sheets-numberformat='{"1":2,"2":"0","3":1}' data-sheets-value='{"1":3,"3":59}' style="overflow:hidden;padding:0px 3px 0px 3px;vertical-align:bottom;text-align:center;">59</td> <td data-sheets-numberformat='{"1":2,"2":"0","3":1}' data-sheets-value='{"1":2,"2":"-"}' style="border-right:1px solid #000000;overflow:hidden;padding:0px 3px 0px 3px;vertical-align:bottom;text-align:center;">-</td> </tr> <tr style="height:20px;"> <td data-sheets-value='{"1":2,"2":"Heatstop PC"}' style="border-left:1px solid #000000;overflow:hidden;padding:0px 3px 0px 3px;vertical-align:bottom;font-weight:bold;">Heatstop PC</td> <td data-sheets-value='{"1":2,"2":"Dubbelwandig"}' style="overflow:hidden;padding:0px 3px 0px 3px;vertical-align:bottom;font-weight:bold;">Doppelschalig</td> <td data-sheets-value='{"1":2,"2":"Helder (T/H)"}' style="border-right:1px solid #000000;overflow:hidden;padding:0px 3px 0px 3px;vertical-align:bottom;font-weight:bold;">Klar (T/H)</td> <td data-sheets-numberformat='{"1":2,"2":"0.00","3":1}' data-sheets-value='{"1":3,"3":2.9}' style="overflow:hidden;padding:0px 3px 0px 3px;vertical-align:bottom;text-align:center;">2.90</td> <td data-sheets-numberformat='{"1":2,"2":"0","3":1}' data-sheets-value='{"1":3,"3":44}' style="overflow:hidden;padding:0px 3px 0px 3px;vertical-align:bottom;text-align:center;">44</td> <td data-sheets-numberformat='{"1":2,"2":"0","3":1}' data-sheets-value='{"1":3,"3":51}' style="overflow:hidden;padding:0px 3px 0px 3px;vertical-align:bottom;text-align:center;">51</td> <td data-sheets-numberformat='{"1":2,"2":"0","3":1}' data-sheets-value='{"1":3,"3":20}' style="border-right:1px solid #000000;overflow:hidden;padding:0px 3px 0px 3px;vertical-align:bottom;text-align:center;">20</td> </tr> <tr style="height:20px;"> <td style="border-left:1px solid #000000;overflow:hidden;padding:0px 3px 0px 3px;vertical-align:bottom;font-weight:bold;"></td> <td data-sheets-value='{"1":2,"2":"Dubbelwandig"}' style="overflow:hidden;padding:0px 3px 0px 3px;vertical-align:bottom;font-weight:bold;">Doppelschalig</td> <td data-sheets-value='{"1":2,"2":"Opaal (T/O)"}' style="border-right:1px solid #000000;overflow:hidden;padding:0px 3px 0px 3px;vertical-align:bottom;font-weight:bold;">Opal (T/O)</td> <td data-sheets-numberformat='{"1":2,"2":"0.00","3":1}' data-sheets-value='{"1":3,"3":2.9}' style="overflow:hidden;padding:0px 3px 0px 3px;vertical-align:bottom;text-align:center;">2.90</td> <td data-sheets-numberformat='{"1":2,"2":"0","3":1}' data-sheets-value='{"1":3,"3":41}' style="overflow:hidden;padding:0px 3px 0px 3px;vertical-align:bottom;text-align:center;">41</td> <td data-sheets-numberformat='{"1":2,"2":"0","3":1}' data-sheets-value='{"1":3,"3":45}' style="overflow:hidden;padding:0px 3px 0px 3px;vertical-align:bottom;text-align:center;">45</td> <td data-sheets-numberformat='{"1":2,"2":"0","3":1}' data-sheets-value='{"1":3,"3":20}' style="border-right:1px solid #000000;overflow:hidden;padding:0px 3px 0px 3px;vertical-align:bottom;text-align:center;">20</td> </tr> <tr style="height:20px;"> <td style="border-left:1px solid #000000;overflow:hidden;padding:0px 3px 0px 3px;vertical-align:bottom;font-weight:bold;"></td> <td data-sheets-value='{"1":2,"2":"Driewandig"}' style="overflow:hidden;padding:0px 3px 0px 3px;vertical-align:bott | skylux-160-ce-met-koepel-en-pvc-opstand-30-20-met-lm-motor-1100-x-1400-mm | 8586031006029 | 46872353014093
Rauch- und Wärmeabzug (RWA) | RWA-System | Skylux | Skylux 160° CE mit Kuppel und PVC-Aufsatzkranz 30/20 mit LM-Motor 1100 x 1700 mm |  | 25966 | 5412970259664 | 4449.2 | Ja | 30-45 | 77.29 | 1100 x 1700 mm | 1700 | 1100 |  | PCV 30/20 (30 cm hoch & Dachöffnung = 20 cm größer als das Tageslichtmaß) | Rechteckig | 5.17 W/m²K - 1.28 W/m²K | 87% - 32% | 90% - 32% | 20dB - 23dB | 160° CE (für Industrie) | Lichtkuppel | ohne Windfang | E | Einzelmotor | Maximal ist eine vierschalige Lichtkuppel für dieses Produkt möglich | Ut-Wert LT-Wert g-Wert Rw-waarde EN 1873 : 2014 EN ISO 13468 EN 16153 EN 410 EN 410 EN ISO 140-3 Material Schalen Schalen (W/m²K) (%) (%) (dB) Acryl Einschalig Klar (H) 5.17 90 87 - PMMA Einschalig Opal (O) 5.17 83 76 - Doppelschalig Klar (H/H) 2.90 81 75 20 Doppelschalig Opal (O/O) 2.90 69 58 20 Dreischalig Klar (H/H/H) 1.70 73 65 22 Dreischalig Opal (O/H/O) 1.70 62 51 22 Vierschalig Klar (H/H/H/H) 1.28 64 54 23 Vierschalig Opal (H/H/O/H) 1.28 59 48 23 Polycarbonaat Einschalig Klar (A) 5.17 88 83 - PC Einschalig Opal (D) 5.17 58 60 - Doppelschalig Klar (A/H) 2.90 79 72 20 Doppelschalig Klar (A/A) 2.90 77 69 20 Doppelschalig Opal (A/O) 2.90 73 63 20 Doppelschalig Opal (A/D) 2.90 51 50 20 Dreischalig Klar (A/H/H) 1.70 71 63 22 Dreischalig Opal (A/O/O) 1.70 61 48 22 Vierschalig Klar (A/H/H/H) 1.28 64 52 23 Vierschalig Opal (A/H/O/H) 1.28 59 46 23 Polycarbonat Einschalig Heatstop opal (T) 5.17 49 59 - Heatstop PC Doppelschalig Klar (T/H) 2.90 44 51 20 Doppelschalig Opal (T/O) 2.90 41 45 20 Dreischalig Klar (T/H/H) 1.70 40 <td data-sheets-numberformat='{"1":2,"2":"0","3":1}' data-sheets-value='{"1":3,"3":44}' style="overflow:hidden;padding:0px 3px 0px | https://skylux.eu/de/products/skylux-160-ce-met-koepel-en-pvc-opstand-30-20-met-lm-motor-1100-x-1700-mm | https://skylux.eu/cdn/shop/files/Skylux-160deg-CE-met-koepel-en-pvc-opstand-3020-met-LM-motor-1100-x-1700-mm-RWA-systeem.jpg?v=1702980500&width=1600 | https://skylux.eu/cdn/shop/files/e5a82811-1bb0-48e4-a776-cacb59c7c092_ddf4b754-175d-4e8a-9f30-c4af9ac4ae46.jpg?v=1688551142&width=1600 | //skylux.eu/cdn/shop/files/D_MH_Montageanleitung_Skylux_160_CE_LM.pdf?v=1503750771917917123 | //skylux.eu/cdn/shop/files/D_TD_Technische_Daten_Skylux_Skylux_160_CE_Elektrisch.pdf?v=10489854405570094672 | <style type="text/css" id="isPasted"> <!--td { border: 1px solid #cccccc; } br { mso-data-placement: same-cell; } --> </style> <table border="1" cellpadding="0" cellspacing="0" dir="ltr" style="table-layout:fixed;font-size:10pt;font-family:Arial;border-collapse:collapse;border:none;"><tbody> <tr style="height:20px;"> <td style="overflow:hidden;padding:0px 3px 0px 3px;vertical-align:bottom;"></td> <td style="overflow:hidden;padding:0px 3px 0px 3px;vertical-align:bottom;"></td> <td style="overflow:hidden;padding:0px 3px 0px 3px;vertical-align:bottom;"></td> <td data-sheets-value='{"1":2,"2":"Ut-waarde"}' style="overflow:hidden;padding:0px 3px 0px 3px;vertical-align:bottom;font-weight:bold;text-align:center;">Ut-Wert</td> <td data-sheets-value='{"1":2,"2":"LT-waarde"}' style="overflow:hidden;padding:0px 3px 0px 3px;vertical-align:bottom;font-weight:bold;text-align:center;">LT-Wert</td> <td data-sheets-value='{"1":2,"2":"g-waarde"}' style="overflow:hidden;padding:0px 3px 0px 3px;vertical-align:bottom;font-weight:bold;text-align:center;">g-Wert</td> <td data-sheets-value='{"1":2,"2":"Rw-waarde "}' style="overflow:hidden;padding:0px 3px 0px 3px;vertical-align:bottom;font-weight:bold;text-align:center;">Rw-waarde </td> </tr> <tr style="height:20px;"> <td style="overflow:hidden;padding:0px 3px 0px 3px;vertical-align:bottom;"></td> <td style="overflow:hidden;padding:0px 3px 0px 3px;vertical-align:bottom;"></td> <td style="overflow:hidden;padding:0px 3px 0px 3px;vertical-align:bottom;"></td> <td data-sheets-numberformat='{"1":2,"2":"0.00","3":1}' data-sheets-value='{"1":2,"2":"EN 1873 : 2014"}' style="overflow:hidden;padding:0px 3px 0px 3px;vertical-align:bottom;text-align:center;">EN 1873 : 2014</td> <td data-sheets-numberformat='{"1":2,"2":"0","3":1}' data-sheets-value='{"1":2,"2":"EN ISO 13468 EN 16153 EN 410"}' style="overflow:hidden;padding:0px 3px 0px 3px;vertical-align:bottom;text-align:center;">EN ISO 13468 EN 16153 EN 410</td> <td data-sheets-numberformat='{"1":2,"2":"0","3":1}' data-sheets-value='{"1":2,"2":"EN 410"}' style="overflow:hidden;padding:0px 3px 0px 3px;vertical-align:bottom;text-align:center;">EN 410</td> <td data-sheets-value='{"1":2,"2":"EN ISO 140-3\t\t"}' style="overflow:hidden;padding:0px 3px 0px 3px;vertical-align:bottom;text-align:center;">EN ISO 140-3 </td> </tr> <tr style="height:20px;"> <td data-sheets-value='{"1":2,"2":"Materiaal"}' style="border-bottom:1px solid #000000;overflow:hidden;padding:0px 3px 0px 3px;vertical-align:bottom;background-color:#000000;font-weight:bold;color:#ffffff;">Material</td> <td data-sheets-value='{"1":2,"2":"Wanden"}' style="border-bottom:1px solid #000000;overflow:hidden;padding:0px 3px 0px 3px;vertical-align:bottom;background-color:#000000;font-weight:bold;color:#ffffff;">Schalen</td> <td data-sheets-value='{"1":2,"2":"Schalen"}' style="border-bottom:1px solid #000000;overflow:hidden;padding:0px 3px 0px 3px;vertical-align:bottom;background-color:#000000;font-weight:bold;color:#ffffff;">Schalen</td> <td data-sheets-numberformat='{"1":2,"2":"0.00","3":1}' data-sheets-value='{"1":2,"2":"(W/m²K)\t"}' style="border-bottom:1px solid #000000;overflow:hidden;padding:0px 3px 0px 3px;vertical-align:bottom;background-color:#000000;font-weight:bold;color:#ffffff;text-align:center;">(W/m²K) </td> <td data-sheets-numberformat='{"1":2,"2":"0","3":1}' data-sheets-value='{"1":2,"2":"(%)"}' style="border-bottom:1px solid #000000;overflow:hidden;padding:0px 3px 0px 3px;vertical-align:bottom;background-color:#000000;font-weight:bold;color:#ffffff;text-align:center;">(%)</td> <td data-sheets-numberformat='{"1":2,"2":"0","3":1}' data-sheets-value='{"1":2,"2":"(%)"}' style="border-bottom:1px solid #000000;overflow:hidden;padding:0px 3px 0px 3px;vertical-align:bottom;background-color:#000000;font-weight:bold;color:#ffffff;text-align:center;">(%)</td> <td data-sheets-value='{"1":2,"2":"(dB)"}' style="border-bottom:1px solid #000000;overflow:hidden;padding:0px 3px 0px 3px;vertical-align:bottom;background-color:#000000;font-weight:bold;color:#ffffff;text-align:center;">(dB)</td> </tr> <tr style="height:20px;"> <td data-sheets-value='{"1":2,"2":"Acrylaat"}' style="border-left:1px solid #000000;overflow:hidden;padding:0px 3px 0px 3px;vertical-align:bottom;font-weight:bold;">Acryl</td> <td data-sheets-value='{"1":2,"2":"Enkelwandig"}' style="overflow:hidden;padding:0px 3px 0px 3px;vertical-align:bottom;font-weight:bold;">Einschalig</td> <td data-sheets-value='{"1":2,"2":"Helder (H)"}' style="border-right:1px solid #000000;overflow:hidden;padding:0px 3px 0px 3px;vertical-align:bottom;font-weight:bold;">Klar (H)</td> <td data-sheets-numberformat='{"1":2,"2":"0.00","3":1}' data-sheets-value='{"1":3,"3":5.17}' style="overflow:hidden;padding:0px 3px 0px 3px;vertical-align:bottom;text-align:center;">5.17</td> <td data-sheets-numberformat='{"1":2,"2":"0","3":1}' data-sheets-value='{"1":3,"3":90}' style="overflow:hidden;padding:0px 3px 0px 3px;vertical-align:bottom;text-align:center;">90</td> <td data-sheets-numberformat='{"1":2,"2":"0","3":1}' data-sheets-value='{"1":3,"3":87}' style="overflow:hidden;padding:0px 3px 0px 3px;vertical-align:bottom;text-align:center;">87</td> <td data-sheets-numberformat='{"1":2,"2":"0","3":1}' data-sheets-value='{"1":2,"2":"-"}' style="border-right:1px solid #000000;overflow:hidden;padding:0px 3px 0px 3px;vertical-align:bottom;text-align:center;">-</td> </tr> <tr style="height:20px;"> <td data-sheets-value='{"1":2,"2":"PMMA"}' style="border-left:1px solid #000000;overflow:hidden;padding:0px 3px 0px 3px;vertical-align:bottom;font-weight:bold;">PMMA</td> <td data-sheets-value='{"1":2,"2":"Enkelwandig"}' style="overflow:hidden;padding:0px 3px 0px 3px;vertical-align:bottom;font-weight:bold;">Einschalig</td> <td data-sheets-value='{"1":2,"2":"Opaal (O)"}' style="border-right:1px solid #000000;overflow:hidden;padding:0px 3px 0px 3px;vertical-align:bottom;font-weight:bold;">Opal (O)</td> <td data-sheets-numberformat='{"1":2,"2":"0.00","3":1}' data-sheets-value='{"1":3,"3":5.17}' style="overflow:hidden;padding:0px 3px 0px 3px;vertical-align:bottom;text-align:center;">5.17</td> <td data-sheets-numberformat='{"1":2,"2":"0","3":1}' data-sheets-value='{"1":3,"3":83}' style="overflow:hidden;padding:0px 3px 0px 3px;vertical-align:bottom;text-align:center;">83</td> <td data-sheets-numberformat='{"1":2,"2":"0","3":1}' data-sheets-value='{"1":3,"3":76}' style="overflow:hidden;padding:0px 3px 0px 3px;vertical-align:bottom;text-align:center;">76</td> <td data-sheets-numberformat='{"1":2,"2":"0","3":1}' data-sheets-value='{"1":2,"2":"-"}' style="border-right:1px solid #000000;overflow:hidden;padding:0px 3px 0px 3px;vertical-align:bottom;text-align:center;">-</td> </tr> <tr style="height:20px;"> <td style="border-left:1px solid #000000;overflow:hidden;padding:0px 3px 0px 3px;vertical-align:bottom;font-weight:bold;"></td> <td data-sheets-value='{"1":2,"2":"Dubbelwandig"}' style="overflow:hidden;padding:0px 3px 0px 3px;vertical-align:bottom;font-weight:bold;">Doppelschalig</td> <td data-sheets-value='{"1":2,"2":"Helder (H/H)"}' style="border-right:1px solid #000000;overflow:hidden;padding:0px 3px 0px 3px;vertical-align:bottom;font-weight:bold;">Klar (H/H)</td> <td data-sheets-numberformat='{"1":2,"2":"0.00","3":1}' data-sheets-value='{"1":3,"3":2.9}' style="overflow:hidden;padding:0px 3px 0px 3px;vertical-align:bottom;text-align:center;">2.90</td> <td data-sheets-numberformat='{"1":2,"2":"0","3":1}' data-sheets-value='{"1":3,"3":81}' style="overflow:hidden;padding:0px 3px 0px 3px;vertical-align:bottom;text-align:center;">81</td> <td data-sheets-numberformat='{"1":2,"2":"0","3":1}' data-sheets-value='{"1":3,"3":75}' style="overflow:hidden;padding:0px 3px 0px 3px;vertical-align:bottom;text-align:center;">75</td> <td data-sheets-numberformat='{"1":2,"2":"0","3":1}' data-sheets-value='{"1":3,"3":20}' style="border-right:1px solid #000000;overflow:hidden;padding:0px 3px 0px 3px;vertical-align:bottom;text-align:center;">20</td> </tr> <tr style="height:20px;"> <td style="border-left:1px solid #000000;overflow:hidden;padding:0px 3px 0px 3px;vertical-align:bottom;font-weight:bold;"></td> <td data-sheets-value='{"1":2,"2":"Dubbelwandig"}' style="overflow:hidden;padding:0px 3px 0px 3px;vertical-align:bottom;font-weight:bold;">Doppelschalig</td> <td data-sheets-value='{"1":2,"2":"Opaal (O/O)"}' style="border-right:1px solid #000000;overflow:hidden;padding:0px 3px 0px 3px;vertical-align:bottom;font-weight:bold;">Opal (O/O)</td> <td data-sheets-numberformat='{"1":2,"2":"0.00","3":1}' data-sheets-value='{"1":3,"3":2.9}' style="overflow:hidden;padding:0px 3px 0px 3px;vertical-align:bottom;text-align:center;">2.90</td> <td data-sheets-numberformat='{"1":2,"2":"0","3":1}' data-sheets-value='{"1":3,"3":69}' style="overflow:hidden;padding:0px 3px 0px 3px;vertical-align:bottom;text-align:center;">69</td> <td data-sheets-numberformat='{"1":2,"2":"0","3":1}' data-sheets-value='{"1":3,"3":58}' style="overflow:hidden;padding:0px 3px 0px 3px;vertical-align:bottom;text-align:center;">58</td> <td data-sheets-numberformat='{"1":2,"2":"0","3":1}' data-sheets-value='{"1":3,"3":20}' style="border-right:1px solid #000000;overflow:hidden;padding:0px 3px 0px 3px;vertical-align:bottom;text-align:center;">20</td> </tr> <tr style="height:20px;"> <td style="border-left:1px solid #000000;overflow:hidden;padding:0px 3px 0px 3px;vertical-align:bottom;font-weight:bold;"></td> <td data-sheets-value='{"1":2,"2":"Driewandig"}' style="overflow:hidden;padding:0px 3px 0px 3px;vertical-align:bottom;font-weight:bold;">Dreischalig</td> <td data-sheets-value='{"1":2,"2":"Helder (H/H/H)"}' style="border-right:1px solid #000000;overflow:hidden;padding:0px 3px 0px 3px;vertical-align:bottom;font-weight:bold;">Klar (H/H/H)</td> <td data-sheets-numberformat='{"1":2,"2":"0.00","3":1}' data-sheets-value='{"1":3,"3":1.7}' style="overflow:hidden;padding:0px 3px 0px 3px;vertical-align:bottom;text-align:center;">1.70</td> <td data-sheets-numberformat='{"1":2,"2":"0","3":1}' data-sheets-value='{"1":3,"3":73}' style="overflow:hidden;padding:0px 3px 0px 3px;vertical-align:bottom;text-align:center;">73</td> <td data-sheets-numberformat='{"1":2,"2":"0","3":1}' data-sheets-value='{"1":3,"3":65}' style="overflow:hidden;padding:0px 3px 0px 3px;vertical-align:bottom;text-align:center;">65</td> <td data-sheets-numberformat='{"1":2,"2":"0","3":1}' data-sheets-value='{"1":3,"3":22}' style="border-right:1px solid #000000;overflow:hidden;padding:0px 3px 0px 3px;vertical-align:bottom;text-align:center;">22</td> </tr> <tr style="height:20px;"> <td style="border-left:1px solid #000000;overflow:hidden;padding:0px 3px 0px 3px;vertical-align:bottom;font-weight:bold;"></td> <td data-sheets-value='{"1":2,"2":"Driewandig"}' style="overflow:hidden;padding:0px 3px 0px 3px;vertical-align:bottom;font-weight:bold;">Dreischalig</td> <td data-sheets-value='{"1":2,"2":"Opaal (O/H/O)"}' style="border-right:1px solid #000000;overflow:hidden;padding:0px 3px 0px 3px;vertical-align:bottom;font-weight:bold;">Opal (O/H/O)</td> <td data-sheets-numberformat='{"1":2,"2":"0.00","3":1}' data-sheets-value='{"1":3,"3":1.7}' style="overflow:hidden;padding:0px 3px 0px 3px;vertical-align:bottom;text-align:center;">1.70</td> <td data-sheets-numberformat='{"1":2,"2":"0","3":1}' data-sheets-value='{"1":3,"3":62}' style="overflow:hidden;padding:0px 3px 0px 3px;vertical-align:bottom;text-align:center;">62</td> <td data-sheets-numberformat='{"1":2,"2":"0","3":1}' data-sheets-value='{"1":3,"3":51}' style="overflow:hidden;padding:0px 3px 0px 3px;vertical-align:bottom;text-align:center;">51</td> <td data-sheets-numberformat='{"1":2,"2":"0","3":1}' data-sheets-value='{"1":3,"3":22}' style="border-right:1px solid #000000;overflow:hidden;padding:0px 3px 0px 3px;vertical-align:bottom;text-align:center;">22</td> </tr> <tr style="height:20px;"> <td style="border-left:1px solid #000000;overflow:hidden;padding:0px 3px 0px 3px;vertical-align:bottom;font-weight:bold;"></td> <td data-sheets-value='{"1":2,"2":"Vierwandig"}' style="overflow:hidden;padding:0px 3px 0px 3px;vertical-align:bottom;font-weight:bold;">Vierschalig</td> <td data-sheets-value='{"1":2,"2":"Helder (H/H/H/H)"}' style="border-right:1px solid #000000;overflow:hidden;padding:0px 3px 0px 3px;vertical-align:bottom;font-weight:bold;">Klar (H/H/H/H)</td> <td data-sheets-numberformat='{"1":2,"2":"0.00","3":1}' data-sheets-value='{"1":3,"3":1.28}' style="overflow:hidden;padding:0px 3px 0px 3px;vertical-align:bottom;text-align:center;">1.28</td> <td data-sheets-numberformat='{"1":2,"2":"0","3":1}' data-sheets-value='{"1":3,"3":64}' style="overflow:hidden;padding:0px 3px 0px 3px;vertical-align:bottom;text-align:center;">64</td> <td data-sheets-numberformat='{"1":2,"2":"0","3":1}' data-sheets-value='{"1":3,"3":54}' style="overflow:hidden;padding:0px 3px 0px 3px;vertical-align:bottom;text-align:center;">54</td> <td data-sheets-numberformat='{"1":2,"2":"0","3":1}' data-sheets-value='{"1":3,"3":23}' style="border-right:1px solid #000000;overflow:hidden;padding:0px 3px 0px 3px;vertical-align:bottom;text-align:center;">23</td> </tr> <tr style="height:20px;"> <td style="border-bottom:1px solid #000000;border-left:1px solid #000000;overflow:hidden;padding:0px 3px 0px 3px;vertical-align:bottom;"></td> <td data-sheets-value='{"1":2,"2":"Vierwandig"}' style="border-bottom:1px solid #000000;overflow:hidden;padding:0px 3px 0px 3px;vertical-align:bottom;font-weight:bold;">Vierschalig</td> <td data-sheets-value='{"1":2,"2":"Opaal (H/H/O/H)"}' style="border-right:1px solid #000000;border-bottom:1px solid #000000;overflow:hidden;padding:0px 3px 0px 3px;vertical-align:bottom;font-weight:bold;">Opal (H/H/O/H)</td> <td data-sheets-numberformat='{"1":2,"2":"0.00","3":1}' data-sheets-value='{"1":3,"3":1.28}' style="border-bottom:1px solid #000000;overflow:hidden;padding:0px 3px 0px 3px;vertical-align:bottom;text-align:center;">1.28</td> <td data-sheets-numberformat='{"1":2,"2":"0","3":1}' data-sheets-value='{"1":3,"3":59}' style="border-bottom:1px solid #000000;overflow:hidden;padding:0px 3px 0px 3px;vertical-align:bottom;text-align:center;">59</td> <td data-sheets-numberformat='{"1":2,"2":"0","3":1}' data-sheets-value='{"1":3,"3":48}' style="border-bottom:1px solid #000000;overflow:hidden;padding:0px 3px 0px 3px;vertical-align:bottom;text-align:center;">48</td> <td data-sheets-numberformat='{"1":2,"2":"0","3":1}' data-sheets-value='{"1":3,"3":23}' style="border-right:1px solid #000000;border-bottom:1px solid #000000;overflow:hidden;padding:0px 3px 0px 3px;vertical-align:bottom;text-align:center;">23</td> </tr> <tr style="height:20px;"> <td data-sheets-value='{"1":2,"2":"Polycarbonaat "}' style="border-left:1px solid #000000;overflow:hidden;padding:0px 3px 0px 3px;vertical-align:bottom;font-weight:bold;">Polycarbonaat </td> <td data-sheets-value='{"1":2,"2":"Enkelwandig"}' style="overflow:hidden;padding:0px 3px 0px 3px;vertical-align:bottom;font-weight:bold;">Einschalig</td> <td data-sheets-value='{"1":2,"2":"Helder (A)"}' style="border-right:1px solid #000000;overflow:hidden;padding:0px 3px 0px 3px;vertical-align:bottom;font-weight:bold;">Klar (A)</td> <td data-sheets-numberformat='{"1":2,"2":"0.00","3":1}' data-sheets-value='{"1":3,"3":5.17}' style="overflow:hidden;padding:0px 3px 0px 3px;vertical-align:bottom;text-align:center;">5.17</td> <td data-sheets-numberformat='{"1":2,"2":"0","3":1}' data-sheets-value='{"1":3,"3":88}' style="overflow:hidden;padding:0px 3px 0px 3px;vertical-align:bottom;text-align:center;">88</td> <td data-sheets-numberformat='{"1":2,"2":"0","3":1}' data-sheets-value='{"1":3,"3":83}' style="overflow:hidden;padding:0px 3px 0px 3px;vertical-align:bottom;text-align:center;">83</td> <td data-sheets-numberformat='{"1":2,"2":"0","3":1}' data-sheets-value='{"1":2,"2":"-"}' style="border-right:1px solid #000000;overflow:hidden;padding:0px 3px 0px 3px;vertical-align:bottom;text-align:center;">-</td> </tr> <tr style="height:20px;"> <td data-sheets-value='{"1":2,"2":"PC"}' style="border-left:1px solid #000000;overflow:hidden;padding:0px 3px 0px 3px;vertical-align:bottom;font-weight:bold;">PC</td> <td data-sheets-value='{"1":2,"2":"Enkelwandig"}' style="overflow:hidden;padding:0px 3px 0px 3px;vertical-align:bottom;font-weight:bold;">Einschalig</td> <td data-sheets-value='{"1":2,"2":"Opaal (D)"}' style="border-right:1px solid #000000;overflow:hidden;padding:0px 3px 0px 3px;vertical-align:bottom;font-weight:bold;">Opal (D)</td> <td data-sheets-numberformat='{"1":2,"2":"0.00","3":1}' data-sheets-value='{"1":3,"3":5.17}' style="overflow:hidden;padding:0px 3px 0px 3px;vertical-align:bottom;text-align:center;">5.17</td> <td data-sheets-numberformat='{"1":2,"2":"0","3":1}' data-sheets-value='{"1":3,"3":58}' style="overflow:hidden;padding:0px 3px 0px 3px;vertical-align:bottom;text-align:center;">58</td> <td data-sheets-numberformat='{"1":2,"2":"0","3":1}' data-sheets-value='{"1":3,"3":60}' style="overflow:hidden;padding:0px 3px 0px 3px;vertical-align:bottom;text-align:center;">60</td> <td data-sheets-numberformat='{"1":2,"2":"0","3":1}' data-sheets-value='{"1":2,"2":"-"}' style="border-right:1px solid #000000;overflow:hidden;padding:0px 3px 0px 3px;vertical-align:bottom;text-align:center;">-</td> </tr> <tr style="height:20px;"> <td style="border-left:1px solid #000000;overflow:hidden;padding:0px 3px 0px 3px;vertical-align:bottom;font-weight:bold;"></td> <td data-sheets-value='{"1":2,"2":"Dubbelwandig"}' style="overflow:hidden;padding:0px 3px 0px 3px;vertical-align:bottom;font-weight:bold;">Doppelschalig</td> <td data-sheets-value='{"1":2,"2":"Helder (A/H)"}' style="border-right:1px solid #000000;overflow:hidden;padding:0px 3px 0px 3px;vertical-align:bottom;font-weight:bold;">Klar (A/H)</td> <td data-sheets-numberformat='{"1":2,"2":"0.00","3":1}' data-sheets-value='{"1":3,"3":2.9}' style="overflow:hidden;padding:0px 3px 0px 3px;vertical-align:bottom;text-align:center;">2.90</td> <td data-sheets-numberformat='{"1":2,"2":"0","3":1}' data-sheets-value='{"1":3,"3":79}' style="overflow:hidden;padding:0px 3px 0px 3px;vertical-align:bottom;text-align:center;">79</td> <td data-sheets-numberformat='{"1":2,"2":"0","3":1}' data-sheets-value='{"1":3,"3":72}' style="overflow:hidden;padding:0px 3px 0px 3px;vertical-align:bottom;text-align:center;">72</td> <td data-sheets-numberformat='{"1":2,"2":"0","3":1}' data-sheets-value='{"1":3,"3":20}' style="border-right:1px solid #000000;overflow:hidden;padding:0px 3px 0px 3px;vertical-align:bottom;text-align:center;">20</td> </tr> <tr style="height:20px;"> <td style="border-left:1px solid #000000;overflow:hidden;padding:0px 3px 0px 3px;vertical-align:bottom;font-weight:bold;"></td> <td data-sheets-value='{"1":2,"2":"Dubbelwandig"}' style="overflow:hidden;padding:0px 3px 0px 3px;vertical-align:bottom;font-weight:bold;">Doppelschalig</td> <td data-sheets-value='{"1":2,"2":"Helder (A/A)"}' style="border-right:1px solid #000000;overflow:hidden;padding:0px 3px 0px 3px;vertical-align:bottom;font-weight:bold;">Klar (A/A)</td> <td data-sheets-numberformat='{"1":2,"2":"0.00","3":1}' data-sheets-value='{"1":3,"3":2.9}' style="overflow:hidden;padding:0px 3px 0px 3px;vertical-align:bottom;text-align:center;">2.90</td> <td data-sheets-numberformat='{"1":2,"2":"0","3":1}' data-sheets-value='{"1":3,"3":77}' style="overflow:hidden;padding:0px 3px 0px 3px;vertical-align:bottom;text-align:center;">77</td> <td data-sheets-numberformat='{"1":2,"2":"0","3":1}' data-sheets-value='{"1":3,"3":69}' style="overflow:hidden;padding:0px 3px 0px 3px;vertical-align:bottom;text-align:center;">69</td> <td data-sheets-numberformat='{"1":2,"2":"0","3":1}' data-sheets-value='{"1":3,"3":20}' style="border-right:1px solid #000000;overflow:hidden;padding:0px 3px 0px 3px;vertical-align:bottom;text-align:center;">20</td> </tr> <tr style="height:20px;"> <td style="border-left:1px solid #000000;overflow:hidden;padding:0px 3px 0px 3px;vertical-align:bottom;font-weight:bold;"></td> <td data-sheets-value='{"1":2,"2":"Dubbelwandig"}' style="overflow:hidden;padding:0px 3px 0px 3px;vertical-align:bottom;font-weight:bold;">Doppelschalig</td> <td data-sheets-value='{"1":2,"2":"Opaal (A/O)"}' style="border-right:1px solid #000000;overflow:hidden;padding:0px 3px 0px 3px;vertical-align:bottom;font-weight:bold;">Opal (A/O)</td> <td data-sheets-numberformat='{"1":2,"2":"0.00","3":1}' data-sheets-value='{"1":3,"3":2.9}' style="overflow:hidden;padding:0px 3px 0px 3px;vertical-align:bottom;text-align:center;">2.90</td> <td data-sheets-numberformat='{"1":2,"2":"0","3":1}' data-sheets-value='{"1":3,"3":73}' style="overflow:hidden;padding:0px 3px 0px 3px;vertical-align:bottom;text-align:center;">73</td> <td data-sheets-numberformat='{"1":2,"2":"0","3":1}' data-sheets-value='{"1":3,"3":63}' style="overflow:hidden;padding:0px 3px 0px 3px;vertical-align:bottom;text-align:center;">63</td> <td data-sheets-numberformat='{"1":2,"2":"0","3":1}' data-sheets-value='{"1":3,"3":20}' style="border-right:1px solid #000000;overflow:hidden;padding:0px 3px 0px 3px;vertical-align:bottom;text-align:center;">20</td> </tr> <tr style="height:20px;"> <td style="border-left:1px solid #000000;overflow:hidden;padding:0px 3px 0px 3px;vertical-align:bottom;font-weight:bold;"></td> <td data-sheets-value='{"1":2,"2":"Dubbelwandig"}' style="overflow:hidden;padding:0px 3px 0px 3px;vertical-align:bottom;font-weight:bold;">Doppelschalig</td> <td data-sheets-value='{"1":2,"2":"Opaal (A/D)"}' style="border-right:1px solid #000000;overflow:hidden;padding:0px 3px 0px 3px;vertical-align:bottom;font-weight:bold;">Opal (A/D)</td> <td data-sheets-numberformat='{"1":2,"2":"0.00","3":1}' data-sheets-value='{"1":3,"3":2.9}' style="overflow:hidden;padding:0px 3px 0px 3px;vertical-align:bottom;text-align:center;">2.90</td> <td data-sheets-numberformat='{"1":2,"2":"0","3":1}' data-sheets-value='{"1":3,"3":51}' style="overflow:hidden;padding:0px 3px 0px 3px;vertical-align:bottom;text-align:center;">51</td> <td data-sheets-numberformat='{"1":2,"2":"0","3":1}' data-sheets-value='{"1":3,"3":50}' style="overflow:hidden;padding:0px 3px 0px 3px;vertical-align:bottom;text-align:center;">50</td> <td data-sheets-numberformat='{"1":2,"2":"0","3":1}' data-sheets-value='{"1":3,"3":20}' style="border-right:1px solid #000000;overflow:hidden;padding:0px 3px 0px 3px;vertical-align:bottom;text-align:center;">20</td> </tr> <tr style="height:20px;"> <td style="border-left:1px solid #000000;overflow:hidden;padding:0px 3px 0px 3px;vertical-align:bottom;font-weight:bold;"></td> <td data-sheets-value='{"1":2,"2":"Driewandig"}' style="overflow:hidden;padding:0px 3px 0px 3px;vertical-align:bottom;font-weight:bold;">Dreischalig</td> <td data-sheets-value='{"1":2,"2":"Helder (A/H/H)"}' style="border-right:1px solid #000000;overflow:hidden;padding:0px 3px 0px 3px;vertical-align:bottom;font-weight:bold;">Klar (A/H/H)</td> <td data-sheets-numberformat='{"1":2,"2":"0.00","3":1}' data-sheets-value='{"1":3,"3":1.7}' style="overflow:hidden;padding:0px 3px 0px 3px;vertical-align:bottom;text-align:center;">1.70</td> <td data-sheets-numberformat='{"1":2,"2":"0","3":1}' data-sheets-value='{"1":3,"3":71}' style="overflow:hidden;padding:0px 3px 0px 3px;vertical-align:bottom;text-align:center;">71</td> <td data-sheets-numberformat='{"1":2,"2":"0","3":1}' data-sheets-value='{"1":3,"3":63}' style="overflow:hidden;padding:0px 3px 0px 3px;vertical-align:bottom;text-align:center;">63</td> <td data-sheets-numberformat='{"1":2,"2":"0","3":1}' data-sheets-value='{"1":3,"3":22}' style="border-right:1px solid #000000;overflow:hidden;padding:0px 3px 0px 3px;vertical-align:bottom;text-align:center;">22</td> </tr> <tr style="height:20px;"> <td style="border-left:1px solid #000000;overflow:hidden;padding:0px 3px 0px 3px;vertical-align:bottom;font-weight:bold;"></td> <td data-sheets-value='{"1":2,"2":"Driewandig"}' style="overflow:hidden;padding:0px 3px 0px 3px;vertical-align:bottom;font-weight:bold;">Dreischalig</td> <td data-sheets-value='{"1":2,"2":"Opaal (A/O/O)"}' style="border-right:1px solid #000000;overflow:hidden;padding:0px 3px 0px 3px;vertical-align:bottom;font-weight:bold;">Opal (A/O/O)</td> <td data-sheets-numberformat='{"1":2,"2":"0.00","3":1}' data-sheets-value='{"1":3,"3":1.7}' style="overflow:hidden;padding:0px 3px 0px 3px;vertical-align:bottom;text-align:center;">1.70</td> <td data-sheets-numberformat='{"1":2,"2":"0","3":1}' data-sheets-value='{"1":3,"3":61}' style="overflow:hidden;padding:0px 3px 0px 3px;vertical-align:bottom;text-align:center;">61</td> <td data-sheets-numberformat='{"1":2,"2":"0","3":1}' data-sheets-value='{"1":3,"3":48}' style="overflow:hidden;padding:0px 3px 0px 3px;vertical-align:bottom;text-align:center;">48</td> <td data-sheets-numberformat='{"1":2,"2":"0","3":1}' data-sheets-value='{"1":3,"3":22}' style="border-right:1px solid #000000;overflow:hidden;padding:0px 3px 0px 3px;vertical-align:bottom;text-align:center;">22</td> </tr> <tr style="height:20px;"> <td style="border-left:1px solid #000000;overflow:hidden;padding:0px 3px 0px 3px;vertical-align:bottom;font-weight:bold;"></td> <td data-sheets-value='{"1":2,"2":"Vierwandig"}' style="overflow:hidden;padding:0px 3px 0px 3px;vertical-align:bottom;font-weight:bold;">Vierschalig</td> <td data-sheets-value='{"1":2,"2":"Helder (A/H/H/H)"}' style="border-right:1px solid #000000;overflow:hidden;padding:0px 3px 0px 3px;vertical-align:bottom;font-weight:bold;">Klar (A/H/H/H)</td> <td data-sheets-numberformat='{"1":2,"2":"0.00","3":1}' data-sheets-value='{"1":3,"3":1.28}' style="overflow:hidden;padding:0px 3px 0px 3px;vertical-align:bottom;text-align:center;">1.28</td> <td data-sheets-numberformat='{"1":2,"2":"0","3":1}' data-sheets-value='{"1":3,"3":64}' style="overflow:hidden;padding:0px 3px 0px 3px;vertical-align:bottom;text-align:center;">64</td> <td data-sheets-numberformat='{"1":2,"2":"0","3":1}' data-sheets-value='{"1":3,"3":52}' style="overflow:hidden;padding:0px 3px 0px 3px;vertical-align:bottom;text-align:center;">52</td> <td data-sheets-numberformat='{"1":2,"2":"0","3":1}' data-sheets-value='{"1":3,"3":23}' style="border-right:1px solid #000000;overflow:hidden;padding:0px 3px 0px 3px;vertical-align:bottom;text-align:center;">23</td> </tr> <tr style="height:20px;"> <td style="border-bottom:1px solid #000000;border-left:1px solid #000000;overflow:hidden;padding:0px 3px 0px 3px;vertical-align:bottom;"></td> <td data-sheets-value='{"1":2,"2":"Vierwandig"}' style="border-bottom:1px solid #000000;overflow:hidden;padding:0px 3px 0px 3px;vertical-align:bottom;font-weight:bold;">Vierschalig</td> <td data-sheets-value='{"1":2,"2":"Opaal (A/H/O/H)"}' style="border-right:1px solid #000000;border-bottom:1px solid #000000;overflow:hidden;padding:0px 3px 0px 3px;vertical-align:bottom;font-weight:bold;">Opal (A/H/O/H)</td> <td data-sheets-numberformat='{"1":2,"2":"0.00","3":1}' data-sheets-value='{"1":3,"3":1.28}' style="border-bottom:1px solid #000000;overflow:hidden;padding:0px 3px 0px 3px;vertical-align:bottom;text-align:center;">1.28</td> <td data-sheets-numberformat='{"1":2,"2":"0","3":1}' data-sheets-value='{"1":3,"3":59}' style="border-bottom:1px solid #000000;overflow:hidden;padding:0px 3px 0px 3px;vertical-align:bottom;text-align:center;">59</td> <td data-sheets-numberformat='{"1":2,"2":"0","3":1}' data-sheets-value='{"1":3,"3":46}' style="border-bottom:1px solid #000000;overflow:hidden;padding:0px 3px 0px 3px;vertical-align:bottom;text-align:center;">46</td> <td data-sheets-numberformat='{"1":2,"2":"0","3":1}' data-sheets-value='{"1":3,"3":23}' style="border-right:1px solid #000000;border-bottom:1px solid #000000;overflow:hidden;padding:0px 3px 0px 3px;vertical-align:bottom;text-align:center;">23</td> </tr> <tr style="height:20px;"> <td data-sheets-value='{"1":2,"2":"Polycarbonaat"}' style="border-left:1px solid #000000;overflow:hidden;padding:0px 3px 0px 3px;vertical-align:bottom;font-weight:bold;">Polycarbonat</td> <td data-sheets-value='{"1":2,"2":"Enkelwandig"}' style="overflow:hidden;padding:0px 3px 0px 3px;vertical-align:bottom;font-weight:bold;">Einschalig</td> <td data-sheets-value='{"1":2,"2":"Heatstop Opaal (T)"}' style="border-right:1px solid #000000;overflow:hidden;padding:0px 3px 0px 3px;vertical-align:bottom;font-weight:bold;">Heatstop opal (T)</td> <td data-sheets-numberformat='{"1":2,"2":"0.00","3":1}' data-sheets-value='{"1":3,"3":5.17}' style="overflow:hidden;padding:0px 3px 0px 3px;vertical-align:bottom;text-align:center;">5.17</td> <td data-sheets-numberformat='{"1":2,"2":"0","3":1}' data-sheets-value='{"1":3,"3":49}' style="overflow:hidden;padding:0px 3px 0px 3px;vertical-align:bottom;text-align:center;">49</td> <td data-sheets-numberformat='{"1":2,"2":"0","3":1}' data-sheets-value='{"1":3,"3":59}' style="overflow:hidden;padding:0px 3px 0px 3px;vertical-align:bottom;text-align:center;">59</td> <td data-sheets-numberformat='{"1":2,"2":"0","3":1}' data-sheets-value='{"1":2,"2":"-"}' style="border-right:1px solid #000000;overflow:hidden;padding:0px 3px 0px 3px;vertical-align:bottom;text-align:center;">-</td> </tr> <tr style="height:20px;"> <td data-sheets-value='{"1":2,"2":"Heatstop PC"}' style="border-left:1px solid #000000;overflow:hidden;padding:0px 3px 0px 3px;vertical-align:bottom;font-weight:bold;">Heatstop PC</td> <td data-sheets-value='{"1":2,"2":"Dubbelwandig"}' style="overflow:hidden;padding:0px 3px 0px 3px;vertical-align:bottom;font-weight:bold;">Doppelschalig</td> <td data-sheets-value='{"1":2,"2":"Helder (T/H)"}' style="border-right:1px solid #000000;overflow:hidden;padding:0px 3px 0px 3px;vertical-align:bottom;font-weight:bold;">Klar (T/H)</td> <td data-sheets-numberformat='{"1":2,"2":"0.00","3":1}' data-sheets-value='{"1":3,"3":2.9}' style="overflow:hidden;padding:0px 3px 0px 3px;vertical-align:bottom;text-align:center;">2.90</td> <td data-sheets-numberformat='{"1":2,"2":"0","3":1}' data-sheets-value='{"1":3,"3":44}' style="overflow:hidden;padding:0px 3px 0px 3px;vertical-align:bottom;text-align:center;">44</td> <td data-sheets-numberformat='{"1":2,"2":"0","3":1}' data-sheets-value='{"1":3,"3":51}' style="overflow:hidden;padding:0px 3px 0px 3px;vertical-align:bottom;text-align:center;">51</td> <td data-sheets-numberformat='{"1":2,"2":"0","3":1}' data-sheets-value='{"1":3,"3":20}' style="border-right:1px solid #000000;overflow:hidden;padding:0px 3px 0px 3px;vertical-align:bottom;text-align:center;">20</td> </tr> <tr style="height:20px;"> <td style="border-left:1px solid #000000;overflow:hidden;padding:0px 3px 0px 3px;vertical-align:bottom;font-weight:bold;"></td> <td data-sheets-value='{"1":2,"2":"Dubbelwandig"}' style="overflow:hidden;padding:0px 3px 0px 3px;vertical-align:bottom;font-weight:bold;">Doppelschalig</td> <td data-sheets-value='{"1":2,"2":"Opaal (T/O)"}' style="border-right:1px solid #000000;overflow:hidden;padding:0px 3px 0px 3px;vertical-align:bottom;font-weight:bold;">Opal (T/O)</td> <td data-sheets-numberformat='{"1":2,"2":"0.00","3":1}' data-sheets-value='{"1":3,"3":2.9}' style="overflow:hidden;padding:0px 3px 0px 3px;vertical-align:bottom;text-align:center;">2.90</td> <td data-sheets-numberformat='{"1":2,"2":"0","3":1}' data-sheets-value='{"1":3,"3":41}' style="overflow:hidden;padding:0px 3px 0px 3px;vertical-align:bottom;text-align:center;">41</td> <td data-sheets-numberformat='{"1":2,"2":"0","3":1}' data-sheets-value='{"1":3,"3":45}' style="overflow:hidden;padding:0px 3px 0px 3px;vertical-align:bottom;text-align:center;">45</td> <td data-sheets-numberformat='{"1":2,"2":"0","3":1}' data-sheets-value='{"1":3,"3":20}' style="border-right:1px solid #000000;overflow:hidden;padding:0px 3px 0px 3px;vertical-align:bottom;text-align:center;">20</td> </tr> <tr style="height:20px;"> <td style="border-left:1px solid #000000;overflow:hidden;padding:0px 3px 0px 3px;vertical-align:bottom;font-weight:bold;"></td> <td data-sheets-value='{"1":2,"2":"Driewandig"}' style="overflow:hidden;padding:0px 3px 0px 3px;vertical-align:bott | skylux-160-ce-met-koepel-en-pvc-opstand-30-20-met-lm-motor-1100-x-1700-mm | 8586031071565 | 46872353210701
Rauch- und Wärmeabzug (RWA) | RWA-System | Skylux | Skylux 160° CE mit Kuppel und PVC-Aufsatzkranz 30/20 mit LM-Motor 1100 x 2300 mm |  | 25967 | 5412970259671 | 5228.45 | Ja | 30-45 | 94.98 | 1100 x 2300 mm | 2300 | 1100 |  | PCV 30/20 (30 cm hoch & Dachöffnung = 20 cm größer als das Tageslichtmaß) | Rechteckig | 5.17 W/m²K - 1.28 W/m²K | 87% - 32% | 90% - 32% | 20dB - 23dB | 160° CE (für Industrie) | Lichtkuppel | ohne Windfang | E | Einzelmotor | Maximal ist eine vierschalige Lichtkuppel für dieses Produkt möglich | Ut-Wert LT-Wert g-Wert Rw-waarde EN 1873 : 2014 EN ISO 13468 EN 16153 EN 410 EN 410 EN ISO 140-3 Material Schalen Schalen (W/m²K) (%) (%) (dB) Acryl Einschalig Klar (H) 5.17 90 87 - PMMA Einschalig Opal (O) 5.17 83 76 - Doppelschalig Klar (H/H) 2.90 81 75 20 Doppelschalig Opal (O/O) 2.90 69 58 20 Dreischalig Klar (H/H/H) 1.70 73 65 22 Dreischalig Opal (O/H/O) 1.70 62 51 22 Vierschalig Klar (H/H/H/H) 1.28 64 54 23 Vierschalig Opal (H/H/O/H) 1.28 59 48 23 Polycarbonaat Einschalig Klar (A) 5.17 88 83 - PC Einschalig Opal (D) 5.17 58 60 - Doppelschalig Klar (A/H) 2.90 79 72 20 Doppelschalig Klar (A/A) 2.90 77 69 20 Doppelschalig Opal (A/O) 2.90 73 63 20 Doppelschalig Opal (A/D) 2.90 51 50 20 Dreischalig Klar (A/H/H) 1.70 71 63 22 Dreischalig Opal (A/O/O) 1.70 61 48 22 Vierschalig Klar (A/H/H/H) 1.28 64 52 23 Vierschalig Opal (A/H/O/H) 1.28 59 46 23 Polycarbonat Einschalig Heatstop opal (T) 5.17 49 59 - Heatstop PC Doppelschalig Klar (T/H) 2.90 44 51 20 Doppelschalig Opal (T/O) 2.90 41 45 20 Dreischalig Klar (T/H/H) 1.70 40 <td data-sheets-numberformat='{"1":2,"2":"0","3":1}' data-sheets-value='{"1":3,"3":44}' style="overflow:hidden;padding:0px 3px 0px | https://skylux.eu/de/products/skylux-160-ce-met-koepel-en-pvc-opstand-30-20-met-lm-motor-1100-x-2300-mm | https://skylux.eu/cdn/shop/files/Skylux-160deg-CE-met-koepel-en-pvc-opstand-3020-met-LM-motor-1100-x-2300-mm-RWA-systeem.jpg?v=1702980505&width=1600 | https://skylux.eu/cdn/shop/files/e5a82811-1bb0-48e4-a776-cacb59c7c092_9a265512-a4c0-4460-81bb-4743c94ce644.jpg?v=1688551143&width=1600 | //skylux.eu/cdn/shop/files/D_MH_Montageanleitung_Skylux_160_CE_LM.pdf?v=1503750771917917123 | //skylux.eu/cdn/shop/files/D_TD_Technische_Daten_Skylux_Skylux_160_CE_Elektrisch.pdf?v=10489854405570094672 | <style type="text/css" id="isPasted"> <!--td { border: 1px solid #cccccc; } br { mso-data-placement: same-cell; } --> </style> <table border="1" cellpadding="0" cellspacing="0" dir="ltr" style="table-layout:fixed;font-size:10pt;font-family:Arial;border-collapse:collapse;border:none;"><tbody> <tr style="height:20px;"> <td style="overflow:hidden;padding:0px 3px 0px 3px;vertical-align:bottom;"></td> <td style="overflow:hidden;padding:0px 3px 0px 3px;vertical-align:bottom;"></td> <td style="overflow:hidden;padding:0px 3px 0px 3px;vertical-align:bottom;"></td> <td data-sheets-value='{"1":2,"2":"Ut-waarde"}' style="overflow:hidden;padding:0px 3px 0px 3px;vertical-align:bottom;font-weight:bold;text-align:center;">Ut-Wert</td> <td data-sheets-value='{"1":2,"2":"LT-waarde"}' style="overflow:hidden;padding:0px 3px 0px 3px;vertical-align:bottom;font-weight:bold;text-align:center;">LT-Wert</td> <td data-sheets-value='{"1":2,"2":"g-waarde"}' style="overflow:hidden;padding:0px 3px 0px 3px;vertical-align:bottom;font-weight:bold;text-align:center;">g-Wert</td> <td data-sheets-value='{"1":2,"2":"Rw-waarde "}' style="overflow:hidden;padding:0px 3px 0px 3px;vertical-align:bottom;font-weight:bold;text-align:center;">Rw-waarde </td> </tr> <tr style="height:20px;"> <td style="overflow:hidden;padding:0px 3px 0px 3px;vertical-align:bottom;"></td> <td style="overflow:hidden;padding:0px 3px 0px 3px;vertical-align:bottom;"></td> <td style="overflow:hidden;padding:0px 3px 0px 3px;vertical-align:bottom;"></td> <td data-sheets-numberformat='{"1":2,"2":"0.00","3":1}' data-sheets-value='{"1":2,"2":"EN 1873 : 2014"}' style="overflow:hidden;padding:0px 3px 0px 3px;vertical-align:bottom;text-align:center;">EN 1873 : 2014</td> <td data-sheets-numberformat='{"1":2,"2":"0","3":1}' data-sheets-value='{"1":2,"2":"EN ISO 13468 EN 16153 EN 410"}' style="overflow:hidden;padding:0px 3px 0px 3px;vertical-align:bottom;text-align:center;">EN ISO 13468 EN 16153 EN 410</td> <td data-sheets-numberformat='{"1":2,"2":"0","3":1}' data-sheets-value='{"1":2,"2":"EN 410"}' style="overflow:hidden;padding:0px 3px 0px 3px;vertical-align:bottom;text-align:center;">EN 410</td> <td data-sheets-value='{"1":2,"2":"EN ISO 140-3\t\t"}' style="overflow:hidden;padding:0px 3px 0px 3px;vertical-align:bottom;text-align:center;">EN ISO 140-3 </td> </tr> <tr style="height:20px;"> <td data-sheets-value='{"1":2,"2":"Materiaal"}' style="border-bottom:1px solid #000000;overflow:hidden;padding:0px 3px 0px 3px;vertical-align:bottom;background-color:#000000;font-weight:bold;color:#ffffff;">Material</td> <td data-sheets-value='{"1":2,"2":"Wanden"}' style="border-bottom:1px solid #000000;overflow:hidden;padding:0px 3px 0px 3px;vertical-align:bottom;background-color:#000000;font-weight:bold;color:#ffffff;">Schalen</td> <td data-sheets-value='{"1":2,"2":"Schalen"}' style="border-bottom:1px solid #000000;overflow:hidden;padding:0px 3px 0px 3px;vertical-align:bottom;background-color:#000000;font-weight:bold;color:#ffffff;">Schalen</td> <td data-sheets-numberformat='{"1":2,"2":"0.00","3":1}' data-sheets-value='{"1":2,"2":"(W/m²K)\t"}' style="border-bottom:1px solid #000000;overflow:hidden;padding:0px 3px 0px 3px;vertical-align:bottom;background-color:#000000;font-weight:bold;color:#ffffff;text-align:center;">(W/m²K) </td> <td data-sheets-numberformat='{"1":2,"2":"0","3":1}' data-sheets-value='{"1":2,"2":"(%)"}' style="border-bottom:1px solid #000000;overflow:hidden;padding:0px 3px 0px 3px;vertical-align:bottom;background-color:#000000;font-weight:bold;color:#ffffff;text-align:center;">(%)</td> <td data-sheets-numberformat='{"1":2,"2":"0","3":1}' data-sheets-value='{"1":2,"2":"(%)"}' style="border-bottom:1px solid #000000;overflow:hidden;padding:0px 3px 0px 3px;vertical-align:bottom;background-color:#000000;font-weight:bold;color:#ffffff;text-align:center;">(%)</td> <td data-sheets-value='{"1":2,"2":"(dB)"}' style="border-bottom:1px solid #000000;overflow:hidden;padding:0px 3px 0px 3px;vertical-align:bottom;background-color:#000000;font-weight:bold;color:#ffffff;text-align:center;">(dB)</td> </tr> <tr style="height:20px;"> <td data-sheets-value='{"1":2,"2":"Acrylaat"}' style="border-left:1px solid #000000;overflow:hidden;padding:0px 3px 0px 3px;vertical-align:bottom;font-weight:bold;">Acryl</td> <td data-sheets-value='{"1":2,"2":"Enkelwandig"}' style="overflow:hidden;padding:0px 3px 0px 3px;vertical-align:bottom;font-weight:bold;">Einschalig</td> <td data-sheets-value='{"1":2,"2":"Helder (H)"}' style="border-right:1px solid #000000;overflow:hidden;padding:0px 3px 0px 3px;vertical-align:bottom;font-weight:bold;">Klar (H)</td> <td data-sheets-numberformat='{"1":2,"2":"0.00","3":1}' data-sheets-value='{"1":3,"3":5.17}' style="overflow:hidden;padding:0px 3px 0px 3px;vertical-align:bottom;text-align:center;">5.17</td> <td data-sheets-numberformat='{"1":2,"2":"0","3":1}' data-sheets-value='{"1":3,"3":90}' style="overflow:hidden;padding:0px 3px 0px 3px;vertical-align:bottom;text-align:center;">90</td> <td data-sheets-numberformat='{"1":2,"2":"0","3":1}' data-sheets-value='{"1":3,"3":87}' style="overflow:hidden;padding:0px 3px 0px 3px;vertical-align:bottom;text-align:center;">87</td> <td data-sheets-numberformat='{"1":2,"2":"0","3":1}' data-sheets-value='{"1":2,"2":"-"}' style="border-right:1px solid #000000;overflow:hidden;padding:0px 3px 0px 3px;vertical-align:bottom;text-align:center;">-</td> </tr> <tr style="height:20px;"> <td data-sheets-value='{"1":2,"2":"PMMA"}' style="border-left:1px solid #000000;overflow:hidden;padding:0px 3px 0px 3px;vertical-align:bottom;font-weight:bold;">PMMA</td> <td data-sheets-value='{"1":2,"2":"Enkelwandig"}' style="overflow:hidden;padding:0px 3px 0px 3px;vertical-align:bottom;font-weight:bold;">Einschalig</td> <td data-sheets-value='{"1":2,"2":"Opaal (O)"}' style="border-right:1px solid #000000;overflow:hidden;padding:0px 3px 0px 3px;vertical-align:bottom;font-weight:bold;">Opal (O)</td> <td data-sheets-numberformat='{"1":2,"2":"0.00","3":1}' data-sheets-value='{"1":3,"3":5.17}' style="overflow:hidden;padding:0px 3px 0px 3px;vertical-align:bottom;text-align:center;">5.17</td> <td data-sheets-numberformat='{"1":2,"2":"0","3":1}' data-sheets-value='{"1":3,"3":83}' style="overflow:hidden;padding:0px 3px 0px 3px;vertical-align:bottom;text-align:center;">83</td> <td data-sheets-numberformat='{"1":2,"2":"0","3":1}' data-sheets-value='{"1":3,"3":76}' style="overflow:hidden;padding:0px 3px 0px 3px;vertical-align:bottom;text-align:center;">76</td> <td data-sheets-numberformat='{"1":2,"2":"0","3":1}' data-sheets-value='{"1":2,"2":"-"}' style="border-right:1px solid #000000;overflow:hidden;padding:0px 3px 0px 3px;vertical-align:bottom;text-align:center;">-</td> </tr> <tr style="height:20px;"> <td style="border-left:1px solid #000000;overflow:hidden;padding:0px 3px 0px 3px;vertical-align:bottom;font-weight:bold;"></td> <td data-sheets-value='{"1":2,"2":"Dubbelwandig"}' style="overflow:hidden;padding:0px 3px 0px 3px;vertical-align:bottom;font-weight:bold;">Doppelschalig</td> <td data-sheets-value='{"1":2,"2":"Helder (H/H)"}' style="border-right:1px solid #000000;overflow:hidden;padding:0px 3px 0px 3px;vertical-align:bottom;font-weight:bold;">Klar (H/H)</td> <td data-sheets-numberformat='{"1":2,"2":"0.00","3":1}' data-sheets-value='{"1":3,"3":2.9}' style="overflow:hidden;padding:0px 3px 0px 3px;vertical-align:bottom;text-align:center;">2.90</td> <td data-sheets-numberformat='{"1":2,"2":"0","3":1}' data-sheets-value='{"1":3,"3":81}' style="overflow:hidden;padding:0px 3px 0px 3px;vertical-align:bottom;text-align:center;">81</td> <td data-sheets-numberformat='{"1":2,"2":"0","3":1}' data-sheets-value='{"1":3,"3":75}' style="overflow:hidden;padding:0px 3px 0px 3px;vertical-align:bottom;text-align:center;">75</td> <td data-sheets-numberformat='{"1":2,"2":"0","3":1}' data-sheets-value='{"1":3,"3":20}' style="border-right:1px solid #000000;overflow:hidden;padding:0px 3px 0px 3px;vertical-align:bottom;text-align:center;">20</td> </tr> <tr style="height:20px;"> <td style="border-left:1px solid #000000;overflow:hidden;padding:0px 3px 0px 3px;vertical-align:bottom;font-weight:bold;"></td> <td data-sheets-value='{"1":2,"2":"Dubbelwandig"}' style="overflow:hidden;padding:0px 3px 0px 3px;vertical-align:bottom;font-weight:bold;">Doppelschalig</td> <td data-sheets-value='{"1":2,"2":"Opaal (O/O)"}' style="border-right:1px solid #000000;overflow:hidden;padding:0px 3px 0px 3px;vertical-align:bottom;font-weight:bold;">Opal (O/O)</td> <td data-sheets-numberformat='{"1":2,"2":"0.00","3":1}' data-sheets-value='{"1":3,"3":2.9}' style="overflow:hidden;padding:0px 3px 0px 3px;vertical-align:bottom;text-align:center;">2.90</td> <td data-sheets-numberformat='{"1":2,"2":"0","3":1}' data-sheets-value='{"1":3,"3":69}' style="overflow:hidden;padding:0px 3px 0px 3px;vertical-align:bottom;text-align:center;">69</td> <td data-sheets-numberformat='{"1":2,"2":"0","3":1}' data-sheets-value='{"1":3,"3":58}' style="overflow:hidden;padding:0px 3px 0px 3px;vertical-align:bottom;text-align:center;">58</td> <td data-sheets-numberformat='{"1":2,"2":"0","3":1}' data-sheets-value='{"1":3,"3":20}' style="border-right:1px solid #000000;overflow:hidden;padding:0px 3px 0px 3px;vertical-align:bottom;text-align:center;">20</td> </tr> <tr style="height:20px;"> <td style="border-left:1px solid #000000;overflow:hidden;padding:0px 3px 0px 3px;vertical-align:bottom;font-weight:bold;"></td> <td data-sheets-value='{"1":2,"2":"Driewandig"}' style="overflow:hidden;padding:0px 3px 0px 3px;vertical-align:bottom;font-weight:bold;">Dreischalig</td> <td data-sheets-value='{"1":2,"2":"Helder (H/H/H)"}' style="border-right:1px solid #000000;overflow:hidden;padding:0px 3px 0px 3px;vertical-align:bottom;font-weight:bold;">Klar (H/H/H)</td> <td data-sheets-numberformat='{"1":2,"2":"0.00","3":1}' data-sheets-value='{"1":3,"3":1.7}' style="overflow:hidden;padding:0px 3px 0px 3px;vertical-align:bottom;text-align:center;">1.70</td> <td data-sheets-numberformat='{"1":2,"2":"0","3":1}' data-sheets-value='{"1":3,"3":73}' style="overflow:hidden;padding:0px 3px 0px 3px;vertical-align:bottom;text-align:center;">73</td> <td data-sheets-numberformat='{"1":2,"2":"0","3":1}' data-sheets-value='{"1":3,"3":65}' style="overflow:hidden;padding:0px 3px 0px 3px;vertical-align:bottom;text-align:center;">65</td> <td data-sheets-numberformat='{"1":2,"2":"0","3":1}' data-sheets-value='{"1":3,"3":22}' style="border-right:1px solid #000000;overflow:hidden;padding:0px 3px 0px 3px;vertical-align:bottom;text-align:center;">22</td> </tr> <tr style="height:20px;"> <td style="border-left:1px solid #000000;overflow:hidden;padding:0px 3px 0px 3px;vertical-align:bottom;font-weight:bold;"></td> <td data-sheets-value='{"1":2,"2":"Driewandig"}' style="overflow:hidden;padding:0px 3px 0px 3px;vertical-align:bottom;font-weight:bold;">Dreischalig</td> <td data-sheets-value='{"1":2,"2":"Opaal (O/H/O)"}' style="border-right:1px solid #000000;overflow:hidden;padding:0px 3px 0px 3px;vertical-align:bottom;font-weight:bold;">Opal (O/H/O)</td> <td data-sheets-numberformat='{"1":2,"2":"0.00","3":1}' data-sheets-value='{"1":3,"3":1.7}' style="overflow:hidden;padding:0px 3px 0px 3px;vertical-align:bottom;text-align:center;">1.70</td> <td data-sheets-numberformat='{"1":2,"2":"0","3":1}' data-sheets-value='{"1":3,"3":62}' style="overflow:hidden;padding:0px 3px 0px 3px;vertical-align:bottom;text-align:center;">62</td> <td data-sheets-numberformat='{"1":2,"2":"0","3":1}' data-sheets-value='{"1":3,"3":51}' style="overflow:hidden;padding:0px 3px 0px 3px;vertical-align:bottom;text-align:center;">51</td> <td data-sheets-numberformat='{"1":2,"2":"0","3":1}' data-sheets-value='{"1":3,"3":22}' style="border-right:1px solid #000000;overflow:hidden;padding:0px 3px 0px 3px;vertical-align:bottom;text-align:center;">22</td> </tr> <tr style="height:20px;"> <td style="border-left:1px solid #000000;overflow:hidden;padding:0px 3px 0px 3px;vertical-align:bottom;font-weight:bold;"></td> <td data-sheets-value='{"1":2,"2":"Vierwandig"}' style="overflow:hidden;padding:0px 3px 0px 3px;vertical-align:bottom;font-weight:bold;">Vierschalig</td> <td data-sheets-value='{"1":2,"2":"Helder (H/H/H/H)"}' style="border-right:1px solid #000000;overflow:hidden;padding:0px 3px 0px 3px;vertical-align:bottom;font-weight:bold;">Klar (H/H/H/H)</td> <td data-sheets-numberformat='{"1":2,"2":"0.00","3":1}' data-sheets-value='{"1":3,"3":1.28}' style="overflow:hidden;padding:0px 3px 0px 3px;vertical-align:bottom;text-align:center;">1.28</td> <td data-sheets-numberformat='{"1":2,"2":"0","3":1}' data-sheets-value='{"1":3,"3":64}' style="overflow:hidden;padding:0px 3px 0px 3px;vertical-align:bottom;text-align:center;">64</td> <td data-sheets-numberformat='{"1":2,"2":"0","3":1}' data-sheets-value='{"1":3,"3":54}' style="overflow:hidden;padding:0px 3px 0px 3px;vertical-align:bottom;text-align:center;">54</td> <td data-sheets-numberformat='{"1":2,"2":"0","3":1}' data-sheets-value='{"1":3,"3":23}' style="border-right:1px solid #000000;overflow:hidden;padding:0px 3px 0px 3px;vertical-align:bottom;text-align:center;">23</td> </tr> <tr style="height:20px;"> <td style="border-bottom:1px solid #000000;border-left:1px solid #000000;overflow:hidden;padding:0px 3px 0px 3px;vertical-align:bottom;"></td> <td data-sheets-value='{"1":2,"2":"Vierwandig"}' style="border-bottom:1px solid #000000;overflow:hidden;padding:0px 3px 0px 3px;vertical-align:bottom;font-weight:bold;">Vierschalig</td> <td data-sheets-value='{"1":2,"2":"Opaal (H/H/O/H)"}' style="border-right:1px solid #000000;border-bottom:1px solid #000000;overflow:hidden;padding:0px 3px 0px 3px;vertical-align:bottom;font-weight:bold;">Opal (H/H/O/H)</td> <td data-sheets-numberformat='{"1":2,"2":"0.00","3":1}' data-sheets-value='{"1":3,"3":1.28}' style="border-bottom:1px solid #000000;overflow:hidden;padding:0px 3px 0px 3px;vertical-align:bottom;text-align:center;">1.28</td> <td data-sheets-numberformat='{"1":2,"2":"0","3":1}' data-sheets-value='{"1":3,"3":59}' style="border-bottom:1px solid #000000;overflow:hidden;padding:0px 3px 0px 3px;vertical-align:bottom;text-align:center;">59</td> <td data-sheets-numberformat='{"1":2,"2":"0","3":1}' data-sheets-value='{"1":3,"3":48}' style="border-bottom:1px solid #000000;overflow:hidden;padding:0px 3px 0px 3px;vertical-align:bottom;text-align:center;">48</td> <td data-sheets-numberformat='{"1":2,"2":"0","3":1}' data-sheets-value='{"1":3,"3":23}' style="border-right:1px solid #000000;border-bottom:1px solid #000000;overflow:hidden;padding:0px 3px 0px 3px;vertical-align:bottom;text-align:center;">23</td> </tr> <tr style="height:20px;"> <td data-sheets-value='{"1":2,"2":"Polycarbonaat "}' style="border-left:1px solid #000000;overflow:hidden;padding:0px 3px 0px 3px;vertical-align:bottom;font-weight:bold;">Polycarbonaat </td> <td data-sheets-value='{"1":2,"2":"Enkelwandig"}' style="overflow:hidden;padding:0px 3px 0px 3px;vertical-align:bottom;font-weight:bold;">Einschalig</td> <td data-sheets-value='{"1":2,"2":"Helder (A)"}' style="border-right:1px solid #000000;overflow:hidden;padding:0px 3px 0px 3px;vertical-align:bottom;font-weight:bold;">Klar (A)</td> <td data-sheets-numberformat='{"1":2,"2":"0.00","3":1}' data-sheets-value='{"1":3,"3":5.17}' style="overflow:hidden;padding:0px 3px 0px 3px;vertical-align:bottom;text-align:center;">5.17</td> <td data-sheets-numberformat='{"1":2,"2":"0","3":1}' data-sheets-value='{"1":3,"3":88}' style="overflow:hidden;padding:0px 3px 0px 3px;vertical-align:bottom;text-align:center;">88</td> <td data-sheets-numberformat='{"1":2,"2":"0","3":1}' data-sheets-value='{"1":3,"3":83}' style="overflow:hidden;padding:0px 3px 0px 3px;vertical-align:bottom;text-align:center;">83</td> <td data-sheets-numberformat='{"1":2,"2":"0","3":1}' data-sheets-value='{"1":2,"2":"-"}' style="border-right:1px solid #000000;overflow:hidden;padding:0px 3px 0px 3px;vertical-align:bottom;text-align:center;">-</td> </tr> <tr style="height:20px;"> <td data-sheets-value='{"1":2,"2":"PC"}' style="border-left:1px solid #000000;overflow:hidden;padding:0px 3px 0px 3px;vertical-align:bottom;font-weight:bold;">PC</td> <td data-sheets-value='{"1":2,"2":"Enkelwandig"}' style="overflow:hidden;padding:0px 3px 0px 3px;vertical-align:bottom;font-weight:bold;">Einschalig</td> <td data-sheets-value='{"1":2,"2":"Opaal (D)"}' style="border-right:1px solid #000000;overflow:hidden;padding:0px 3px 0px 3px;vertical-align:bottom;font-weight:bold;">Opal (D)</td> <td data-sheets-numberformat='{"1":2,"2":"0.00","3":1}' data-sheets-value='{"1":3,"3":5.17}' style="overflow:hidden;padding:0px 3px 0px 3px;vertical-align:bottom;text-align:center;">5.17</td> <td data-sheets-numberformat='{"1":2,"2":"0","3":1}' data-sheets-value='{"1":3,"3":58}' style="overflow:hidden;padding:0px 3px 0px 3px;vertical-align:bottom;text-align:center;">58</td> <td data-sheets-numberformat='{"1":2,"2":"0","3":1}' data-sheets-value='{"1":3,"3":60}' style="overflow:hidden;padding:0px 3px 0px 3px;vertical-align:bottom;text-align:center;">60</td> <td data-sheets-numberformat='{"1":2,"2":"0","3":1}' data-sheets-value='{"1":2,"2":"-"}' style="border-right:1px solid #000000;overflow:hidden;padding:0px 3px 0px 3px;vertical-align:bottom;text-align:center;">-</td> </tr> <tr style="height:20px;"> <td style="border-left:1px solid #000000;overflow:hidden;padding:0px 3px 0px 3px;vertical-align:bottom;font-weight:bold;"></td> <td data-sheets-value='{"1":2,"2":"Dubbelwandig"}' style="overflow:hidden;padding:0px 3px 0px 3px;vertical-align:bottom;font-weight:bold;">Doppelschalig</td> <td data-sheets-value='{"1":2,"2":"Helder (A/H)"}' style="border-right:1px solid #000000;overflow:hidden;padding:0px 3px 0px 3px;vertical-align:bottom;font-weight:bold;">Klar (A/H)</td> <td data-sheets-numberformat='{"1":2,"2":"0.00","3":1}' data-sheets-value='{"1":3,"3":2.9}' style="overflow:hidden;padding:0px 3px 0px 3px;vertical-align:bottom;text-align:center;">2.90</td> <td data-sheets-numberformat='{"1":2,"2":"0","3":1}' data-sheets-value='{"1":3,"3":79}' style="overflow:hidden;padding:0px 3px 0px 3px;vertical-align:bottom;text-align:center;">79</td> <td data-sheets-numberformat='{"1":2,"2":"0","3":1}' data-sheets-value='{"1":3,"3":72}' style="overflow:hidden;padding:0px 3px 0px 3px;vertical-align:bottom;text-align:center;">72</td> <td data-sheets-numberformat='{"1":2,"2":"0","3":1}' data-sheets-value='{"1":3,"3":20}' style="border-right:1px solid #000000;overflow:hidden;padding:0px 3px 0px 3px;vertical-align:bottom;text-align:center;">20</td> </tr> <tr style="height:20px;"> <td style="border-left:1px solid #000000;overflow:hidden;padding:0px 3px 0px 3px;vertical-align:bottom;font-weight:bold;"></td> <td data-sheets-value='{"1":2,"2":"Dubbelwandig"}' style="overflow:hidden;padding:0px 3px 0px 3px;vertical-align:bottom;font-weight:bold;">Doppelschalig</td> <td data-sheets-value='{"1":2,"2":"Helder (A/A)"}' style="border-right:1px solid #000000;overflow:hidden;padding:0px 3px 0px 3px;vertical-align:bottom;font-weight:bold;">Klar (A/A)</td> <td data-sheets-numberformat='{"1":2,"2":"0.00","3":1}' data-sheets-value='{"1":3,"3":2.9}' style="overflow:hidden;padding:0px 3px 0px 3px;vertical-align:bottom;text-align:center;">2.90</td> <td data-sheets-numberformat='{"1":2,"2":"0","3":1}' data-sheets-value='{"1":3,"3":77}' style="overflow:hidden;padding:0px 3px 0px 3px;vertical-align:bottom;text-align:center;">77</td> <td data-sheets-numberformat='{"1":2,"2":"0","3":1}' data-sheets-value='{"1":3,"3":69}' style="overflow:hidden;padding:0px 3px 0px 3px;vertical-align:bottom;text-align:center;">69</td> <td data-sheets-numberformat='{"1":2,"2":"0","3":1}' data-sheets-value='{"1":3,"3":20}' style="border-right:1px solid #000000;overflow:hidden;padding:0px 3px 0px 3px;vertical-align:bottom;text-align:center;">20</td> </tr> <tr style="height:20px;"> <td style="border-left:1px solid #000000;overflow:hidden;padding:0px 3px 0px 3px;vertical-align:bottom;font-weight:bold;"></td> <td data-sheets-value='{"1":2,"2":"Dubbelwandig"}' style="overflow:hidden;padding:0px 3px 0px 3px;vertical-align:bottom;font-weight:bold;">Doppelschalig</td> <td data-sheets-value='{"1":2,"2":"Opaal (A/O)"}' style="border-right:1px solid #000000;overflow:hidden;padding:0px 3px 0px 3px;vertical-align:bottom;font-weight:bold;">Opal (A/O)</td> <td data-sheets-numberformat='{"1":2,"2":"0.00","3":1}' data-sheets-value='{"1":3,"3":2.9}' style="overflow:hidden;padding:0px 3px 0px 3px;vertical-align:bottom;text-align:center;">2.90</td> <td data-sheets-numberformat='{"1":2,"2":"0","3":1}' data-sheets-value='{"1":3,"3":73}' style="overflow:hidden;padding:0px 3px 0px 3px;vertical-align:bottom;text-align:center;">73</td> <td data-sheets-numberformat='{"1":2,"2":"0","3":1}' data-sheets-value='{"1":3,"3":63}' style="overflow:hidden;padding:0px 3px 0px 3px;vertical-align:bottom;text-align:center;">63</td> <td data-sheets-numberformat='{"1":2,"2":"0","3":1}' data-sheets-value='{"1":3,"3":20}' style="border-right:1px solid #000000;overflow:hidden;padding:0px 3px 0px 3px;vertical-align:bottom;text-align:center;">20</td> </tr> <tr style="height:20px;"> <td style="border-left:1px solid #000000;overflow:hidden;padding:0px 3px 0px 3px;vertical-align:bottom;font-weight:bold;"></td> <td data-sheets-value='{"1":2,"2":"Dubbelwandig"}' style="overflow:hidden;padding:0px 3px 0px 3px;vertical-align:bottom;font-weight:bold;">Doppelschalig</td> <td data-sheets-value='{"1":2,"2":"Opaal (A/D)"}' style="border-right:1px solid #000000;overflow:hidden;padding:0px 3px 0px 3px;vertical-align:bottom;font-weight:bold;">Opal (A/D)</td> <td data-sheets-numberformat='{"1":2,"2":"0.00","3":1}' data-sheets-value='{"1":3,"3":2.9}' style="overflow:hidden;padding:0px 3px 0px 3px;vertical-align:bottom;text-align:center;">2.90</td> <td data-sheets-numberformat='{"1":2,"2":"0","3":1}' data-sheets-value='{"1":3,"3":51}' style="overflow:hidden;padding:0px 3px 0px 3px;vertical-align:bottom;text-align:center;">51</td> <td data-sheets-numberformat='{"1":2,"2":"0","3":1}' data-sheets-value='{"1":3,"3":50}' style="overflow:hidden;padding:0px 3px 0px 3px;vertical-align:bottom;text-align:center;">50</td> <td data-sheets-numberformat='{"1":2,"2":"0","3":1}' data-sheets-value='{"1":3,"3":20}' style="border-right:1px solid #000000;overflow:hidden;padding:0px 3px 0px 3px;vertical-align:bottom;text-align:center;">20</td> </tr> <tr style="height:20px;"> <td style="border-left:1px solid #000000;overflow:hidden;padding:0px 3px 0px 3px;vertical-align:bottom;font-weight:bold;"></td> <td data-sheets-value='{"1":2,"2":"Driewandig"}' style="overflow:hidden;padding:0px 3px 0px 3px;vertical-align:bottom;font-weight:bold;">Dreischalig</td> <td data-sheets-value='{"1":2,"2":"Helder (A/H/H)"}' style="border-right:1px solid #000000;overflow:hidden;padding:0px 3px 0px 3px;vertical-align:bottom;font-weight:bold;">Klar (A/H/H)</td> <td data-sheets-numberformat='{"1":2,"2":"0.00","3":1}' data-sheets-value='{"1":3,"3":1.7}' style="overflow:hidden;padding:0px 3px 0px 3px;vertical-align:bottom;text-align:center;">1.70</td> <td data-sheets-numberformat='{"1":2,"2":"0","3":1}' data-sheets-value='{"1":3,"3":71}' style="overflow:hidden;padding:0px 3px 0px 3px;vertical-align:bottom;text-align:center;">71</td> <td data-sheets-numberformat='{"1":2,"2":"0","3":1}' data-sheets-value='{"1":3,"3":63}' style="overflow:hidden;padding:0px 3px 0px 3px;vertical-align:bottom;text-align:center;">63</td> <td data-sheets-numberformat='{"1":2,"2":"0","3":1}' data-sheets-value='{"1":3,"3":22}' style="border-right:1px solid #000000;overflow:hidden;padding:0px 3px 0px 3px;vertical-align:bottom;text-align:center;">22</td> </tr> <tr style="height:20px;"> <td style="border-left:1px solid #000000;overflow:hidden;padding:0px 3px 0px 3px;vertical-align:bottom;font-weight:bold;"></td> <td data-sheets-value='{"1":2,"2":"Driewandig"}' style="overflow:hidden;padding:0px 3px 0px 3px;vertical-align:bottom;font-weight:bold;">Dreischalig</td> <td data-sheets-value='{"1":2,"2":"Opaal (A/O/O)"}' style="border-right:1px solid #000000;overflow:hidden;padding:0px 3px 0px 3px;vertical-align:bottom;font-weight:bold;">Opal (A/O/O)</td> <td data-sheets-numberformat='{"1":2,"2":"0.00","3":1}' data-sheets-value='{"1":3,"3":1.7}' style="overflow:hidden;padding:0px 3px 0px 3px;vertical-align:bottom;text-align:center;">1.70</td> <td data-sheets-numberformat='{"1":2,"2":"0","3":1}' data-sheets-value='{"1":3,"3":61}' style="overflow:hidden;padding:0px 3px 0px 3px;vertical-align:bottom;text-align:center;">61</td> <td data-sheets-numberformat='{"1":2,"2":"0","3":1}' data-sheets-value='{"1":3,"3":48}' style="overflow:hidden;padding:0px 3px 0px 3px;vertical-align:bottom;text-align:center;">48</td> <td data-sheets-numberformat='{"1":2,"2":"0","3":1}' data-sheets-value='{"1":3,"3":22}' style="border-right:1px solid #000000;overflow:hidden;padding:0px 3px 0px 3px;vertical-align:bottom;text-align:center;">22</td> </tr> <tr style="height:20px;"> <td style="border-left:1px solid #000000;overflow:hidden;padding:0px 3px 0px 3px;vertical-align:bottom;font-weight:bold;"></td> <td data-sheets-value='{"1":2,"2":"Vierwandig"}' style="overflow:hidden;padding:0px 3px 0px 3px;vertical-align:bottom;font-weight:bold;">Vierschalig</td> <td data-sheets-value='{"1":2,"2":"Helder (A/H/H/H)"}' style="border-right:1px solid #000000;overflow:hidden;padding:0px 3px 0px 3px;vertical-align:bottom;font-weight:bold;">Klar (A/H/H/H)</td> <td data-sheets-numberformat='{"1":2,"2":"0.00","3":1}' data-sheets-value='{"1":3,"3":1.28}' style="overflow:hidden;padding:0px 3px 0px 3px;vertical-align:bottom;text-align:center;">1.28</td> <td data-sheets-numberformat='{"1":2,"2":"0","3":1}' data-sheets-value='{"1":3,"3":64}' style="overflow:hidden;padding:0px 3px 0px 3px;vertical-align:bottom;text-align:center;">64</td> <td data-sheets-numberformat='{"1":2,"2":"0","3":1}' data-sheets-value='{"1":3,"3":52}' style="overflow:hidden;padding:0px 3px 0px 3px;vertical-align:bottom;text-align:center;">52</td> <td data-sheets-numberformat='{"1":2,"2":"0","3":1}' data-sheets-value='{"1":3,"3":23}' style="border-right:1px solid #000000;overflow:hidden;padding:0px 3px 0px 3px;vertical-align:bottom;text-align:center;">23</td> </tr> <tr style="height:20px;"> <td style="border-bottom:1px solid #000000;border-left:1px solid #000000;overflow:hidden;padding:0px 3px 0px 3px;vertical-align:bottom;"></td> <td data-sheets-value='{"1":2,"2":"Vierwandig"}' style="border-bottom:1px solid #000000;overflow:hidden;padding:0px 3px 0px 3px;vertical-align:bottom;font-weight:bold;">Vierschalig</td> <td data-sheets-value='{"1":2,"2":"Opaal (A/H/O/H)"}' style="border-right:1px solid #000000;border-bottom:1px solid #000000;overflow:hidden;padding:0px 3px 0px 3px;vertical-align:bottom;font-weight:bold;">Opal (A/H/O/H)</td> <td data-sheets-numberformat='{"1":2,"2":"0.00","3":1}' data-sheets-value='{"1":3,"3":1.28}' style="border-bottom:1px solid #000000;overflow:hidden;padding:0px 3px 0px 3px;vertical-align:bottom;text-align:center;">1.28</td> <td data-sheets-numberformat='{"1":2,"2":"0","3":1}' data-sheets-value='{"1":3,"3":59}' style="border-bottom:1px solid #000000;overflow:hidden;padding:0px 3px 0px 3px;vertical-align:bottom;text-align:center;">59</td> <td data-sheets-numberformat='{"1":2,"2":"0","3":1}' data-sheets-value='{"1":3,"3":46}' style="border-bottom:1px solid #000000;overflow:hidden;padding:0px 3px 0px 3px;vertical-align:bottom;text-align:center;">46</td> <td data-sheets-numberformat='{"1":2,"2":"0","3":1}' data-sheets-value='{"1":3,"3":23}' style="border-right:1px solid #000000;border-bottom:1px solid #000000;overflow:hidden;padding:0px 3px 0px 3px;vertical-align:bottom;text-align:center;">23</td> </tr> <tr style="height:20px;"> <td data-sheets-value='{"1":2,"2":"Polycarbonaat"}' style="border-left:1px solid #000000;overflow:hidden;padding:0px 3px 0px 3px;vertical-align:bottom;font-weight:bold;">Polycarbonat</td> <td data-sheets-value='{"1":2,"2":"Enkelwandig"}' style="overflow:hidden;padding:0px 3px 0px 3px;vertical-align:bottom;font-weight:bold;">Einschalig</td> <td data-sheets-value='{"1":2,"2":"Heatstop Opaal (T)"}' style="border-right:1px solid #000000;overflow:hidden;padding:0px 3px 0px 3px;vertical-align:bottom;font-weight:bold;">Heatstop opal (T)</td> <td data-sheets-numberformat='{"1":2,"2":"0.00","3":1}' data-sheets-value='{"1":3,"3":5.17}' style="overflow:hidden;padding:0px 3px 0px 3px;vertical-align:bottom;text-align:center;">5.17</td> <td data-sheets-numberformat='{"1":2,"2":"0","3":1}' data-sheets-value='{"1":3,"3":49}' style="overflow:hidden;padding:0px 3px 0px 3px;vertical-align:bottom;text-align:center;">49</td> <td data-sheets-numberformat='{"1":2,"2":"0","3":1}' data-sheets-value='{"1":3,"3":59}' style="overflow:hidden;padding:0px 3px 0px 3px;vertical-align:bottom;text-align:center;">59</td> <td data-sheets-numberformat='{"1":2,"2":"0","3":1}' data-sheets-value='{"1":2,"2":"-"}' style="border-right:1px solid #000000;overflow:hidden;padding:0px 3px 0px 3px;vertical-align:bottom;text-align:center;">-</td> </tr> <tr style="height:20px;"> <td data-sheets-value='{"1":2,"2":"Heatstop PC"}' style="border-left:1px solid #000000;overflow:hidden;padding:0px 3px 0px 3px;vertical-align:bottom;font-weight:bold;">Heatstop PC</td> <td data-sheets-value='{"1":2,"2":"Dubbelwandig"}' style="overflow:hidden;padding:0px 3px 0px 3px;vertical-align:bottom;font-weight:bold;">Doppelschalig</td> <td data-sheets-value='{"1":2,"2":"Helder (T/H)"}' style="border-right:1px solid #000000;overflow:hidden;padding:0px 3px 0px 3px;vertical-align:bottom;font-weight:bold;">Klar (T/H)</td> <td data-sheets-numberformat='{"1":2,"2":"0.00","3":1}' data-sheets-value='{"1":3,"3":2.9}' style="overflow:hidden;padding:0px 3px 0px 3px;vertical-align:bottom;text-align:center;">2.90</td> <td data-sheets-numberformat='{"1":2,"2":"0","3":1}' data-sheets-value='{"1":3,"3":44}' style="overflow:hidden;padding:0px 3px 0px 3px;vertical-align:bottom;text-align:center;">44</td> <td data-sheets-numberformat='{"1":2,"2":"0","3":1}' data-sheets-value='{"1":3,"3":51}' style="overflow:hidden;padding:0px 3px 0px 3px;vertical-align:bottom;text-align:center;">51</td> <td data-sheets-numberformat='{"1":2,"2":"0","3":1}' data-sheets-value='{"1":3,"3":20}' style="border-right:1px solid #000000;overflow:hidden;padding:0px 3px 0px 3px;vertical-align:bottom;text-align:center;">20</td> </tr> <tr style="height:20px;"> <td style="border-left:1px solid #000000;overflow:hidden;padding:0px 3px 0px 3px;vertical-align:bottom;font-weight:bold;"></td> <td data-sheets-value='{"1":2,"2":"Dubbelwandig"}' style="overflow:hidden;padding:0px 3px 0px 3px;vertical-align:bottom;font-weight:bold;">Doppelschalig</td> <td data-sheets-value='{"1":2,"2":"Opaal (T/O)"}' style="border-right:1px solid #000000;overflow:hidden;padding:0px 3px 0px 3px;vertical-align:bottom;font-weight:bold;">Opal (T/O)</td> <td data-sheets-numberformat='{"1":2,"2":"0.00","3":1}' data-sheets-value='{"1":3,"3":2.9}' style="overflow:hidden;padding:0px 3px 0px 3px;vertical-align:bottom;text-align:center;">2.90</td> <td data-sheets-numberformat='{"1":2,"2":"0","3":1}' data-sheets-value='{"1":3,"3":41}' style="overflow:hidden;padding:0px 3px 0px 3px;vertical-align:bottom;text-align:center;">41</td> <td data-sheets-numberformat='{"1":2,"2":"0","3":1}' data-sheets-value='{"1":3,"3":45}' style="overflow:hidden;padding:0px 3px 0px 3px;vertical-align:bottom;text-align:center;">45</td> <td data-sheets-numberformat='{"1":2,"2":"0","3":1}' data-sheets-value='{"1":3,"3":20}' style="border-right:1px solid #000000;overflow:hidden;padding:0px 3px 0px 3px;vertical-align:bottom;text-align:center;">20</td> </tr> <tr style="height:20px;"> <td style="border-left:1px solid #000000;overflow:hidden;padding:0px 3px 0px 3px;vertical-align:bottom;font-weight:bold;"></td> <td data-sheets-value='{"1":2,"2":"Driewandig"}' style="overflow:hidden;padding:0px 3px 0px 3px;vertical-align:bott | skylux-160-ce-met-koepel-en-pvc-opstand-30-20-met-lm-motor-1100-x-2300-mm | 8586031137101 | 46872353341773
Rauch- und Wärmeabzug (RWA) | RWA-System | Skylux | Skylux 160° CE mit Kuppel und PVC-Aufsatzkranz 30/20 mit LM-Motor 1200 x 1200 mm |  | 25954 | 5412970259541 | 4068.05 | Ja | 30-45 | 72.6 | 1200 x 1200 mm | 1200 | 1200 |  | PCV 30/20 (30 cm hoch & Dachöffnung = 20 cm größer als das Tageslichtmaß) | Quadratisch | 5.17 W/m²K - 1.28 W/m²K | 87% - 32% | 90% - 32% | 20dB - 23dB | 160° CE (für Industrie) | Lichtkuppel | ohne Windfang | E | Einzelmotor | Maximal ist eine vierschalige Lichtkuppel für dieses Produkt möglich | Ut-Wert LT-Wert g-Wert Rw-waarde EN 1873 : 2014 EN ISO 13468 EN 16153 EN 410 EN 410 EN ISO 140-3 Material Schalen Schalen (W/m²K) (%) (%) (dB) Acryl Einschalig Klar (H) 5.17 90 87 - PMMA Einschalig Opal (O) 5.17 83 76 - Doppelschalig Klar (H/H) 2.90 81 75 20 Doppelschalig Opal (O/O) 2.90 69 58 20 Dreischalig Klar (H/H/H) 1.70 73 65 22 Dreischalig Opal (O/H/O) 1.70 62 51 22 Vierschalig Klar (H/H/H/H) 1.28 64 54 23 Vierschalig Opal (H/H/O/H) 1.28 59 48 23 Polycarbonaat Einschalig Klar (A) 5.17 88 83 - PC Einschalig Opal (D) 5.17 58 60 - Doppelschalig Klar (A/H) 2.90 79 72 20 Doppelschalig Klar (A/A) 2.90 77 69 20 Doppelschalig Opal (A/O) 2.90 73 63 20 Doppelschalig Opal (A/D) 2.90 51 50 20 Dreischalig Klar (A/H/H) 1.70 71 63 22 Dreischalig Opal (A/O/O) 1.70 61 48 22 Vierschalig Klar (A/H/H/H) 1.28 64 52 23 Vierschalig Opal (A/H/O/H) 1.28 59 46 23 Polycarbonat Einschalig Heatstop opal (T) 5.17 49 59 - Heatstop PC Doppelschalig Klar (T/H) 2.90 44 51 20 Doppelschalig Opal (T/O) 2.90 41 45 20 Dreischalig Klar (T/H/H) 1.70 40 <td data-sheets-numberformat='{"1":2,"2":"0","3":1}' data-sheets-value='{"1":3,"3":44}' style="overflow:hidden;padding:0px 3px 0px | https://skylux.eu/de/products/skylux-160-ce-met-koepel-en-pvc-opstand-30-20-met-lm-motor-1200-x-1200-mm | https://skylux.eu/cdn/shop/files/Skylux-160deg-CE-met-koepel-en-pvc-opstand-3020-met-LM-motor-1200-x-1200-mm-RWA-systeem.jpg?v=1702980510&width=1600 | https://skylux.eu/cdn/shop/files/e5a82811-1bb0-48e4-a776-cacb59c7c092_c5d9553a-c766-4902-83ee-359bda2d43dd.jpg?v=1688551144&width=1600 | //skylux.eu/cdn/shop/files/D_MH_Montageanleitung_Skylux_160_CE_LM.pdf?v=1503750771917917123 | //skylux.eu/cdn/shop/files/D_TD_Technische_Daten_Skylux_Skylux_160_CE_Elektrisch.pdf?v=10489854405570094672 | <style type="text/css" id="isPasted"> <!--td { border: 1px solid #cccccc; } br { mso-data-placement: same-cell; } --> </style> <table border="1" cellpadding="0" cellspacing="0" dir="ltr" style="table-layout:fixed;font-size:10pt;font-family:Arial;border-collapse:collapse;border:none;"><tbody> <tr style="height:20px;"> <td style="overflow:hidden;padding:0px 3px 0px 3px;vertical-align:bottom;"></td> <td style="overflow:hidden;padding:0px 3px 0px 3px;vertical-align:bottom;"></td> <td style="overflow:hidden;padding:0px 3px 0px 3px;vertical-align:bottom;"></td> <td data-sheets-value='{"1":2,"2":"Ut-waarde"}' style="overflow:hidden;padding:0px 3px 0px 3px;vertical-align:bottom;font-weight:bold;text-align:center;">Ut-Wert</td> <td data-sheets-value='{"1":2,"2":"LT-waarde"}' style="overflow:hidden;padding:0px 3px 0px 3px;vertical-align:bottom;font-weight:bold;text-align:center;">LT-Wert</td> <td data-sheets-value='{"1":2,"2":"g-waarde"}' style="overflow:hidden;padding:0px 3px 0px 3px;vertical-align:bottom;font-weight:bold;text-align:center;">g-Wert</td> <td data-sheets-value='{"1":2,"2":"Rw-waarde "}' style="overflow:hidden;padding:0px 3px 0px 3px;vertical-align:bottom;font-weight:bold;text-align:center;">Rw-waarde </td> </tr> <tr style="height:20px;"> <td style="overflow:hidden;padding:0px 3px 0px 3px;vertical-align:bottom;"></td> <td style="overflow:hidden;padding:0px 3px 0px 3px;vertical-align:bottom;"></td> <td style="overflow:hidden;padding:0px 3px 0px 3px;vertical-align:bottom;"></td> <td data-sheets-numberformat='{"1":2,"2":"0.00","3":1}' data-sheets-value='{"1":2,"2":"EN 1873 : 2014"}' style="overflow:hidden;padding:0px 3px 0px 3px;vertical-align:bottom;text-align:center;">EN 1873 : 2014</td> <td data-sheets-numberformat='{"1":2,"2":"0","3":1}' data-sheets-value='{"1":2,"2":"EN ISO 13468 EN 16153 EN 410"}' style="overflow:hidden;padding:0px 3px 0px 3px;vertical-align:bottom;text-align:center;">EN ISO 13468 EN 16153 EN 410</td> <td data-sheets-numberformat='{"1":2,"2":"0","3":1}' data-sheets-value='{"1":2,"2":"EN 410"}' style="overflow:hidden;padding:0px 3px 0px 3px;vertical-align:bottom;text-align:center;">EN 410</td> <td data-sheets-value='{"1":2,"2":"EN ISO 140-3\t\t"}' style="overflow:hidden;padding:0px 3px 0px 3px;vertical-align:bottom;text-align:center;">EN ISO 140-3 </td> </tr> <tr style="height:20px;"> <td data-sheets-value='{"1":2,"2":"Materiaal"}' style="border-bottom:1px solid #000000;overflow:hidden;padding:0px 3px 0px 3px;vertical-align:bottom;background-color:#000000;font-weight:bold;color:#ffffff;">Material</td> <td data-sheets-value='{"1":2,"2":"Wanden"}' style="border-bottom:1px solid #000000;overflow:hidden;padding:0px 3px 0px 3px;vertical-align:bottom;background-color:#000000;font-weight:bold;color:#ffffff;">Schalen</td> <td data-sheets-value='{"1":2,"2":"Schalen"}' style="border-bottom:1px solid #000000;overflow:hidden;padding:0px 3px 0px 3px;vertical-align:bottom;background-color:#000000;font-weight:bold;color:#ffffff;">Schalen</td> <td data-sheets-numberformat='{"1":2,"2":"0.00","3":1}' data-sheets-value='{"1":2,"2":"(W/m²K)\t"}' style="border-bottom:1px solid #000000;overflow:hidden;padding:0px 3px 0px 3px;vertical-align:bottom;background-color:#000000;font-weight:bold;color:#ffffff;text-align:center;">(W/m²K) </td> <td data-sheets-numberformat='{"1":2,"2":"0","3":1}' data-sheets-value='{"1":2,"2":"(%)"}' style="border-bottom:1px solid #000000;overflow:hidden;padding:0px 3px 0px 3px;vertical-align:bottom;background-color:#000000;font-weight:bold;color:#ffffff;text-align:center;">(%)</td> <td data-sheets-numberformat='{"1":2,"2":"0","3":1}' data-sheets-value='{"1":2,"2":"(%)"}' style="border-bottom:1px solid #000000;overflow:hidden;padding:0px 3px 0px 3px;vertical-align:bottom;background-color:#000000;font-weight:bold;color:#ffffff;text-align:center;">(%)</td> <td data-sheets-value='{"1":2,"2":"(dB)"}' style="border-bottom:1px solid #000000;overflow:hidden;padding:0px 3px 0px 3px;vertical-align:bottom;background-color:#000000;font-weight:bold;color:#ffffff;text-align:center;">(dB)</td> </tr> <tr style="height:20px;"> <td data-sheets-value='{"1":2,"2":"Acrylaat"}' style="border-left:1px solid #000000;overflow:hidden;padding:0px 3px 0px 3px;vertical-align:bottom;font-weight:bold;">Acryl</td> <td data-sheets-value='{"1":2,"2":"Enkelwandig"}' style="overflow:hidden;padding:0px 3px 0px 3px;vertical-align:bottom;font-weight:bold;">Einschalig</td> <td data-sheets-value='{"1":2,"2":"Helder (H)"}' style="border-right:1px solid #000000;overflow:hidden;padding:0px 3px 0px 3px;vertical-align:bottom;font-weight:bold;">Klar (H)</td> <td data-sheets-numberformat='{"1":2,"2":"0.00","3":1}' data-sheets-value='{"1":3,"3":5.17}' style="overflow:hidden;padding:0px 3px 0px 3px;vertical-align:bottom;text-align:center;">5.17</td> <td data-sheets-numberformat='{"1":2,"2":"0","3":1}' data-sheets-value='{"1":3,"3":90}' style="overflow:hidden;padding:0px 3px 0px 3px;vertical-align:bottom;text-align:center;">90</td> <td data-sheets-numberformat='{"1":2,"2":"0","3":1}' data-sheets-value='{"1":3,"3":87}' style="overflow:hidden;padding:0px 3px 0px 3px;vertical-align:bottom;text-align:center;">87</td> <td data-sheets-numberformat='{"1":2,"2":"0","3":1}' data-sheets-value='{"1":2,"2":"-"}' style="border-right:1px solid #000000;overflow:hidden;padding:0px 3px 0px 3px;vertical-align:bottom;text-align:center;">-</td> </tr> <tr style="height:20px;"> <td data-sheets-value='{"1":2,"2":"PMMA"}' style="border-left:1px solid #000000;overflow:hidden;padding:0px 3px 0px 3px;vertical-align:bottom;font-weight:bold;">PMMA</td> <td data-sheets-value='{"1":2,"2":"Enkelwandig"}' style="overflow:hidden;padding:0px 3px 0px 3px;vertical-align:bottom;font-weight:bold;">Einschalig</td> <td data-sheets-value='{"1":2,"2":"Opaal (O)"}' style="border-right:1px solid #000000;overflow:hidden;padding:0px 3px 0px 3px;vertical-align:bottom;font-weight:bold;">Opal (O)</td> <td data-sheets-numberformat='{"1":2,"2":"0.00","3":1}' data-sheets-value='{"1":3,"3":5.17}' style="overflow:hidden;padding:0px 3px 0px 3px;vertical-align:bottom;text-align:center;">5.17</td> <td data-sheets-numberformat='{"1":2,"2":"0","3":1}' data-sheets-value='{"1":3,"3":83}' style="overflow:hidden;padding:0px 3px 0px 3px;vertical-align:bottom;text-align:center;">83</td> <td data-sheets-numberformat='{"1":2,"2":"0","3":1}' data-sheets-value='{"1":3,"3":76}' style="overflow:hidden;padding:0px 3px 0px 3px;vertical-align:bottom;text-align:center;">76</td> <td data-sheets-numberformat='{"1":2,"2":"0","3":1}' data-sheets-value='{"1":2,"2":"-"}' style="border-right:1px solid #000000;overflow:hidden;padding:0px 3px 0px 3px;vertical-align:bottom;text-align:center;">-</td> </tr> <tr style="height:20px;"> <td style="border-left:1px solid #000000;overflow:hidden;padding:0px 3px 0px 3px;vertical-align:bottom;font-weight:bold;"></td> <td data-sheets-value='{"1":2,"2":"Dubbelwandig"}' style="overflow:hidden;padding:0px 3px 0px 3px;vertical-align:bottom;font-weight:bold;">Doppelschalig</td> <td data-sheets-value='{"1":2,"2":"Helder (H/H)"}' style="border-right:1px solid #000000;overflow:hidden;padding:0px 3px 0px 3px;vertical-align:bottom;font-weight:bold;">Klar (H/H)</td> <td data-sheets-numberformat='{"1":2,"2":"0.00","3":1}' data-sheets-value='{"1":3,"3":2.9}' style="overflow:hidden;padding:0px 3px 0px 3px;vertical-align:bottom;text-align:center;">2.90</td> <td data-sheets-numberformat='{"1":2,"2":"0","3":1}' data-sheets-value='{"1":3,"3":81}' style="overflow:hidden;padding:0px 3px 0px 3px;vertical-align:bottom;text-align:center;">81</td> <td data-sheets-numberformat='{"1":2,"2":"0","3":1}' data-sheets-value='{"1":3,"3":75}' style="overflow:hidden;padding:0px 3px 0px 3px;vertical-align:bottom;text-align:center;">75</td> <td data-sheets-numberformat='{"1":2,"2":"0","3":1}' data-sheets-value='{"1":3,"3":20}' style="border-right:1px solid #000000;overflow:hidden;padding:0px 3px 0px 3px;vertical-align:bottom;text-align:center;">20</td> </tr> <tr style="height:20px;"> <td style="border-left:1px solid #000000;overflow:hidden;padding:0px 3px 0px 3px;vertical-align:bottom;font-weight:bold;"></td> <td data-sheets-value='{"1":2,"2":"Dubbelwandig"}' style="overflow:hidden;padding:0px 3px 0px 3px;vertical-align:bottom;font-weight:bold;">Doppelschalig</td> <td data-sheets-value='{"1":2,"2":"Opaal (O/O)"}' style="border-right:1px solid #000000;overflow:hidden;padding:0px 3px 0px 3px;vertical-align:bottom;font-weight:bold;">Opal (O/O)</td> <td data-sheets-numberformat='{"1":2,"2":"0.00","3":1}' data-sheets-value='{"1":3,"3":2.9}' style="overflow:hidden;padding:0px 3px 0px 3px;vertical-align:bottom;text-align:center;">2.90</td> <td data-sheets-numberformat='{"1":2,"2":"0","3":1}' data-sheets-value='{"1":3,"3":69}' style="overflow:hidden;padding:0px 3px 0px 3px;vertical-align:bottom;text-align:center;">69</td> <td data-sheets-numberformat='{"1":2,"2":"0","3":1}' data-sheets-value='{"1":3,"3":58}' style="overflow:hidden;padding:0px 3px 0px 3px;vertical-align:bottom;text-align:center;">58</td> <td data-sheets-numberformat='{"1":2,"2":"0","3":1}' data-sheets-value='{"1":3,"3":20}' style="border-right:1px solid #000000;overflow:hidden;padding:0px 3px 0px 3px;vertical-align:bottom;text-align:center;">20</td> </tr> <tr style="height:20px;"> <td style="border-left:1px solid #000000;overflow:hidden;padding:0px 3px 0px 3px;vertical-align:bottom;font-weight:bold;"></td> <td data-sheets-value='{"1":2,"2":"Driewandig"}' style="overflow:hidden;padding:0px 3px 0px 3px;vertical-align:bottom;font-weight:bold;">Dreischalig</td> <td data-sheets-value='{"1":2,"2":"Helder (H/H/H)"}' style="border-right:1px solid #000000;overflow:hidden;padding:0px 3px 0px 3px;vertical-align:bottom;font-weight:bold;">Klar (H/H/H)</td> <td data-sheets-numberformat='{"1":2,"2":"0.00","3":1}' data-sheets-value='{"1":3,"3":1.7}' style="overflow:hidden;padding:0px 3px 0px 3px;vertical-align:bottom;text-align:center;">1.70</td> <td data-sheets-numberformat='{"1":2,"2":"0","3":1}' data-sheets-value='{"1":3,"3":73}' style="overflow:hidden;padding:0px 3px 0px 3px;vertical-align:bottom;text-align:center;">73</td> <td data-sheets-numberformat='{"1":2,"2":"0","3":1}' data-sheets-value='{"1":3,"3":65}' style="overflow:hidden;padding:0px 3px 0px 3px;vertical-align:bottom;text-align:center;">65</td> <td data-sheets-numberformat='{"1":2,"2":"0","3":1}' data-sheets-value='{"1":3,"3":22}' style="border-right:1px solid #000000;overflow:hidden;padding:0px 3px 0px 3px;vertical-align:bottom;text-align:center;">22</td> </tr> <tr style="height:20px;"> <td style="border-left:1px solid #000000;overflow:hidden;padding:0px 3px 0px 3px;vertical-align:bottom;font-weight:bold;"></td> <td data-sheets-value='{"1":2,"2":"Driewandig"}' style="overflow:hidden;padding:0px 3px 0px 3px;vertical-align:bottom;font-weight:bold;">Dreischalig</td> <td data-sheets-value='{"1":2,"2":"Opaal (O/H/O)"}' style="border-right:1px solid #000000;overflow:hidden;padding:0px 3px 0px 3px;vertical-align:bottom;font-weight:bold;">Opal (O/H/O)</td> <td data-sheets-numberformat='{"1":2,"2":"0.00","3":1}' data-sheets-value='{"1":3,"3":1.7}' style="overflow:hidden;padding:0px 3px 0px 3px;vertical-align:bottom;text-align:center;">1.70</td> <td data-sheets-numberformat='{"1":2,"2":"0","3":1}' data-sheets-value='{"1":3,"3":62}' style="overflow:hidden;padding:0px 3px 0px 3px;vertical-align:bottom;text-align:center;">62</td> <td data-sheets-numberformat='{"1":2,"2":"0","3":1}' data-sheets-value='{"1":3,"3":51}' style="overflow:hidden;padding:0px 3px 0px 3px;vertical-align:bottom;text-align:center;">51</td> <td data-sheets-numberformat='{"1":2,"2":"0","3":1}' data-sheets-value='{"1":3,"3":22}' style="border-right:1px solid #000000;overflow:hidden;padding:0px 3px 0px 3px;vertical-align:bottom;text-align:center;">22</td> </tr> <tr style="height:20px;"> <td style="border-left:1px solid #000000;overflow:hidden;padding:0px 3px 0px 3px;vertical-align:bottom;font-weight:bold;"></td> <td data-sheets-value='{"1":2,"2":"Vierwandig"}' style="overflow:hidden;padding:0px 3px 0px 3px;vertical-align:bottom;font-weight:bold;">Vierschalig</td> <td data-sheets-value='{"1":2,"2":"Helder (H/H/H/H)"}' style="border-right:1px solid #000000;overflow:hidden;padding:0px 3px 0px 3px;vertical-align:bottom;font-weight:bold;">Klar (H/H/H/H)</td> <td data-sheets-numberformat='{"1":2,"2":"0.00","3":1}' data-sheets-value='{"1":3,"3":1.28}' style="overflow:hidden;padding:0px 3px 0px 3px;vertical-align:bottom;text-align:center;">1.28</td> <td data-sheets-numberformat='{"1":2,"2":"0","3":1}' data-sheets-value='{"1":3,"3":64}' style="overflow:hidden;padding:0px 3px 0px 3px;vertical-align:bottom;text-align:center;">64</td> <td data-sheets-numberformat='{"1":2,"2":"0","3":1}' data-sheets-value='{"1":3,"3":54}' style="overflow:hidden;padding:0px 3px 0px 3px;vertical-align:bottom;text-align:center;">54</td> <td data-sheets-numberformat='{"1":2,"2":"0","3":1}' data-sheets-value='{"1":3,"3":23}' style="border-right:1px solid #000000;overflow:hidden;padding:0px 3px 0px 3px;vertical-align:bottom;text-align:center;">23</td> </tr> <tr style="height:20px;"> <td style="border-bottom:1px solid #000000;border-left:1px solid #000000;overflow:hidden;padding:0px 3px 0px 3px;vertical-align:bottom;"></td> <td data-sheets-value='{"1":2,"2":"Vierwandig"}' style="border-bottom:1px solid #000000;overflow:hidden;padding:0px 3px 0px 3px;vertical-align:bottom;font-weight:bold;">Vierschalig</td> <td data-sheets-value='{"1":2,"2":"Opaal (H/H/O/H)"}' style="border-right:1px solid #000000;border-bottom:1px solid #000000;overflow:hidden;padding:0px 3px 0px 3px;vertical-align:bottom;font-weight:bold;">Opal (H/H/O/H)</td> <td data-sheets-numberformat='{"1":2,"2":"0.00","3":1}' data-sheets-value='{"1":3,"3":1.28}' style="border-bottom:1px solid #000000;overflow:hidden;padding:0px 3px 0px 3px;vertical-align:bottom;text-align:center;">1.28</td> <td data-sheets-numberformat='{"1":2,"2":"0","3":1}' data-sheets-value='{"1":3,"3":59}' style="border-bottom:1px solid #000000;overflow:hidden;padding:0px 3px 0px 3px;vertical-align:bottom;text-align:center;">59</td> <td data-sheets-numberformat='{"1":2,"2":"0","3":1}' data-sheets-value='{"1":3,"3":48}' style="border-bottom:1px solid #000000;overflow:hidden;padding:0px 3px 0px 3px;vertical-align:bottom;text-align:center;">48</td> <td data-sheets-numberformat='{"1":2,"2":"0","3":1}' data-sheets-value='{"1":3,"3":23}' style="border-right:1px solid #000000;border-bottom:1px solid #000000;overflow:hidden;padding:0px 3px 0px 3px;vertical-align:bottom;text-align:center;">23</td> </tr> <tr style="height:20px;"> <td data-sheets-value='{"1":2,"2":"Polycarbonaat "}' style="border-left:1px solid #000000;overflow:hidden;padding:0px 3px 0px 3px;vertical-align:bottom;font-weight:bold;">Polycarbonaat </td> <td data-sheets-value='{"1":2,"2":"Enkelwandig"}' style="overflow:hidden;padding:0px 3px 0px 3px;vertical-align:bottom;font-weight:bold;">Einschalig</td> <td data-sheets-value='{"1":2,"2":"Helder (A)"}' style="border-right:1px solid #000000;overflow:hidden;padding:0px 3px 0px 3px;vertical-align:bottom;font-weight:bold;">Klar (A)</td> <td data-sheets-numberformat='{"1":2,"2":"0.00","3":1}' data-sheets-value='{"1":3,"3":5.17}' style="overflow:hidden;padding:0px 3px 0px 3px;vertical-align:bottom;text-align:center;">5.17</td> <td data-sheets-numberformat='{"1":2,"2":"0","3":1}' data-sheets-value='{"1":3,"3":88}' style="overflow:hidden;padding:0px 3px 0px 3px;vertical-align:bottom;text-align:center;">88</td> <td data-sheets-numberformat='{"1":2,"2":"0","3":1}' data-sheets-value='{"1":3,"3":83}' style="overflow:hidden;padding:0px 3px 0px 3px;vertical-align:bottom;text-align:center;">83</td> <td data-sheets-numberformat='{"1":2,"2":"0","3":1}' data-sheets-value='{"1":2,"2":"-"}' style="border-right:1px solid #000000;overflow:hidden;padding:0px 3px 0px 3px;vertical-align:bottom;text-align:center;">-</td> </tr> <tr style="height:20px;"> <td data-sheets-value='{"1":2,"2":"PC"}' style="border-left:1px solid #000000;overflow:hidden;padding:0px 3px 0px 3px;vertical-align:bottom;font-weight:bold;">PC</td> <td data-sheets-value='{"1":2,"2":"Enkelwandig"}' style="overflow:hidden;padding:0px 3px 0px 3px;vertical-align:bottom;font-weight:bold;">Einschalig</td> <td data-sheets-value='{"1":2,"2":"Opaal (D)"}' style="border-right:1px solid #000000;overflow:hidden;padding:0px 3px 0px 3px;vertical-align:bottom;font-weight:bold;">Opal (D)</td> <td data-sheets-numberformat='{"1":2,"2":"0.00","3":1}' data-sheets-value='{"1":3,"3":5.17}' style="overflow:hidden;padding:0px 3px 0px 3px;vertical-align:bottom;text-align:center;">5.17</td> <td data-sheets-numberformat='{"1":2,"2":"0","3":1}' data-sheets-value='{"1":3,"3":58}' style="overflow:hidden;padding:0px 3px 0px 3px;vertical-align:bottom;text-align:center;">58</td> <td data-sheets-numberformat='{"1":2,"2":"0","3":1}' data-sheets-value='{"1":3,"3":60}' style="overflow:hidden;padding:0px 3px 0px 3px;vertical-align:bottom;text-align:center;">60</td> <td data-sheets-numberformat='{"1":2,"2":"0","3":1}' data-sheets-value='{"1":2,"2":"-"}' style="border-right:1px solid #000000;overflow:hidden;padding:0px 3px 0px 3px;vertical-align:bottom;text-align:center;">-</td> </tr> <tr style="height:20px;"> <td style="border-left:1px solid #000000;overflow:hidden;padding:0px 3px 0px 3px;vertical-align:bottom;font-weight:bold;"></td> <td data-sheets-value='{"1":2,"2":"Dubbelwandig"}' style="overflow:hidden;padding:0px 3px 0px 3px;vertical-align:bottom;font-weight:bold;">Doppelschalig</td> <td data-sheets-value='{"1":2,"2":"Helder (A/H)"}' style="border-right:1px solid #000000;overflow:hidden;padding:0px 3px 0px 3px;vertical-align:bottom;font-weight:bold;">Klar (A/H)</td> <td data-sheets-numberformat='{"1":2,"2":"0.00","3":1}' data-sheets-value='{"1":3,"3":2.9}' style="overflow:hidden;padding:0px 3px 0px 3px;vertical-align:bottom;text-align:center;">2.90</td> <td data-sheets-numberformat='{"1":2,"2":"0","3":1}' data-sheets-value='{"1":3,"3":79}' style="overflow:hidden;padding:0px 3px 0px 3px;vertical-align:bottom;text-align:center;">79</td> <td data-sheets-numberformat='{"1":2,"2":"0","3":1}' data-sheets-value='{"1":3,"3":72}' style="overflow:hidden;padding:0px 3px 0px 3px;vertical-align:bottom;text-align:center;">72</td> <td data-sheets-numberformat='{"1":2,"2":"0","3":1}' data-sheets-value='{"1":3,"3":20}' style="border-right:1px solid #000000;overflow:hidden;padding:0px 3px 0px 3px;vertical-align:bottom;text-align:center;">20</td> </tr> <tr style="height:20px;"> <td style="border-left:1px solid #000000;overflow:hidden;padding:0px 3px 0px 3px;vertical-align:bottom;font-weight:bold;"></td> <td data-sheets-value='{"1":2,"2":"Dubbelwandig"}' style="overflow:hidden;padding:0px 3px 0px 3px;vertical-align:bottom;font-weight:bold;">Doppelschalig</td> <td data-sheets-value='{"1":2,"2":"Helder (A/A)"}' style="border-right:1px solid #000000;overflow:hidden;padding:0px 3px 0px 3px;vertical-align:bottom;font-weight:bold;">Klar (A/A)</td> <td data-sheets-numberformat='{"1":2,"2":"0.00","3":1}' data-sheets-value='{"1":3,"3":2.9}' style="overflow:hidden;padding:0px 3px 0px 3px;vertical-align:bottom;text-align:center;">2.90</td> <td data-sheets-numberformat='{"1":2,"2":"0","3":1}' data-sheets-value='{"1":3,"3":77}' style="overflow:hidden;padding:0px 3px 0px 3px;vertical-align:bottom;text-align:center;">77</td> <td data-sheets-numberformat='{"1":2,"2":"0","3":1}' data-sheets-value='{"1":3,"3":69}' style="overflow:hidden;padding:0px 3px 0px 3px;vertical-align:bottom;text-align:center;">69</td> <td data-sheets-numberformat='{"1":2,"2":"0","3":1}' data-sheets-value='{"1":3,"3":20}' style="border-right:1px solid #000000;overflow:hidden;padding:0px 3px 0px 3px;vertical-align:bottom;text-align:center;">20</td> </tr> <tr style="height:20px;"> <td style="border-left:1px solid #000000;overflow:hidden;padding:0px 3px 0px 3px;vertical-align:bottom;font-weight:bold;"></td> <td data-sheets-value='{"1":2,"2":"Dubbelwandig"}' style="overflow:hidden;padding:0px 3px 0px 3px;vertical-align:bottom;font-weight:bold;">Doppelschalig</td> <td data-sheets-value='{"1":2,"2":"Opaal (A/O)"}' style="border-right:1px solid #000000;overflow:hidden;padding:0px 3px 0px 3px;vertical-align:bottom;font-weight:bold;">Opal (A/O)</td> <td data-sheets-numberformat='{"1":2,"2":"0.00","3":1}' data-sheets-value='{"1":3,"3":2.9}' style="overflow:hidden;padding:0px 3px 0px 3px;vertical-align:bottom;text-align:center;">2.90</td> <td data-sheets-numberformat='{"1":2,"2":"0","3":1}' data-sheets-value='{"1":3,"3":73}' style="overflow:hidden;padding:0px 3px 0px 3px;vertical-align:bottom;text-align:center;">73</td> <td data-sheets-numberformat='{"1":2,"2":"0","3":1}' data-sheets-value='{"1":3,"3":63}' style="overflow:hidden;padding:0px 3px 0px 3px;vertical-align:bottom;text-align:center;">63</td> <td data-sheets-numberformat='{"1":2,"2":"0","3":1}' data-sheets-value='{"1":3,"3":20}' style="border-right:1px solid #000000;overflow:hidden;padding:0px 3px 0px 3px;vertical-align:bottom;text-align:center;">20</td> </tr> <tr style="height:20px;"> <td style="border-left:1px solid #000000;overflow:hidden;padding:0px 3px 0px 3px;vertical-align:bottom;font-weight:bold;"></td> <td data-sheets-value='{"1":2,"2":"Dubbelwandig"}' style="overflow:hidden;padding:0px 3px 0px 3px;vertical-align:bottom;font-weight:bold;">Doppelschalig</td> <td data-sheets-value='{"1":2,"2":"Opaal (A/D)"}' style="border-right:1px solid #000000;overflow:hidden;padding:0px 3px 0px 3px;vertical-align:bottom;font-weight:bold;">Opal (A/D)</td> <td data-sheets-numberformat='{"1":2,"2":"0.00","3":1}' data-sheets-value='{"1":3,"3":2.9}' style="overflow:hidden;padding:0px 3px 0px 3px;vertical-align:bottom;text-align:center;">2.90</td> <td data-sheets-numberformat='{"1":2,"2":"0","3":1}' data-sheets-value='{"1":3,"3":51}' style="overflow:hidden;padding:0px 3px 0px 3px;vertical-align:bottom;text-align:center;">51</td> <td data-sheets-numberformat='{"1":2,"2":"0","3":1}' data-sheets-value='{"1":3,"3":50}' style="overflow:hidden;padding:0px 3px 0px 3px;vertical-align:bottom;text-align:center;">50</td> <td data-sheets-numberformat='{"1":2,"2":"0","3":1}' data-sheets-value='{"1":3,"3":20}' style="border-right:1px solid #000000;overflow:hidden;padding:0px 3px 0px 3px;vertical-align:bottom;text-align:center;">20</td> </tr> <tr style="height:20px;"> <td style="border-left:1px solid #000000;overflow:hidden;padding:0px 3px 0px 3px;vertical-align:bottom;font-weight:bold;"></td> <td data-sheets-value='{"1":2,"2":"Driewandig"}' style="overflow:hidden;padding:0px 3px 0px 3px;vertical-align:bottom;font-weight:bold;">Dreischalig</td> <td data-sheets-value='{"1":2,"2":"Helder (A/H/H)"}' style="border-right:1px solid #000000;overflow:hidden;padding:0px 3px 0px 3px;vertical-align:bottom;font-weight:bold;">Klar (A/H/H)</td> <td data-sheets-numberformat='{"1":2,"2":"0.00","3":1}' data-sheets-value='{"1":3,"3":1.7}' style="overflow:hidden;padding:0px 3px 0px 3px;vertical-align:bottom;text-align:center;">1.70</td> <td data-sheets-numberformat='{"1":2,"2":"0","3":1}' data-sheets-value='{"1":3,"3":71}' style="overflow:hidden;padding:0px 3px 0px 3px;vertical-align:bottom;text-align:center;">71</td> <td data-sheets-numberformat='{"1":2,"2":"0","3":1}' data-sheets-value='{"1":3,"3":63}' style="overflow:hidden;padding:0px 3px 0px 3px;vertical-align:bottom;text-align:center;">63</td> <td data-sheets-numberformat='{"1":2,"2":"0","3":1}' data-sheets-value='{"1":3,"3":22}' style="border-right:1px solid #000000;overflow:hidden;padding:0px 3px 0px 3px;vertical-align:bottom;text-align:center;">22</td> </tr> <tr style="height:20px;"> <td style="border-left:1px solid #000000;overflow:hidden;padding:0px 3px 0px 3px;vertical-align:bottom;font-weight:bold;"></td> <td data-sheets-value='{"1":2,"2":"Driewandig"}' style="overflow:hidden;padding:0px 3px 0px 3px;vertical-align:bottom;font-weight:bold;">Dreischalig</td> <td data-sheets-value='{"1":2,"2":"Opaal (A/O/O)"}' style="border-right:1px solid #000000;overflow:hidden;padding:0px 3px 0px 3px;vertical-align:bottom;font-weight:bold;">Opal (A/O/O)</td> <td data-sheets-numberformat='{"1":2,"2":"0.00","3":1}' data-sheets-value='{"1":3,"3":1.7}' style="overflow:hidden;padding:0px 3px 0px 3px;vertical-align:bottom;text-align:center;">1.70</td> <td data-sheets-numberformat='{"1":2,"2":"0","3":1}' data-sheets-value='{"1":3,"3":61}' style="overflow:hidden;padding:0px 3px 0px 3px;vertical-align:bottom;text-align:center;">61</td> <td data-sheets-numberformat='{"1":2,"2":"0","3":1}' data-sheets-value='{"1":3,"3":48}' style="overflow:hidden;padding:0px 3px 0px 3px;vertical-align:bottom;text-align:center;">48</td> <td data-sheets-numberformat='{"1":2,"2":"0","3":1}' data-sheets-value='{"1":3,"3":22}' style="border-right:1px solid #000000;overflow:hidden;padding:0px 3px 0px 3px;vertical-align:bottom;text-align:center;">22</td> </tr> <tr style="height:20px;"> <td style="border-left:1px solid #000000;overflow:hidden;padding:0px 3px 0px 3px;vertical-align:bottom;font-weight:bold;"></td> <td data-sheets-value='{"1":2,"2":"Vierwandig"}' style="overflow:hidden;padding:0px 3px 0px 3px;vertical-align:bottom;font-weight:bold;">Vierschalig</td> <td data-sheets-value='{"1":2,"2":"Helder (A/H/H/H)"}' style="border-right:1px solid #000000;overflow:hidden;padding:0px 3px 0px 3px;vertical-align:bottom;font-weight:bold;">Klar (A/H/H/H)</td> <td data-sheets-numberformat='{"1":2,"2":"0.00","3":1}' data-sheets-value='{"1":3,"3":1.28}' style="overflow:hidden;padding:0px 3px 0px 3px;vertical-align:bottom;text-align:center;">1.28</td> <td data-sheets-numberformat='{"1":2,"2":"0","3":1}' data-sheets-value='{"1":3,"3":64}' style="overflow:hidden;padding:0px 3px 0px 3px;vertical-align:bottom;text-align:center;">64</td> <td data-sheets-numberformat='{"1":2,"2":"0","3":1}' data-sheets-value='{"1":3,"3":52}' style="overflow:hidden;padding:0px 3px 0px 3px;vertical-align:bottom;text-align:center;">52</td> <td data-sheets-numberformat='{"1":2,"2":"0","3":1}' data-sheets-value='{"1":3,"3":23}' style="border-right:1px solid #000000;overflow:hidden;padding:0px 3px 0px 3px;vertical-align:bottom;text-align:center;">23</td> </tr> <tr style="height:20px;"> <td style="border-bottom:1px solid #000000;border-left:1px solid #000000;overflow:hidden;padding:0px 3px 0px 3px;vertical-align:bottom;"></td> <td data-sheets-value='{"1":2,"2":"Vierwandig"}' style="border-bottom:1px solid #000000;overflow:hidden;padding:0px 3px 0px 3px;vertical-align:bottom;font-weight:bold;">Vierschalig</td> <td data-sheets-value='{"1":2,"2":"Opaal (A/H/O/H)"}' style="border-right:1px solid #000000;border-bottom:1px solid #000000;overflow:hidden;padding:0px 3px 0px 3px;vertical-align:bottom;font-weight:bold;">Opal (A/H/O/H)</td> <td data-sheets-numberformat='{"1":2,"2":"0.00","3":1}' data-sheets-value='{"1":3,"3":1.28}' style="border-bottom:1px solid #000000;overflow:hidden;padding:0px 3px 0px 3px;vertical-align:bottom;text-align:center;">1.28</td> <td data-sheets-numberformat='{"1":2,"2":"0","3":1}' data-sheets-value='{"1":3,"3":59}' style="border-bottom:1px solid #000000;overflow:hidden;padding:0px 3px 0px 3px;vertical-align:bottom;text-align:center;">59</td> <td data-sheets-numberformat='{"1":2,"2":"0","3":1}' data-sheets-value='{"1":3,"3":46}' style="border-bottom:1px solid #000000;overflow:hidden;padding:0px 3px 0px 3px;vertical-align:bottom;text-align:center;">46</td> <td data-sheets-numberformat='{"1":2,"2":"0","3":1}' data-sheets-value='{"1":3,"3":23}' style="border-right:1px solid #000000;border-bottom:1px solid #000000;overflow:hidden;padding:0px 3px 0px 3px;vertical-align:bottom;text-align:center;">23</td> </tr> <tr style="height:20px;"> <td data-sheets-value='{"1":2,"2":"Polycarbonaat"}' style="border-left:1px solid #000000;overflow:hidden;padding:0px 3px 0px 3px;vertical-align:bottom;font-weight:bold;">Polycarbonat</td> <td data-sheets-value='{"1":2,"2":"Enkelwandig"}' style="overflow:hidden;padding:0px 3px 0px 3px;vertical-align:bottom;font-weight:bold;">Einschalig</td> <td data-sheets-value='{"1":2,"2":"Heatstop Opaal (T)"}' style="border-right:1px solid #000000;overflow:hidden;padding:0px 3px 0px 3px;vertical-align:bottom;font-weight:bold;">Heatstop opal (T)</td> <td data-sheets-numberformat='{"1":2,"2":"0.00","3":1}' data-sheets-value='{"1":3,"3":5.17}' style="overflow:hidden;padding:0px 3px 0px 3px;vertical-align:bottom;text-align:center;">5.17</td> <td data-sheets-numberformat='{"1":2,"2":"0","3":1}' data-sheets-value='{"1":3,"3":49}' style="overflow:hidden;padding:0px 3px 0px 3px;vertical-align:bottom;text-align:center;">49</td> <td data-sheets-numberformat='{"1":2,"2":"0","3":1}' data-sheets-value='{"1":3,"3":59}' style="overflow:hidden;padding:0px 3px 0px 3px;vertical-align:bottom;text-align:center;">59</td> <td data-sheets-numberformat='{"1":2,"2":"0","3":1}' data-sheets-value='{"1":2,"2":"-"}' style="border-right:1px solid #000000;overflow:hidden;padding:0px 3px 0px 3px;vertical-align:bottom;text-align:center;">-</td> </tr> <tr style="height:20px;"> <td data-sheets-value='{"1":2,"2":"Heatstop PC"}' style="border-left:1px solid #000000;overflow:hidden;padding:0px 3px 0px 3px;vertical-align:bottom;font-weight:bold;">Heatstop PC</td> <td data-sheets-value='{"1":2,"2":"Dubbelwandig"}' style="overflow:hidden;padding:0px 3px 0px 3px;vertical-align:bottom;font-weight:bold;">Doppelschalig</td> <td data-sheets-value='{"1":2,"2":"Helder (T/H)"}' style="border-right:1px solid #000000;overflow:hidden;padding:0px 3px 0px 3px;vertical-align:bottom;font-weight:bold;">Klar (T/H)</td> <td data-sheets-numberformat='{"1":2,"2":"0.00","3":1}' data-sheets-value='{"1":3,"3":2.9}' style="overflow:hidden;padding:0px 3px 0px 3px;vertical-align:bottom;text-align:center;">2.90</td> <td data-sheets-numberformat='{"1":2,"2":"0","3":1}' data-sheets-value='{"1":3,"3":44}' style="overflow:hidden;padding:0px 3px 0px 3px;vertical-align:bottom;text-align:center;">44</td> <td data-sheets-numberformat='{"1":2,"2":"0","3":1}' data-sheets-value='{"1":3,"3":51}' style="overflow:hidden;padding:0px 3px 0px 3px;vertical-align:bottom;text-align:center;">51</td> <td data-sheets-numberformat='{"1":2,"2":"0","3":1}' data-sheets-value='{"1":3,"3":20}' style="border-right:1px solid #000000;overflow:hidden;padding:0px 3px 0px 3px;vertical-align:bottom;text-align:center;">20</td> </tr> <tr style="height:20px;"> <td style="border-left:1px solid #000000;overflow:hidden;padding:0px 3px 0px 3px;vertical-align:bottom;font-weight:bold;"></td> <td data-sheets-value='{"1":2,"2":"Dubbelwandig"}' style="overflow:hidden;padding:0px 3px 0px 3px;vertical-align:bottom;font-weight:bold;">Doppelschalig</td> <td data-sheets-value='{"1":2,"2":"Opaal (T/O)"}' style="border-right:1px solid #000000;overflow:hidden;padding:0px 3px 0px 3px;vertical-align:bottom;font-weight:bold;">Opal (T/O)</td> <td data-sheets-numberformat='{"1":2,"2":"0.00","3":1}' data-sheets-value='{"1":3,"3":2.9}' style="overflow:hidden;padding:0px 3px 0px 3px;vertical-align:bottom;text-align:center;">2.90</td> <td data-sheets-numberformat='{"1":2,"2":"0","3":1}' data-sheets-value='{"1":3,"3":41}' style="overflow:hidden;padding:0px 3px 0px 3px;vertical-align:bottom;text-align:center;">41</td> <td data-sheets-numberformat='{"1":2,"2":"0","3":1}' data-sheets-value='{"1":3,"3":45}' style="overflow:hidden;padding:0px 3px 0px 3px;vertical-align:bottom;text-align:center;">45</td> <td data-sheets-numberformat='{"1":2,"2":"0","3":1}' data-sheets-value='{"1":3,"3":20}' style="border-right:1px solid #000000;overflow:hidden;padding:0px 3px 0px 3px;vertical-align:bottom;text-align:center;">20</td> </tr> <tr style="height:20px;"> <td style="border-left:1px solid #000000;overflow:hidden;padding:0px 3px 0px 3px;vertical-align:bottom;font-weight:bold;"></td> <td data-sheets-value='{"1":2,"2":"Driewandig"}' style="overflow:hidden;padding:0px 3px 0px 3px;vertical-align:bott | skylux-160-ce-met-koepel-en-pvc-opstand-30-20-met-lm-motor-1200-x-1200-mm | 8586031235405 | 46872354160973
Rauch- und Wärmeabzug (RWA) | RWA-System | Skylux | Skylux 160° CE mit Kuppel und PVC-Aufsatzkranz 30/20 mit LM-Motor 1200 x 1400 mm |  | 25968 | 5412970259688 | 4433.45 | Ja | 30-45 | 77.38 | 1200 x 1400 mm | 1400 | 1200 |  | PCV 30/20 (30 cm hoch & Dachöffnung = 20 cm größer als das Tageslichtmaß) | Rechteckig | 5.17 W/m²K - 1.28 W/m²K | 87% - 32% | 90% - 32% | 20dB - 23dB | 160° CE (für Industrie) | Lichtkuppel | ohne Windfang | E | Einzelmotor | Maximal ist eine vierschalige Lichtkuppel für dieses Produkt möglich | Ut-Wert LT-Wert g-Wert Rw-waarde EN 1873 : 2014 EN ISO 13468 EN 16153 EN 410 EN 410 EN ISO 140-3 Material Schalen Schalen (W/m²K) (%) (%) (dB) Acryl Einschalig Klar (H) 5.17 90 87 - PMMA Einschalig Opal (O) 5.17 83 76 - Doppelschalig Klar (H/H) 2.90 81 75 20 Doppelschalig Opal (O/O) 2.90 69 58 20 Dreischalig Klar (H/H/H) 1.70 73 65 22 Dreischalig Opal (O/H/O) 1.70 62 51 22 Vierschalig Klar (H/H/H/H) 1.28 64 54 23 Vierschalig Opal (H/H/O/H) 1.28 59 48 23 Polycarbonaat Einschalig Klar (A) 5.17 88 83 - PC Einschalig Opal (D) 5.17 58 60 - Doppelschalig Klar (A/H) 2.90 79 72 20 Doppelschalig Klar (A/A) 2.90 77 69 20 Doppelschalig Opal (A/O) 2.90 73 63 20 Doppelschalig Opal (A/D) 2.90 51 50 20 Dreischalig Klar (A/H/H) 1.70 71 63 22 Dreischalig Opal (A/O/O) 1.70 61 48 22 Vierschalig Klar (A/H/H/H) 1.28 64 52 23 Vierschalig Opal (A/H/O/H) 1.28 59 46 23 Polycarbonat Einschalig Heatstop opal (T) 5.17 49 59 - Heatstop PC Doppelschalig Klar (T/H) 2.90 44 51 20 Doppelschalig Opal (T/O) 2.90 41 45 20 Dreischalig Klar (T/H/H) 1.70 40 <td data-sheets-numberformat='{"1":2,"2":"0","3":1}' data-sheets-value='{"1":3,"3":44}' style="overflow:hidden;padding:0px 3px 0px | https://skylux.eu/de/products/skylux-160-ce-met-koepel-en-pvc-opstand-30-20-met-lm-motor-1200-x-1400-mm | https://skylux.eu/cdn/shop/files/Skylux-160deg-CE-met-koepel-en-pvc-opstand-3020-met-LM-motor-1200-x-1400-mm-RWA-systeem.jpg?v=1702980516&width=1600 | https://skylux.eu/cdn/shop/files/e5a82811-1bb0-48e4-a776-cacb59c7c092_182f0abc-2894-4aca-948e-1d1d385569e7.jpg?v=1688551145&width=1600 | //skylux.eu/cdn/shop/files/D_MH_Montageanleitung_Skylux_160_CE_LM.pdf?v=1503750771917917123 | //skylux.eu/cdn/shop/files/D_TD_Technische_Daten_Skylux_Skylux_160_CE_Elektrisch.pdf?v=10489854405570094672 | <style type="text/css" id="isPasted"> <!--td { border: 1px solid #cccccc; } br { mso-data-placement: same-cell; } --> </style> <table border="1" cellpadding="0" cellspacing="0" dir="ltr" style="table-layout:fixed;font-size:10pt;font-family:Arial;border-collapse:collapse;border:none;"><tbody> <tr style="height:20px;"> <td style="overflow:hidden;padding:0px 3px 0px 3px;vertical-align:bottom;"></td> <td style="overflow:hidden;padding:0px 3px 0px 3px;vertical-align:bottom;"></td> <td style="overflow:hidden;padding:0px 3px 0px 3px;vertical-align:bottom;"></td> <td data-sheets-value='{"1":2,"2":"Ut-waarde"}' style="overflow:hidden;padding:0px 3px 0px 3px;vertical-align:bottom;font-weight:bold;text-align:center;">Ut-Wert</td> <td data-sheets-value='{"1":2,"2":"LT-waarde"}' style="overflow:hidden;padding:0px 3px 0px 3px;vertical-align:bottom;font-weight:bold;text-align:center;">LT-Wert</td> <td data-sheets-value='{"1":2,"2":"g-waarde"}' style="overflow:hidden;padding:0px 3px 0px 3px;vertical-align:bottom;font-weight:bold;text-align:center;">g-Wert</td> <td data-sheets-value='{"1":2,"2":"Rw-waarde "}' style="overflow:hidden;padding:0px 3px 0px 3px;vertical-align:bottom;font-weight:bold;text-align:center;">Rw-waarde </td> </tr> <tr style="height:20px;"> <td style="overflow:hidden;padding:0px 3px 0px 3px;vertical-align:bottom;"></td> <td style="overflow:hidden;padding:0px 3px 0px 3px;vertical-align:bottom;"></td> <td style="overflow:hidden;padding:0px 3px 0px 3px;vertical-align:bottom;"></td> <td data-sheets-numberformat='{"1":2,"2":"0.00","3":1}' data-sheets-value='{"1":2,"2":"EN 1873 : 2014"}' style="overflow:hidden;padding:0px 3px 0px 3px;vertical-align:bottom;text-align:center;">EN 1873 : 2014</td> <td data-sheets-numberformat='{"1":2,"2":"0","3":1}' data-sheets-value='{"1":2,"2":"EN ISO 13468 EN 16153 EN 410"}' style="overflow:hidden;padding:0px 3px 0px 3px;vertical-align:bottom;text-align:center;">EN ISO 13468 EN 16153 EN 410</td> <td data-sheets-numberformat='{"1":2,"2":"0","3":1}' data-sheets-value='{"1":2,"2":"EN 410"}' style="overflow:hidden;padding:0px 3px 0px 3px;vertical-align:bottom;text-align:center;">EN 410</td> <td data-sheets-value='{"1":2,"2":"EN ISO 140-3\t\t"}' style="overflow:hidden;padding:0px 3px 0px 3px;vertical-align:bottom;text-align:center;">EN ISO 140-3 </td> </tr> <tr style="height:20px;"> <td data-sheets-value='{"1":2,"2":"Materiaal"}' style="border-bottom:1px solid #000000;overflow:hidden;padding:0px 3px 0px 3px;vertical-align:bottom;background-color:#000000;font-weight:bold;color:#ffffff;">Material</td> <td data-sheets-value='{"1":2,"2":"Wanden"}' style="border-bottom:1px solid #000000;overflow:hidden;padding:0px 3px 0px 3px;vertical-align:bottom;background-color:#000000;font-weight:bold;color:#ffffff;">Schalen</td> <td data-sheets-value='{"1":2,"2":"Schalen"}' style="border-bottom:1px solid #000000;overflow:hidden;padding:0px 3px 0px 3px;vertical-align:bottom;background-color:#000000;font-weight:bold;color:#ffffff;">Schalen</td> <td data-sheets-numberformat='{"1":2,"2":"0.00","3":1}' data-sheets-value='{"1":2,"2":"(W/m²K)\t"}' style="border-bottom:1px solid #000000;overflow:hidden;padding:0px 3px 0px 3px;vertical-align:bottom;background-color:#000000;font-weight:bold;color:#ffffff;text-align:center;">(W/m²K) </td> <td data-sheets-numberformat='{"1":2,"2":"0","3":1}' data-sheets-value='{"1":2,"2":"(%)"}' style="border-bottom:1px solid #000000;overflow:hidden;padding:0px 3px 0px 3px;vertical-align:bottom;background-color:#000000;font-weight:bold;color:#ffffff;text-align:center;">(%)</td> <td data-sheets-numberformat='{"1":2,"2":"0","3":1}' data-sheets-value='{"1":2,"2":"(%)"}' style="border-bottom:1px solid #000000;overflow:hidden;padding:0px 3px 0px 3px;vertical-align:bottom;background-color:#000000;font-weight:bold;color:#ffffff;text-align:center;">(%)</td> <td data-sheets-value='{"1":2,"2":"(dB)"}' style="border-bottom:1px solid #000000;overflow:hidden;padding:0px 3px 0px 3px;vertical-align:bottom;background-color:#000000;font-weight:bold;color:#ffffff;text-align:center;">(dB)</td> </tr> <tr style="height:20px;"> <td data-sheets-value='{"1":2,"2":"Acrylaat"}' style="border-left:1px solid #000000;overflow:hidden;padding:0px 3px 0px 3px;vertical-align:bottom;font-weight:bold;">Acryl</td> <td data-sheets-value='{"1":2,"2":"Enkelwandig"}' style="overflow:hidden;padding:0px 3px 0px 3px;vertical-align:bottom;font-weight:bold;">Einschalig</td> <td data-sheets-value='{"1":2,"2":"Helder (H)"}' style="border-right:1px solid #000000;overflow:hidden;padding:0px 3px 0px 3px;vertical-align:bottom;font-weight:bold;">Klar (H)</td> <td data-sheets-numberformat='{"1":2,"2":"0.00","3":1}' data-sheets-value='{"1":3,"3":5.17}' style="overflow:hidden;padding:0px 3px 0px 3px;vertical-align:bottom;text-align:center;">5.17</td> <td data-sheets-numberformat='{"1":2,"2":"0","3":1}' data-sheets-value='{"1":3,"3":90}' style="overflow:hidden;padding:0px 3px 0px 3px;vertical-align:bottom;text-align:center;">90</td> <td data-sheets-numberformat='{"1":2,"2":"0","3":1}' data-sheets-value='{"1":3,"3":87}' style="overflow:hidden;padding:0px 3px 0px 3px;vertical-align:bottom;text-align:center;">87</td> <td data-sheets-numberformat='{"1":2,"2":"0","3":1}' data-sheets-value='{"1":2,"2":"-"}' style="border-right:1px solid #000000;overflow:hidden;padding:0px 3px 0px 3px;vertical-align:bottom;text-align:center;">-</td> </tr> <tr style="height:20px;"> <td data-sheets-value='{"1":2,"2":"PMMA"}' style="border-left:1px solid #000000;overflow:hidden;padding:0px 3px 0px 3px;vertical-align:bottom;font-weight:bold;">PMMA</td> <td data-sheets-value='{"1":2,"2":"Enkelwandig"}' style="overflow:hidden;padding:0px 3px 0px 3px;vertical-align:bottom;font-weight:bold;">Einschalig</td> <td data-sheets-value='{"1":2,"2":"Opaal (O)"}' style="border-right:1px solid #000000;overflow:hidden;padding:0px 3px 0px 3px;vertical-align:bottom;font-weight:bold;">Opal (O)</td> <td data-sheets-numberformat='{"1":2,"2":"0.00","3":1}' data-sheets-value='{"1":3,"3":5.17}' style="overflow:hidden;padding:0px 3px 0px 3px;vertical-align:bottom;text-align:center;">5.17</td> <td data-sheets-numberformat='{"1":2,"2":"0","3":1}' data-sheets-value='{"1":3,"3":83}' style="overflow:hidden;padding:0px 3px 0px 3px;vertical-align:bottom;text-align:center;">83</td> <td data-sheets-numberformat='{"1":2,"2":"0","3":1}' data-sheets-value='{"1":3,"3":76}' style="overflow:hidden;padding:0px 3px 0px 3px;vertical-align:bottom;text-align:center;">76</td> <td data-sheets-numberformat='{"1":2,"2":"0","3":1}' data-sheets-value='{"1":2,"2":"-"}' style="border-right:1px solid #000000;overflow:hidden;padding:0px 3px 0px 3px;vertical-align:bottom;text-align:center;">-</td> </tr> <tr style="height:20px;"> <td style="border-left:1px solid #000000;overflow:hidden;padding:0px 3px 0px 3px;vertical-align:bottom;font-weight:bold;"></td> <td data-sheets-value='{"1":2,"2":"Dubbelwandig"}' style="overflow:hidden;padding:0px 3px 0px 3px;vertical-align:bottom;font-weight:bold;">Doppelschalig</td> <td data-sheets-value='{"1":2,"2":"Helder (H/H)"}' style="border-right:1px solid #000000;overflow:hidden;padding:0px 3px 0px 3px;vertical-align:bottom;font-weight:bold;">Klar (H/H)</td> <td data-sheets-numberformat='{"1":2,"2":"0.00","3":1}' data-sheets-value='{"1":3,"3":2.9}' style="overflow:hidden;padding:0px 3px 0px 3px;vertical-align:bottom;text-align:center;">2.90</td> <td data-sheets-numberformat='{"1":2,"2":"0","3":1}' data-sheets-value='{"1":3,"3":81}' style="overflow:hidden;padding:0px 3px 0px 3px;vertical-align:bottom;text-align:center;">81</td> <td data-sheets-numberformat='{"1":2,"2":"0","3":1}' data-sheets-value='{"1":3,"3":75}' style="overflow:hidden;padding:0px 3px 0px 3px;vertical-align:bottom;text-align:center;">75</td> <td data-sheets-numberformat='{"1":2,"2":"0","3":1}' data-sheets-value='{"1":3,"3":20}' style="border-right:1px solid #000000;overflow:hidden;padding:0px 3px 0px 3px;vertical-align:bottom;text-align:center;">20</td> </tr> <tr style="height:20px;"> <td style="border-left:1px solid #000000;overflow:hidden;padding:0px 3px 0px 3px;vertical-align:bottom;font-weight:bold;"></td> <td data-sheets-value='{"1":2,"2":"Dubbelwandig"}' style="overflow:hidden;padding:0px 3px 0px 3px;vertical-align:bottom;font-weight:bold;">Doppelschalig</td> <td data-sheets-value='{"1":2,"2":"Opaal (O/O)"}' style="border-right:1px solid #000000;overflow:hidden;padding:0px 3px 0px 3px;vertical-align:bottom;font-weight:bold;">Opal (O/O)</td> <td data-sheets-numberformat='{"1":2,"2":"0.00","3":1}' data-sheets-value='{"1":3,"3":2.9}' style="overflow:hidden;padding:0px 3px 0px 3px;vertical-align:bottom;text-align:center;">2.90</td> <td data-sheets-numberformat='{"1":2,"2":"0","3":1}' data-sheets-value='{"1":3,"3":69}' style="overflow:hidden;padding:0px 3px 0px 3px;vertical-align:bottom;text-align:center;">69</td> <td data-sheets-numberformat='{"1":2,"2":"0","3":1}' data-sheets-value='{"1":3,"3":58}' style="overflow:hidden;padding:0px 3px 0px 3px;vertical-align:bottom;text-align:center;">58</td> <td data-sheets-numberformat='{"1":2,"2":"0","3":1}' data-sheets-value='{"1":3,"3":20}' style="border-right:1px solid #000000;overflow:hidden;padding:0px 3px 0px 3px;vertical-align:bottom;text-align:center;">20</td> </tr> <tr style="height:20px;"> <td style="border-left:1px solid #000000;overflow:hidden;padding:0px 3px 0px 3px;vertical-align:bottom;font-weight:bold;"></td> <td data-sheets-value='{"1":2,"2":"Driewandig"}' style="overflow:hidden;padding:0px 3px 0px 3px;vertical-align:bottom;font-weight:bold;">Dreischalig</td> <td data-sheets-value='{"1":2,"2":"Helder (H/H/H)"}' style="border-right:1px solid #000000;overflow:hidden;padding:0px 3px 0px 3px;vertical-align:bottom;font-weight:bold;">Klar (H/H/H)</td> <td data-sheets-numberformat='{"1":2,"2":"0.00","3":1}' data-sheets-value='{"1":3,"3":1.7}' style="overflow:hidden;padding:0px 3px 0px 3px;vertical-align:bottom;text-align:center;">1.70</td> <td data-sheets-numberformat='{"1":2,"2":"0","3":1}' data-sheets-value='{"1":3,"3":73}' style="overflow:hidden;padding:0px 3px 0px 3px;vertical-align:bottom;text-align:center;">73</td> <td data-sheets-numberformat='{"1":2,"2":"0","3":1}' data-sheets-value='{"1":3,"3":65}' style="overflow:hidden;padding:0px 3px 0px 3px;vertical-align:bottom;text-align:center;">65</td> <td data-sheets-numberformat='{"1":2,"2":"0","3":1}' data-sheets-value='{"1":3,"3":22}' style="border-right:1px solid #000000;overflow:hidden;padding:0px 3px 0px 3px;vertical-align:bottom;text-align:center;">22</td> </tr> <tr style="height:20px;"> <td style="border-left:1px solid #000000;overflow:hidden;padding:0px 3px 0px 3px;vertical-align:bottom;font-weight:bold;"></td> <td data-sheets-value='{"1":2,"2":"Driewandig"}' style="overflow:hidden;padding:0px 3px 0px 3px;vertical-align:bottom;font-weight:bold;">Dreischalig</td> <td data-sheets-value='{"1":2,"2":"Opaal (O/H/O)"}' style="border-right:1px solid #000000;overflow:hidden;padding:0px 3px 0px 3px;vertical-align:bottom;font-weight:bold;">Opal (O/H/O)</td> <td data-sheets-numberformat='{"1":2,"2":"0.00","3":1}' data-sheets-value='{"1":3,"3":1.7}' style="overflow:hidden;padding:0px 3px 0px 3px;vertical-align:bottom;text-align:center;">1.70</td> <td data-sheets-numberformat='{"1":2,"2":"0","3":1}' data-sheets-value='{"1":3,"3":62}' style="overflow:hidden;padding:0px 3px 0px 3px;vertical-align:bottom;text-align:center;">62</td> <td data-sheets-numberformat='{"1":2,"2":"0","3":1}' data-sheets-value='{"1":3,"3":51}' style="overflow:hidden;padding:0px 3px 0px 3px;vertical-align:bottom;text-align:center;">51</td> <td data-sheets-numberformat='{"1":2,"2":"0","3":1}' data-sheets-value='{"1":3,"3":22}' style="border-right:1px solid #000000;overflow:hidden;padding:0px 3px 0px 3px;vertical-align:bottom;text-align:center;">22</td> </tr> <tr style="height:20px;"> <td style="border-left:1px solid #000000;overflow:hidden;padding:0px 3px 0px 3px;vertical-align:bottom;font-weight:bold;"></td> <td data-sheets-value='{"1":2,"2":"Vierwandig"}' style="overflow:hidden;padding:0px 3px 0px 3px;vertical-align:bottom;font-weight:bold;">Vierschalig</td> <td data-sheets-value='{"1":2,"2":"Helder (H/H/H/H)"}' style="border-right:1px solid #000000;overflow:hidden;padding:0px 3px 0px 3px;vertical-align:bottom;font-weight:bold;">Klar (H/H/H/H)</td> <td data-sheets-numberformat='{"1":2,"2":"0.00","3":1}' data-sheets-value='{"1":3,"3":1.28}' style="overflow:hidden;padding:0px 3px 0px 3px;vertical-align:bottom;text-align:center;">1.28</td> <td data-sheets-numberformat='{"1":2,"2":"0","3":1}' data-sheets-value='{"1":3,"3":64}' style="overflow:hidden;padding:0px 3px 0px 3px;vertical-align:bottom;text-align:center;">64</td> <td data-sheets-numberformat='{"1":2,"2":"0","3":1}' data-sheets-value='{"1":3,"3":54}' style="overflow:hidden;padding:0px 3px 0px 3px;vertical-align:bottom;text-align:center;">54</td> <td data-sheets-numberformat='{"1":2,"2":"0","3":1}' data-sheets-value='{"1":3,"3":23}' style="border-right:1px solid #000000;overflow:hidden;padding:0px 3px 0px 3px;vertical-align:bottom;text-align:center;">23</td> </tr> <tr style="height:20px;"> <td style="border-bottom:1px solid #000000;border-left:1px solid #000000;overflow:hidden;padding:0px 3px 0px 3px;vertical-align:bottom;"></td> <td data-sheets-value='{"1":2,"2":"Vierwandig"}' style="border-bottom:1px solid #000000;overflow:hidden;padding:0px 3px 0px 3px;vertical-align:bottom;font-weight:bold;">Vierschalig</td> <td data-sheets-value='{"1":2,"2":"Opaal (H/H/O/H)"}' style="border-right:1px solid #000000;border-bottom:1px solid #000000;overflow:hidden;padding:0px 3px 0px 3px;vertical-align:bottom;font-weight:bold;">Opal (H/H/O/H)</td> <td data-sheets-numberformat='{"1":2,"2":"0.00","3":1}' data-sheets-value='{"1":3,"3":1.28}' style="border-bottom:1px solid #000000;overflow:hidden;padding:0px 3px 0px 3px;vertical-align:bottom;text-align:center;">1.28</td> <td data-sheets-numberformat='{"1":2,"2":"0","3":1}' data-sheets-value='{"1":3,"3":59}' style="border-bottom:1px solid #000000;overflow:hidden;padding:0px 3px 0px 3px;vertical-align:bottom;text-align:center;">59</td> <td data-sheets-numberformat='{"1":2,"2":"0","3":1}' data-sheets-value='{"1":3,"3":48}' style="border-bottom:1px solid #000000;overflow:hidden;padding:0px 3px 0px 3px;vertical-align:bottom;text-align:center;">48</td> <td data-sheets-numberformat='{"1":2,"2":"0","3":1}' data-sheets-value='{"1":3,"3":23}' style="border-right:1px solid #000000;border-bottom:1px solid #000000;overflow:hidden;padding:0px 3px 0px 3px;vertical-align:bottom;text-align:center;">23</td> </tr> <tr style="height:20px;"> <td data-sheets-value='{"1":2,"2":"Polycarbonaat "}' style="border-left:1px solid #000000;overflow:hidden;padding:0px 3px 0px 3px;vertical-align:bottom;font-weight:bold;">Polycarbonaat </td> <td data-sheets-value='{"1":2,"2":"Enkelwandig"}' style="overflow:hidden;padding:0px 3px 0px 3px;vertical-align:bottom;font-weight:bold;">Einschalig</td> <td data-sheets-value='{"1":2,"2":"Helder (A)"}' style="border-right:1px solid #000000;overflow:hidden;padding:0px 3px 0px 3px;vertical-align:bottom;font-weight:bold;">Klar (A)</td> <td data-sheets-numberformat='{"1":2,"2":"0.00","3":1}' data-sheets-value='{"1":3,"3":5.17}' style="overflow:hidden;padding:0px 3px 0px 3px;vertical-align:bottom;text-align:center;">5.17</td> <td data-sheets-numberformat='{"1":2,"2":"0","3":1}' data-sheets-value='{"1":3,"3":88}' style="overflow:hidden;padding:0px 3px 0px 3px;vertical-align:bottom;text-align:center;">88</td> <td data-sheets-numberformat='{"1":2,"2":"0","3":1}' data-sheets-value='{"1":3,"3":83}' style="overflow:hidden;padding:0px 3px 0px 3px;vertical-align:bottom;text-align:center;">83</td> <td data-sheets-numberformat='{"1":2,"2":"0","3":1}' data-sheets-value='{"1":2,"2":"-"}' style="border-right:1px solid #000000;overflow:hidden;padding:0px 3px 0px 3px;vertical-align:bottom;text-align:center;">-</td> </tr> <tr style="height:20px;"> <td data-sheets-value='{"1":2,"2":"PC"}' style="border-left:1px solid #000000;overflow:hidden;padding:0px 3px 0px 3px;vertical-align:bottom;font-weight:bold;">PC</td> <td data-sheets-value='{"1":2,"2":"Enkelwandig"}' style="overflow:hidden;padding:0px 3px 0px 3px;vertical-align:bottom;font-weight:bold;">Einschalig</td> <td data-sheets-value='{"1":2,"2":"Opaal (D)"}' style="border-right:1px solid #000000;overflow:hidden;padding:0px 3px 0px 3px;vertical-align:bottom;font-weight:bold;">Opal (D)</td> <td data-sheets-numberformat='{"1":2,"2":"0.00","3":1}' data-sheets-value='{"1":3,"3":5.17}' style="overflow:hidden;padding:0px 3px 0px 3px;vertical-align:bottom;text-align:center;">5.17</td> <td data-sheets-numberformat='{"1":2,"2":"0","3":1}' data-sheets-value='{"1":3,"3":58}' style="overflow:hidden;padding:0px 3px 0px 3px;vertical-align:bottom;text-align:center;">58</td> <td data-sheets-numberformat='{"1":2,"2":"0","3":1}' data-sheets-value='{"1":3,"3":60}' style="overflow:hidden;padding:0px 3px 0px 3px;vertical-align:bottom;text-align:center;">60</td> <td data-sheets-numberformat='{"1":2,"2":"0","3":1}' data-sheets-value='{"1":2,"2":"-"}' style="border-right:1px solid #000000;overflow:hidden;padding:0px 3px 0px 3px;vertical-align:bottom;text-align:center;">-</td> </tr> <tr style="height:20px;"> <td style="border-left:1px solid #000000;overflow:hidden;padding:0px 3px 0px 3px;vertical-align:bottom;font-weight:bold;"></td> <td data-sheets-value='{"1":2,"2":"Dubbelwandig"}' style="overflow:hidden;padding:0px 3px 0px 3px;vertical-align:bottom;font-weight:bold;">Doppelschalig</td> <td data-sheets-value='{"1":2,"2":"Helder (A/H)"}' style="border-right:1px solid #000000;overflow:hidden;padding:0px 3px 0px 3px;vertical-align:bottom;font-weight:bold;">Klar (A/H)</td> <td data-sheets-numberformat='{"1":2,"2":"0.00","3":1}' data-sheets-value='{"1":3,"3":2.9}' style="overflow:hidden;padding:0px 3px 0px 3px;vertical-align:bottom;text-align:center;">2.90</td> <td data-sheets-numberformat='{"1":2,"2":"0","3":1}' data-sheets-value='{"1":3,"3":79}' style="overflow:hidden;padding:0px 3px 0px 3px;vertical-align:bottom;text-align:center;">79</td> <td data-sheets-numberformat='{"1":2,"2":"0","3":1}' data-sheets-value='{"1":3,"3":72}' style="overflow:hidden;padding:0px 3px 0px 3px;vertical-align:bottom;text-align:center;">72</td> <td data-sheets-numberformat='{"1":2,"2":"0","3":1}' data-sheets-value='{"1":3,"3":20}' style="border-right:1px solid #000000;overflow:hidden;padding:0px 3px 0px 3px;vertical-align:bottom;text-align:center;">20</td> </tr> <tr style="height:20px;"> <td style="border-left:1px solid #000000;overflow:hidden;padding:0px 3px 0px 3px;vertical-align:bottom;font-weight:bold;"></td> <td data-sheets-value='{"1":2,"2":"Dubbelwandig"}' style="overflow:hidden;padding:0px 3px 0px 3px;vertical-align:bottom;font-weight:bold;">Doppelschalig</td> <td data-sheets-value='{"1":2,"2":"Helder (A/A)"}' style="border-right:1px solid #000000;overflow:hidden;padding:0px 3px 0px 3px;vertical-align:bottom;font-weight:bold;">Klar (A/A)</td> <td data-sheets-numberformat='{"1":2,"2":"0.00","3":1}' data-sheets-value='{"1":3,"3":2.9}' style="overflow:hidden;padding:0px 3px 0px 3px;vertical-align:bottom;text-align:center;">2.90</td> <td data-sheets-numberformat='{"1":2,"2":"0","3":1}' data-sheets-value='{"1":3,"3":77}' style="overflow:hidden;padding:0px 3px 0px 3px;vertical-align:bottom;text-align:center;">77</td> <td data-sheets-numberformat='{"1":2,"2":"0","3":1}' data-sheets-value='{"1":3,"3":69}' style="overflow:hidden;padding:0px 3px 0px 3px;vertical-align:bottom;text-align:center;">69</td> <td data-sheets-numberformat='{"1":2,"2":"0","3":1}' data-sheets-value='{"1":3,"3":20}' style="border-right:1px solid #000000;overflow:hidden;padding:0px 3px 0px 3px;vertical-align:bottom;text-align:center;">20</td> </tr> <tr style="height:20px;"> <td style="border-left:1px solid #000000;overflow:hidden;padding:0px 3px 0px 3px;vertical-align:bottom;font-weight:bold;"></td> <td data-sheets-value='{"1":2,"2":"Dubbelwandig"}' style="overflow:hidden;padding:0px 3px 0px 3px;vertical-align:bottom;font-weight:bold;">Doppelschalig</td> <td data-sheets-value='{"1":2,"2":"Opaal (A/O)"}' style="border-right:1px solid #000000;overflow:hidden;padding:0px 3px 0px 3px;vertical-align:bottom;font-weight:bold;">Opal (A/O)</td> <td data-sheets-numberformat='{"1":2,"2":"0.00","3":1}' data-sheets-value='{"1":3,"3":2.9}' style="overflow:hidden;padding:0px 3px 0px 3px;vertical-align:bottom;text-align:center;">2.90</td> <td data-sheets-numberformat='{"1":2,"2":"0","3":1}' data-sheets-value='{"1":3,"3":73}' style="overflow:hidden;padding:0px 3px 0px 3px;vertical-align:bottom;text-align:center;">73</td> <td data-sheets-numberformat='{"1":2,"2":"0","3":1}' data-sheets-value='{"1":3,"3":63}' style="overflow:hidden;padding:0px 3px 0px 3px;vertical-align:bottom;text-align:center;">63</td> <td data-sheets-numberformat='{"1":2,"2":"0","3":1}' data-sheets-value='{"1":3,"3":20}' style="border-right:1px solid #000000;overflow:hidden;padding:0px 3px 0px 3px;vertical-align:bottom;text-align:center;">20</td> </tr> <tr style="height:20px;"> <td style="border-left:1px solid #000000;overflow:hidden;padding:0px 3px 0px 3px;vertical-align:bottom;font-weight:bold;"></td> <td data-sheets-value='{"1":2,"2":"Dubbelwandig"}' style="overflow:hidden;padding:0px 3px 0px 3px;vertical-align:bottom;font-weight:bold;">Doppelschalig</td> <td data-sheets-value='{"1":2,"2":"Opaal (A/D)"}' style="border-right:1px solid #000000;overflow:hidden;padding:0px 3px 0px 3px;vertical-align:bottom;font-weight:bold;">Opal (A/D)</td> <td data-sheets-numberformat='{"1":2,"2":"0.00","3":1}' data-sheets-value='{"1":3,"3":2.9}' style="overflow:hidden;padding:0px 3px 0px 3px;vertical-align:bottom;text-align:center;">2.90</td> <td data-sheets-numberformat='{"1":2,"2":"0","3":1}' data-sheets-value='{"1":3,"3":51}' style="overflow:hidden;padding:0px 3px 0px 3px;vertical-align:bottom;text-align:center;">51</td> <td data-sheets-numberformat='{"1":2,"2":"0","3":1}' data-sheets-value='{"1":3,"3":50}' style="overflow:hidden;padding:0px 3px 0px 3px;vertical-align:bottom;text-align:center;">50</td> <td data-sheets-numberformat='{"1":2,"2":"0","3":1}' data-sheets-value='{"1":3,"3":20}' style="border-right:1px solid #000000;overflow:hidden;padding:0px 3px 0px 3px;vertical-align:bottom;text-align:center;">20</td> </tr> <tr style="height:20px;"> <td style="border-left:1px solid #000000;overflow:hidden;padding:0px 3px 0px 3px;vertical-align:bottom;font-weight:bold;"></td> <td data-sheets-value='{"1":2,"2":"Driewandig"}' style="overflow:hidden;padding:0px 3px 0px 3px;vertical-align:bottom;font-weight:bold;">Dreischalig</td> <td data-sheets-value='{"1":2,"2":"Helder (A/H/H)"}' style="border-right:1px solid #000000;overflow:hidden;padding:0px 3px 0px 3px;vertical-align:bottom;font-weight:bold;">Klar (A/H/H)</td> <td data-sheets-numberformat='{"1":2,"2":"0.00","3":1}' data-sheets-value='{"1":3,"3":1.7}' style="overflow:hidden;padding:0px 3px 0px 3px;vertical-align:bottom;text-align:center;">1.70</td> <td data-sheets-numberformat='{"1":2,"2":"0","3":1}' data-sheets-value='{"1":3,"3":71}' style="overflow:hidden;padding:0px 3px 0px 3px;vertical-align:bottom;text-align:center;">71</td> <td data-sheets-numberformat='{"1":2,"2":"0","3":1}' data-sheets-value='{"1":3,"3":63}' style="overflow:hidden;padding:0px 3px 0px 3px;vertical-align:bottom;text-align:center;">63</td> <td data-sheets-numberformat='{"1":2,"2":"0","3":1}' data-sheets-value='{"1":3,"3":22}' style="border-right:1px solid #000000;overflow:hidden;padding:0px 3px 0px 3px;vertical-align:bottom;text-align:center;">22</td> </tr> <tr style="height:20px;"> <td style="border-left:1px solid #000000;overflow:hidden;padding:0px 3px 0px 3px;vertical-align:bottom;font-weight:bold;"></td> <td data-sheets-value='{"1":2,"2":"Driewandig"}' style="overflow:hidden;padding:0px 3px 0px 3px;vertical-align:bottom;font-weight:bold;">Dreischalig</td> <td data-sheets-value='{"1":2,"2":"Opaal (A/O/O)"}' style="border-right:1px solid #000000;overflow:hidden;padding:0px 3px 0px 3px;vertical-align:bottom;font-weight:bold;">Opal (A/O/O)</td> <td data-sheets-numberformat='{"1":2,"2":"0.00","3":1}' data-sheets-value='{"1":3,"3":1.7}' style="overflow:hidden;padding:0px 3px 0px 3px;vertical-align:bottom;text-align:center;">1.70</td> <td data-sheets-numberformat='{"1":2,"2":"0","3":1}' data-sheets-value='{"1":3,"3":61}' style="overflow:hidden;padding:0px 3px 0px 3px;vertical-align:bottom;text-align:center;">61</td> <td data-sheets-numberformat='{"1":2,"2":"0","3":1}' data-sheets-value='{"1":3,"3":48}' style="overflow:hidden;padding:0px 3px 0px 3px;vertical-align:bottom;text-align:center;">48</td> <td data-sheets-numberformat='{"1":2,"2":"0","3":1}' data-sheets-value='{"1":3,"3":22}' style="border-right:1px solid #000000;overflow:hidden;padding:0px 3px 0px 3px;vertical-align:bottom;text-align:center;">22</td> </tr> <tr style="height:20px;"> <td style="border-left:1px solid #000000;overflow:hidden;padding:0px 3px 0px 3px;vertical-align:bottom;font-weight:bold;"></td> <td data-sheets-value='{"1":2,"2":"Vierwandig"}' style="overflow:hidden;padding:0px 3px 0px 3px;vertical-align:bottom;font-weight:bold;">Vierschalig</td> <td data-sheets-value='{"1":2,"2":"Helder (A/H/H/H)"}' style="border-right:1px solid #000000;overflow:hidden;padding:0px 3px 0px 3px;vertical-align:bottom;font-weight:bold;">Klar (A/H/H/H)</td> <td data-sheets-numberformat='{"1":2,"2":"0.00","3":1}' data-sheets-value='{"1":3,"3":1.28}' style="overflow:hidden;padding:0px 3px 0px 3px;vertical-align:bottom;text-align:center;">1.28</td> <td data-sheets-numberformat='{"1":2,"2":"0","3":1}' data-sheets-value='{"1":3,"3":64}' style="overflow:hidden;padding:0px 3px 0px 3px;vertical-align:bottom;text-align:center;">64</td> <td data-sheets-numberformat='{"1":2,"2":"0","3":1}' data-sheets-value='{"1":3,"3":52}' style="overflow:hidden;padding:0px 3px 0px 3px;vertical-align:bottom;text-align:center;">52</td> <td data-sheets-numberformat='{"1":2,"2":"0","3":1}' data-sheets-value='{"1":3,"3":23}' style="border-right:1px solid #000000;overflow:hidden;padding:0px 3px 0px 3px;vertical-align:bottom;text-align:center;">23</td> </tr> <tr style="height:20px;"> <td style="border-bottom:1px solid #000000;border-left:1px solid #000000;overflow:hidden;padding:0px 3px 0px 3px;vertical-align:bottom;"></td> <td data-sheets-value='{"1":2,"2":"Vierwandig"}' style="border-bottom:1px solid #000000;overflow:hidden;padding:0px 3px 0px 3px;vertical-align:bottom;font-weight:bold;">Vierschalig</td> <td data-sheets-value='{"1":2,"2":"Opaal (A/H/O/H)"}' style="border-right:1px solid #000000;border-bottom:1px solid #000000;overflow:hidden;padding:0px 3px 0px 3px;vertical-align:bottom;font-weight:bold;">Opal (A/H/O/H)</td> <td data-sheets-numberformat='{"1":2,"2":"0.00","3":1}' data-sheets-value='{"1":3,"3":1.28}' style="border-bottom:1px solid #000000;overflow:hidden;padding:0px 3px 0px 3px;vertical-align:bottom;text-align:center;">1.28</td> <td data-sheets-numberformat='{"1":2,"2":"0","3":1}' data-sheets-value='{"1":3,"3":59}' style="border-bottom:1px solid #000000;overflow:hidden;padding:0px 3px 0px 3px;vertical-align:bottom;text-align:center;">59</td> <td data-sheets-numberformat='{"1":2,"2":"0","3":1}' data-sheets-value='{"1":3,"3":46}' style="border-bottom:1px solid #000000;overflow:hidden;padding:0px 3px 0px 3px;vertical-align:bottom;text-align:center;">46</td> <td data-sheets-numberformat='{"1":2,"2":"0","3":1}' data-sheets-value='{"1":3,"3":23}' style="border-right:1px solid #000000;border-bottom:1px solid #000000;overflow:hidden;padding:0px 3px 0px 3px;vertical-align:bottom;text-align:center;">23</td> </tr> <tr style="height:20px;"> <td data-sheets-value='{"1":2,"2":"Polycarbonaat"}' style="border-left:1px solid #000000;overflow:hidden;padding:0px 3px 0px 3px;vertical-align:bottom;font-weight:bold;">Polycarbonat</td> <td data-sheets-value='{"1":2,"2":"Enkelwandig"}' style="overflow:hidden;padding:0px 3px 0px 3px;vertical-align:bottom;font-weight:bold;">Einschalig</td> <td data-sheets-value='{"1":2,"2":"Heatstop Opaal (T)"}' style="border-right:1px solid #000000;overflow:hidden;padding:0px 3px 0px 3px;vertical-align:bottom;font-weight:bold;">Heatstop opal (T)</td> <td data-sheets-numberformat='{"1":2,"2":"0.00","3":1}' data-sheets-value='{"1":3,"3":5.17}' style="overflow:hidden;padding:0px 3px 0px 3px;vertical-align:bottom;text-align:center;">5.17</td> <td data-sheets-numberformat='{"1":2,"2":"0","3":1}' data-sheets-value='{"1":3,"3":49}' style="overflow:hidden;padding:0px 3px 0px 3px;vertical-align:bottom;text-align:center;">49</td> <td data-sheets-numberformat='{"1":2,"2":"0","3":1}' data-sheets-value='{"1":3,"3":59}' style="overflow:hidden;padding:0px 3px 0px 3px;vertical-align:bottom;text-align:center;">59</td> <td data-sheets-numberformat='{"1":2,"2":"0","3":1}' data-sheets-value='{"1":2,"2":"-"}' style="border-right:1px solid #000000;overflow:hidden;padding:0px 3px 0px 3px;vertical-align:bottom;text-align:center;">-</td> </tr> <tr style="height:20px;"> <td data-sheets-value='{"1":2,"2":"Heatstop PC"}' style="border-left:1px solid #000000;overflow:hidden;padding:0px 3px 0px 3px;vertical-align:bottom;font-weight:bold;">Heatstop PC</td> <td data-sheets-value='{"1":2,"2":"Dubbelwandig"}' style="overflow:hidden;padding:0px 3px 0px 3px;vertical-align:bottom;font-weight:bold;">Doppelschalig</td> <td data-sheets-value='{"1":2,"2":"Helder (T/H)"}' style="border-right:1px solid #000000;overflow:hidden;padding:0px 3px 0px 3px;vertical-align:bottom;font-weight:bold;">Klar (T/H)</td> <td data-sheets-numberformat='{"1":2,"2":"0.00","3":1}' data-sheets-value='{"1":3,"3":2.9}' style="overflow:hidden;padding:0px 3px 0px 3px;vertical-align:bottom;text-align:center;">2.90</td> <td data-sheets-numberformat='{"1":2,"2":"0","3":1}' data-sheets-value='{"1":3,"3":44}' style="overflow:hidden;padding:0px 3px 0px 3px;vertical-align:bottom;text-align:center;">44</td> <td data-sheets-numberformat='{"1":2,"2":"0","3":1}' data-sheets-value='{"1":3,"3":51}' style="overflow:hidden;padding:0px 3px 0px 3px;vertical-align:bottom;text-align:center;">51</td> <td data-sheets-numberformat='{"1":2,"2":"0","3":1}' data-sheets-value='{"1":3,"3":20}' style="border-right:1px solid #000000;overflow:hidden;padding:0px 3px 0px 3px;vertical-align:bottom;text-align:center;">20</td> </tr> <tr style="height:20px;"> <td style="border-left:1px solid #000000;overflow:hidden;padding:0px 3px 0px 3px;vertical-align:bottom;font-weight:bold;"></td> <td data-sheets-value='{"1":2,"2":"Dubbelwandig"}' style="overflow:hidden;padding:0px 3px 0px 3px;vertical-align:bottom;font-weight:bold;">Doppelschalig</td> <td data-sheets-value='{"1":2,"2":"Opaal (T/O)"}' style="border-right:1px solid #000000;overflow:hidden;padding:0px 3px 0px 3px;vertical-align:bottom;font-weight:bold;">Opal (T/O)</td> <td data-sheets-numberformat='{"1":2,"2":"0.00","3":1}' data-sheets-value='{"1":3,"3":2.9}' style="overflow:hidden;padding:0px 3px 0px 3px;vertical-align:bottom;text-align:center;">2.90</td> <td data-sheets-numberformat='{"1":2,"2":"0","3":1}' data-sheets-value='{"1":3,"3":41}' style="overflow:hidden;padding:0px 3px 0px 3px;vertical-align:bottom;text-align:center;">41</td> <td data-sheets-numberformat='{"1":2,"2":"0","3":1}' data-sheets-value='{"1":3,"3":45}' style="overflow:hidden;padding:0px 3px 0px 3px;vertical-align:bottom;text-align:center;">45</td> <td data-sheets-numberformat='{"1":2,"2":"0","3":1}' data-sheets-value='{"1":3,"3":20}' style="border-right:1px solid #000000;overflow:hidden;padding:0px 3px 0px 3px;vertical-align:bottom;text-align:center;">20</td> </tr> <tr style="height:20px;"> <td style="border-left:1px solid #000000;overflow:hidden;padding:0px 3px 0px 3px;vertical-align:bottom;font-weight:bold;"></td> <td data-sheets-value='{"1":2,"2":"Driewandig"}' style="overflow:hidden;padding:0px 3px 0px 3px;vertical-align:bott | skylux-160-ce-met-koepel-en-pvc-opstand-30-20-met-lm-motor-1200-x-1400-mm | 8586031300941 | 46872354521421
Rauch- und Wärmeabzug (RWA) | RWA-System | Skylux | Skylux 160° CE mit Kuppel und PVC-Aufsatzkranz 30/20 mit LM-Motor 1200 x 1500 mm |  | 25969 | 5412970259695 | 4674.25 | Ja | 30-45 | 77.99 | 1200 x 1500 mm | 1500 | 1200 |  | PCV 30/20 (30 cm hoch & Dachöffnung = 20 cm größer als das Tageslichtmaß) | Rechteckig | 5.17 W/m²K - 1.28 W/m²K | 87% - 32% | 90% - 32% | 20dB - 23dB | 160° CE (für Industrie) | Lichtkuppel | ohne Windfang | E | Einzelmotor | Maximal ist eine vierschalige Lichtkuppel für dieses Produkt möglich | Ut-Wert LT-Wert g-Wert Rw-waarde EN 1873 : 2014 EN ISO 13468 EN 16153 EN 410 EN 410 EN ISO 140-3 Material Schalen Schalen (W/m²K) (%) (%) (dB) Acryl Einschalig Klar (H) 5.17 90 87 - PMMA Einschalig Opal (O) 5.17 83 76 - Doppelschalig Klar (H/H) 2.90 81 75 20 Doppelschalig Opal (O/O) 2.90 69 58 20 Dreischalig Klar (H/H/H) 1.70 73 65 22 Dreischalig Opal (O/H/O) 1.70 62 51 22 Vierschalig Klar (H/H/H/H) 1.28 64 54 23 Vierschalig Opal (H/H/O/H) 1.28 59 48 23 Polycarbonaat Einschalig Klar (A) 5.17 88 83 - PC Einschalig Opal (D) 5.17 58 60 - Doppelschalig Klar (A/H) 2.90 79 72 20 Doppelschalig Klar (A/A) 2.90 77 69 20 Doppelschalig Opal (A/O) 2.90 73 63 20 Doppelschalig Opal (A/D) 2.90 51 50 20 Dreischalig Klar (A/H/H) 1.70 71 63 22 Dreischalig Opal (A/O/O) 1.70 61 48 22 Vierschalig Klar (A/H/H/H) 1.28 64 52 23 Vierschalig Opal (A/H/O/H) 1.28 59 46 23 Polycarbonat Einschalig Heatstop opal (T) 5.17 49 59 - Heatstop PC Doppelschalig Klar (T/H) 2.90 44 51 20 Doppelschalig Opal (T/O) 2.90 41 45 20 Dreischalig Klar (T/H/H) 1.70 40 <td data-sheets-numberformat='{"1":2,"2":"0","3":1}' data-sheets-value='{"1":3,"3":44}' style="overflow:hidden;padding:0px 3px 0px | https://skylux.eu/de/products/skylux-160-ce-met-koepel-en-pvc-opstand-30-20-met-lm-motor-1200-x-1500-mm | https://skylux.eu/cdn/shop/files/Skylux-160deg-CE-met-koepel-en-pvc-opstand-3020-met-LM-motor-1200-x-1500-mm-RWA-systeem.jpg?v=1702980521&width=1600 | https://skylux.eu/cdn/shop/files/e5a82811-1bb0-48e4-a776-cacb59c7c092_e1104bcf-e113-4fb8-a49f-4b41cbfe97e1.jpg?v=1688551146&width=1600 | //skylux.eu/cdn/shop/files/D_MH_Montageanleitung_Skylux_160_CE_LM.pdf?v=1503750771917917123 | //skylux.eu/cdn/shop/files/D_TD_Technische_Daten_Skylux_Skylux_160_CE_Elektrisch.pdf?v=10489854405570094672 | <style type="text/css" id="isPasted"> <!--td { border: 1px solid #cccccc; } br { mso-data-placement: same-cell; } --> </style> <table border="1" cellpadding="0" cellspacing="0" dir="ltr" style="table-layout:fixed;font-size:10pt;font-family:Arial;border-collapse:collapse;border:none;"><tbody> <tr style="height:20px;"> <td style="overflow:hidden;padding:0px 3px 0px 3px;vertical-align:bottom;"></td> <td style="overflow:hidden;padding:0px 3px 0px 3px;vertical-align:bottom;"></td> <td style="overflow:hidden;padding:0px 3px 0px 3px;vertical-align:bottom;"></td> <td data-sheets-value='{"1":2,"2":"Ut-waarde"}' style="overflow:hidden;padding:0px 3px 0px 3px;vertical-align:bottom;font-weight:bold;text-align:center;">Ut-Wert</td> <td data-sheets-value='{"1":2,"2":"LT-waarde"}' style="overflow:hidden;padding:0px 3px 0px 3px;vertical-align:bottom;font-weight:bold;text-align:center;">LT-Wert</td> <td data-sheets-value='{"1":2,"2":"g-waarde"}' style="overflow:hidden;padding:0px 3px 0px 3px;vertical-align:bottom;font-weight:bold;text-align:center;">g-Wert</td> <td data-sheets-value='{"1":2,"2":"Rw-waarde "}' style="overflow:hidden;padding:0px 3px 0px 3px;vertical-align:bottom;font-weight:bold;text-align:center;">Rw-waarde </td> </tr> <tr style="height:20px;"> <td style="overflow:hidden;padding:0px 3px 0px 3px;vertical-align:bottom;"></td> <td style="overflow:hidden;padding:0px 3px 0px 3px;vertical-align:bottom;"></td> <td style="overflow:hidden;padding:0px 3px 0px 3px;vertical-align:bottom;"></td> <td data-sheets-numberformat='{"1":2,"2":"0.00","3":1}' data-sheets-value='{"1":2,"2":"EN 1873 : 2014"}' style="overflow:hidden;padding:0px 3px 0px 3px;vertical-align:bottom;text-align:center;">EN 1873 : 2014</td> <td data-sheets-numberformat='{"1":2,"2":"0","3":1}' data-sheets-value='{"1":2,"2":"EN ISO 13468 EN 16153 EN 410"}' style="overflow:hidden;padding:0px 3px 0px 3px;vertical-align:bottom;text-align:center;">EN ISO 13468 EN 16153 EN 410</td> <td data-sheets-numberformat='{"1":2,"2":"0","3":1}' data-sheets-value='{"1":2,"2":"EN 410"}' style="overflow:hidden;padding:0px 3px 0px 3px;vertical-align:bottom;text-align:center;">EN 410</td> <td data-sheets-value='{"1":2,"2":"EN ISO 140-3\t\t"}' style="overflow:hidden;padding:0px 3px 0px 3px;vertical-align:bottom;text-align:center;">EN ISO 140-3 </td> </tr> <tr style="height:20px;"> <td data-sheets-value='{"1":2,"2":"Materiaal"}' style="border-bottom:1px solid #000000;overflow:hidden;padding:0px 3px 0px 3px;vertical-align:bottom;background-color:#000000;font-weight:bold;color:#ffffff;">Material</td> <td data-sheets-value='{"1":2,"2":"Wanden"}' style="border-bottom:1px solid #000000;overflow:hidden;padding:0px 3px 0px 3px;vertical-align:bottom;background-color:#000000;font-weight:bold;color:#ffffff;">Schalen</td> <td data-sheets-value='{"1":2,"2":"Schalen"}' style="border-bottom:1px solid #000000;overflow:hidden;padding:0px 3px 0px 3px;vertical-align:bottom;background-color:#000000;font-weight:bold;color:#ffffff;">Schalen</td> <td data-sheets-numberformat='{"1":2,"2":"0.00","3":1}' data-sheets-value='{"1":2,"2":"(W/m²K)\t"}' style="border-bottom:1px solid #000000;overflow:hidden;padding:0px 3px 0px 3px;vertical-align:bottom;background-color:#000000;font-weight:bold;color:#ffffff;text-align:center;">(W/m²K) </td> <td data-sheets-numberformat='{"1":2,"2":"0","3":1}' data-sheets-value='{"1":2,"2":"(%)"}' style="border-bottom:1px solid #000000;overflow:hidden;padding:0px 3px 0px 3px;vertical-align:bottom;background-color:#000000;font-weight:bold;color:#ffffff;text-align:center;">(%)</td> <td data-sheets-numberformat='{"1":2,"2":"0","3":1}' data-sheets-value='{"1":2,"2":"(%)"}' style="border-bottom:1px solid #000000;overflow:hidden;padding:0px 3px 0px 3px;vertical-align:bottom;background-color:#000000;font-weight:bold;color:#ffffff;text-align:center;">(%)</td> <td data-sheets-value='{"1":2,"2":"(dB)"}' style="border-bottom:1px solid #000000;overflow:hidden;padding:0px 3px 0px 3px;vertical-align:bottom;background-color:#000000;font-weight:bold;color:#ffffff;text-align:center;">(dB)</td> </tr> <tr style="height:20px;"> <td data-sheets-value='{"1":2,"2":"Acrylaat"}' style="border-left:1px solid #000000;overflow:hidden;padding:0px 3px 0px 3px;vertical-align:bottom;font-weight:bold;">Acryl</td> <td data-sheets-value='{"1":2,"2":"Enkelwandig"}' style="overflow:hidden;padding:0px 3px 0px 3px;vertical-align:bottom;font-weight:bold;">Einschalig</td> <td data-sheets-value='{"1":2,"2":"Helder (H)"}' style="border-right:1px solid #000000;overflow:hidden;padding:0px 3px 0px 3px;vertical-align:bottom;font-weight:bold;">Klar (H)</td> <td data-sheets-numberformat='{"1":2,"2":"0.00","3":1}' data-sheets-value='{"1":3,"3":5.17}' style="overflow:hidden;padding:0px 3px 0px 3px;vertical-align:bottom;text-align:center;">5.17</td> <td data-sheets-numberformat='{"1":2,"2":"0","3":1}' data-sheets-value='{"1":3,"3":90}' style="overflow:hidden;padding:0px 3px 0px 3px;vertical-align:bottom;text-align:center;">90</td> <td data-sheets-numberformat='{"1":2,"2":"0","3":1}' data-sheets-value='{"1":3,"3":87}' style="overflow:hidden;padding:0px 3px 0px 3px;vertical-align:bottom;text-align:center;">87</td> <td data-sheets-numberformat='{"1":2,"2":"0","3":1}' data-sheets-value='{"1":2,"2":"-"}' style="border-right:1px solid #000000;overflow:hidden;padding:0px 3px 0px 3px;vertical-align:bottom;text-align:center;">-</td> </tr> <tr style="height:20px;"> <td data-sheets-value='{"1":2,"2":"PMMA"}' style="border-left:1px solid #000000;overflow:hidden;padding:0px 3px 0px 3px;vertical-align:bottom;font-weight:bold;">PMMA</td> <td data-sheets-value='{"1":2,"2":"Enkelwandig"}' style="overflow:hidden;padding:0px 3px 0px 3px;vertical-align:bottom;font-weight:bold;">Einschalig</td> <td data-sheets-value='{"1":2,"2":"Opaal (O)"}' style="border-right:1px solid #000000;overflow:hidden;padding:0px 3px 0px 3px;vertical-align:bottom;font-weight:bold;">Opal (O)</td> <td data-sheets-numberformat='{"1":2,"2":"0.00","3":1}' data-sheets-value='{"1":3,"3":5.17}' style="overflow:hidden;padding:0px 3px 0px 3px;vertical-align:bottom;text-align:center;">5.17</td> <td data-sheets-numberformat='{"1":2,"2":"0","3":1}' data-sheets-value='{"1":3,"3":83}' style="overflow:hidden;padding:0px 3px 0px 3px;vertical-align:bottom;text-align:center;">83</td> <td data-sheets-numberformat='{"1":2,"2":"0","3":1}' data-sheets-value='{"1":3,"3":76}' style="overflow:hidden;padding:0px 3px 0px 3px;vertical-align:bottom;text-align:center;">76</td> <td data-sheets-numberformat='{"1":2,"2":"0","3":1}' data-sheets-value='{"1":2,"2":"-"}' style="border-right:1px solid #000000;overflow:hidden;padding:0px 3px 0px 3px;vertical-align:bottom;text-align:center;">-</td> </tr> <tr style="height:20px;"> <td style="border-left:1px solid #000000;overflow:hidden;padding:0px 3px 0px 3px;vertical-align:bottom;font-weight:bold;"></td> <td data-sheets-value='{"1":2,"2":"Dubbelwandig"}' style="overflow:hidden;padding:0px 3px 0px 3px;vertical-align:bottom;font-weight:bold;">Doppelschalig</td> <td data-sheets-value='{"1":2,"2":"Helder (H/H)"}' style="border-right:1px solid #000000;overflow:hidden;padding:0px 3px 0px 3px;vertical-align:bottom;font-weight:bold;">Klar (H/H)</td> <td data-sheets-numberformat='{"1":2,"2":"0.00","3":1}' data-sheets-value='{"1":3,"3":2.9}' style="overflow:hidden;padding:0px 3px 0px 3px;vertical-align:bottom;text-align:center;">2.90</td> <td data-sheets-numberformat='{"1":2,"2":"0","3":1}' data-sheets-value='{"1":3,"3":81}' style="overflow:hidden;padding:0px 3px 0px 3px;vertical-align:bottom;text-align:center;">81</td> <td data-sheets-numberformat='{"1":2,"2":"0","3":1}' data-sheets-value='{"1":3,"3":75}' style="overflow:hidden;padding:0px 3px 0px 3px;vertical-align:bottom;text-align:center;">75</td> <td data-sheets-numberformat='{"1":2,"2":"0","3":1}' data-sheets-value='{"1":3,"3":20}' style="border-right:1px solid #000000;overflow:hidden;padding:0px 3px 0px 3px;vertical-align:bottom;text-align:center;">20</td> </tr> <tr style="height:20px;"> <td style="border-left:1px solid #000000;overflow:hidden;padding:0px 3px 0px 3px;vertical-align:bottom;font-weight:bold;"></td> <td data-sheets-value='{"1":2,"2":"Dubbelwandig"}' style="overflow:hidden;padding:0px 3px 0px 3px;vertical-align:bottom;font-weight:bold;">Doppelschalig</td> <td data-sheets-value='{"1":2,"2":"Opaal (O/O)"}' style="border-right:1px solid #000000;overflow:hidden;padding:0px 3px 0px 3px;vertical-align:bottom;font-weight:bold;">Opal (O/O)</td> <td data-sheets-numberformat='{"1":2,"2":"0.00","3":1}' data-sheets-value='{"1":3,"3":2.9}' style="overflow:hidden;padding:0px 3px 0px 3px;vertical-align:bottom;text-align:center;">2.90</td> <td data-sheets-numberformat='{"1":2,"2":"0","3":1}' data-sheets-value='{"1":3,"3":69}' style="overflow:hidden;padding:0px 3px 0px 3px;vertical-align:bottom;text-align:center;">69</td> <td data-sheets-numberformat='{"1":2,"2":"0","3":1}' data-sheets-value='{"1":3,"3":58}' style="overflow:hidden;padding:0px 3px 0px 3px;vertical-align:bottom;text-align:center;">58</td> <td data-sheets-numberformat='{"1":2,"2":"0","3":1}' data-sheets-value='{"1":3,"3":20}' style="border-right:1px solid #000000;overflow:hidden;padding:0px 3px 0px 3px;vertical-align:bottom;text-align:center;">20</td> </tr> <tr style="height:20px;"> <td style="border-left:1px solid #000000;overflow:hidden;padding:0px 3px 0px 3px;vertical-align:bottom;font-weight:bold;"></td> <td data-sheets-value='{"1":2,"2":"Driewandig"}' style="overflow:hidden;padding:0px 3px 0px 3px;vertical-align:bottom;font-weight:bold;">Dreischalig</td> <td data-sheets-value='{"1":2,"2":"Helder (H/H/H)"}' style="border-right:1px solid #000000;overflow:hidden;padding:0px 3px 0px 3px;vertical-align:bottom;font-weight:bold;">Klar (H/H/H)</td> <td data-sheets-numberformat='{"1":2,"2":"0.00","3":1}' data-sheets-value='{"1":3,"3":1.7}' style="overflow:hidden;padding:0px 3px 0px 3px;vertical-align:bottom;text-align:center;">1.70</td> <td data-sheets-numberformat='{"1":2,"2":"0","3":1}' data-sheets-value='{"1":3,"3":73}' style="overflow:hidden;padding:0px 3px 0px 3px;vertical-align:bottom;text-align:center;">73</td> <td data-sheets-numberformat='{"1":2,"2":"0","3":1}' data-sheets-value='{"1":3,"3":65}' style="overflow:hidden;padding:0px 3px 0px 3px;vertical-align:bottom;text-align:center;">65</td> <td data-sheets-numberformat='{"1":2,"2":"0","3":1}' data-sheets-value='{"1":3,"3":22}' style="border-right:1px solid #000000;overflow:hidden;padding:0px 3px 0px 3px;vertical-align:bottom;text-align:center;">22</td> </tr> <tr style="height:20px;"> <td style="border-left:1px solid #000000;overflow:hidden;padding:0px 3px 0px 3px;vertical-align:bottom;font-weight:bold;"></td> <td data-sheets-value='{"1":2,"2":"Driewandig"}' style="overflow:hidden;padding:0px 3px 0px 3px;vertical-align:bottom;font-weight:bold;">Dreischalig</td> <td data-sheets-value='{"1":2,"2":"Opaal (O/H/O)"}' style="border-right:1px solid #000000;overflow:hidden;padding:0px 3px 0px 3px;vertical-align:bottom;font-weight:bold;">Opal (O/H/O)</td> <td data-sheets-numberformat='{"1":2,"2":"0.00","3":1}' data-sheets-value='{"1":3,"3":1.7}' style="overflow:hidden;padding:0px 3px 0px 3px;vertical-align:bottom;text-align:center;">1.70</td> <td data-sheets-numberformat='{"1":2,"2":"0","3":1}' data-sheets-value='{"1":3,"3":62}' style="overflow:hidden;padding:0px 3px 0px 3px;vertical-align:bottom;text-align:center;">62</td> <td data-sheets-numberformat='{"1":2,"2":"0","3":1}' data-sheets-value='{"1":3,"3":51}' style="overflow:hidden;padding:0px 3px 0px 3px;vertical-align:bottom;text-align:center;">51</td> <td data-sheets-numberformat='{"1":2,"2":"0","3":1}' data-sheets-value='{"1":3,"3":22}' style="border-right:1px solid #000000;overflow:hidden;padding:0px 3px 0px 3px;vertical-align:bottom;text-align:center;">22</td> </tr> <tr style="height:20px;"> <td style="border-left:1px solid #000000;overflow:hidden;padding:0px 3px 0px 3px;vertical-align:bottom;font-weight:bold;"></td> <td data-sheets-value='{"1":2,"2":"Vierwandig"}' style="overflow:hidden;padding:0px 3px 0px 3px;vertical-align:bottom;font-weight:bold;">Vierschalig</td> <td data-sheets-value='{"1":2,"2":"Helder (H/H/H/H)"}' style="border-right:1px solid #000000;overflow:hidden;padding:0px 3px 0px 3px;vertical-align:bottom;font-weight:bold;">Klar (H/H/H/H)</td> <td data-sheets-numberformat='{"1":2,"2":"0.00","3":1}' data-sheets-value='{"1":3,"3":1.28}' style="overflow:hidden;padding:0px 3px 0px 3px;vertical-align:bottom;text-align:center;">1.28</td> <td data-sheets-numberformat='{"1":2,"2":"0","3":1}' data-sheets-value='{"1":3,"3":64}' style="overflow:hidden;padding:0px 3px 0px 3px;vertical-align:bottom;text-align:center;">64</td> <td data-sheets-numberformat='{"1":2,"2":"0","3":1}' data-sheets-value='{"1":3,"3":54}' style="overflow:hidden;padding:0px 3px 0px 3px;vertical-align:bottom;text-align:center;">54</td> <td data-sheets-numberformat='{"1":2,"2":"0","3":1}' data-sheets-value='{"1":3,"3":23}' style="border-right:1px solid #000000;overflow:hidden;padding:0px 3px 0px 3px;vertical-align:bottom;text-align:center;">23</td> </tr> <tr style="height:20px;"> <td style="border-bottom:1px solid #000000;border-left:1px solid #000000;overflow:hidden;padding:0px 3px 0px 3px;vertical-align:bottom;"></td> <td data-sheets-value='{"1":2,"2":"Vierwandig"}' style="border-bottom:1px solid #000000;overflow:hidden;padding:0px 3px 0px 3px;vertical-align:bottom;font-weight:bold;">Vierschalig</td> <td data-sheets-value='{"1":2,"2":"Opaal (H/H/O/H)"}' style="border-right:1px solid #000000;border-bottom:1px solid #000000;overflow:hidden;padding:0px 3px 0px 3px;vertical-align:bottom;font-weight:bold;">Opal (H/H/O/H)</td> <td data-sheets-numberformat='{"1":2,"2":"0.00","3":1}' data-sheets-value='{"1":3,"3":1.28}' style="border-bottom:1px solid #000000;overflow:hidden;padding:0px 3px 0px 3px;vertical-align:bottom;text-align:center;">1.28</td> <td data-sheets-numberformat='{"1":2,"2":"0","3":1}' data-sheets-value='{"1":3,"3":59}' style="border-bottom:1px solid #000000;overflow:hidden;padding:0px 3px 0px 3px;vertical-align:bottom;text-align:center;">59</td> <td data-sheets-numberformat='{"1":2,"2":"0","3":1}' data-sheets-value='{"1":3,"3":48}' style="border-bottom:1px solid #000000;overflow:hidden;padding:0px 3px 0px 3px;vertical-align:bottom;text-align:center;">48</td> <td data-sheets-numberformat='{"1":2,"2":"0","3":1}' data-sheets-value='{"1":3,"3":23}' style="border-right:1px solid #000000;border-bottom:1px solid #000000;overflow:hidden;padding:0px 3px 0px 3px;vertical-align:bottom;text-align:center;">23</td> </tr> <tr style="height:20px;"> <td data-sheets-value='{"1":2,"2":"Polycarbonaat "}' style="border-left:1px solid #000000;overflow:hidden;padding:0px 3px 0px 3px;vertical-align:bottom;font-weight:bold;">Polycarbonaat </td> <td data-sheets-value='{"1":2,"2":"Enkelwandig"}' style="overflow:hidden;padding:0px 3px 0px 3px;vertical-align:bottom;font-weight:bold;">Einschalig</td> <td data-sheets-value='{"1":2,"2":"Helder (A)"}' style="border-right:1px solid #000000;overflow:hidden;padding:0px 3px 0px 3px;vertical-align:bottom;font-weight:bold;">Klar (A)</td> <td data-sheets-numberformat='{"1":2,"2":"0.00","3":1}' data-sheets-value='{"1":3,"3":5.17}' style="overflow:hidden;padding:0px 3px 0px 3px;vertical-align:bottom;text-align:center;">5.17</td> <td data-sheets-numberformat='{"1":2,"2":"0","3":1}' data-sheets-value='{"1":3,"3":88}' style="overflow:hidden;padding:0px 3px 0px 3px;vertical-align:bottom;text-align:center;">88</td> <td data-sheets-numberformat='{"1":2,"2":"0","3":1}' data-sheets-value='{"1":3,"3":83}' style="overflow:hidden;padding:0px 3px 0px 3px;vertical-align:bottom;text-align:center;">83</td> <td data-sheets-numberformat='{"1":2,"2":"0","3":1}' data-sheets-value='{"1":2,"2":"-"}' style="border-right:1px solid #000000;overflow:hidden;padding:0px 3px 0px 3px;vertical-align:bottom;text-align:center;">-</td> </tr> <tr style="height:20px;"> <td data-sheets-value='{"1":2,"2":"PC"}' style="border-left:1px solid #000000;overflow:hidden;padding:0px 3px 0px 3px;vertical-align:bottom;font-weight:bold;">PC</td> <td data-sheets-value='{"1":2,"2":"Enkelwandig"}' style="overflow:hidden;padding:0px 3px 0px 3px;vertical-align:bottom;font-weight:bold;">Einschalig</td> <td data-sheets-value='{"1":2,"2":"Opaal (D)"}' style="border-right:1px solid #000000;overflow:hidden;padding:0px 3px 0px 3px;vertical-align:bottom;font-weight:bold;">Opal (D)</td> <td data-sheets-numberformat='{"1":2,"2":"0.00","3":1}' data-sheets-value='{"1":3,"3":5.17}' style="overflow:hidden;padding:0px 3px 0px 3px;vertical-align:bottom;text-align:center;">5.17</td> <td data-sheets-numberformat='{"1":2,"2":"0","3":1}' data-sheets-value='{"1":3,"3":58}' style="overflow:hidden;padding:0px 3px 0px 3px;vertical-align:bottom;text-align:center;">58</td> <td data-sheets-numberformat='{"1":2,"2":"0","3":1}' data-sheets-value='{"1":3,"3":60}' style="overflow:hidden;padding:0px 3px 0px 3px;vertical-align:bottom;text-align:center;">60</td> <td data-sheets-numberformat='{"1":2,"2":"0","3":1}' data-sheets-value='{"1":2,"2":"-"}' style="border-right:1px solid #000000;overflow:hidden;padding:0px 3px 0px 3px;vertical-align:bottom;text-align:center;">-</td> </tr> <tr style="height:20px;"> <td style="border-left:1px solid #000000;overflow:hidden;padding:0px 3px 0px 3px;vertical-align:bottom;font-weight:bold;"></td> <td data-sheets-value='{"1":2,"2":"Dubbelwandig"}' style="overflow:hidden;padding:0px 3px 0px 3px;vertical-align:bottom;font-weight:bold;">Doppelschalig</td> <td data-sheets-value='{"1":2,"2":"Helder (A/H)"}' style="border-right:1px solid #000000;overflow:hidden;padding:0px 3px 0px 3px;vertical-align:bottom;font-weight:bold;">Klar (A/H)</td> <td data-sheets-numberformat='{"1":2,"2":"0.00","3":1}' data-sheets-value='{"1":3,"3":2.9}' style="overflow:hidden;padding:0px 3px 0px 3px;vertical-align:bottom;text-align:center;">2.90</td> <td data-sheets-numberformat='{"1":2,"2":"0","3":1}' data-sheets-value='{"1":3,"3":79}' style="overflow:hidden;padding:0px 3px 0px 3px;vertical-align:bottom;text-align:center;">79</td> <td data-sheets-numberformat='{"1":2,"2":"0","3":1}' data-sheets-value='{"1":3,"3":72}' style="overflow:hidden;padding:0px 3px 0px 3px;vertical-align:bottom;text-align:center;">72</td> <td data-sheets-numberformat='{"1":2,"2":"0","3":1}' data-sheets-value='{"1":3,"3":20}' style="border-right:1px solid #000000;overflow:hidden;padding:0px 3px 0px 3px;vertical-align:bottom;text-align:center;">20</td> </tr> <tr style="height:20px;"> <td style="border-left:1px solid #000000;overflow:hidden;padding:0px 3px 0px 3px;vertical-align:bottom;font-weight:bold;"></td> <td data-sheets-value='{"1":2,"2":"Dubbelwandig"}' style="overflow:hidden;padding:0px 3px 0px 3px;vertical-align:bottom;font-weight:bold;">Doppelschalig</td> <td data-sheets-value='{"1":2,"2":"Helder (A/A)"}' style="border-right:1px solid #000000;overflow:hidden;padding:0px 3px 0px 3px;vertical-align:bottom;font-weight:bold;">Klar (A/A)</td> <td data-sheets-numberformat='{"1":2,"2":"0.00","3":1}' data-sheets-value='{"1":3,"3":2.9}' style="overflow:hidden;padding:0px 3px 0px 3px;vertical-align:bottom;text-align:center;">2.90</td> <td data-sheets-numberformat='{"1":2,"2":"0","3":1}' data-sheets-value='{"1":3,"3":77}' style="overflow:hidden;padding:0px 3px 0px 3px;vertical-align:bottom;text-align:center;">77</td> <td data-sheets-numberformat='{"1":2,"2":"0","3":1}' data-sheets-value='{"1":3,"3":69}' style="overflow:hidden;padding:0px 3px 0px 3px;vertical-align:bottom;text-align:center;">69</td> <td data-sheets-numberformat='{"1":2,"2":"0","3":1}' data-sheets-value='{"1":3,"3":20}' style="border-right:1px solid #000000;overflow:hidden;padding:0px 3px 0px 3px;vertical-align:bottom;text-align:center;">20</td> </tr> <tr style="height:20px;"> <td style="border-left:1px solid #000000;overflow:hidden;padding:0px 3px 0px 3px;vertical-align:bottom;font-weight:bold;"></td> <td data-sheets-value='{"1":2,"2":"Dubbelwandig"}' style="overflow:hidden;padding:0px 3px 0px 3px;vertical-align:bottom;font-weight:bold;">Doppelschalig</td> <td data-sheets-value='{"1":2,"2":"Opaal (A/O)"}' style="border-right:1px solid #000000;overflow:hidden;padding:0px 3px 0px 3px;vertical-align:bottom;font-weight:bold;">Opal (A/O)</td> <td data-sheets-numberformat='{"1":2,"2":"0.00","3":1}' data-sheets-value='{"1":3,"3":2.9}' style="overflow:hidden;padding:0px 3px 0px 3px;vertical-align:bottom;text-align:center;">2.90</td> <td data-sheets-numberformat='{"1":2,"2":"0","3":1}' data-sheets-value='{"1":3,"3":73}' style="overflow:hidden;padding:0px 3px 0px 3px;vertical-align:bottom;text-align:center;">73</td> <td data-sheets-numberformat='{"1":2,"2":"0","3":1}' data-sheets-value='{"1":3,"3":63}' style="overflow:hidden;padding:0px 3px 0px 3px;vertical-align:bottom;text-align:center;">63</td> <td data-sheets-numberformat='{"1":2,"2":"0","3":1}' data-sheets-value='{"1":3,"3":20}' style="border-right:1px solid #000000;overflow:hidden;padding:0px 3px 0px 3px;vertical-align:bottom;text-align:center;">20</td> </tr> <tr style="height:20px;"> <td style="border-left:1px solid #000000;overflow:hidden;padding:0px 3px 0px 3px;vertical-align:bottom;font-weight:bold;"></td> <td data-sheets-value='{"1":2,"2":"Dubbelwandig"}' style="overflow:hidden;padding:0px 3px 0px 3px;vertical-align:bottom;font-weight:bold;">Doppelschalig</td> <td data-sheets-value='{"1":2,"2":"Opaal (A/D)"}' style="border-right:1px solid #000000;overflow:hidden;padding:0px 3px 0px 3px;vertical-align:bottom;font-weight:bold;">Opal (A/D)</td> <td data-sheets-numberformat='{"1":2,"2":"0.00","3":1}' data-sheets-value='{"1":3,"3":2.9}' style="overflow:hidden;padding:0px 3px 0px 3px;vertical-align:bottom;text-align:center;">2.90</td> <td data-sheets-numberformat='{"1":2,"2":"0","3":1}' data-sheets-value='{"1":3,"3":51}' style="overflow:hidden;padding:0px 3px 0px 3px;vertical-align:bottom;text-align:center;">51</td> <td data-sheets-numberformat='{"1":2,"2":"0","3":1}' data-sheets-value='{"1":3,"3":50}' style="overflow:hidden;padding:0px 3px 0px 3px;vertical-align:bottom;text-align:center;">50</td> <td data-sheets-numberformat='{"1":2,"2":"0","3":1}' data-sheets-value='{"1":3,"3":20}' style="border-right:1px solid #000000;overflow:hidden;padding:0px 3px 0px 3px;vertical-align:bottom;text-align:center;">20</td> </tr> <tr style="height:20px;"> <td style="border-left:1px solid #000000;overflow:hidden;padding:0px 3px 0px 3px;vertical-align:bottom;font-weight:bold;"></td> <td data-sheets-value='{"1":2,"2":"Driewandig"}' style="overflow:hidden;padding:0px 3px 0px 3px;vertical-align:bottom;font-weight:bold;">Dreischalig</td> <td data-sheets-value='{"1":2,"2":"Helder (A/H/H)"}' style="border-right:1px solid #000000;overflow:hidden;padding:0px 3px 0px 3px;vertical-align:bottom;font-weight:bold;">Klar (A/H/H)</td> <td data-sheets-numberformat='{"1":2,"2":"0.00","3":1}' data-sheets-value='{"1":3,"3":1.7}' style="overflow:hidden;padding:0px 3px 0px 3px;vertical-align:bottom;text-align:center;">1.70</td> <td data-sheets-numberformat='{"1":2,"2":"0","3":1}' data-sheets-value='{"1":3,"3":71}' style="overflow:hidden;padding:0px 3px 0px 3px;vertical-align:bottom;text-align:center;">71</td> <td data-sheets-numberformat='{"1":2,"2":"0","3":1}' data-sheets-value='{"1":3,"3":63}' style="overflow:hidden;padding:0px 3px 0px 3px;vertical-align:bottom;text-align:center;">63</td> <td data-sheets-numberformat='{"1":2,"2":"0","3":1}' data-sheets-value='{"1":3,"3":22}' style="border-right:1px solid #000000;overflow:hidden;padding:0px 3px 0px 3px;vertical-align:bottom;text-align:center;">22</td> </tr> <tr style="height:20px;"> <td style="border-left:1px solid #000000;overflow:hidden;padding:0px 3px 0px 3px;vertical-align:bottom;font-weight:bold;"></td> <td data-sheets-value='{"1":2,"2":"Driewandig"}' style="overflow:hidden;padding:0px 3px 0px 3px;vertical-align:bottom;font-weight:bold;">Dreischalig</td> <td data-sheets-value='{"1":2,"2":"Opaal (A/O/O)"}' style="border-right:1px solid #000000;overflow:hidden;padding:0px 3px 0px 3px;vertical-align:bottom;font-weight:bold;">Opal (A/O/O)</td> <td data-sheets-numberformat='{"1":2,"2":"0.00","3":1}' data-sheets-value='{"1":3,"3":1.7}' style="overflow:hidden;padding:0px 3px 0px 3px;vertical-align:bottom;text-align:center;">1.70</td> <td data-sheets-numberformat='{"1":2,"2":"0","3":1}' data-sheets-value='{"1":3,"3":61}' style="overflow:hidden;padding:0px 3px 0px 3px;vertical-align:bottom;text-align:center;">61</td> <td data-sheets-numberformat='{"1":2,"2":"0","3":1}' data-sheets-value='{"1":3,"3":48}' style="overflow:hidden;padding:0px 3px 0px 3px;vertical-align:bottom;text-align:center;">48</td> <td data-sheets-numberformat='{"1":2,"2":"0","3":1}' data-sheets-value='{"1":3,"3":22}' style="border-right:1px solid #000000;overflow:hidden;padding:0px 3px 0px 3px;vertical-align:bottom;text-align:center;">22</td> </tr> <tr style="height:20px;"> <td style="border-left:1px solid #000000;overflow:hidden;padding:0px 3px 0px 3px;vertical-align:bottom;font-weight:bold;"></td> <td data-sheets-value='{"1":2,"2":"Vierwandig"}' style="overflow:hidden;padding:0px 3px 0px 3px;vertical-align:bottom;font-weight:bold;">Vierschalig</td> <td data-sheets-value='{"1":2,"2":"Helder (A/H/H/H)"}' style="border-right:1px solid #000000;overflow:hidden;padding:0px 3px 0px 3px;vertical-align:bottom;font-weight:bold;">Klar (A/H/H/H)</td> <td data-sheets-numberformat='{"1":2,"2":"0.00","3":1}' data-sheets-value='{"1":3,"3":1.28}' style="overflow:hidden;padding:0px 3px 0px 3px;vertical-align:bottom;text-align:center;">1.28</td> <td data-sheets-numberformat='{"1":2,"2":"0","3":1}' data-sheets-value='{"1":3,"3":64}' style="overflow:hidden;padding:0px 3px 0px 3px;vertical-align:bottom;text-align:center;">64</td> <td data-sheets-numberformat='{"1":2,"2":"0","3":1}' data-sheets-value='{"1":3,"3":52}' style="overflow:hidden;padding:0px 3px 0px 3px;vertical-align:bottom;text-align:center;">52</td> <td data-sheets-numberformat='{"1":2,"2":"0","3":1}' data-sheets-value='{"1":3,"3":23}' style="border-right:1px solid #000000;overflow:hidden;padding:0px 3px 0px 3px;vertical-align:bottom;text-align:center;">23</td> </tr> <tr style="height:20px;"> <td style="border-bottom:1px solid #000000;border-left:1px solid #000000;overflow:hidden;padding:0px 3px 0px 3px;vertical-align:bottom;"></td> <td data-sheets-value='{"1":2,"2":"Vierwandig"}' style="border-bottom:1px solid #000000;overflow:hidden;padding:0px 3px 0px 3px;vertical-align:bottom;font-weight:bold;">Vierschalig</td> <td data-sheets-value='{"1":2,"2":"Opaal (A/H/O/H)"}' style="border-right:1px solid #000000;border-bottom:1px solid #000000;overflow:hidden;padding:0px 3px 0px 3px;vertical-align:bottom;font-weight:bold;">Opal (A/H/O/H)</td> <td data-sheets-numberformat='{"1":2,"2":"0.00","3":1}' data-sheets-value='{"1":3,"3":1.28}' style="border-bottom:1px solid #000000;overflow:hidden;padding:0px 3px 0px 3px;vertical-align:bottom;text-align:center;">1.28</td> <td data-sheets-numberformat='{"1":2,"2":"0","3":1}' data-sheets-value='{"1":3,"3":59}' style="border-bottom:1px solid #000000;overflow:hidden;padding:0px 3px 0px 3px;vertical-align:bottom;text-align:center;">59</td> <td data-sheets-numberformat='{"1":2,"2":"0","3":1}' data-sheets-value='{"1":3,"3":46}' style="border-bottom:1px solid #000000;overflow:hidden;padding:0px 3px 0px 3px;vertical-align:bottom;text-align:center;">46</td> <td data-sheets-numberformat='{"1":2,"2":"0","3":1}' data-sheets-value='{"1":3,"3":23}' style="border-right:1px solid #000000;border-bottom:1px solid #000000;overflow:hidden;padding:0px 3px 0px 3px;vertical-align:bottom;text-align:center;">23</td> </tr> <tr style="height:20px;"> <td data-sheets-value='{"1":2,"2":"Polycarbonaat"}' style="border-left:1px solid #000000;overflow:hidden;padding:0px 3px 0px 3px;vertical-align:bottom;font-weight:bold;">Polycarbonat</td> <td data-sheets-value='{"1":2,"2":"Enkelwandig"}' style="overflow:hidden;padding:0px 3px 0px 3px;vertical-align:bottom;font-weight:bold;">Einschalig</td> <td data-sheets-value='{"1":2,"2":"Heatstop Opaal (T)"}' style="border-right:1px solid #000000;overflow:hidden;padding:0px 3px 0px 3px;vertical-align:bottom;font-weight:bold;">Heatstop opal (T)</td> <td data-sheets-numberformat='{"1":2,"2":"0.00","3":1}' data-sheets-value='{"1":3,"3":5.17}' style="overflow:hidden;padding:0px 3px 0px 3px;vertical-align:bottom;text-align:center;">5.17</td> <td data-sheets-numberformat='{"1":2,"2":"0","3":1}' data-sheets-value='{"1":3,"3":49}' style="overflow:hidden;padding:0px 3px 0px 3px;vertical-align:bottom;text-align:center;">49</td> <td data-sheets-numberformat='{"1":2,"2":"0","3":1}' data-sheets-value='{"1":3,"3":59}' style="overflow:hidden;padding:0px 3px 0px 3px;vertical-align:bottom;text-align:center;">59</td> <td data-sheets-numberformat='{"1":2,"2":"0","3":1}' data-sheets-value='{"1":2,"2":"-"}' style="border-right:1px solid #000000;overflow:hidden;padding:0px 3px 0px 3px;vertical-align:bottom;text-align:center;">-</td> </tr> <tr style="height:20px;"> <td data-sheets-value='{"1":2,"2":"Heatstop PC"}' style="border-left:1px solid #000000;overflow:hidden;padding:0px 3px 0px 3px;vertical-align:bottom;font-weight:bold;">Heatstop PC</td> <td data-sheets-value='{"1":2,"2":"Dubbelwandig"}' style="overflow:hidden;padding:0px 3px 0px 3px;vertical-align:bottom;font-weight:bold;">Doppelschalig</td> <td data-sheets-value='{"1":2,"2":"Helder (T/H)"}' style="border-right:1px solid #000000;overflow:hidden;padding:0px 3px 0px 3px;vertical-align:bottom;font-weight:bold;">Klar (T/H)</td> <td data-sheets-numberformat='{"1":2,"2":"0.00","3":1}' data-sheets-value='{"1":3,"3":2.9}' style="overflow:hidden;padding:0px 3px 0px 3px;vertical-align:bottom;text-align:center;">2.90</td> <td data-sheets-numberformat='{"1":2,"2":"0","3":1}' data-sheets-value='{"1":3,"3":44}' style="overflow:hidden;padding:0px 3px 0px 3px;vertical-align:bottom;text-align:center;">44</td> <td data-sheets-numberformat='{"1":2,"2":"0","3":1}' data-sheets-value='{"1":3,"3":51}' style="overflow:hidden;padding:0px 3px 0px 3px;vertical-align:bottom;text-align:center;">51</td> <td data-sheets-numberformat='{"1":2,"2":"0","3":1}' data-sheets-value='{"1":3,"3":20}' style="border-right:1px solid #000000;overflow:hidden;padding:0px 3px 0px 3px;vertical-align:bottom;text-align:center;">20</td> </tr> <tr style="height:20px;"> <td style="border-left:1px solid #000000;overflow:hidden;padding:0px 3px 0px 3px;vertical-align:bottom;font-weight:bold;"></td> <td data-sheets-value='{"1":2,"2":"Dubbelwandig"}' style="overflow:hidden;padding:0px 3px 0px 3px;vertical-align:bottom;font-weight:bold;">Doppelschalig</td> <td data-sheets-value='{"1":2,"2":"Opaal (T/O)"}' style="border-right:1px solid #000000;overflow:hidden;padding:0px 3px 0px 3px;vertical-align:bottom;font-weight:bold;">Opal (T/O)</td> <td data-sheets-numberformat='{"1":2,"2":"0.00","3":1}' data-sheets-value='{"1":3,"3":2.9}' style="overflow:hidden;padding:0px 3px 0px 3px;vertical-align:bottom;text-align:center;">2.90</td> <td data-sheets-numberformat='{"1":2,"2":"0","3":1}' data-sheets-value='{"1":3,"3":41}' style="overflow:hidden;padding:0px 3px 0px 3px;vertical-align:bottom;text-align:center;">41</td> <td data-sheets-numberformat='{"1":2,"2":"0","3":1}' data-sheets-value='{"1":3,"3":45}' style="overflow:hidden;padding:0px 3px 0px 3px;vertical-align:bottom;text-align:center;">45</td> <td data-sheets-numberformat='{"1":2,"2":"0","3":1}' data-sheets-value='{"1":3,"3":20}' style="border-right:1px solid #000000;overflow:hidden;padding:0px 3px 0px 3px;vertical-align:bottom;text-align:center;">20</td> </tr> <tr style="height:20px;"> <td style="border-left:1px solid #000000;overflow:hidden;padding:0px 3px 0px 3px;vertical-align:bottom;font-weight:bold;"></td> <td data-sheets-value='{"1":2,"2":"Driewandig"}' style="overflow:hidden;padding:0px 3px 0px 3px;vertical-align:bott | skylux-160-ce-met-koepel-en-pvc-opstand-30-20-met-lm-motor-1200-x-1500-mm | 8586031333709 | 46872354586957
Rauch- und Wärmeabzug (RWA) | RWA-System | Skylux | Skylux 160° CE mit Kuppel und PVC-Aufsatzkranz 30/20 mit LM-Motor 1200 x 1800 mm |  | 25970 | 5412970259701 | 4954.95 | Ja | 30-45 | 90.48 | 1200 x 1800 mm | 1800 | 1200 |  | PCV 30/20 (30 cm hoch & Dachöffnung = 20 cm größer als das Tageslichtmaß) | Rechteckig | 5.17 W/m²K - 1.28 W/m²K | 87% - 32% | 90% - 32% | 20dB - 23dB | 160° CE (für Industrie) | Lichtkuppel | ohne Windfang | E | Einzelmotor | Maximal ist eine vierschalige Lichtkuppel für dieses Produkt möglich | Ut-Wert LT-Wert g-Wert Rw-waarde EN 1873 : 2014 EN ISO 13468 EN 16153 EN 410 EN 410 EN ISO 140-3 Material Schalen Schalen (W/m²K) (%) (%) (dB) Acryl Einschalig Klar (H) 5.17 90 87 - PMMA Einschalig Opal (O) 5.17 83 76 - Doppelschalig Klar (H/H) 2.90 81 75 20 Doppelschalig Opal (O/O) 2.90 69 58 20 Dreischalig Klar (H/H/H) 1.70 73 65 22 Dreischalig Opal (O/H/O) 1.70 62 51 22 Vierschalig Klar (H/H/H/H) 1.28 64 54 23 Vierschalig Opal (H/H/O/H) 1.28 59 48 23 Polycarbonaat Einschalig Klar (A) 5.17 88 83 - PC Einschalig Opal (D) 5.17 58 60 - Doppelschalig Klar (A/H) 2.90 79 72 20 Doppelschalig Klar (A/A) 2.90 77 69 20 Doppelschalig Opal (A/O) 2.90 73 63 20 Doppelschalig Opal (A/D) 2.90 51 50 20 Dreischalig Klar (A/H/H) 1.70 71 63 22 Dreischalig Opal (A/O/O) 1.70 61 48 22 Vierschalig Klar (A/H/H/H) 1.28 64 52 23 Vierschalig Opal (A/H/O/H) 1.28 59 46 23 Polycarbonat Einschalig Heatstop opal (T) 5.17 49 59 - Heatstop PC Doppelschalig Klar (T/H) 2.90 44 51 20 Doppelschalig Opal (T/O) 2.90 41 45 20 Dreischalig Klar (T/H/H) 1.70 40 <td data-sheets-numberformat='{"1":2,"2":"0","3":1}' data-sheets-value='{"1":3,"3":44}' style="overflow:hidden;padding:0px 3px 0px | https://skylux.eu/de/products/skylux-160-ce-met-koepel-en-pvc-opstand-30-20-met-lm-motor-1200-x-1800-mm | https://skylux.eu/cdn/shop/files/Skylux-160deg-CE-met-koepel-en-pvc-opstand-3020-met-LM-motor-1200-x-1800-mm-RWA-systeem.jpg?v=1702980526&width=1600 | https://skylux.eu/cdn/shop/files/e5a82811-1bb0-48e4-a776-cacb59c7c092_3306b7a4-1359-4a83-a8c4-5100fed39956.jpg?v=1688551147&width=1600 | //skylux.eu/cdn/shop/files/D_MH_Montageanleitung_Skylux_160_CE_LM.pdf?v=1503750771917917123 | //skylux.eu/cdn/shop/files/D_TD_Technische_Daten_Skylux_Skylux_160_CE_Elektrisch.pdf?v=10489854405570094672 | <style type="text/css" id="isPasted"> <!--td { border: 1px solid #cccccc; } br { mso-data-placement: same-cell; } --> </style> <table border="1" cellpadding="0" cellspacing="0" dir="ltr" style="table-layout:fixed;font-size:10pt;font-family:Arial;border-collapse:collapse;border:none;"><tbody> <tr style="height:20px;"> <td style="overflow:hidden;padding:0px 3px 0px 3px;vertical-align:bottom;"></td> <td style="overflow:hidden;padding:0px 3px 0px 3px;vertical-align:bottom;"></td> <td style="overflow:hidden;padding:0px 3px 0px 3px;vertical-align:bottom;"></td> <td data-sheets-value='{"1":2,"2":"Ut-waarde"}' style="overflow:hidden;padding:0px 3px 0px 3px;vertical-align:bottom;font-weight:bold;text-align:center;">Ut-Wert</td> <td data-sheets-value='{"1":2,"2":"LT-waarde"}' style="overflow:hidden;padding:0px 3px 0px 3px;vertical-align:bottom;font-weight:bold;text-align:center;">LT-Wert</td> <td data-sheets-value='{"1":2,"2":"g-waarde"}' style="overflow:hidden;padding:0px 3px 0px 3px;vertical-align:bottom;font-weight:bold;text-align:center;">g-Wert</td> <td data-sheets-value='{"1":2,"2":"Rw-waarde "}' style="overflow:hidden;padding:0px 3px 0px 3px;vertical-align:bottom;font-weight:bold;text-align:center;">Rw-waarde </td> </tr> <tr style="height:20px;"> <td style="overflow:hidden;padding:0px 3px 0px 3px;vertical-align:bottom;"></td> <td style="overflow:hidden;padding:0px 3px 0px 3px;vertical-align:bottom;"></td> <td style="overflow:hidden;padding:0px 3px 0px 3px;vertical-align:bottom;"></td> <td data-sheets-numberformat='{"1":2,"2":"0.00","3":1}' data-sheets-value='{"1":2,"2":"EN 1873 : 2014"}' style="overflow:hidden;padding:0px 3px 0px 3px;vertical-align:bottom;text-align:center;">EN 1873 : 2014</td> <td data-sheets-numberformat='{"1":2,"2":"0","3":1}' data-sheets-value='{"1":2,"2":"EN ISO 13468 EN 16153 EN 410"}' style="overflow:hidden;padding:0px 3px 0px 3px;vertical-align:bottom;text-align:center;">EN ISO 13468 EN 16153 EN 410</td> <td data-sheets-numberformat='{"1":2,"2":"0","3":1}' data-sheets-value='{"1":2,"2":"EN 410"}' style="overflow:hidden;padding:0px 3px 0px 3px;vertical-align:bottom;text-align:center;">EN 410</td> <td data-sheets-value='{"1":2,"2":"EN ISO 140-3\t\t"}' style="overflow:hidden;padding:0px 3px 0px 3px;vertical-align:bottom;text-align:center;">EN ISO 140-3 </td> </tr> <tr style="height:20px;"> <td data-sheets-value='{"1":2,"2":"Materiaal"}' style="border-bottom:1px solid #000000;overflow:hidden;padding:0px 3px 0px 3px;vertical-align:bottom;background-color:#000000;font-weight:bold;color:#ffffff;">Material</td> <td data-sheets-value='{"1":2,"2":"Wanden"}' style="border-bottom:1px solid #000000;overflow:hidden;padding:0px 3px 0px 3px;vertical-align:bottom;background-color:#000000;font-weight:bold;color:#ffffff;">Schalen</td> <td data-sheets-value='{"1":2,"2":"Schalen"}' style="border-bottom:1px solid #000000;overflow:hidden;padding:0px 3px 0px 3px;vertical-align:bottom;background-color:#000000;font-weight:bold;color:#ffffff;">Schalen</td> <td data-sheets-numberformat='{"1":2,"2":"0.00","3":1}' data-sheets-value='{"1":2,"2":"(W/m²K)\t"}' style="border-bottom:1px solid #000000;overflow:hidden;padding:0px 3px 0px 3px;vertical-align:bottom;background-color:#000000;font-weight:bold;color:#ffffff;text-align:center;">(W/m²K) </td> <td data-sheets-numberformat='{"1":2,"2":"0","3":1}' data-sheets-value='{"1":2,"2":"(%)"}' style="border-bottom:1px solid #000000;overflow:hidden;padding:0px 3px 0px 3px;vertical-align:bottom;background-color:#000000;font-weight:bold;color:#ffffff;text-align:center;">(%)</td> <td data-sheets-numberformat='{"1":2,"2":"0","3":1}' data-sheets-value='{"1":2,"2":"(%)"}' style="border-bottom:1px solid #000000;overflow:hidden;padding:0px 3px 0px 3px;vertical-align:bottom;background-color:#000000;font-weight:bold;color:#ffffff;text-align:center;">(%)</td> <td data-sheets-value='{"1":2,"2":"(dB)"}' style="border-bottom:1px solid #000000;overflow:hidden;padding:0px 3px 0px 3px;vertical-align:bottom;background-color:#000000;font-weight:bold;color:#ffffff;text-align:center;">(dB)</td> </tr> <tr style="height:20px;"> <td data-sheets-value='{"1":2,"2":"Acrylaat"}' style="border-left:1px solid #000000;overflow:hidden;padding:0px 3px 0px 3px;vertical-align:bottom;font-weight:bold;">Acryl</td> <td data-sheets-value='{"1":2,"2":"Enkelwandig"}' style="overflow:hidden;padding:0px 3px 0px 3px;vertical-align:bottom;font-weight:bold;">Einschalig</td> <td data-sheets-value='{"1":2,"2":"Helder (H)"}' style="border-right:1px solid #000000;overflow:hidden;padding:0px 3px 0px 3px;vertical-align:bottom;font-weight:bold;">Klar (H)</td> <td data-sheets-numberformat='{"1":2,"2":"0.00","3":1}' data-sheets-value='{"1":3,"3":5.17}' style="overflow:hidden;padding:0px 3px 0px 3px;vertical-align:bottom;text-align:center;">5.17</td> <td data-sheets-numberformat='{"1":2,"2":"0","3":1}' data-sheets-value='{"1":3,"3":90}' style="overflow:hidden;padding:0px 3px 0px 3px;vertical-align:bottom;text-align:center;">90</td> <td data-sheets-numberformat='{"1":2,"2":"0","3":1}' data-sheets-value='{"1":3,"3":87}' style="overflow:hidden;padding:0px 3px 0px 3px;vertical-align:bottom;text-align:center;">87</td> <td data-sheets-numberformat='{"1":2,"2":"0","3":1}' data-sheets-value='{"1":2,"2":"-"}' style="border-right:1px solid #000000;overflow:hidden;padding:0px 3px 0px 3px;vertical-align:bottom;text-align:center;">-</td> </tr> <tr style="height:20px;"> <td data-sheets-value='{"1":2,"2":"PMMA"}' style="border-left:1px solid #000000;overflow:hidden;padding:0px 3px 0px 3px;vertical-align:bottom;font-weight:bold;">PMMA</td> <td data-sheets-value='{"1":2,"2":"Enkelwandig"}' style="overflow:hidden;padding:0px 3px 0px 3px;vertical-align:bottom;font-weight:bold;">Einschalig</td> <td data-sheets-value='{"1":2,"2":"Opaal (O)"}' style="border-right:1px solid #000000;overflow:hidden;padding:0px 3px 0px 3px;vertical-align:bottom;font-weight:bold;">Opal (O)</td> <td data-sheets-numberformat='{"1":2,"2":"0.00","3":1}' data-sheets-value='{"1":3,"3":5.17}' style="overflow:hidden;padding:0px 3px 0px 3px;vertical-align:bottom;text-align:center;">5.17</td> <td data-sheets-numberformat='{"1":2,"2":"0","3":1}' data-sheets-value='{"1":3,"3":83}' style="overflow:hidden;padding:0px 3px 0px 3px;vertical-align:bottom;text-align:center;">83</td> <td data-sheets-numberformat='{"1":2,"2":"0","3":1}' data-sheets-value='{"1":3,"3":76}' style="overflow:hidden;padding:0px 3px 0px 3px;vertical-align:bottom;text-align:center;">76</td> <td data-sheets-numberformat='{"1":2,"2":"0","3":1}' data-sheets-value='{"1":2,"2":"-"}' style="border-right:1px solid #000000;overflow:hidden;padding:0px 3px 0px 3px;vertical-align:bottom;text-align:center;">-</td> </tr> <tr style="height:20px;"> <td style="border-left:1px solid #000000;overflow:hidden;padding:0px 3px 0px 3px;vertical-align:bottom;font-weight:bold;"></td> <td data-sheets-value='{"1":2,"2":"Dubbelwandig"}' style="overflow:hidden;padding:0px 3px 0px 3px;vertical-align:bottom;font-weight:bold;">Doppelschalig</td> <td data-sheets-value='{"1":2,"2":"Helder (H/H)"}' style="border-right:1px solid #000000;overflow:hidden;padding:0px 3px 0px 3px;vertical-align:bottom;font-weight:bold;">Klar (H/H)</td> <td data-sheets-numberformat='{"1":2,"2":"0.00","3":1}' data-sheets-value='{"1":3,"3":2.9}' style="overflow:hidden;padding:0px 3px 0px 3px;vertical-align:bottom;text-align:center;">2.90</td> <td data-sheets-numberformat='{"1":2,"2":"0","3":1}' data-sheets-value='{"1":3,"3":81}' style="overflow:hidden;padding:0px 3px 0px 3px;vertical-align:bottom;text-align:center;">81</td> <td data-sheets-numberformat='{"1":2,"2":"0","3":1}' data-sheets-value='{"1":3,"3":75}' style="overflow:hidden;padding:0px 3px 0px 3px;vertical-align:bottom;text-align:center;">75</td> <td data-sheets-numberformat='{"1":2,"2":"0","3":1}' data-sheets-value='{"1":3,"3":20}' style="border-right:1px solid #000000;overflow:hidden;padding:0px 3px 0px 3px;vertical-align:bottom;text-align:center;">20</td> </tr> <tr style="height:20px;"> <td style="border-left:1px solid #000000;overflow:hidden;padding:0px 3px 0px 3px;vertical-align:bottom;font-weight:bold;"></td> <td data-sheets-value='{"1":2,"2":"Dubbelwandig"}' style="overflow:hidden;padding:0px 3px 0px 3px;vertical-align:bottom;font-weight:bold;">Doppelschalig</td> <td data-sheets-value='{"1":2,"2":"Opaal (O/O)"}' style="border-right:1px solid #000000;overflow:hidden;padding:0px 3px 0px 3px;vertical-align:bottom;font-weight:bold;">Opal (O/O)</td> <td data-sheets-numberformat='{"1":2,"2":"0.00","3":1}' data-sheets-value='{"1":3,"3":2.9}' style="overflow:hidden;padding:0px 3px 0px 3px;vertical-align:bottom;text-align:center;">2.90</td> <td data-sheets-numberformat='{"1":2,"2":"0","3":1}' data-sheets-value='{"1":3,"3":69}' style="overflow:hidden;padding:0px 3px 0px 3px;vertical-align:bottom;text-align:center;">69</td> <td data-sheets-numberformat='{"1":2,"2":"0","3":1}' data-sheets-value='{"1":3,"3":58}' style="overflow:hidden;padding:0px 3px 0px 3px;vertical-align:bottom;text-align:center;">58</td> <td data-sheets-numberformat='{"1":2,"2":"0","3":1}' data-sheets-value='{"1":3,"3":20}' style="border-right:1px solid #000000;overflow:hidden;padding:0px 3px 0px 3px;vertical-align:bottom;text-align:center;">20</td> </tr> <tr style="height:20px;"> <td style="border-left:1px solid #000000;overflow:hidden;padding:0px 3px 0px 3px;vertical-align:bottom;font-weight:bold;"></td> <td data-sheets-value='{"1":2,"2":"Driewandig"}' style="overflow:hidden;padding:0px 3px 0px 3px;vertical-align:bottom;font-weight:bold;">Dreischalig</td> <td data-sheets-value='{"1":2,"2":"Helder (H/H/H)"}' style="border-right:1px solid #000000;overflow:hidden;padding:0px 3px 0px 3px;vertical-align:bottom;font-weight:bold;">Klar (H/H/H)</td> <td data-sheets-numberformat='{"1":2,"2":"0.00","3":1}' data-sheets-value='{"1":3,"3":1.7}' style="overflow:hidden;padding:0px 3px 0px 3px;vertical-align:bottom;text-align:center;">1.70</td> <td data-sheets-numberformat='{"1":2,"2":"0","3":1}' data-sheets-value='{"1":3,"3":73}' style="overflow:hidden;padding:0px 3px 0px 3px;vertical-align:bottom;text-align:center;">73</td> <td data-sheets-numberformat='{"1":2,"2":"0","3":1}' data-sheets-value='{"1":3,"3":65}' style="overflow:hidden;padding:0px 3px 0px 3px;vertical-align:bottom;text-align:center;">65</td> <td data-sheets-numberformat='{"1":2,"2":"0","3":1}' data-sheets-value='{"1":3,"3":22}' style="border-right:1px solid #000000;overflow:hidden;padding:0px 3px 0px 3px;vertical-align:bottom;text-align:center;">22</td> </tr> <tr style="height:20px;"> <td style="border-left:1px solid #000000;overflow:hidden;padding:0px 3px 0px 3px;vertical-align:bottom;font-weight:bold;"></td> <td data-sheets-value='{"1":2,"2":"Driewandig"}' style="overflow:hidden;padding:0px 3px 0px 3px;vertical-align:bottom;font-weight:bold;">Dreischalig</td> <td data-sheets-value='{"1":2,"2":"Opaal (O/H/O)"}' style="border-right:1px solid #000000;overflow:hidden;padding:0px 3px 0px 3px;vertical-align:bottom;font-weight:bold;">Opal (O/H/O)</td> <td data-sheets-numberformat='{"1":2,"2":"0.00","3":1}' data-sheets-value='{"1":3,"3":1.7}' style="overflow:hidden;padding:0px 3px 0px 3px;vertical-align:bottom;text-align:center;">1.70</td> <td data-sheets-numberformat='{"1":2,"2":"0","3":1}' data-sheets-value='{"1":3,"3":62}' style="overflow:hidden;padding:0px 3px 0px 3px;vertical-align:bottom;text-align:center;">62</td> <td data-sheets-numberformat='{"1":2,"2":"0","3":1}' data-sheets-value='{"1":3,"3":51}' style="overflow:hidden;padding:0px 3px 0px 3px;vertical-align:bottom;text-align:center;">51</td> <td data-sheets-numberformat='{"1":2,"2":"0","3":1}' data-sheets-value='{"1":3,"3":22}' style="border-right:1px solid #000000;overflow:hidden;padding:0px 3px 0px 3px;vertical-align:bottom;text-align:center;">22</td> </tr> <tr style="height:20px;"> <td style="border-left:1px solid #000000;overflow:hidden;padding:0px 3px 0px 3px;vertical-align:bottom;font-weight:bold;"></td> <td data-sheets-value='{"1":2,"2":"Vierwandig"}' style="overflow:hidden;padding:0px 3px 0px 3px;vertical-align:bottom;font-weight:bold;">Vierschalig</td> <td data-sheets-value='{"1":2,"2":"Helder (H/H/H/H)"}' style="border-right:1px solid #000000;overflow:hidden;padding:0px 3px 0px 3px;vertical-align:bottom;font-weight:bold;">Klar (H/H/H/H)</td> <td data-sheets-numberformat='{"1":2,"2":"0.00","3":1}' data-sheets-value='{"1":3,"3":1.28}' style="overflow:hidden;padding:0px 3px 0px 3px;vertical-align:bottom;text-align:center;">1.28</td> <td data-sheets-numberformat='{"1":2,"2":"0","3":1}' data-sheets-value='{"1":3,"3":64}' style="overflow:hidden;padding:0px 3px 0px 3px;vertical-align:bottom;text-align:center;">64</td> <td data-sheets-numberformat='{"1":2,"2":"0","3":1}' data-sheets-value='{"1":3,"3":54}' style="overflow:hidden;padding:0px 3px 0px 3px;vertical-align:bottom;text-align:center;">54</td> <td data-sheets-numberformat='{"1":2,"2":"0","3":1}' data-sheets-value='{"1":3,"3":23}' style="border-right:1px solid #000000;overflow:hidden;padding:0px 3px 0px 3px;vertical-align:bottom;text-align:center;">23</td> </tr> <tr style="height:20px;"> <td style="border-bottom:1px solid #000000;border-left:1px solid #000000;overflow:hidden;padding:0px 3px 0px 3px;vertical-align:bottom;"></td> <td data-sheets-value='{"1":2,"2":"Vierwandig"}' style="border-bottom:1px solid #000000;overflow:hidden;padding:0px 3px 0px 3px;vertical-align:bottom;font-weight:bold;">Vierschalig</td> <td data-sheets-value='{"1":2,"2":"Opaal (H/H/O/H)"}' style="border-right:1px solid #000000;border-bottom:1px solid #000000;overflow:hidden;padding:0px 3px 0px 3px;vertical-align:bottom;font-weight:bold;">Opal (H/H/O/H)</td> <td data-sheets-numberformat='{"1":2,"2":"0.00","3":1}' data-sheets-value='{"1":3,"3":1.28}' style="border-bottom:1px solid #000000;overflow:hidden;padding:0px 3px 0px 3px;vertical-align:bottom;text-align:center;">1.28</td> <td data-sheets-numberformat='{"1":2,"2":"0","3":1}' data-sheets-value='{"1":3,"3":59}' style="border-bottom:1px solid #000000;overflow:hidden;padding:0px 3px 0px 3px;vertical-align:bottom;text-align:center;">59</td> <td data-sheets-numberformat='{"1":2,"2":"0","3":1}' data-sheets-value='{"1":3,"3":48}' style="border-bottom:1px solid #000000;overflow:hidden;padding:0px 3px 0px 3px;vertical-align:bottom;text-align:center;">48</td> <td data-sheets-numberformat='{"1":2,"2":"0","3":1}' data-sheets-value='{"1":3,"3":23}' style="border-right:1px solid #000000;border-bottom:1px solid #000000;overflow:hidden;padding:0px 3px 0px 3px;vertical-align:bottom;text-align:center;">23</td> </tr> <tr style="height:20px;"> <td data-sheets-value='{"1":2,"2":"Polycarbonaat "}' style="border-left:1px solid #000000;overflow:hidden;padding:0px 3px 0px 3px;vertical-align:bottom;font-weight:bold;">Polycarbonaat </td> <td data-sheets-value='{"1":2,"2":"Enkelwandig"}' style="overflow:hidden;padding:0px 3px 0px 3px;vertical-align:bottom;font-weight:bold;">Einschalig</td> <td data-sheets-value='{"1":2,"2":"Helder (A)"}' style="border-right:1px solid #000000;overflow:hidden;padding:0px 3px 0px 3px;vertical-align:bottom;font-weight:bold;">Klar (A)</td> <td data-sheets-numberformat='{"1":2,"2":"0.00","3":1}' data-sheets-value='{"1":3,"3":5.17}' style="overflow:hidden;padding:0px 3px 0px 3px;vertical-align:bottom;text-align:center;">5.17</td> <td data-sheets-numberformat='{"1":2,"2":"0","3":1}' data-sheets-value='{"1":3,"3":88}' style="overflow:hidden;padding:0px 3px 0px 3px;vertical-align:bottom;text-align:center;">88</td> <td data-sheets-numberformat='{"1":2,"2":"0","3":1}' data-sheets-value='{"1":3,"3":83}' style="overflow:hidden;padding:0px 3px 0px 3px;vertical-align:bottom;text-align:center;">83</td> <td data-sheets-numberformat='{"1":2,"2":"0","3":1}' data-sheets-value='{"1":2,"2":"-"}' style="border-right:1px solid #000000;overflow:hidden;padding:0px 3px 0px 3px;vertical-align:bottom;text-align:center;">-</td> </tr> <tr style="height:20px;"> <td data-sheets-value='{"1":2,"2":"PC"}' style="border-left:1px solid #000000;overflow:hidden;padding:0px 3px 0px 3px;vertical-align:bottom;font-weight:bold;">PC</td> <td data-sheets-value='{"1":2,"2":"Enkelwandig"}' style="overflow:hidden;padding:0px 3px 0px 3px;vertical-align:bottom;font-weight:bold;">Einschalig</td> <td data-sheets-value='{"1":2,"2":"Opaal (D)"}' style="border-right:1px solid #000000;overflow:hidden;padding:0px 3px 0px 3px;vertical-align:bottom;font-weight:bold;">Opal (D)</td> <td data-sheets-numberformat='{"1":2,"2":"0.00","3":1}' data-sheets-value='{"1":3,"3":5.17}' style="overflow:hidden;padding:0px 3px 0px 3px;vertical-align:bottom;text-align:center;">5.17</td> <td data-sheets-numberformat='{"1":2,"2":"0","3":1}' data-sheets-value='{"1":3,"3":58}' style="overflow:hidden;padding:0px 3px 0px 3px;vertical-align:bottom;text-align:center;">58</td> <td data-sheets-numberformat='{"1":2,"2":"0","3":1}' data-sheets-value='{"1":3,"3":60}' style="overflow:hidden;padding:0px 3px 0px 3px;vertical-align:bottom;text-align:center;">60</td> <td data-sheets-numberformat='{"1":2,"2":"0","3":1}' data-sheets-value='{"1":2,"2":"-"}' style="border-right:1px solid #000000;overflow:hidden;padding:0px 3px 0px 3px;vertical-align:bottom;text-align:center;">-</td> </tr> <tr style="height:20px;"> <td style="border-left:1px solid #000000;overflow:hidden;padding:0px 3px 0px 3px;vertical-align:bottom;font-weight:bold;"></td> <td data-sheets-value='{"1":2,"2":"Dubbelwandig"}' style="overflow:hidden;padding:0px 3px 0px 3px;vertical-align:bottom;font-weight:bold;">Doppelschalig</td> <td data-sheets-value='{"1":2,"2":"Helder (A/H)"}' style="border-right:1px solid #000000;overflow:hidden;padding:0px 3px 0px 3px;vertical-align:bottom;font-weight:bold;">Klar (A/H)</td> <td data-sheets-numberformat='{"1":2,"2":"0.00","3":1}' data-sheets-value='{"1":3,"3":2.9}' style="overflow:hidden;padding:0px 3px 0px 3px;vertical-align:bottom;text-align:center;">2.90</td> <td data-sheets-numberformat='{"1":2,"2":"0","3":1}' data-sheets-value='{"1":3,"3":79}' style="overflow:hidden;padding:0px 3px 0px 3px;vertical-align:bottom;text-align:center;">79</td> <td data-sheets-numberformat='{"1":2,"2":"0","3":1}' data-sheets-value='{"1":3,"3":72}' style="overflow:hidden;padding:0px 3px 0px 3px;vertical-align:bottom;text-align:center;">72</td> <td data-sheets-numberformat='{"1":2,"2":"0","3":1}' data-sheets-value='{"1":3,"3":20}' style="border-right:1px solid #000000;overflow:hidden;padding:0px 3px 0px 3px;vertical-align:bottom;text-align:center;">20</td> </tr> <tr style="height:20px;"> <td style="border-left:1px solid #000000;overflow:hidden;padding:0px 3px 0px 3px;vertical-align:bottom;font-weight:bold;"></td> <td data-sheets-value='{"1":2,"2":"Dubbelwandig"}' style="overflow:hidden;padding:0px 3px 0px 3px;vertical-align:bottom;font-weight:bold;">Doppelschalig</td> <td data-sheets-value='{"1":2,"2":"Helder (A/A)"}' style="border-right:1px solid #000000;overflow:hidden;padding:0px 3px 0px 3px;vertical-align:bottom;font-weight:bold;">Klar (A/A)</td> <td data-sheets-numberformat='{"1":2,"2":"0.00","3":1}' data-sheets-value='{"1":3,"3":2.9}' style="overflow:hidden;padding:0px 3px 0px 3px;vertical-align:bottom;text-align:center;">2.90</td> <td data-sheets-numberformat='{"1":2,"2":"0","3":1}' data-sheets-value='{"1":3,"3":77}' style="overflow:hidden;padding:0px 3px 0px 3px;vertical-align:bottom;text-align:center;">77</td> <td data-sheets-numberformat='{"1":2,"2":"0","3":1}' data-sheets-value='{"1":3,"3":69}' style="overflow:hidden;padding:0px 3px 0px 3px;vertical-align:bottom;text-align:center;">69</td> <td data-sheets-numberformat='{"1":2,"2":"0","3":1}' data-sheets-value='{"1":3,"3":20}' style="border-right:1px solid #000000;overflow:hidden;padding:0px 3px 0px 3px;vertical-align:bottom;text-align:center;">20</td> </tr> <tr style="height:20px;"> <td style="border-left:1px solid #000000;overflow:hidden;padding:0px 3px 0px 3px;vertical-align:bottom;font-weight:bold;"></td> <td data-sheets-value='{"1":2,"2":"Dubbelwandig"}' style="overflow:hidden;padding:0px 3px 0px 3px;vertical-align:bottom;font-weight:bold;">Doppelschalig</td> <td data-sheets-value='{"1":2,"2":"Opaal (A/O)"}' style="border-right:1px solid #000000;overflow:hidden;padding:0px 3px 0px 3px;vertical-align:bottom;font-weight:bold;">Opal (A/O)</td> <td data-sheets-numberformat='{"1":2,"2":"0.00","3":1}' data-sheets-value='{"1":3,"3":2.9}' style="overflow:hidden;padding:0px 3px 0px 3px;vertical-align:bottom;text-align:center;">2.90</td> <td data-sheets-numberformat='{"1":2,"2":"0","3":1}' data-sheets-value='{"1":3,"3":73}' style="overflow:hidden;padding:0px 3px 0px 3px;vertical-align:bottom;text-align:center;">73</td> <td data-sheets-numberformat='{"1":2,"2":"0","3":1}' data-sheets-value='{"1":3,"3":63}' style="overflow:hidden;padding:0px 3px 0px 3px;vertical-align:bottom;text-align:center;">63</td> <td data-sheets-numberformat='{"1":2,"2":"0","3":1}' data-sheets-value='{"1":3,"3":20}' style="border-right:1px solid #000000;overflow:hidden;padding:0px 3px 0px 3px;vertical-align:bottom;text-align:center;">20</td> </tr> <tr style="height:20px;"> <td style="border-left:1px solid #000000;overflow:hidden;padding:0px 3px 0px 3px;vertical-align:bottom;font-weight:bold;"></td> <td data-sheets-value='{"1":2,"2":"Dubbelwandig"}' style="overflow:hidden;padding:0px 3px 0px 3px;vertical-align:bottom;font-weight:bold;">Doppelschalig</td> <td data-sheets-value='{"1":2,"2":"Opaal (A/D)"}' style="border-right:1px solid #000000;overflow:hidden;padding:0px 3px 0px 3px;vertical-align:bottom;font-weight:bold;">Opal (A/D)</td> <td data-sheets-numberformat='{"1":2,"2":"0.00","3":1}' data-sheets-value='{"1":3,"3":2.9}' style="overflow:hidden;padding:0px 3px 0px 3px;vertical-align:bottom;text-align:center;">2.90</td> <td data-sheets-numberformat='{"1":2,"2":"0","3":1}' data-sheets-value='{"1":3,"3":51}' style="overflow:hidden;padding:0px 3px 0px 3px;vertical-align:bottom;text-align:center;">51</td> <td data-sheets-numberformat='{"1":2,"2":"0","3":1}' data-sheets-value='{"1":3,"3":50}' style="overflow:hidden;padding:0px 3px 0px 3px;vertical-align:bottom;text-align:center;">50</td> <td data-sheets-numberformat='{"1":2,"2":"0","3":1}' data-sheets-value='{"1":3,"3":20}' style="border-right:1px solid #000000;overflow:hidden;padding:0px 3px 0px 3px;vertical-align:bottom;text-align:center;">20</td> </tr> <tr style="height:20px;"> <td style="border-left:1px solid #000000;overflow:hidden;padding:0px 3px 0px 3px;vertical-align:bottom;font-weight:bold;"></td> <td data-sheets-value='{"1":2,"2":"Driewandig"}' style="overflow:hidden;padding:0px 3px 0px 3px;vertical-align:bottom;font-weight:bold;">Dreischalig</td> <td data-sheets-value='{"1":2,"2":"Helder (A/H/H)"}' style="border-right:1px solid #000000;overflow:hidden;padding:0px 3px 0px 3px;vertical-align:bottom;font-weight:bold;">Klar (A/H/H)</td> <td data-sheets-numberformat='{"1":2,"2":"0.00","3":1}' data-sheets-value='{"1":3,"3":1.7}' style="overflow:hidden;padding:0px 3px 0px 3px;vertical-align:bottom;text-align:center;">1.70</td> <td data-sheets-numberformat='{"1":2,"2":"0","3":1}' data-sheets-value='{"1":3,"3":71}' style="overflow:hidden;padding:0px 3px 0px 3px;vertical-align:bottom;text-align:center;">71</td> <td data-sheets-numberformat='{"1":2,"2":"0","3":1}' data-sheets-value='{"1":3,"3":63}' style="overflow:hidden;padding:0px 3px 0px 3px;vertical-align:bottom;text-align:center;">63</td> <td data-sheets-numberformat='{"1":2,"2":"0","3":1}' data-sheets-value='{"1":3,"3":22}' style="border-right:1px solid #000000;overflow:hidden;padding:0px 3px 0px 3px;vertical-align:bottom;text-align:center;">22</td> </tr> <tr style="height:20px;"> <td style="border-left:1px solid #000000;overflow:hidden;padding:0px 3px 0px 3px;vertical-align:bottom;font-weight:bold;"></td> <td data-sheets-value='{"1":2,"2":"Driewandig"}' style="overflow:hidden;padding:0px 3px 0px 3px;vertical-align:bottom;font-weight:bold;">Dreischalig</td> <td data-sheets-value='{"1":2,"2":"Opaal (A/O/O)"}' style="border-right:1px solid #000000;overflow:hidden;padding:0px 3px 0px 3px;vertical-align:bottom;font-weight:bold;">Opal (A/O/O)</td> <td data-sheets-numberformat='{"1":2,"2":"0.00","3":1}' data-sheets-value='{"1":3,"3":1.7}' style="overflow:hidden;padding:0px 3px 0px 3px;vertical-align:bottom;text-align:center;">1.70</td> <td data-sheets-numberformat='{"1":2,"2":"0","3":1}' data-sheets-value='{"1":3,"3":61}' style="overflow:hidden;padding:0px 3px 0px 3px;vertical-align:bottom;text-align:center;">61</td> <td data-sheets-numberformat='{"1":2,"2":"0","3":1}' data-sheets-value='{"1":3,"3":48}' style="overflow:hidden;padding:0px 3px 0px 3px;vertical-align:bottom;text-align:center;">48</td> <td data-sheets-numberformat='{"1":2,"2":"0","3":1}' data-sheets-value='{"1":3,"3":22}' style="border-right:1px solid #000000;overflow:hidden;padding:0px 3px 0px 3px;vertical-align:bottom;text-align:center;">22</td> </tr> <tr style="height:20px;"> <td style="border-left:1px solid #000000;overflow:hidden;padding:0px 3px 0px 3px;vertical-align:bottom;font-weight:bold;"></td> <td data-sheets-value='{"1":2,"2":"Vierwandig"}' style="overflow:hidden;padding:0px 3px 0px 3px;vertical-align:bottom;font-weight:bold;">Vierschalig</td> <td data-sheets-value='{"1":2,"2":"Helder (A/H/H/H)"}' style="border-right:1px solid #000000;overflow:hidden;padding:0px 3px 0px 3px;vertical-align:bottom;font-weight:bold;">Klar (A/H/H/H)</td> <td data-sheets-numberformat='{"1":2,"2":"0.00","3":1}' data-sheets-value='{"1":3,"3":1.28}' style="overflow:hidden;padding:0px 3px 0px 3px;vertical-align:bottom;text-align:center;">1.28</td> <td data-sheets-numberformat='{"1":2,"2":"0","3":1}' data-sheets-value='{"1":3,"3":64}' style="overflow:hidden;padding:0px 3px 0px 3px;vertical-align:bottom;text-align:center;">64</td> <td data-sheets-numberformat='{"1":2,"2":"0","3":1}' data-sheets-value='{"1":3,"3":52}' style="overflow:hidden;padding:0px 3px 0px 3px;vertical-align:bottom;text-align:center;">52</td> <td data-sheets-numberformat='{"1":2,"2":"0","3":1}' data-sheets-value='{"1":3,"3":23}' style="border-right:1px solid #000000;overflow:hidden;padding:0px 3px 0px 3px;vertical-align:bottom;text-align:center;">23</td> </tr> <tr style="height:20px;"> <td style="border-bottom:1px solid #000000;border-left:1px solid #000000;overflow:hidden;padding:0px 3px 0px 3px;vertical-align:bottom;"></td> <td data-sheets-value='{"1":2,"2":"Vierwandig"}' style="border-bottom:1px solid #000000;overflow:hidden;padding:0px 3px 0px 3px;vertical-align:bottom;font-weight:bold;">Vierschalig</td> <td data-sheets-value='{"1":2,"2":"Opaal (A/H/O/H)"}' style="border-right:1px solid #000000;border-bottom:1px solid #000000;overflow:hidden;padding:0px 3px 0px 3px;vertical-align:bottom;font-weight:bold;">Opal (A/H/O/H)</td> <td data-sheets-numberformat='{"1":2,"2":"0.00","3":1}' data-sheets-value='{"1":3,"3":1.28}' style="border-bottom:1px solid #000000;overflow:hidden;padding:0px 3px 0px 3px;vertical-align:bottom;text-align:center;">1.28</td> <td data-sheets-numberformat='{"1":2,"2":"0","3":1}' data-sheets-value='{"1":3,"3":59}' style="border-bottom:1px solid #000000;overflow:hidden;padding:0px 3px 0px 3px;vertical-align:bottom;text-align:center;">59</td> <td data-sheets-numberformat='{"1":2,"2":"0","3":1}' data-sheets-value='{"1":3,"3":46}' style="border-bottom:1px solid #000000;overflow:hidden;padding:0px 3px 0px 3px;vertical-align:bottom;text-align:center;">46</td> <td data-sheets-numberformat='{"1":2,"2":"0","3":1}' data-sheets-value='{"1":3,"3":23}' style="border-right:1px solid #000000;border-bottom:1px solid #000000;overflow:hidden;padding:0px 3px 0px 3px;vertical-align:bottom;text-align:center;">23</td> </tr> <tr style="height:20px;"> <td data-sheets-value='{"1":2,"2":"Polycarbonaat"}' style="border-left:1px solid #000000;overflow:hidden;padding:0px 3px 0px 3px;vertical-align:bottom;font-weight:bold;">Polycarbonat</td> <td data-sheets-value='{"1":2,"2":"Enkelwandig"}' style="overflow:hidden;padding:0px 3px 0px 3px;vertical-align:bottom;font-weight:bold;">Einschalig</td> <td data-sheets-value='{"1":2,"2":"Heatstop Opaal (T)"}' style="border-right:1px solid #000000;overflow:hidden;padding:0px 3px 0px 3px;vertical-align:bottom;font-weight:bold;">Heatstop opal (T)</td> <td data-sheets-numberformat='{"1":2,"2":"0.00","3":1}' data-sheets-value='{"1":3,"3":5.17}' style="overflow:hidden;padding:0px 3px 0px 3px;vertical-align:bottom;text-align:center;">5.17</td> <td data-sheets-numberformat='{"1":2,"2":"0","3":1}' data-sheets-value='{"1":3,"3":49}' style="overflow:hidden;padding:0px 3px 0px 3px;vertical-align:bottom;text-align:center;">49</td> <td data-sheets-numberformat='{"1":2,"2":"0","3":1}' data-sheets-value='{"1":3,"3":59}' style="overflow:hidden;padding:0px 3px 0px 3px;vertical-align:bottom;text-align:center;">59</td> <td data-sheets-numberformat='{"1":2,"2":"0","3":1}' data-sheets-value='{"1":2,"2":"-"}' style="border-right:1px solid #000000;overflow:hidden;padding:0px 3px 0px 3px;vertical-align:bottom;text-align:center;">-</td> </tr> <tr style="height:20px;"> <td data-sheets-value='{"1":2,"2":"Heatstop PC"}' style="border-left:1px solid #000000;overflow:hidden;padding:0px 3px 0px 3px;vertical-align:bottom;font-weight:bold;">Heatstop PC</td> <td data-sheets-value='{"1":2,"2":"Dubbelwandig"}' style="overflow:hidden;padding:0px 3px 0px 3px;vertical-align:bottom;font-weight:bold;">Doppelschalig</td> <td data-sheets-value='{"1":2,"2":"Helder (T/H)"}' style="border-right:1px solid #000000;overflow:hidden;padding:0px 3px 0px 3px;vertical-align:bottom;font-weight:bold;">Klar (T/H)</td> <td data-sheets-numberformat='{"1":2,"2":"0.00","3":1}' data-sheets-value='{"1":3,"3":2.9}' style="overflow:hidden;padding:0px 3px 0px 3px;vertical-align:bottom;text-align:center;">2.90</td> <td data-sheets-numberformat='{"1":2,"2":"0","3":1}' data-sheets-value='{"1":3,"3":44}' style="overflow:hidden;padding:0px 3px 0px 3px;vertical-align:bottom;text-align:center;">44</td> <td data-sheets-numberformat='{"1":2,"2":"0","3":1}' data-sheets-value='{"1":3,"3":51}' style="overflow:hidden;padding:0px 3px 0px 3px;vertical-align:bottom;text-align:center;">51</td> <td data-sheets-numberformat='{"1":2,"2":"0","3":1}' data-sheets-value='{"1":3,"3":20}' style="border-right:1px solid #000000;overflow:hidden;padding:0px 3px 0px 3px;vertical-align:bottom;text-align:center;">20</td> </tr> <tr style="height:20px;"> <td style="border-left:1px solid #000000;overflow:hidden;padding:0px 3px 0px 3px;vertical-align:bottom;font-weight:bold;"></td> <td data-sheets-value='{"1":2,"2":"Dubbelwandig"}' style="overflow:hidden;padding:0px 3px 0px 3px;vertical-align:bottom;font-weight:bold;">Doppelschalig</td> <td data-sheets-value='{"1":2,"2":"Opaal (T/O)"}' style="border-right:1px solid #000000;overflow:hidden;padding:0px 3px 0px 3px;vertical-align:bottom;font-weight:bold;">Opal (T/O)</td> <td data-sheets-numberformat='{"1":2,"2":"0.00","3":1}' data-sheets-value='{"1":3,"3":2.9}' style="overflow:hidden;padding:0px 3px 0px 3px;vertical-align:bottom;text-align:center;">2.90</td> <td data-sheets-numberformat='{"1":2,"2":"0","3":1}' data-sheets-value='{"1":3,"3":41}' style="overflow:hidden;padding:0px 3px 0px 3px;vertical-align:bottom;text-align:center;">41</td> <td data-sheets-numberformat='{"1":2,"2":"0","3":1}' data-sheets-value='{"1":3,"3":45}' style="overflow:hidden;padding:0px 3px 0px 3px;vertical-align:bottom;text-align:center;">45</td> <td data-sheets-numberformat='{"1":2,"2":"0","3":1}' data-sheets-value='{"1":3,"3":20}' style="border-right:1px solid #000000;overflow:hidden;padding:0px 3px 0px 3px;vertical-align:bottom;text-align:center;">20</td> </tr> <tr style="height:20px;"> <td style="border-left:1px solid #000000;overflow:hidden;padding:0px 3px 0px 3px;vertical-align:bottom;font-weight:bold;"></td> <td data-sheets-value='{"1":2,"2":"Driewandig"}' style="overflow:hidden;padding:0px 3px 0px 3px;vertical-align:bott | skylux-160-ce-met-koepel-en-pvc-opstand-30-20-met-lm-motor-1200-x-1800-mm | 8586031366477 | 46872354619725
Rauch- und Wärmeabzug (RWA) | RWA-System | Skylux | Skylux 160° CE mit Kuppel und PVC-Aufsatzkranz 30/20 mit LM-Motor 1200 x 2100 mm |  | 25971 | 5412970259718 | 5437.75 | Ja | 30-45 | 91.99 | 1200 x 2100 mm | 2100 | 1200 |  | PCV 30/20 (30 cm hoch & Dachöffnung = 20 cm größer als das Tageslichtmaß) | Rechteckig | 5.17 W/m²K - 1.28 W/m²K | 87% - 32% | 90% - 32% | 20dB - 23dB | 160° CE (für Industrie) | Lichtkuppel | ohne Windfang | E | Einzelmotor | Maximal ist eine vierschalige Lichtkuppel für dieses Produkt möglich | Ut-Wert LT-Wert g-Wert Rw-waarde EN 1873 : 2014 EN ISO 13468 EN 16153 EN 410 EN 410 EN ISO 140-3 Material Schalen Schalen (W/m²K) (%) (%) (dB) Acryl Einschalig Klar (H) 5.17 90 87 - PMMA Einschalig Opal (O) 5.17 83 76 - Doppelschalig Klar (H/H) 2.90 81 75 20 Doppelschalig Opal (O/O) 2.90 69 58 20 Dreischalig Klar (H/H/H) 1.70 73 65 22 Dreischalig Opal (O/H/O) 1.70 62 51 22 Vierschalig Klar (H/H/H/H) 1.28 64 54 23 Vierschalig Opal (H/H/O/H) 1.28 59 48 23 Polycarbonaat Einschalig Klar (A) 5.17 88 83 - PC Einschalig Opal (D) 5.17 58 60 - Doppelschalig Klar (A/H) 2.90 79 72 20 Doppelschalig Klar (A/A) 2.90 77 69 20 Doppelschalig Opal (A/O) 2.90 73 63 20 Doppelschalig Opal (A/D) 2.90 51 50 20 Dreischalig Klar (A/H/H) 1.70 71 63 22 Dreischalig Opal (A/O/O) 1.70 61 48 22 Vierschalig Klar (A/H/H/H) 1.28 64 52 23 Vierschalig Opal (A/H/O/H) 1.28 59 46 23 Polycarbonat Einschalig Heatstop opal (T) 5.17 49 59 - Heatstop PC Doppelschalig Klar (T/H) 2.90 44 51 20 Doppelschalig Opal (T/O) 2.90 41 45 20 Dreischalig Klar (T/H/H) 1.70 40 <td data-sheets-numberformat='{"1":2,"2":"0","3":1}' data-sheets-value='{"1":3,"3":44}' style="overflow:hidden;padding:0px 3px 0px | https://skylux.eu/de/products/skylux-160-ce-met-koepel-en-pvc-opstand-30-20-met-lm-motor-1200-x-2100-mm | https://skylux.eu/cdn/shop/files/Skylux-160deg-CE-met-koepel-en-pvc-opstand-3020-met-LM-motor-1200-x-2100-mm-RWA-systeem.jpg?v=1702980531&width=1600 | https://skylux.eu/cdn/shop/files/e5a82811-1bb0-48e4-a776-cacb59c7c092_c2fb9b91-0e36-45e7-8508-ad889606bf26.jpg?v=1688551148&width=1600 | //skylux.eu/cdn/shop/files/D_MH_Montageanleitung_Skylux_160_CE_LM.pdf?v=1503750771917917123 | //skylux.eu/cdn/shop/files/D_TD_Technische_Daten_Skylux_Skylux_160_CE_Elektrisch.pdf?v=10489854405570094672 | <style type="text/css" id="isPasted"> <!--td { border: 1px solid #cccccc; } br { mso-data-placement: same-cell; } --> </style> <table border="1" cellpadding="0" cellspacing="0" dir="ltr" style="table-layout:fixed;font-size:10pt;font-family:Arial;border-collapse:collapse;border:none;"><tbody> <tr style="height:20px;"> <td style="overflow:hidden;padding:0px 3px 0px 3px;vertical-align:bottom;"></td> <td style="overflow:hidden;padding:0px 3px 0px 3px;vertical-align:bottom;"></td> <td style="overflow:hidden;padding:0px 3px 0px 3px;vertical-align:bottom;"></td> <td data-sheets-value='{"1":2,"2":"Ut-waarde"}' style="overflow:hidden;padding:0px 3px 0px 3px;vertical-align:bottom;font-weight:bold;text-align:center;">Ut-Wert</td> <td data-sheets-value='{"1":2,"2":"LT-waarde"}' style="overflow:hidden;padding:0px 3px 0px 3px;vertical-align:bottom;font-weight:bold;text-align:center;">LT-Wert</td> <td data-sheets-value='{"1":2,"2":"g-waarde"}' style="overflow:hidden;padding:0px 3px 0px 3px;vertical-align:bottom;font-weight:bold;text-align:center;">g-Wert</td> <td data-sheets-value='{"1":2,"2":"Rw-waarde "}' style="overflow:hidden;padding:0px 3px 0px 3px;vertical-align:bottom;font-weight:bold;text-align:center;">Rw-waarde </td> </tr> <tr style="height:20px;"> <td style="overflow:hidden;padding:0px 3px 0px 3px;vertical-align:bottom;"></td> <td style="overflow:hidden;padding:0px 3px 0px 3px;vertical-align:bottom;"></td> <td style="overflow:hidden;padding:0px 3px 0px 3px;vertical-align:bottom;"></td> <td data-sheets-numberformat='{"1":2,"2":"0.00","3":1}' data-sheets-value='{"1":2,"2":"EN 1873 : 2014"}' style="overflow:hidden;padding:0px 3px 0px 3px;vertical-align:bottom;text-align:center;">EN 1873 : 2014</td> <td data-sheets-numberformat='{"1":2,"2":"0","3":1}' data-sheets-value='{"1":2,"2":"EN ISO 13468 EN 16153 EN 410"}' style="overflow:hidden;padding:0px 3px 0px 3px;vertical-align:bottom;text-align:center;">EN ISO 13468 EN 16153 EN 410</td> <td data-sheets-numberformat='{"1":2,"2":"0","3":1}' data-sheets-value='{"1":2,"2":"EN 410"}' style="overflow:hidden;padding:0px 3px 0px 3px;vertical-align:bottom;text-align:center;">EN 410</td> <td data-sheets-value='{"1":2,"2":"EN ISO 140-3\t\t"}' style="overflow:hidden;padding:0px 3px 0px 3px;vertical-align:bottom;text-align:center;">EN ISO 140-3 </td> </tr> <tr style="height:20px;"> <td data-sheets-value='{"1":2,"2":"Materiaal"}' style="border-bottom:1px solid #000000;overflow:hidden;padding:0px 3px 0px 3px;vertical-align:bottom;background-color:#000000;font-weight:bold;color:#ffffff;">Material</td> <td data-sheets-value='{"1":2,"2":"Wanden"}' style="border-bottom:1px solid #000000;overflow:hidden;padding:0px 3px 0px 3px;vertical-align:bottom;background-color:#000000;font-weight:bold;color:#ffffff;">Schalen</td> <td data-sheets-value='{"1":2,"2":"Schalen"}' style="border-bottom:1px solid #000000;overflow:hidden;padding:0px 3px 0px 3px;vertical-align:bottom;background-color:#000000;font-weight:bold;color:#ffffff;">Schalen</td> <td data-sheets-numberformat='{"1":2,"2":"0.00","3":1}' data-sheets-value='{"1":2,"2":"(W/m²K)\t"}' style="border-bottom:1px solid #000000;overflow:hidden;padding:0px 3px 0px 3px;vertical-align:bottom;background-color:#000000;font-weight:bold;color:#ffffff;text-align:center;">(W/m²K) </td> <td data-sheets-numberformat='{"1":2,"2":"0","3":1}' data-sheets-value='{"1":2,"2":"(%)"}' style="border-bottom:1px solid #000000;overflow:hidden;padding:0px 3px 0px 3px;vertical-align:bottom;background-color:#000000;font-weight:bold;color:#ffffff;text-align:center;">(%)</td> <td data-sheets-numberformat='{"1":2,"2":"0","3":1}' data-sheets-value='{"1":2,"2":"(%)"}' style="border-bottom:1px solid #000000;overflow:hidden;padding:0px 3px 0px 3px;vertical-align:bottom;background-color:#000000;font-weight:bold;color:#ffffff;text-align:center;">(%)</td> <td data-sheets-value='{"1":2,"2":"(dB)"}' style="border-bottom:1px solid #000000;overflow:hidden;padding:0px 3px 0px 3px;vertical-align:bottom;background-color:#000000;font-weight:bold;color:#ffffff;text-align:center;">(dB)</td> </tr> <tr style="height:20px;"> <td data-sheets-value='{"1":2,"2":"Acrylaat"}' style="border-left:1px solid #000000;overflow:hidden;padding:0px 3px 0px 3px;vertical-align:bottom;font-weight:bold;">Acryl</td> <td data-sheets-value='{"1":2,"2":"Enkelwandig"}' style="overflow:hidden;padding:0px 3px 0px 3px;vertical-align:bottom;font-weight:bold;">Einschalig</td> <td data-sheets-value='{"1":2,"2":"Helder (H)"}' style="border-right:1px solid #000000;overflow:hidden;padding:0px 3px 0px 3px;vertical-align:bottom;font-weight:bold;">Klar (H)</td> <td data-sheets-numberformat='{"1":2,"2":"0.00","3":1}' data-sheets-value='{"1":3,"3":5.17}' style="overflow:hidden;padding:0px 3px 0px 3px;vertical-align:bottom;text-align:center;">5.17</td> <td data-sheets-numberformat='{"1":2,"2":"0","3":1}' data-sheets-value='{"1":3,"3":90}' style="overflow:hidden;padding:0px 3px 0px 3px;vertical-align:bottom;text-align:center;">90</td> <td data-sheets-numberformat='{"1":2,"2":"0","3":1}' data-sheets-value='{"1":3,"3":87}' style="overflow:hidden;padding:0px 3px 0px 3px;vertical-align:bottom;text-align:center;">87</td> <td data-sheets-numberformat='{"1":2,"2":"0","3":1}' data-sheets-value='{"1":2,"2":"-"}' style="border-right:1px solid #000000;overflow:hidden;padding:0px 3px 0px 3px;vertical-align:bottom;text-align:center;">-</td> </tr> <tr style="height:20px;"> <td data-sheets-value='{"1":2,"2":"PMMA"}' style="border-left:1px solid #000000;overflow:hidden;padding:0px 3px 0px 3px;vertical-align:bottom;font-weight:bold;">PMMA</td> <td data-sheets-value='{"1":2,"2":"Enkelwandig"}' style="overflow:hidden;padding:0px 3px 0px 3px;vertical-align:bottom;font-weight:bold;">Einschalig</td> <td data-sheets-value='{"1":2,"2":"Opaal (O)"}' style="border-right:1px solid #000000;overflow:hidden;padding:0px 3px 0px 3px;vertical-align:bottom;font-weight:bold;">Opal (O)</td> <td data-sheets-numberformat='{"1":2,"2":"0.00","3":1}' data-sheets-value='{"1":3,"3":5.17}' style="overflow:hidden;padding:0px 3px 0px 3px;vertical-align:bottom;text-align:center;">5.17</td> <td data-sheets-numberformat='{"1":2,"2":"0","3":1}' data-sheets-value='{"1":3,"3":83}' style="overflow:hidden;padding:0px 3px 0px 3px;vertical-align:bottom;text-align:center;">83</td> <td data-sheets-numberformat='{"1":2,"2":"0","3":1}' data-sheets-value='{"1":3,"3":76}' style="overflow:hidden;padding:0px 3px 0px 3px;vertical-align:bottom;text-align:center;">76</td> <td data-sheets-numberformat='{"1":2,"2":"0","3":1}' data-sheets-value='{"1":2,"2":"-"}' style="border-right:1px solid #000000;overflow:hidden;padding:0px 3px 0px 3px;vertical-align:bottom;text-align:center;">-</td> </tr> <tr style="height:20px;"> <td style="border-left:1px solid #000000;overflow:hidden;padding:0px 3px 0px 3px;vertical-align:bottom;font-weight:bold;"></td> <td data-sheets-value='{"1":2,"2":"Dubbelwandig"}' style="overflow:hidden;padding:0px 3px 0px 3px;vertical-align:bottom;font-weight:bold;">Doppelschalig</td> <td data-sheets-value='{"1":2,"2":"Helder (H/H)"}' style="border-right:1px solid #000000;overflow:hidden;padding:0px 3px 0px 3px;vertical-align:bottom;font-weight:bold;">Klar (H/H)</td> <td data-sheets-numberformat='{"1":2,"2":"0.00","3":1}' data-sheets-value='{"1":3,"3":2.9}' style="overflow:hidden;padding:0px 3px 0px 3px;vertical-align:bottom;text-align:center;">2.90</td> <td data-sheets-numberformat='{"1":2,"2":"0","3":1}' data-sheets-value='{"1":3,"3":81}' style="overflow:hidden;padding:0px 3px 0px 3px;vertical-align:bottom;text-align:center;">81</td> <td data-sheets-numberformat='{"1":2,"2":"0","3":1}' data-sheets-value='{"1":3,"3":75}' style="overflow:hidden;padding:0px 3px 0px 3px;vertical-align:bottom;text-align:center;">75</td> <td data-sheets-numberformat='{"1":2,"2":"0","3":1}' data-sheets-value='{"1":3,"3":20}' style="border-right:1px solid #000000;overflow:hidden;padding:0px 3px 0px 3px;vertical-align:bottom;text-align:center;">20</td> </tr> <tr style="height:20px;"> <td style="border-left:1px solid #000000;overflow:hidden;padding:0px 3px 0px 3px;vertical-align:bottom;font-weight:bold;"></td> <td data-sheets-value='{"1":2,"2":"Dubbelwandig"}' style="overflow:hidden;padding:0px 3px 0px 3px;vertical-align:bottom;font-weight:bold;">Doppelschalig</td> <td data-sheets-value='{"1":2,"2":"Opaal (O/O)"}' style="border-right:1px solid #000000;overflow:hidden;padding:0px 3px 0px 3px;vertical-align:bottom;font-weight:bold;">Opal (O/O)</td> <td data-sheets-numberformat='{"1":2,"2":"0.00","3":1}' data-sheets-value='{"1":3,"3":2.9}' style="overflow:hidden;padding:0px 3px 0px 3px;vertical-align:bottom;text-align:center;">2.90</td> <td data-sheets-numberformat='{"1":2,"2":"0","3":1}' data-sheets-value='{"1":3,"3":69}' style="overflow:hidden;padding:0px 3px 0px 3px;vertical-align:bottom;text-align:center;">69</td> <td data-sheets-numberformat='{"1":2,"2":"0","3":1}' data-sheets-value='{"1":3,"3":58}' style="overflow:hidden;padding:0px 3px 0px 3px;vertical-align:bottom;text-align:center;">58</td> <td data-sheets-numberformat='{"1":2,"2":"0","3":1}' data-sheets-value='{"1":3,"3":20}' style="border-right:1px solid #000000;overflow:hidden;padding:0px 3px 0px 3px;vertical-align:bottom;text-align:center;">20</td> </tr> <tr style="height:20px;"> <td style="border-left:1px solid #000000;overflow:hidden;padding:0px 3px 0px 3px;vertical-align:bottom;font-weight:bold;"></td> <td data-sheets-value='{"1":2,"2":"Driewandig"}' style="overflow:hidden;padding:0px 3px 0px 3px;vertical-align:bottom;font-weight:bold;">Dreischalig</td> <td data-sheets-value='{"1":2,"2":"Helder (H/H/H)"}' style="border-right:1px solid #000000;overflow:hidden;padding:0px 3px 0px 3px;vertical-align:bottom;font-weight:bold;">Klar (H/H/H)</td> <td data-sheets-numberformat='{"1":2,"2":"0.00","3":1}' data-sheets-value='{"1":3,"3":1.7}' style="overflow:hidden;padding:0px 3px 0px 3px;vertical-align:bottom;text-align:center;">1.70</td> <td data-sheets-numberformat='{"1":2,"2":"0","3":1}' data-sheets-value='{"1":3,"3":73}' style="overflow:hidden;padding:0px 3px 0px 3px;vertical-align:bottom;text-align:center;">73</td> <td data-sheets-numberformat='{"1":2,"2":"0","3":1}' data-sheets-value='{"1":3,"3":65}' style="overflow:hidden;padding:0px 3px 0px 3px;vertical-align:bottom;text-align:center;">65</td> <td data-sheets-numberformat='{"1":2,"2":"0","3":1}' data-sheets-value='{"1":3,"3":22}' style="border-right:1px solid #000000;overflow:hidden;padding:0px 3px 0px 3px;vertical-align:bottom;text-align:center;">22</td> </tr> <tr style="height:20px;"> <td style="border-left:1px solid #000000;overflow:hidden;padding:0px 3px 0px 3px;vertical-align:bottom;font-weight:bold;"></td> <td data-sheets-value='{"1":2,"2":"Driewandig"}' style="overflow:hidden;padding:0px 3px 0px 3px;vertical-align:bottom;font-weight:bold;">Dreischalig</td> <td data-sheets-value='{"1":2,"2":"Opaal (O/H/O)"}' style="border-right:1px solid #000000;overflow:hidden;padding:0px 3px 0px 3px;vertical-align:bottom;font-weight:bold;">Opal (O/H/O)</td> <td data-sheets-numberformat='{"1":2,"2":"0.00","3":1}' data-sheets-value='{"1":3,"3":1.7}' style="overflow:hidden;padding:0px 3px 0px 3px;vertical-align:bottom;text-align:center;">1.70</td> <td data-sheets-numberformat='{"1":2,"2":"0","3":1}' data-sheets-value='{"1":3,"3":62}' style="overflow:hidden;padding:0px 3px 0px 3px;vertical-align:bottom;text-align:center;">62</td> <td data-sheets-numberformat='{"1":2,"2":"0","3":1}' data-sheets-value='{"1":3,"3":51}' style="overflow:hidden;padding:0px 3px 0px 3px;vertical-align:bottom;text-align:center;">51</td> <td data-sheets-numberformat='{"1":2,"2":"0","3":1}' data-sheets-value='{"1":3,"3":22}' style="border-right:1px solid #000000;overflow:hidden;padding:0px 3px 0px 3px;vertical-align:bottom;text-align:center;">22</td> </tr> <tr style="height:20px;"> <td style="border-left:1px solid #000000;overflow:hidden;padding:0px 3px 0px 3px;vertical-align:bottom;font-weight:bold;"></td> <td data-sheets-value='{"1":2,"2":"Vierwandig"}' style="overflow:hidden;padding:0px 3px 0px 3px;vertical-align:bottom;font-weight:bold;">Vierschalig</td> <td data-sheets-value='{"1":2,"2":"Helder (H/H/H/H)"}' style="border-right:1px solid #000000;overflow:hidden;padding:0px 3px 0px 3px;vertical-align:bottom;font-weight:bold;">Klar (H/H/H/H)</td> <td data-sheets-numberformat='{"1":2,"2":"0.00","3":1}' data-sheets-value='{"1":3,"3":1.28}' style="overflow:hidden;padding:0px 3px 0px 3px;vertical-align:bottom;text-align:center;">1.28</td> <td data-sheets-numberformat='{"1":2,"2":"0","3":1}' data-sheets-value='{"1":3,"3":64}' style="overflow:hidden;padding:0px 3px 0px 3px;vertical-align:bottom;text-align:center;">64</td> <td data-sheets-numberformat='{"1":2,"2":"0","3":1}' data-sheets-value='{"1":3,"3":54}' style="overflow:hidden;padding:0px 3px 0px 3px;vertical-align:bottom;text-align:center;">54</td> <td data-sheets-numberformat='{"1":2,"2":"0","3":1}' data-sheets-value='{"1":3,"3":23}' style="border-right:1px solid #000000;overflow:hidden;padding:0px 3px 0px 3px;vertical-align:bottom;text-align:center;">23</td> </tr> <tr style="height:20px;"> <td style="border-bottom:1px solid #000000;border-left:1px solid #000000;overflow:hidden;padding:0px 3px 0px 3px;vertical-align:bottom;"></td> <td data-sheets-value='{"1":2,"2":"Vierwandig"}' style="border-bottom:1px solid #000000;overflow:hidden;padding:0px 3px 0px 3px;vertical-align:bottom;font-weight:bold;">Vierschalig</td> <td data-sheets-value='{"1":2,"2":"Opaal (H/H/O/H)"}' style="border-right:1px solid #000000;border-bottom:1px solid #000000;overflow:hidden;padding:0px 3px 0px 3px;vertical-align:bottom;font-weight:bold;">Opal (H/H/O/H)</td> <td data-sheets-numberformat='{"1":2,"2":"0.00","3":1}' data-sheets-value='{"1":3,"3":1.28}' style="border-bottom:1px solid #000000;overflow:hidden;padding:0px 3px 0px 3px;vertical-align:bottom;text-align:center;">1.28</td> <td data-sheets-numberformat='{"1":2,"2":"0","3":1}' data-sheets-value='{"1":3,"3":59}' style="border-bottom:1px solid #000000;overflow:hidden;padding:0px 3px 0px 3px;vertical-align:bottom;text-align:center;">59</td> <td data-sheets-numberformat='{"1":2,"2":"0","3":1}' data-sheets-value='{"1":3,"3":48}' style="border-bottom:1px solid #000000;overflow:hidden;padding:0px 3px 0px 3px;vertical-align:bottom;text-align:center;">48</td> <td data-sheets-numberformat='{"1":2,"2":"0","3":1}' data-sheets-value='{"1":3,"3":23}' style="border-right:1px solid #000000;border-bottom:1px solid #000000;overflow:hidden;padding:0px 3px 0px 3px;vertical-align:bottom;text-align:center;">23</td> </tr> <tr style="height:20px;"> <td data-sheets-value='{"1":2,"2":"Polycarbonaat "}' style="border-left:1px solid #000000;overflow:hidden;padding:0px 3px 0px 3px;vertical-align:bottom;font-weight:bold;">Polycarbonaat </td> <td data-sheets-value='{"1":2,"2":"Enkelwandig"}' style="overflow:hidden;padding:0px 3px 0px 3px;vertical-align:bottom;font-weight:bold;">Einschalig</td> <td data-sheets-value='{"1":2,"2":"Helder (A)"}' style="border-right:1px solid #000000;overflow:hidden;padding:0px 3px 0px 3px;vertical-align:bottom;font-weight:bold;">Klar (A)</td> <td data-sheets-numberformat='{"1":2,"2":"0.00","3":1}' data-sheets-value='{"1":3,"3":5.17}' style="overflow:hidden;padding:0px 3px 0px 3px;vertical-align:bottom;text-align:center;">5.17</td> <td data-sheets-numberformat='{"1":2,"2":"0","3":1}' data-sheets-value='{"1":3,"3":88}' style="overflow:hidden;padding:0px 3px 0px 3px;vertical-align:bottom;text-align:center;">88</td> <td data-sheets-numberformat='{"1":2,"2":"0","3":1}' data-sheets-value='{"1":3,"3":83}' style="overflow:hidden;padding:0px 3px 0px 3px;vertical-align:bottom;text-align:center;">83</td> <td data-sheets-numberformat='{"1":2,"2":"0","3":1}' data-sheets-value='{"1":2,"2":"-"}' style="border-right:1px solid #000000;overflow:hidden;padding:0px 3px 0px 3px;vertical-align:bottom;text-align:center;">-</td> </tr> <tr style="height:20px;"> <td data-sheets-value='{"1":2,"2":"PC"}' style="border-left:1px solid #000000;overflow:hidden;padding:0px 3px 0px 3px;vertical-align:bottom;font-weight:bold;">PC</td> <td data-sheets-value='{"1":2,"2":"Enkelwandig"}' style="overflow:hidden;padding:0px 3px 0px 3px;vertical-align:bottom;font-weight:bold;">Einschalig</td> <td data-sheets-value='{"1":2,"2":"Opaal (D)"}' style="border-right:1px solid #000000;overflow:hidden;padding:0px 3px 0px 3px;vertical-align:bottom;font-weight:bold;">Opal (D)</td> <td data-sheets-numberformat='{"1":2,"2":"0.00","3":1}' data-sheets-value='{"1":3,"3":5.17}' style="overflow:hidden;padding:0px 3px 0px 3px;vertical-align:bottom;text-align:center;">5.17</td> <td data-sheets-numberformat='{"1":2,"2":"0","3":1}' data-sheets-value='{"1":3,"3":58}' style="overflow:hidden;padding:0px 3px 0px 3px;vertical-align:bottom;text-align:center;">58</td> <td data-sheets-numberformat='{"1":2,"2":"0","3":1}' data-sheets-value='{"1":3,"3":60}' style="overflow:hidden;padding:0px 3px 0px 3px;vertical-align:bottom;text-align:center;">60</td> <td data-sheets-numberformat='{"1":2,"2":"0","3":1}' data-sheets-value='{"1":2,"2":"-"}' style="border-right:1px solid #000000;overflow:hidden;padding:0px 3px 0px 3px;vertical-align:bottom;text-align:center;">-</td> </tr> <tr style="height:20px;"> <td style="border-left:1px solid #000000;overflow:hidden;padding:0px 3px 0px 3px;vertical-align:bottom;font-weight:bold;"></td> <td data-sheets-value='{"1":2,"2":"Dubbelwandig"}' style="overflow:hidden;padding:0px 3px 0px 3px;vertical-align:bottom;font-weight:bold;">Doppelschalig</td> <td data-sheets-value='{"1":2,"2":"Helder (A/H)"}' style="border-right:1px solid #000000;overflow:hidden;padding:0px 3px 0px 3px;vertical-align:bottom;font-weight:bold;">Klar (A/H)</td> <td data-sheets-numberformat='{"1":2,"2":"0.00","3":1}' data-sheets-value='{"1":3,"3":2.9}' style="overflow:hidden;padding:0px 3px 0px 3px;vertical-align:bottom;text-align:center;">2.90</td> <td data-sheets-numberformat='{"1":2,"2":"0","3":1}' data-sheets-value='{"1":3,"3":79}' style="overflow:hidden;padding:0px 3px 0px 3px;vertical-align:bottom;text-align:center;">79</td> <td data-sheets-numberformat='{"1":2,"2":"0","3":1}' data-sheets-value='{"1":3,"3":72}' style="overflow:hidden;padding:0px 3px 0px 3px;vertical-align:bottom;text-align:center;">72</td> <td data-sheets-numberformat='{"1":2,"2":"0","3":1}' data-sheets-value='{"1":3,"3":20}' style="border-right:1px solid #000000;overflow:hidden;padding:0px 3px 0px 3px;vertical-align:bottom;text-align:center;">20</td> </tr> <tr style="height:20px;"> <td style="border-left:1px solid #000000;overflow:hidden;padding:0px 3px 0px 3px;vertical-align:bottom;font-weight:bold;"></td> <td data-sheets-value='{"1":2,"2":"Dubbelwandig"}' style="overflow:hidden;padding:0px 3px 0px 3px;vertical-align:bottom;font-weight:bold;">Doppelschalig</td> <td data-sheets-value='{"1":2,"2":"Helder (A/A)"}' style="border-right:1px solid #000000;overflow:hidden;padding:0px 3px 0px 3px;vertical-align:bottom;font-weight:bold;">Klar (A/A)</td> <td data-sheets-numberformat='{"1":2,"2":"0.00","3":1}' data-sheets-value='{"1":3,"3":2.9}' style="overflow:hidden;padding:0px 3px 0px 3px;vertical-align:bottom;text-align:center;">2.90</td> <td data-sheets-numberformat='{"1":2,"2":"0","3":1}' data-sheets-value='{"1":3,"3":77}' style="overflow:hidden;padding:0px 3px 0px 3px;vertical-align:bottom;text-align:center;">77</td> <td data-sheets-numberformat='{"1":2,"2":"0","3":1}' data-sheets-value='{"1":3,"3":69}' style="overflow:hidden;padding:0px 3px 0px 3px;vertical-align:bottom;text-align:center;">69</td> <td data-sheets-numberformat='{"1":2,"2":"0","3":1}' data-sheets-value='{"1":3,"3":20}' style="border-right:1px solid #000000;overflow:hidden;padding:0px 3px 0px 3px;vertical-align:bottom;text-align:center;">20</td> </tr> <tr style="height:20px;"> <td style="border-left:1px solid #000000;overflow:hidden;padding:0px 3px 0px 3px;vertical-align:bottom;font-weight:bold;"></td> <td data-sheets-value='{"1":2,"2":"Dubbelwandig"}' style="overflow:hidden;padding:0px 3px 0px 3px;vertical-align:bottom;font-weight:bold;">Doppelschalig</td> <td data-sheets-value='{"1":2,"2":"Opaal (A/O)"}' style="border-right:1px solid #000000;overflow:hidden;padding:0px 3px 0px 3px;vertical-align:bottom;font-weight:bold;">Opal (A/O)</td> <td data-sheets-numberformat='{"1":2,"2":"0.00","3":1}' data-sheets-value='{"1":3,"3":2.9}' style="overflow:hidden;padding:0px 3px 0px 3px;vertical-align:bottom;text-align:center;">2.90</td> <td data-sheets-numberformat='{"1":2,"2":"0","3":1}' data-sheets-value='{"1":3,"3":73}' style="overflow:hidden;padding:0px 3px 0px 3px;vertical-align:bottom;text-align:center;">73</td> <td data-sheets-numberformat='{"1":2,"2":"0","3":1}' data-sheets-value='{"1":3,"3":63}' style="overflow:hidden;padding:0px 3px 0px 3px;vertical-align:bottom;text-align:center;">63</td> <td data-sheets-numberformat='{"1":2,"2":"0","3":1}' data-sheets-value='{"1":3,"3":20}' style="border-right:1px solid #000000;overflow:hidden;padding:0px 3px 0px 3px;vertical-align:bottom;text-align:center;">20</td> </tr> <tr style="height:20px;"> <td style="border-left:1px solid #000000;overflow:hidden;padding:0px 3px 0px 3px;vertical-align:bottom;font-weight:bold;"></td> <td data-sheets-value='{"1":2,"2":"Dubbelwandig"}' style="overflow:hidden;padding:0px 3px 0px 3px;vertical-align:bottom;font-weight:bold;">Doppelschalig</td> <td data-sheets-value='{"1":2,"2":"Opaal (A/D)"}' style="border-right:1px solid #000000;overflow:hidden;padding:0px 3px 0px 3px;vertical-align:bottom;font-weight:bold;">Opal (A/D)</td> <td data-sheets-numberformat='{"1":2,"2":"0.00","3":1}' data-sheets-value='{"1":3,"3":2.9}' style="overflow:hidden;padding:0px 3px 0px 3px;vertical-align:bottom;text-align:center;">2.90</td> <td data-sheets-numberformat='{"1":2,"2":"0","3":1}' data-sheets-value='{"1":3,"3":51}' style="overflow:hidden;padding:0px 3px 0px 3px;vertical-align:bottom;text-align:center;">51</td> <td data-sheets-numberformat='{"1":2,"2":"0","3":1}' data-sheets-value='{"1":3,"3":50}' style="overflow:hidden;padding:0px 3px 0px 3px;vertical-align:bottom;text-align:center;">50</td> <td data-sheets-numberformat='{"1":2,"2":"0","3":1}' data-sheets-value='{"1":3,"3":20}' style="border-right:1px solid #000000;overflow:hidden;padding:0px 3px 0px 3px;vertical-align:bottom;text-align:center;">20</td> </tr> <tr style="height:20px;"> <td style="border-left:1px solid #000000;overflow:hidden;padding:0px 3px 0px 3px;vertical-align:bottom;font-weight:bold;"></td> <td data-sheets-value='{"1":2,"2":"Driewandig"}' style="overflow:hidden;padding:0px 3px 0px 3px;vertical-align:bottom;font-weight:bold;">Dreischalig</td> <td data-sheets-value='{"1":2,"2":"Helder (A/H/H)"}' style="border-right:1px solid #000000;overflow:hidden;padding:0px 3px 0px 3px;vertical-align:bottom;font-weight:bold;">Klar (A/H/H)</td> <td data-sheets-numberformat='{"1":2,"2":"0.00","3":1}' data-sheets-value='{"1":3,"3":1.7}' style="overflow:hidden;padding:0px 3px 0px 3px;vertical-align:bottom;text-align:center;">1.70</td> <td data-sheets-numberformat='{"1":2,"2":"0","3":1}' data-sheets-value='{"1":3,"3":71}' style="overflow:hidden;padding:0px 3px 0px 3px;vertical-align:bottom;text-align:center;">71</td> <td data-sheets-numberformat='{"1":2,"2":"0","3":1}' data-sheets-value='{"1":3,"3":63}' style="overflow:hidden;padding:0px 3px 0px 3px;vertical-align:bottom;text-align:center;">63</td> <td data-sheets-numberformat='{"1":2,"2":"0","3":1}' data-sheets-value='{"1":3,"3":22}' style="border-right:1px solid #000000;overflow:hidden;padding:0px 3px 0px 3px;vertical-align:bottom;text-align:center;">22</td> </tr> <tr style="height:20px;"> <td style="border-left:1px solid #000000;overflow:hidden;padding:0px 3px 0px 3px;vertical-align:bottom;font-weight:bold;"></td> <td data-sheets-value='{"1":2,"2":"Driewandig"}' style="overflow:hidden;padding:0px 3px 0px 3px;vertical-align:bottom;font-weight:bold;">Dreischalig</td> <td data-sheets-value='{"1":2,"2":"Opaal (A/O/O)"}' style="border-right:1px solid #000000;overflow:hidden;padding:0px 3px 0px 3px;vertical-align:bottom;font-weight:bold;">Opal (A/O/O)</td> <td data-sheets-numberformat='{"1":2,"2":"0.00","3":1}' data-sheets-value='{"1":3,"3":1.7}' style="overflow:hidden;padding:0px 3px 0px 3px;vertical-align:bottom;text-align:center;">1.70</td> <td data-sheets-numberformat='{"1":2,"2":"0","3":1}' data-sheets-value='{"1":3,"3":61}' style="overflow:hidden;padding:0px 3px 0px 3px;vertical-align:bottom;text-align:center;">61</td> <td data-sheets-numberformat='{"1":2,"2":"0","3":1}' data-sheets-value='{"1":3,"3":48}' style="overflow:hidden;padding:0px 3px 0px 3px;vertical-align:bottom;text-align:center;">48</td> <td data-sheets-numberformat='{"1":2,"2":"0","3":1}' data-sheets-value='{"1":3,"3":22}' style="border-right:1px solid #000000;overflow:hidden;padding:0px 3px 0px 3px;vertical-align:bottom;text-align:center;">22</td> </tr> <tr style="height:20px;"> <td style="border-left:1px solid #000000;overflow:hidden;padding:0px 3px 0px 3px;vertical-align:bottom;font-weight:bold;"></td> <td data-sheets-value='{"1":2,"2":"Vierwandig"}' style="overflow:hidden;padding:0px 3px 0px 3px;vertical-align:bottom;font-weight:bold;">Vierschalig</td> <td data-sheets-value='{"1":2,"2":"Helder (A/H/H/H)"}' style="border-right:1px solid #000000;overflow:hidden;padding:0px 3px 0px 3px;vertical-align:bottom;font-weight:bold;">Klar (A/H/H/H)</td> <td data-sheets-numberformat='{"1":2,"2":"0.00","3":1}' data-sheets-value='{"1":3,"3":1.28}' style="overflow:hidden;padding:0px 3px 0px 3px;vertical-align:bottom;text-align:center;">1.28</td> <td data-sheets-numberformat='{"1":2,"2":"0","3":1}' data-sheets-value='{"1":3,"3":64}' style="overflow:hidden;padding:0px 3px 0px 3px;vertical-align:bottom;text-align:center;">64</td> <td data-sheets-numberformat='{"1":2,"2":"0","3":1}' data-sheets-value='{"1":3,"3":52}' style="overflow:hidden;padding:0px 3px 0px 3px;vertical-align:bottom;text-align:center;">52</td> <td data-sheets-numberformat='{"1":2,"2":"0","3":1}' data-sheets-value='{"1":3,"3":23}' style="border-right:1px solid #000000;overflow:hidden;padding:0px 3px 0px 3px;vertical-align:bottom;text-align:center;">23</td> </tr> <tr style="height:20px;"> <td style="border-bottom:1px solid #000000;border-left:1px solid #000000;overflow:hidden;padding:0px 3px 0px 3px;vertical-align:bottom;"></td> <td data-sheets-value='{"1":2,"2":"Vierwandig"}' style="border-bottom:1px solid #000000;overflow:hidden;padding:0px 3px 0px 3px;vertical-align:bottom;font-weight:bold;">Vierschalig</td> <td data-sheets-value='{"1":2,"2":"Opaal (A/H/O/H)"}' style="border-right:1px solid #000000;border-bottom:1px solid #000000;overflow:hidden;padding:0px 3px 0px 3px;vertical-align:bottom;font-weight:bold;">Opal (A/H/O/H)</td> <td data-sheets-numberformat='{"1":2,"2":"0.00","3":1}' data-sheets-value='{"1":3,"3":1.28}' style="border-bottom:1px solid #000000;overflow:hidden;padding:0px 3px 0px 3px;vertical-align:bottom;text-align:center;">1.28</td> <td data-sheets-numberformat='{"1":2,"2":"0","3":1}' data-sheets-value='{"1":3,"3":59}' style="border-bottom:1px solid #000000;overflow:hidden;padding:0px 3px 0px 3px;vertical-align:bottom;text-align:center;">59</td> <td data-sheets-numberformat='{"1":2,"2":"0","3":1}' data-sheets-value='{"1":3,"3":46}' style="border-bottom:1px solid #000000;overflow:hidden;padding:0px 3px 0px 3px;vertical-align:bottom;text-align:center;">46</td> <td data-sheets-numberformat='{"1":2,"2":"0","3":1}' data-sheets-value='{"1":3,"3":23}' style="border-right:1px solid #000000;border-bottom:1px solid #000000;overflow:hidden;padding:0px 3px 0px 3px;vertical-align:bottom;text-align:center;">23</td> </tr> <tr style="height:20px;"> <td data-sheets-value='{"1":2,"2":"Polycarbonaat"}' style="border-left:1px solid #000000;overflow:hidden;padding:0px 3px 0px 3px;vertical-align:bottom;font-weight:bold;">Polycarbonat</td> <td data-sheets-value='{"1":2,"2":"Enkelwandig"}' style="overflow:hidden;padding:0px 3px 0px 3px;vertical-align:bottom;font-weight:bold;">Einschalig</td> <td data-sheets-value='{"1":2,"2":"Heatstop Opaal (T)"}' style="border-right:1px solid #000000;overflow:hidden;padding:0px 3px 0px 3px;vertical-align:bottom;font-weight:bold;">Heatstop opal (T)</td> <td data-sheets-numberformat='{"1":2,"2":"0.00","3":1}' data-sheets-value='{"1":3,"3":5.17}' style="overflow:hidden;padding:0px 3px 0px 3px;vertical-align:bottom;text-align:center;">5.17</td> <td data-sheets-numberformat='{"1":2,"2":"0","3":1}' data-sheets-value='{"1":3,"3":49}' style="overflow:hidden;padding:0px 3px 0px 3px;vertical-align:bottom;text-align:center;">49</td> <td data-sheets-numberformat='{"1":2,"2":"0","3":1}' data-sheets-value='{"1":3,"3":59}' style="overflow:hidden;padding:0px 3px 0px 3px;vertical-align:bottom;text-align:center;">59</td> <td data-sheets-numberformat='{"1":2,"2":"0","3":1}' data-sheets-value='{"1":2,"2":"-"}' style="border-right:1px solid #000000;overflow:hidden;padding:0px 3px 0px 3px;vertical-align:bottom;text-align:center;">-</td> </tr> <tr style="height:20px;"> <td data-sheets-value='{"1":2,"2":"Heatstop PC"}' style="border-left:1px solid #000000;overflow:hidden;padding:0px 3px 0px 3px;vertical-align:bottom;font-weight:bold;">Heatstop PC</td> <td data-sheets-value='{"1":2,"2":"Dubbelwandig"}' style="overflow:hidden;padding:0px 3px 0px 3px;vertical-align:bottom;font-weight:bold;">Doppelschalig</td> <td data-sheets-value='{"1":2,"2":"Helder (T/H)"}' style="border-right:1px solid #000000;overflow:hidden;padding:0px 3px 0px 3px;vertical-align:bottom;font-weight:bold;">Klar (T/H)</td> <td data-sheets-numberformat='{"1":2,"2":"0.00","3":1}' data-sheets-value='{"1":3,"3":2.9}' style="overflow:hidden;padding:0px 3px 0px 3px;vertical-align:bottom;text-align:center;">2.90</td> <td data-sheets-numberformat='{"1":2,"2":"0","3":1}' data-sheets-value='{"1":3,"3":44}' style="overflow:hidden;padding:0px 3px 0px 3px;vertical-align:bottom;text-align:center;">44</td> <td data-sheets-numberformat='{"1":2,"2":"0","3":1}' data-sheets-value='{"1":3,"3":51}' style="overflow:hidden;padding:0px 3px 0px 3px;vertical-align:bottom;text-align:center;">51</td> <td data-sheets-numberformat='{"1":2,"2":"0","3":1}' data-sheets-value='{"1":3,"3":20}' style="border-right:1px solid #000000;overflow:hidden;padding:0px 3px 0px 3px;vertical-align:bottom;text-align:center;">20</td> </tr> <tr style="height:20px;"> <td style="border-left:1px solid #000000;overflow:hidden;padding:0px 3px 0px 3px;vertical-align:bottom;font-weight:bold;"></td> <td data-sheets-value='{"1":2,"2":"Dubbelwandig"}' style="overflow:hidden;padding:0px 3px 0px 3px;vertical-align:bottom;font-weight:bold;">Doppelschalig</td> <td data-sheets-value='{"1":2,"2":"Opaal (T/O)"}' style="border-right:1px solid #000000;overflow:hidden;padding:0px 3px 0px 3px;vertical-align:bottom;font-weight:bold;">Opal (T/O)</td> <td data-sheets-numberformat='{"1":2,"2":"0.00","3":1}' data-sheets-value='{"1":3,"3":2.9}' style="overflow:hidden;padding:0px 3px 0px 3px;vertical-align:bottom;text-align:center;">2.90</td> <td data-sheets-numberformat='{"1":2,"2":"0","3":1}' data-sheets-value='{"1":3,"3":41}' style="overflow:hidden;padding:0px 3px 0px 3px;vertical-align:bottom;text-align:center;">41</td> <td data-sheets-numberformat='{"1":2,"2":"0","3":1}' data-sheets-value='{"1":3,"3":45}' style="overflow:hidden;padding:0px 3px 0px 3px;vertical-align:bottom;text-align:center;">45</td> <td data-sheets-numberformat='{"1":2,"2":"0","3":1}' data-sheets-value='{"1":3,"3":20}' style="border-right:1px solid #000000;overflow:hidden;padding:0px 3px 0px 3px;vertical-align:bottom;text-align:center;">20</td> </tr> <tr style="height:20px;"> <td style="border-left:1px solid #000000;overflow:hidden;padding:0px 3px 0px 3px;vertical-align:bottom;font-weight:bold;"></td> <td data-sheets-value='{"1":2,"2":"Driewandig"}' style="overflow:hidden;padding:0px 3px 0px 3px;vertical-align:bott | skylux-160-ce-met-koepel-en-pvc-opstand-30-20-met-lm-motor-1200-x-2100-mm | 8586031432013 | 46872354783565
Rauch- und Wärmeabzug (RWA) | RWA-System | Skylux | Skylux 160° CE mit Kuppel und PVC-Aufsatzkranz 30/20 mit LM-Motor 1300 x 1300 mm |  | 25955 | 5412970259558 | 4216.85 | Ja | 30-45 | 76.39 | 1300 x 1300 mm | 1300 | 1300 |  | PCV 30/20 (30 cm hoch & Dachöffnung = 20 cm größer als das Tageslichtmaß) | Quadratisch | 5.17 W/m²K - 1.28 W/m²K | 87% - 32% | 90% - 32% | 20dB - 23dB | 160° CE (für Industrie) | Lichtkuppel | ohne Windfang | E | Einzelmotor | Maximal ist eine vierschalige Lichtkuppel für dieses Produkt möglich | Ut-Wert LT-Wert g-Wert Rw-waarde EN 1873 : 2014 EN ISO 13468 EN 16153 EN 410 EN 410 EN ISO 140-3 Material Schalen Schalen (W/m²K) (%) (%) (dB) Acryl Einschalig Klar (H) 5.17 90 87 - PMMA Einschalig Opal (O) 5.17 83 76 - Doppelschalig Klar (H/H) 2.90 81 75 20 Doppelschalig Opal (O/O) 2.90 69 58 20 Dreischalig Klar (H/H/H) 1.70 73 65 22 Dreischalig Opal (O/H/O) 1.70 62 51 22 Vierschalig Klar (H/H/H/H) 1.28 64 54 23 Vierschalig Opal (H/H/O/H) 1.28 59 48 23 Polycarbonaat Einschalig Klar (A) 5.17 88 83 - PC Einschalig Opal (D) 5.17 58 60 - Doppelschalig Klar (A/H) 2.90 79 72 20 Doppelschalig Klar (A/A) 2.90 77 69 20 Doppelschalig Opal (A/O) 2.90 73 63 20 Doppelschalig Opal (A/D) 2.90 51 50 20 Dreischalig Klar (A/H/H) 1.70 71 63 22 Dreischalig Opal (A/O/O) 1.70 61 48 22 Vierschalig Klar (A/H/H/H) 1.28 64 52 23 Vierschalig Opal (A/H/O/H) 1.28 59 46 23 Polycarbonat Einschalig Heatstop opal (T) 5.17 49 59 - Heatstop PC Doppelschalig Klar (T/H) 2.90 44 51 20 Doppelschalig Opal (T/O) 2.90 41 45 20 Dreischalig Klar (T/H/H) 1.70 40 <td data-sheets-numberformat='{"1":2,"2":"0","3":1}' data-sheets-value='{"1":3,"3":44}' style="overflow:hidden;padding:0px 3px 0px | https://skylux.eu/de/products/skylux-160-ce-met-koepel-en-pvc-opstand-30-20-met-lm-motor-1300-x-1300-mm | https://skylux.eu/cdn/shop/files/Skylux-160deg-CE-met-koepel-en-pvc-opstand-3020-met-LM-motor-1300-x-1300-mm-RWA-systeem.jpg?v=1702980542&width=1600 | https://skylux.eu/cdn/shop/files/e5a82811-1bb0-48e4-a776-cacb59c7c092_6b431265-45ab-49da-8fe5-dfd05a5a326a.jpg?v=1688551152&width=1600 | //skylux.eu/cdn/shop/files/D_MH_Montageanleitung_Skylux_160_CE_LM.pdf?v=1503750771917917123 | //skylux.eu/cdn/shop/files/D_TD_Technische_Daten_Skylux_Skylux_160_CE_Elektrisch.pdf?v=10489854405570094672 | <style type="text/css" id="isPasted"> <!--td { border: 1px solid #cccccc; } br { mso-data-placement: same-cell; } --> </style> <table border="1" cellpadding="0" cellspacing="0" dir="ltr" style="table-layout:fixed;font-size:10pt;font-family:Arial;border-collapse:collapse;border:none;"><tbody> <tr style="height:20px;"> <td style="overflow:hidden;padding:0px 3px 0px 3px;vertical-align:bottom;"></td> <td style="overflow:hidden;padding:0px 3px 0px 3px;vertical-align:bottom;"></td> <td style="overflow:hidden;padding:0px 3px 0px 3px;vertical-align:bottom;"></td> <td data-sheets-value='{"1":2,"2":"Ut-waarde"}' style="overflow:hidden;padding:0px 3px 0px 3px;vertical-align:bottom;font-weight:bold;text-align:center;">Ut-Wert</td> <td data-sheets-value='{"1":2,"2":"LT-waarde"}' style="overflow:hidden;padding:0px 3px 0px 3px;vertical-align:bottom;font-weight:bold;text-align:center;">LT-Wert</td> <td data-sheets-value='{"1":2,"2":"g-waarde"}' style="overflow:hidden;padding:0px 3px 0px 3px;vertical-align:bottom;font-weight:bold;text-align:center;">g-Wert</td> <td data-sheets-value='{"1":2,"2":"Rw-waarde "}' style="overflow:hidden;padding:0px 3px 0px 3px;vertical-align:bottom;font-weight:bold;text-align:center;">Rw-waarde </td> </tr> <tr style="height:20px;"> <td style="overflow:hidden;padding:0px 3px 0px 3px;vertical-align:bottom;"></td> <td style="overflow:hidden;padding:0px 3px 0px 3px;vertical-align:bottom;"></td> <td style="overflow:hidden;padding:0px 3px 0px 3px;vertical-align:bottom;"></td> <td data-sheets-numberformat='{"1":2,"2":"0.00","3":1}' data-sheets-value='{"1":2,"2":"EN 1873 : 2014"}' style="overflow:hidden;padding:0px 3px 0px 3px;vertical-align:bottom;text-align:center;">EN 1873 : 2014</td> <td data-sheets-numberformat='{"1":2,"2":"0","3":1}' data-sheets-value='{"1":2,"2":"EN ISO 13468 EN 16153 EN 410"}' style="overflow:hidden;padding:0px 3px 0px 3px;vertical-align:bottom;text-align:center;">EN ISO 13468 EN 16153 EN 410</td> <td data-sheets-numberformat='{"1":2,"2":"0","3":1}' data-sheets-value='{"1":2,"2":"EN 410"}' style="overflow:hidden;padding:0px 3px 0px 3px;vertical-align:bottom;text-align:center;">EN 410</td> <td data-sheets-value='{"1":2,"2":"EN ISO 140-3\t\t"}' style="overflow:hidden;padding:0px 3px 0px 3px;vertical-align:bottom;text-align:center;">EN ISO 140-3 </td> </tr> <tr style="height:20px;"> <td data-sheets-value='{"1":2,"2":"Materiaal"}' style="border-bottom:1px solid #000000;overflow:hidden;padding:0px 3px 0px 3px;vertical-align:bottom;background-color:#000000;font-weight:bold;color:#ffffff;">Material</td> <td data-sheets-value='{"1":2,"2":"Wanden"}' style="border-bottom:1px solid #000000;overflow:hidden;padding:0px 3px 0px 3px;vertical-align:bottom;background-color:#000000;font-weight:bold;color:#ffffff;">Schalen</td> <td data-sheets-value='{"1":2,"2":"Schalen"}' style="border-bottom:1px solid #000000;overflow:hidden;padding:0px 3px 0px 3px;vertical-align:bottom;background-color:#000000;font-weight:bold;color:#ffffff;">Schalen</td> <td data-sheets-numberformat='{"1":2,"2":"0.00","3":1}' data-sheets-value='{"1":2,"2":"(W/m²K)\t"}' style="border-bottom:1px solid #000000;overflow:hidden;padding:0px 3px 0px 3px;vertical-align:bottom;background-color:#000000;font-weight:bold;color:#ffffff;text-align:center;">(W/m²K) </td> <td data-sheets-numberformat='{"1":2,"2":"0","3":1}' data-sheets-value='{"1":2,"2":"(%)"}' style="border-bottom:1px solid #000000;overflow:hidden;padding:0px 3px 0px 3px;vertical-align:bottom;background-color:#000000;font-weight:bold;color:#ffffff;text-align:center;">(%)</td> <td data-sheets-numberformat='{"1":2,"2":"0","3":1}' data-sheets-value='{"1":2,"2":"(%)"}' style="border-bottom:1px solid #000000;overflow:hidden;padding:0px 3px 0px 3px;vertical-align:bottom;background-color:#000000;font-weight:bold;color:#ffffff;text-align:center;">(%)</td> <td data-sheets-value='{"1":2,"2":"(dB)"}' style="border-bottom:1px solid #000000;overflow:hidden;padding:0px 3px 0px 3px;vertical-align:bottom;background-color:#000000;font-weight:bold;color:#ffffff;text-align:center;">(dB)</td> </tr> <tr style="height:20px;"> <td data-sheets-value='{"1":2,"2":"Acrylaat"}' style="border-left:1px solid #000000;overflow:hidden;padding:0px 3px 0px 3px;vertical-align:bottom;font-weight:bold;">Acryl</td> <td data-sheets-value='{"1":2,"2":"Enkelwandig"}' style="overflow:hidden;padding:0px 3px 0px 3px;vertical-align:bottom;font-weight:bold;">Einschalig</td> <td data-sheets-value='{"1":2,"2":"Helder (H)"}' style="border-right:1px solid #000000;overflow:hidden;padding:0px 3px 0px 3px;vertical-align:bottom;font-weight:bold;">Klar (H)</td> <td data-sheets-numberformat='{"1":2,"2":"0.00","3":1}' data-sheets-value='{"1":3,"3":5.17}' style="overflow:hidden;padding:0px 3px 0px 3px;vertical-align:bottom;text-align:center;">5.17</td> <td data-sheets-numberformat='{"1":2,"2":"0","3":1}' data-sheets-value='{"1":3,"3":90}' style="overflow:hidden;padding:0px 3px 0px 3px;vertical-align:bottom;text-align:center;">90</td> <td data-sheets-numberformat='{"1":2,"2":"0","3":1}' data-sheets-value='{"1":3,"3":87}' style="overflow:hidden;padding:0px 3px 0px 3px;vertical-align:bottom;text-align:center;">87</td> <td data-sheets-numberformat='{"1":2,"2":"0","3":1}' data-sheets-value='{"1":2,"2":"-"}' style="border-right:1px solid #000000;overflow:hidden;padding:0px 3px 0px 3px;vertical-align:bottom;text-align:center;">-</td> </tr> <tr style="height:20px;"> <td data-sheets-value='{"1":2,"2":"PMMA"}' style="border-left:1px solid #000000;overflow:hidden;padding:0px 3px 0px 3px;vertical-align:bottom;font-weight:bold;">PMMA</td> <td data-sheets-value='{"1":2,"2":"Enkelwandig"}' style="overflow:hidden;padding:0px 3px 0px 3px;vertical-align:bottom;font-weight:bold;">Einschalig</td> <td data-sheets-value='{"1":2,"2":"Opaal (O)"}' style="border-right:1px solid #000000;overflow:hidden;padding:0px 3px 0px 3px;vertical-align:bottom;font-weight:bold;">Opal (O)</td> <td data-sheets-numberformat='{"1":2,"2":"0.00","3":1}' data-sheets-value='{"1":3,"3":5.17}' style="overflow:hidden;padding:0px 3px 0px 3px;vertical-align:bottom;text-align:center;">5.17</td> <td data-sheets-numberformat='{"1":2,"2":"0","3":1}' data-sheets-value='{"1":3,"3":83}' style="overflow:hidden;padding:0px 3px 0px 3px;vertical-align:bottom;text-align:center;">83</td> <td data-sheets-numberformat='{"1":2,"2":"0","3":1}' data-sheets-value='{"1":3,"3":76}' style="overflow:hidden;padding:0px 3px 0px 3px;vertical-align:bottom;text-align:center;">76</td> <td data-sheets-numberformat='{"1":2,"2":"0","3":1}' data-sheets-value='{"1":2,"2":"-"}' style="border-right:1px solid #000000;overflow:hidden;padding:0px 3px 0px 3px;vertical-align:bottom;text-align:center;">-</td> </tr> <tr style="height:20px;"> <td style="border-left:1px solid #000000;overflow:hidden;padding:0px 3px 0px 3px;vertical-align:bottom;font-weight:bold;"></td> <td data-sheets-value='{"1":2,"2":"Dubbelwandig"}' style="overflow:hidden;padding:0px 3px 0px 3px;vertical-align:bottom;font-weight:bold;">Doppelschalig</td> <td data-sheets-value='{"1":2,"2":"Helder (H/H)"}' style="border-right:1px solid #000000;overflow:hidden;padding:0px 3px 0px 3px;vertical-align:bottom;font-weight:bold;">Klar (H/H)</td> <td data-sheets-numberformat='{"1":2,"2":"0.00","3":1}' data-sheets-value='{"1":3,"3":2.9}' style="overflow:hidden;padding:0px 3px 0px 3px;vertical-align:bottom;text-align:center;">2.90</td> <td data-sheets-numberformat='{"1":2,"2":"0","3":1}' data-sheets-value='{"1":3,"3":81}' style="overflow:hidden;padding:0px 3px 0px 3px;vertical-align:bottom;text-align:center;">81</td> <td data-sheets-numberformat='{"1":2,"2":"0","3":1}' data-sheets-value='{"1":3,"3":75}' style="overflow:hidden;padding:0px 3px 0px 3px;vertical-align:bottom;text-align:center;">75</td> <td data-sheets-numberformat='{"1":2,"2":"0","3":1}' data-sheets-value='{"1":3,"3":20}' style="border-right:1px solid #000000;overflow:hidden;padding:0px 3px 0px 3px;vertical-align:bottom;text-align:center;">20</td> </tr> <tr style="height:20px;"> <td style="border-left:1px solid #000000;overflow:hidden;padding:0px 3px 0px 3px;vertical-align:bottom;font-weight:bold;"></td> <td data-sheets-value='{"1":2,"2":"Dubbelwandig"}' style="overflow:hidden;padding:0px 3px 0px 3px;vertical-align:bottom;font-weight:bold;">Doppelschalig</td> <td data-sheets-value='{"1":2,"2":"Opaal (O/O)"}' style="border-right:1px solid #000000;overflow:hidden;padding:0px 3px 0px 3px;vertical-align:bottom;font-weight:bold;">Opal (O/O)</td> <td data-sheets-numberformat='{"1":2,"2":"0.00","3":1}' data-sheets-value='{"1":3,"3":2.9}' style="overflow:hidden;padding:0px 3px 0px 3px;vertical-align:bottom;text-align:center;">2.90</td> <td data-sheets-numberformat='{"1":2,"2":"0","3":1}' data-sheets-value='{"1":3,"3":69}' style="overflow:hidden;padding:0px 3px 0px 3px;vertical-align:bottom;text-align:center;">69</td> <td data-sheets-numberformat='{"1":2,"2":"0","3":1}' data-sheets-value='{"1":3,"3":58}' style="overflow:hidden;padding:0px 3px 0px 3px;vertical-align:bottom;text-align:center;">58</td> <td data-sheets-numberformat='{"1":2,"2":"0","3":1}' data-sheets-value='{"1":3,"3":20}' style="border-right:1px solid #000000;overflow:hidden;padding:0px 3px 0px 3px;vertical-align:bottom;text-align:center;">20</td> </tr> <tr style="height:20px;"> <td style="border-left:1px solid #000000;overflow:hidden;padding:0px 3px 0px 3px;vertical-align:bottom;font-weight:bold;"></td> <td data-sheets-value='{"1":2,"2":"Driewandig"}' style="overflow:hidden;padding:0px 3px 0px 3px;vertical-align:bottom;font-weight:bold;">Dreischalig</td> <td data-sheets-value='{"1":2,"2":"Helder (H/H/H)"}' style="border-right:1px solid #000000;overflow:hidden;padding:0px 3px 0px 3px;vertical-align:bottom;font-weight:bold;">Klar (H/H/H)</td> <td data-sheets-numberformat='{"1":2,"2":"0.00","3":1}' data-sheets-value='{"1":3,"3":1.7}' style="overflow:hidden;padding:0px 3px 0px 3px;vertical-align:bottom;text-align:center;">1.70</td> <td data-sheets-numberformat='{"1":2,"2":"0","3":1}' data-sheets-value='{"1":3,"3":73}' style="overflow:hidden;padding:0px 3px 0px 3px;vertical-align:bottom;text-align:center;">73</td> <td data-sheets-numberformat='{"1":2,"2":"0","3":1}' data-sheets-value='{"1":3,"3":65}' style="overflow:hidden;padding:0px 3px 0px 3px;vertical-align:bottom;text-align:center;">65</td> <td data-sheets-numberformat='{"1":2,"2":"0","3":1}' data-sheets-value='{"1":3,"3":22}' style="border-right:1px solid #000000;overflow:hidden;padding:0px 3px 0px 3px;vertical-align:bottom;text-align:center;">22</td> </tr> <tr style="height:20px;"> <td style="border-left:1px solid #000000;overflow:hidden;padding:0px 3px 0px 3px;vertical-align:bottom;font-weight:bold;"></td> <td data-sheets-value='{"1":2,"2":"Driewandig"}' style="overflow:hidden;padding:0px 3px 0px 3px;vertical-align:bottom;font-weight:bold;">Dreischalig</td> <td data-sheets-value='{"1":2,"2":"Opaal (O/H/O)"}' style="border-right:1px solid #000000;overflow:hidden;padding:0px 3px 0px 3px;vertical-align:bottom;font-weight:bold;">Opal (O/H/O)</td> <td data-sheets-numberformat='{"1":2,"2":"0.00","3":1}' data-sheets-value='{"1":3,"3":1.7}' style="overflow:hidden;padding:0px 3px 0px 3px;vertical-align:bottom;text-align:center;">1.70</td> <td data-sheets-numberformat='{"1":2,"2":"0","3":1}' data-sheets-value='{"1":3,"3":62}' style="overflow:hidden;padding:0px 3px 0px 3px;vertical-align:bottom;text-align:center;">62</td> <td data-sheets-numberformat='{"1":2,"2":"0","3":1}' data-sheets-value='{"1":3,"3":51}' style="overflow:hidden;padding:0px 3px 0px 3px;vertical-align:bottom;text-align:center;">51</td> <td data-sheets-numberformat='{"1":2,"2":"0","3":1}' data-sheets-value='{"1":3,"3":22}' style="border-right:1px solid #000000;overflow:hidden;padding:0px 3px 0px 3px;vertical-align:bottom;text-align:center;">22</td> </tr> <tr style="height:20px;"> <td style="border-left:1px solid #000000;overflow:hidden;padding:0px 3px 0px 3px;vertical-align:bottom;font-weight:bold;"></td> <td data-sheets-value='{"1":2,"2":"Vierwandig"}' style="overflow:hidden;padding:0px 3px 0px 3px;vertical-align:bottom;font-weight:bold;">Vierschalig</td> <td data-sheets-value='{"1":2,"2":"Helder (H/H/H/H)"}' style="border-right:1px solid #000000;overflow:hidden;padding:0px 3px 0px 3px;vertical-align:bottom;font-weight:bold;">Klar (H/H/H/H)</td> <td data-sheets-numberformat='{"1":2,"2":"0.00","3":1}' data-sheets-value='{"1":3,"3":1.28}' style="overflow:hidden;padding:0px 3px 0px 3px;vertical-align:bottom;text-align:center;">1.28</td> <td data-sheets-numberformat='{"1":2,"2":"0","3":1}' data-sheets-value='{"1":3,"3":64}' style="overflow:hidden;padding:0px 3px 0px 3px;vertical-align:bottom;text-align:center;">64</td> <td data-sheets-numberformat='{"1":2,"2":"0","3":1}' data-sheets-value='{"1":3,"3":54}' style="overflow:hidden;padding:0px 3px 0px 3px;vertical-align:bottom;text-align:center;">54</td> <td data-sheets-numberformat='{"1":2,"2":"0","3":1}' data-sheets-value='{"1":3,"3":23}' style="border-right:1px solid #000000;overflow:hidden;padding:0px 3px 0px 3px;vertical-align:bottom;text-align:center;">23</td> </tr> <tr style="height:20px;"> <td style="border-bottom:1px solid #000000;border-left:1px solid #000000;overflow:hidden;padding:0px 3px 0px 3px;vertical-align:bottom;"></td> <td data-sheets-value='{"1":2,"2":"Vierwandig"}' style="border-bottom:1px solid #000000;overflow:hidden;padding:0px 3px 0px 3px;vertical-align:bottom;font-weight:bold;">Vierschalig</td> <td data-sheets-value='{"1":2,"2":"Opaal (H/H/O/H)"}' style="border-right:1px solid #000000;border-bottom:1px solid #000000;overflow:hidden;padding:0px 3px 0px 3px;vertical-align:bottom;font-weight:bold;">Opal (H/H/O/H)</td> <td data-sheets-numberformat='{"1":2,"2":"0.00","3":1}' data-sheets-value='{"1":3,"3":1.28}' style="border-bottom:1px solid #000000;overflow:hidden;padding:0px 3px 0px 3px;vertical-align:bottom;text-align:center;">1.28</td> <td data-sheets-numberformat='{"1":2,"2":"0","3":1}' data-sheets-value='{"1":3,"3":59}' style="border-bottom:1px solid #000000;overflow:hidden;padding:0px 3px 0px 3px;vertical-align:bottom;text-align:center;">59</td> <td data-sheets-numberformat='{"1":2,"2":"0","3":1}' data-sheets-value='{"1":3,"3":48}' style="border-bottom:1px solid #000000;overflow:hidden;padding:0px 3px 0px 3px;vertical-align:bottom;text-align:center;">48</td> <td data-sheets-numberformat='{"1":2,"2":"0","3":1}' data-sheets-value='{"1":3,"3":23}' style="border-right:1px solid #000000;border-bottom:1px solid #000000;overflow:hidden;padding:0px 3px 0px 3px;vertical-align:bottom;text-align:center;">23</td> </tr> <tr style="height:20px;"> <td data-sheets-value='{"1":2,"2":"Polycarbonaat "}' style="border-left:1px solid #000000;overflow:hidden;padding:0px 3px 0px 3px;vertical-align:bottom;font-weight:bold;">Polycarbonaat </td> <td data-sheets-value='{"1":2,"2":"Enkelwandig"}' style="overflow:hidden;padding:0px 3px 0px 3px;vertical-align:bottom;font-weight:bold;">Einschalig</td> <td data-sheets-value='{"1":2,"2":"Helder (A)"}' style="border-right:1px solid #000000;overflow:hidden;padding:0px 3px 0px 3px;vertical-align:bottom;font-weight:bold;">Klar (A)</td> <td data-sheets-numberformat='{"1":2,"2":"0.00","3":1}' data-sheets-value='{"1":3,"3":5.17}' style="overflow:hidden;padding:0px 3px 0px 3px;vertical-align:bottom;text-align:center;">5.17</td> <td data-sheets-numberformat='{"1":2,"2":"0","3":1}' data-sheets-value='{"1":3,"3":88}' style="overflow:hidden;padding:0px 3px 0px 3px;vertical-align:bottom;text-align:center;">88</td> <td data-sheets-numberformat='{"1":2,"2":"0","3":1}' data-sheets-value='{"1":3,"3":83}' style="overflow:hidden;padding:0px 3px 0px 3px;vertical-align:bottom;text-align:center;">83</td> <td data-sheets-numberformat='{"1":2,"2":"0","3":1}' data-sheets-value='{"1":2,"2":"-"}' style="border-right:1px solid #000000;overflow:hidden;padding:0px 3px 0px 3px;vertical-align:bottom;text-align:center;">-</td> </tr> <tr style="height:20px;"> <td data-sheets-value='{"1":2,"2":"PC"}' style="border-left:1px solid #000000;overflow:hidden;padding:0px 3px 0px 3px;vertical-align:bottom;font-weight:bold;">PC</td> <td data-sheets-value='{"1":2,"2":"Enkelwandig"}' style="overflow:hidden;padding:0px 3px 0px 3px;vertical-align:bottom;font-weight:bold;">Einschalig</td> <td data-sheets-value='{"1":2,"2":"Opaal (D)"}' style="border-right:1px solid #000000;overflow:hidden;padding:0px 3px 0px 3px;vertical-align:bottom;font-weight:bold;">Opal (D)</td> <td data-sheets-numberformat='{"1":2,"2":"0.00","3":1}' data-sheets-value='{"1":3,"3":5.17}' style="overflow:hidden;padding:0px 3px 0px 3px;vertical-align:bottom;text-align:center;">5.17</td> <td data-sheets-numberformat='{"1":2,"2":"0","3":1}' data-sheets-value='{"1":3,"3":58}' style="overflow:hidden;padding:0px 3px 0px 3px;vertical-align:bottom;text-align:center;">58</td> <td data-sheets-numberformat='{"1":2,"2":"0","3":1}' data-sheets-value='{"1":3,"3":60}' style="overflow:hidden;padding:0px 3px 0px 3px;vertical-align:bottom;text-align:center;">60</td> <td data-sheets-numberformat='{"1":2,"2":"0","3":1}' data-sheets-value='{"1":2,"2":"-"}' style="border-right:1px solid #000000;overflow:hidden;padding:0px 3px 0px 3px;vertical-align:bottom;text-align:center;">-</td> </tr> <tr style="height:20px;"> <td style="border-left:1px solid #000000;overflow:hidden;padding:0px 3px 0px 3px;vertical-align:bottom;font-weight:bold;"></td> <td data-sheets-value='{"1":2,"2":"Dubbelwandig"}' style="overflow:hidden;padding:0px 3px 0px 3px;vertical-align:bottom;font-weight:bold;">Doppelschalig</td> <td data-sheets-value='{"1":2,"2":"Helder (A/H)"}' style="border-right:1px solid #000000;overflow:hidden;padding:0px 3px 0px 3px;vertical-align:bottom;font-weight:bold;">Klar (A/H)</td> <td data-sheets-numberformat='{"1":2,"2":"0.00","3":1}' data-sheets-value='{"1":3,"3":2.9}' style="overflow:hidden;padding:0px 3px 0px 3px;vertical-align:bottom;text-align:center;">2.90</td> <td data-sheets-numberformat='{"1":2,"2":"0","3":1}' data-sheets-value='{"1":3,"3":79}' style="overflow:hidden;padding:0px 3px 0px 3px;vertical-align:bottom;text-align:center;">79</td> <td data-sheets-numberformat='{"1":2,"2":"0","3":1}' data-sheets-value='{"1":3,"3":72}' style="overflow:hidden;padding:0px 3px 0px 3px;vertical-align:bottom;text-align:center;">72</td> <td data-sheets-numberformat='{"1":2,"2":"0","3":1}' data-sheets-value='{"1":3,"3":20}' style="border-right:1px solid #000000;overflow:hidden;padding:0px 3px 0px 3px;vertical-align:bottom;text-align:center;">20</td> </tr> <tr style="height:20px;"> <td style="border-left:1px solid #000000;overflow:hidden;padding:0px 3px 0px 3px;vertical-align:bottom;font-weight:bold;"></td> <td data-sheets-value='{"1":2,"2":"Dubbelwandig"}' style="overflow:hidden;padding:0px 3px 0px 3px;vertical-align:bottom;font-weight:bold;">Doppelschalig</td> <td data-sheets-value='{"1":2,"2":"Helder (A/A)"}' style="border-right:1px solid #000000;overflow:hidden;padding:0px 3px 0px 3px;vertical-align:bottom;font-weight:bold;">Klar (A/A)</td> <td data-sheets-numberformat='{"1":2,"2":"0.00","3":1}' data-sheets-value='{"1":3,"3":2.9}' style="overflow:hidden;padding:0px 3px 0px 3px;vertical-align:bottom;text-align:center;">2.90</td> <td data-sheets-numberformat='{"1":2,"2":"0","3":1}' data-sheets-value='{"1":3,"3":77}' style="overflow:hidden;padding:0px 3px 0px 3px;vertical-align:bottom;text-align:center;">77</td> <td data-sheets-numberformat='{"1":2,"2":"0","3":1}' data-sheets-value='{"1":3,"3":69}' style="overflow:hidden;padding:0px 3px 0px 3px;vertical-align:bottom;text-align:center;">69</td> <td data-sheets-numberformat='{"1":2,"2":"0","3":1}' data-sheets-value='{"1":3,"3":20}' style="border-right:1px solid #000000;overflow:hidden;padding:0px 3px 0px 3px;vertical-align:bottom;text-align:center;">20</td> </tr> <tr style="height:20px;"> <td style="border-left:1px solid #000000;overflow:hidden;padding:0px 3px 0px 3px;vertical-align:bottom;font-weight:bold;"></td> <td data-sheets-value='{"1":2,"2":"Dubbelwandig"}' style="overflow:hidden;padding:0px 3px 0px 3px;vertical-align:bottom;font-weight:bold;">Doppelschalig</td> <td data-sheets-value='{"1":2,"2":"Opaal (A/O)"}' style="border-right:1px solid #000000;overflow:hidden;padding:0px 3px 0px 3px;vertical-align:bottom;font-weight:bold;">Opal (A/O)</td> <td data-sheets-numberformat='{"1":2,"2":"0.00","3":1}' data-sheets-value='{"1":3,"3":2.9}' style="overflow:hidden;padding:0px 3px 0px 3px;vertical-align:bottom;text-align:center;">2.90</td> <td data-sheets-numberformat='{"1":2,"2":"0","3":1}' data-sheets-value='{"1":3,"3":73}' style="overflow:hidden;padding:0px 3px 0px 3px;vertical-align:bottom;text-align:center;">73</td> <td data-sheets-numberformat='{"1":2,"2":"0","3":1}' data-sheets-value='{"1":3,"3":63}' style="overflow:hidden;padding:0px 3px 0px 3px;vertical-align:bottom;text-align:center;">63</td> <td data-sheets-numberformat='{"1":2,"2":"0","3":1}' data-sheets-value='{"1":3,"3":20}' style="border-right:1px solid #000000;overflow:hidden;padding:0px 3px 0px 3px;vertical-align:bottom;text-align:center;">20</td> </tr> <tr style="height:20px;"> <td style="border-left:1px solid #000000;overflow:hidden;padding:0px 3px 0px 3px;vertical-align:bottom;font-weight:bold;"></td> <td data-sheets-value='{"1":2,"2":"Dubbelwandig"}' style="overflow:hidden;padding:0px 3px 0px 3px;vertical-align:bottom;font-weight:bold;">Doppelschalig</td> <td data-sheets-value='{"1":2,"2":"Opaal (A/D)"}' style="border-right:1px solid #000000;overflow:hidden;padding:0px 3px 0px 3px;vertical-align:bottom;font-weight:bold;">Opal (A/D)</td> <td data-sheets-numberformat='{"1":2,"2":"0.00","3":1}' data-sheets-value='{"1":3,"3":2.9}' style="overflow:hidden;padding:0px 3px 0px 3px;vertical-align:bottom;text-align:center;">2.90</td> <td data-sheets-numberformat='{"1":2,"2":"0","3":1}' data-sheets-value='{"1":3,"3":51}' style="overflow:hidden;padding:0px 3px 0px 3px;vertical-align:bottom;text-align:center;">51</td> <td data-sheets-numberformat='{"1":2,"2":"0","3":1}' data-sheets-value='{"1":3,"3":50}' style="overflow:hidden;padding:0px 3px 0px 3px;vertical-align:bottom;text-align:center;">50</td> <td data-sheets-numberformat='{"1":2,"2":"0","3":1}' data-sheets-value='{"1":3,"3":20}' style="border-right:1px solid #000000;overflow:hidden;padding:0px 3px 0px 3px;vertical-align:bottom;text-align:center;">20</td> </tr> <tr style="height:20px;"> <td style="border-left:1px solid #000000;overflow:hidden;padding:0px 3px 0px 3px;vertical-align:bottom;font-weight:bold;"></td> <td data-sheets-value='{"1":2,"2":"Driewandig"}' style="overflow:hidden;padding:0px 3px 0px 3px;vertical-align:bottom;font-weight:bold;">Dreischalig</td> <td data-sheets-value='{"1":2,"2":"Helder (A/H/H)"}' style="border-right:1px solid #000000;overflow:hidden;padding:0px 3px 0px 3px;vertical-align:bottom;font-weight:bold;">Klar (A/H/H)</td> <td data-sheets-numberformat='{"1":2,"2":"0.00","3":1}' data-sheets-value='{"1":3,"3":1.7}' style="overflow:hidden;padding:0px 3px 0px 3px;vertical-align:bottom;text-align:center;">1.70</td> <td data-sheets-numberformat='{"1":2,"2":"0","3":1}' data-sheets-value='{"1":3,"3":71}' style="overflow:hidden;padding:0px 3px 0px 3px;vertical-align:bottom;text-align:center;">71</td> <td data-sheets-numberformat='{"1":2,"2":"0","3":1}' data-sheets-value='{"1":3,"3":63}' style="overflow:hidden;padding:0px 3px 0px 3px;vertical-align:bottom;text-align:center;">63</td> <td data-sheets-numberformat='{"1":2,"2":"0","3":1}' data-sheets-value='{"1":3,"3":22}' style="border-right:1px solid #000000;overflow:hidden;padding:0px 3px 0px 3px;vertical-align:bottom;text-align:center;">22</td> </tr> <tr style="height:20px;"> <td style="border-left:1px solid #000000;overflow:hidden;padding:0px 3px 0px 3px;vertical-align:bottom;font-weight:bold;"></td> <td data-sheets-value='{"1":2,"2":"Driewandig"}' style="overflow:hidden;padding:0px 3px 0px 3px;vertical-align:bottom;font-weight:bold;">Dreischalig</td> <td data-sheets-value='{"1":2,"2":"Opaal (A/O/O)"}' style="border-right:1px solid #000000;overflow:hidden;padding:0px 3px 0px 3px;vertical-align:bottom;font-weight:bold;">Opal (A/O/O)</td> <td data-sheets-numberformat='{"1":2,"2":"0.00","3":1}' data-sheets-value='{"1":3,"3":1.7}' style="overflow:hidden;padding:0px 3px 0px 3px;vertical-align:bottom;text-align:center;">1.70</td> <td data-sheets-numberformat='{"1":2,"2":"0","3":1}' data-sheets-value='{"1":3,"3":61}' style="overflow:hidden;padding:0px 3px 0px 3px;vertical-align:bottom;text-align:center;">61</td> <td data-sheets-numberformat='{"1":2,"2":"0","3":1}' data-sheets-value='{"1":3,"3":48}' style="overflow:hidden;padding:0px 3px 0px 3px;vertical-align:bottom;text-align:center;">48</td> <td data-sheets-numberformat='{"1":2,"2":"0","3":1}' data-sheets-value='{"1":3,"3":22}' style="border-right:1px solid #000000;overflow:hidden;padding:0px 3px 0px 3px;vertical-align:bottom;text-align:center;">22</td> </tr> <tr style="height:20px;"> <td style="border-left:1px solid #000000;overflow:hidden;padding:0px 3px 0px 3px;vertical-align:bottom;font-weight:bold;"></td> <td data-sheets-value='{"1":2,"2":"Vierwandig"}' style="overflow:hidden;padding:0px 3px 0px 3px;vertical-align:bottom;font-weight:bold;">Vierschalig</td> <td data-sheets-value='{"1":2,"2":"Helder (A/H/H/H)"}' style="border-right:1px solid #000000;overflow:hidden;padding:0px 3px 0px 3px;vertical-align:bottom;font-weight:bold;">Klar (A/H/H/H)</td> <td data-sheets-numberformat='{"1":2,"2":"0.00","3":1}' data-sheets-value='{"1":3,"3":1.28}' style="overflow:hidden;padding:0px 3px 0px 3px;vertical-align:bottom;text-align:center;">1.28</td> <td data-sheets-numberformat='{"1":2,"2":"0","3":1}' data-sheets-value='{"1":3,"3":64}' style="overflow:hidden;padding:0px 3px 0px 3px;vertical-align:bottom;text-align:center;">64</td> <td data-sheets-numberformat='{"1":2,"2":"0","3":1}' data-sheets-value='{"1":3,"3":52}' style="overflow:hidden;padding:0px 3px 0px 3px;vertical-align:bottom;text-align:center;">52</td> <td data-sheets-numberformat='{"1":2,"2":"0","3":1}' data-sheets-value='{"1":3,"3":23}' style="border-right:1px solid #000000;overflow:hidden;padding:0px 3px 0px 3px;vertical-align:bottom;text-align:center;">23</td> </tr> <tr style="height:20px;"> <td style="border-bottom:1px solid #000000;border-left:1px solid #000000;overflow:hidden;padding:0px 3px 0px 3px;vertical-align:bottom;"></td> <td data-sheets-value='{"1":2,"2":"Vierwandig"}' style="border-bottom:1px solid #000000;overflow:hidden;padding:0px 3px 0px 3px;vertical-align:bottom;font-weight:bold;">Vierschalig</td> <td data-sheets-value='{"1":2,"2":"Opaal (A/H/O/H)"}' style="border-right:1px solid #000000;border-bottom:1px solid #000000;overflow:hidden;padding:0px 3px 0px 3px;vertical-align:bottom;font-weight:bold;">Opal (A/H/O/H)</td> <td data-sheets-numberformat='{"1":2,"2":"0.00","3":1}' data-sheets-value='{"1":3,"3":1.28}' style="border-bottom:1px solid #000000;overflow:hidden;padding:0px 3px 0px 3px;vertical-align:bottom;text-align:center;">1.28</td> <td data-sheets-numberformat='{"1":2,"2":"0","3":1}' data-sheets-value='{"1":3,"3":59}' style="border-bottom:1px solid #000000;overflow:hidden;padding:0px 3px 0px 3px;vertical-align:bottom;text-align:center;">59</td> <td data-sheets-numberformat='{"1":2,"2":"0","3":1}' data-sheets-value='{"1":3,"3":46}' style="border-bottom:1px solid #000000;overflow:hidden;padding:0px 3px 0px 3px;vertical-align:bottom;text-align:center;">46</td> <td data-sheets-numberformat='{"1":2,"2":"0","3":1}' data-sheets-value='{"1":3,"3":23}' style="border-right:1px solid #000000;border-bottom:1px solid #000000;overflow:hidden;padding:0px 3px 0px 3px;vertical-align:bottom;text-align:center;">23</td> </tr> <tr style="height:20px;"> <td data-sheets-value='{"1":2,"2":"Polycarbonaat"}' style="border-left:1px solid #000000;overflow:hidden;padding:0px 3px 0px 3px;vertical-align:bottom;font-weight:bold;">Polycarbonat</td> <td data-sheets-value='{"1":2,"2":"Enkelwandig"}' style="overflow:hidden;padding:0px 3px 0px 3px;vertical-align:bottom;font-weight:bold;">Einschalig</td> <td data-sheets-value='{"1":2,"2":"Heatstop Opaal (T)"}' style="border-right:1px solid #000000;overflow:hidden;padding:0px 3px 0px 3px;vertical-align:bottom;font-weight:bold;">Heatstop opal (T)</td> <td data-sheets-numberformat='{"1":2,"2":"0.00","3":1}' data-sheets-value='{"1":3,"3":5.17}' style="overflow:hidden;padding:0px 3px 0px 3px;vertical-align:bottom;text-align:center;">5.17</td> <td data-sheets-numberformat='{"1":2,"2":"0","3":1}' data-sheets-value='{"1":3,"3":49}' style="overflow:hidden;padding:0px 3px 0px 3px;vertical-align:bottom;text-align:center;">49</td> <td data-sheets-numberformat='{"1":2,"2":"0","3":1}' data-sheets-value='{"1":3,"3":59}' style="overflow:hidden;padding:0px 3px 0px 3px;vertical-align:bottom;text-align:center;">59</td> <td data-sheets-numberformat='{"1":2,"2":"0","3":1}' data-sheets-value='{"1":2,"2":"-"}' style="border-right:1px solid #000000;overflow:hidden;padding:0px 3px 0px 3px;vertical-align:bottom;text-align:center;">-</td> </tr> <tr style="height:20px;"> <td data-sheets-value='{"1":2,"2":"Heatstop PC"}' style="border-left:1px solid #000000;overflow:hidden;padding:0px 3px 0px 3px;vertical-align:bottom;font-weight:bold;">Heatstop PC</td> <td data-sheets-value='{"1":2,"2":"Dubbelwandig"}' style="overflow:hidden;padding:0px 3px 0px 3px;vertical-align:bottom;font-weight:bold;">Doppelschalig</td> <td data-sheets-value='{"1":2,"2":"Helder (T/H)"}' style="border-right:1px solid #000000;overflow:hidden;padding:0px 3px 0px 3px;vertical-align:bottom;font-weight:bold;">Klar (T/H)</td> <td data-sheets-numberformat='{"1":2,"2":"0.00","3":1}' data-sheets-value='{"1":3,"3":2.9}' style="overflow:hidden;padding:0px 3px 0px 3px;vertical-align:bottom;text-align:center;">2.90</td> <td data-sheets-numberformat='{"1":2,"2":"0","3":1}' data-sheets-value='{"1":3,"3":44}' style="overflow:hidden;padding:0px 3px 0px 3px;vertical-align:bottom;text-align:center;">44</td> <td data-sheets-numberformat='{"1":2,"2":"0","3":1}' data-sheets-value='{"1":3,"3":51}' style="overflow:hidden;padding:0px 3px 0px 3px;vertical-align:bottom;text-align:center;">51</td> <td data-sheets-numberformat='{"1":2,"2":"0","3":1}' data-sheets-value='{"1":3,"3":20}' style="border-right:1px solid #000000;overflow:hidden;padding:0px 3px 0px 3px;vertical-align:bottom;text-align:center;">20</td> </tr> <tr style="height:20px;"> <td style="border-left:1px solid #000000;overflow:hidden;padding:0px 3px 0px 3px;vertical-align:bottom;font-weight:bold;"></td> <td data-sheets-value='{"1":2,"2":"Dubbelwandig"}' style="overflow:hidden;padding:0px 3px 0px 3px;vertical-align:bottom;font-weight:bold;">Doppelschalig</td> <td data-sheets-value='{"1":2,"2":"Opaal (T/O)"}' style="border-right:1px solid #000000;overflow:hidden;padding:0px 3px 0px 3px;vertical-align:bottom;font-weight:bold;">Opal (T/O)</td> <td data-sheets-numberformat='{"1":2,"2":"0.00","3":1}' data-sheets-value='{"1":3,"3":2.9}' style="overflow:hidden;padding:0px 3px 0px 3px;vertical-align:bottom;text-align:center;">2.90</td> <td data-sheets-numberformat='{"1":2,"2":"0","3":1}' data-sheets-value='{"1":3,"3":41}' style="overflow:hidden;padding:0px 3px 0px 3px;vertical-align:bottom;text-align:center;">41</td> <td data-sheets-numberformat='{"1":2,"2":"0","3":1}' data-sheets-value='{"1":3,"3":45}' style="overflow:hidden;padding:0px 3px 0px 3px;vertical-align:bottom;text-align:center;">45</td> <td data-sheets-numberformat='{"1":2,"2":"0","3":1}' data-sheets-value='{"1":3,"3":20}' style="border-right:1px solid #000000;overflow:hidden;padding:0px 3px 0px 3px;vertical-align:bottom;text-align:center;">20</td> </tr> <tr style="height:20px;"> <td style="border-left:1px solid #000000;overflow:hidden;padding:0px 3px 0px 3px;vertical-align:bottom;font-weight:bold;"></td> <td data-sheets-value='{"1":2,"2":"Driewandig"}' style="overflow:hidden;padding:0px 3px 0px 3px;vertical-align:bott | skylux-160-ce-met-koepel-en-pvc-opstand-30-20-met-lm-motor-1300-x-1300-mm | 8586031497549 | 46872354881869
Rauch- und Wärmeabzug (RWA) | RWA-System | Skylux | Skylux 160° CE mit Kuppel und PVC-Aufsatzkranz 30/20 mit LM-Motor 1300 x 1600 mm |  | 25972 | 5412970259725 | 4848.5 | Ja | 30-45 | 79.74 | 1300 x 1600 mm | 1600 | 1300 |  | PCV 30/20 (30 cm hoch & Dachöffnung = 20 cm größer als das Tageslichtmaß) | Rechteckig | 5.17 W/m²K - 1.28 W/m²K | 87% - 32% | 90% - 32% | 20dB - 23dB | 160° CE (für Industrie) | Lichtkuppel | ohne Windfang | E | Einzelmotor | Maximal ist eine vierschalige Lichtkuppel für dieses Produkt möglich | Ut-Wert LT-Wert g-Wert Rw-waarde EN 1873 : 2014 EN ISO 13468 EN 16153 EN 410 EN 410 EN ISO 140-3 Material Schalen Schalen (W/m²K) (%) (%) (dB) Acryl Einschalig Klar (H) 5.17 90 87 - PMMA Einschalig Opal (O) 5.17 83 76 - Doppelschalig Klar (H/H) 2.90 81 75 20 Doppelschalig Opal (O/O) 2.90 69 58 20 Dreischalig Klar (H/H/H) 1.70 73 65 22 Dreischalig Opal (O/H/O) 1.70 62 51 22 Vierschalig Klar (H/H/H/H) 1.28 64 54 23 Vierschalig Opal (H/H/O/H) 1.28 59 48 23 Polycarbonaat Einschalig Klar (A) 5.17 88 83 - PC Einschalig Opal (D) 5.17 58 60 - Doppelschalig Klar (A/H) 2.90 79 72 20 Doppelschalig Klar (A/A) 2.90 77 69 20 Doppelschalig Opal (A/O) 2.90 73 63 20 Doppelschalig Opal (A/D) 2.90 51 50 20 Dreischalig Klar (A/H/H) 1.70 71 63 22 Dreischalig Opal (A/O/O) 1.70 61 48 22 Vierschalig Klar (A/H/H/H) 1.28 64 52 23 Vierschalig Opal (A/H/O/H) 1.28 59 46 23 Polycarbonat Einschalig Heatstop opal (T) 5.17 49 59 - Heatstop PC Doppelschalig Klar (T/H) 2.90 44 51 20 Doppelschalig Opal (T/O) 2.90 41 45 20 Dreischalig Klar (T/H/H) 1.70 40 <td data-sheets-numberformat='{"1":2,"2":"0","3":1}' data-sheets-value='{"1":3,"3":44}' style="overflow:hidden;padding:0px 3px 0px | https://skylux.eu/de/products/skylux-160-ce-met-koepel-en-pvc-opstand-30-20-met-lm-motor-1300-x-1600-mm | https://skylux.eu/cdn/shop/files/Skylux-160deg-CE-met-koepel-en-pvc-opstand-3020-met-LM-motor-1300-x-1600-mm-RWA-systeem.jpg?v=1702980547&width=1600 | https://skylux.eu/cdn/shop/files/e5a82811-1bb0-48e4-a776-cacb59c7c092_e060bf22-9c57-4883-af1b-6b7a9a1b339f.jpg?v=1688551153&width=1600 | //skylux.eu/cdn/shop/files/D_MH_Montageanleitung_Skylux_160_CE_LM.pdf?v=1503750771917917123 | //skylux.eu/cdn/shop/files/D_TD_Technische_Daten_Skylux_Skylux_160_CE_Elektrisch.pdf?v=10489854405570094672 | <style type="text/css" id="isPasted"> <!--td { border: 1px solid #cccccc; } br { mso-data-placement: same-cell; } --> </style> <table border="1" cellpadding="0" cellspacing="0" dir="ltr" style="table-layout:fixed;font-size:10pt;font-family:Arial;border-collapse:collapse;border:none;"><tbody> <tr style="height:20px;"> <td style="overflow:hidden;padding:0px 3px 0px 3px;vertical-align:bottom;"></td> <td style="overflow:hidden;padding:0px 3px 0px 3px;vertical-align:bottom;"></td> <td style="overflow:hidden;padding:0px 3px 0px 3px;vertical-align:bottom;"></td> <td data-sheets-value='{"1":2,"2":"Ut-waarde"}' style="overflow:hidden;padding:0px 3px 0px 3px;vertical-align:bottom;font-weight:bold;text-align:center;">Ut-Wert</td> <td data-sheets-value='{"1":2,"2":"LT-waarde"}' style="overflow:hidden;padding:0px 3px 0px 3px;vertical-align:bottom;font-weight:bold;text-align:center;">LT-Wert</td> <td data-sheets-value='{"1":2,"2":"g-waarde"}' style="overflow:hidden;padding:0px 3px 0px 3px;vertical-align:bottom;font-weight:bold;text-align:center;">g-Wert</td> <td data-sheets-value='{"1":2,"2":"Rw-waarde "}' style="overflow:hidden;padding:0px 3px 0px 3px;vertical-align:bottom;font-weight:bold;text-align:center;">Rw-waarde </td> </tr> <tr style="height:20px;"> <td style="overflow:hidden;padding:0px 3px 0px 3px;vertical-align:bottom;"></td> <td style="overflow:hidden;padding:0px 3px 0px 3px;vertical-align:bottom;"></td> <td style="overflow:hidden;padding:0px 3px 0px 3px;vertical-align:bottom;"></td> <td data-sheets-numberformat='{"1":2,"2":"0.00","3":1}' data-sheets-value='{"1":2,"2":"EN 1873 : 2014"}' style="overflow:hidden;padding:0px 3px 0px 3px;vertical-align:bottom;text-align:center;">EN 1873 : 2014</td> <td data-sheets-numberformat='{"1":2,"2":"0","3":1}' data-sheets-value='{"1":2,"2":"EN ISO 13468 EN 16153 EN 410"}' style="overflow:hidden;padding:0px 3px 0px 3px;vertical-align:bottom;text-align:center;">EN ISO 13468 EN 16153 EN 410</td> <td data-sheets-numberformat='{"1":2,"2":"0","3":1}' data-sheets-value='{"1":2,"2":"EN 410"}' style="overflow:hidden;padding:0px 3px 0px 3px;vertical-align:bottom;text-align:center;">EN 410</td> <td data-sheets-value='{"1":2,"2":"EN ISO 140-3\t\t"}' style="overflow:hidden;padding:0px 3px 0px 3px;vertical-align:bottom;text-align:center;">EN ISO 140-3 </td> </tr> <tr style="height:20px;"> <td data-sheets-value='{"1":2,"2":"Materiaal"}' style="border-bottom:1px solid #000000;overflow:hidden;padding:0px 3px 0px 3px;vertical-align:bottom;background-color:#000000;font-weight:bold;color:#ffffff;">Material</td> <td data-sheets-value='{"1":2,"2":"Wanden"}' style="border-bottom:1px solid #000000;overflow:hidden;padding:0px 3px 0px 3px;vertical-align:bottom;background-color:#000000;font-weight:bold;color:#ffffff;">Schalen</td> <td data-sheets-value='{"1":2,"2":"Schalen"}' style="border-bottom:1px solid #000000;overflow:hidden;padding:0px 3px 0px 3px;vertical-align:bottom;background-color:#000000;font-weight:bold;color:#ffffff;">Schalen</td> <td data-sheets-numberformat='{"1":2,"2":"0.00","3":1}' data-sheets-value='{"1":2,"2":"(W/m²K)\t"}' style="border-bottom:1px solid #000000;overflow:hidden;padding:0px 3px 0px 3px;vertical-align:bottom;background-color:#000000;font-weight:bold;color:#ffffff;text-align:center;">(W/m²K) </td> <td data-sheets-numberformat='{"1":2,"2":"0","3":1}' data-sheets-value='{"1":2,"2":"(%)"}' style="border-bottom:1px solid #000000;overflow:hidden;padding:0px 3px 0px 3px;vertical-align:bottom;background-color:#000000;font-weight:bold;color:#ffffff;text-align:center;">(%)</td> <td data-sheets-numberformat='{"1":2,"2":"0","3":1}' data-sheets-value='{"1":2,"2":"(%)"}' style="border-bottom:1px solid #000000;overflow:hidden;padding:0px 3px 0px 3px;vertical-align:bottom;background-color:#000000;font-weight:bold;color:#ffffff;text-align:center;">(%)</td> <td data-sheets-value='{"1":2,"2":"(dB)"}' style="border-bottom:1px solid #000000;overflow:hidden;padding:0px 3px 0px 3px;vertical-align:bottom;background-color:#000000;font-weight:bold;color:#ffffff;text-align:center;">(dB)</td> </tr> <tr style="height:20px;"> <td data-sheets-value='{"1":2,"2":"Acrylaat"}' style="border-left:1px solid #000000;overflow:hidden;padding:0px 3px 0px 3px;vertical-align:bottom;font-weight:bold;">Acryl</td> <td data-sheets-value='{"1":2,"2":"Enkelwandig"}' style="overflow:hidden;padding:0px 3px 0px 3px;vertical-align:bottom;font-weight:bold;">Einschalig</td> <td data-sheets-value='{"1":2,"2":"Helder (H)"}' style="border-right:1px solid #000000;overflow:hidden;padding:0px 3px 0px 3px;vertical-align:bottom;font-weight:bold;">Klar (H)</td> <td data-sheets-numberformat='{"1":2,"2":"0.00","3":1}' data-sheets-value='{"1":3,"3":5.17}' style="overflow:hidden;padding:0px 3px 0px 3px;vertical-align:bottom;text-align:center;">5.17</td> <td data-sheets-numberformat='{"1":2,"2":"0","3":1}' data-sheets-value='{"1":3,"3":90}' style="overflow:hidden;padding:0px 3px 0px 3px;vertical-align:bottom;text-align:center;">90</td> <td data-sheets-numberformat='{"1":2,"2":"0","3":1}' data-sheets-value='{"1":3,"3":87}' style="overflow:hidden;padding:0px 3px 0px 3px;vertical-align:bottom;text-align:center;">87</td> <td data-sheets-numberformat='{"1":2,"2":"0","3":1}' data-sheets-value='{"1":2,"2":"-"}' style="border-right:1px solid #000000;overflow:hidden;padding:0px 3px 0px 3px;vertical-align:bottom;text-align:center;">-</td> </tr> <tr style="height:20px;"> <td data-sheets-value='{"1":2,"2":"PMMA"}' style="border-left:1px solid #000000;overflow:hidden;padding:0px 3px 0px 3px;vertical-align:bottom;font-weight:bold;">PMMA</td> <td data-sheets-value='{"1":2,"2":"Enkelwandig"}' style="overflow:hidden;padding:0px 3px 0px 3px;vertical-align:bottom;font-weight:bold;">Einschalig</td> <td data-sheets-value='{"1":2,"2":"Opaal (O)"}' style="border-right:1px solid #000000;overflow:hidden;padding:0px 3px 0px 3px;vertical-align:bottom;font-weight:bold;">Opal (O)</td> <td data-sheets-numberformat='{"1":2,"2":"0.00","3":1}' data-sheets-value='{"1":3,"3":5.17}' style="overflow:hidden;padding:0px 3px 0px 3px;vertical-align:bottom;text-align:center;">5.17</td> <td data-sheets-numberformat='{"1":2,"2":"0","3":1}' data-sheets-value='{"1":3,"3":83}' style="overflow:hidden;padding:0px 3px 0px 3px;vertical-align:bottom;text-align:center;">83</td> <td data-sheets-numberformat='{"1":2,"2":"0","3":1}' data-sheets-value='{"1":3,"3":76}' style="overflow:hidden;padding:0px 3px 0px 3px;vertical-align:bottom;text-align:center;">76</td> <td data-sheets-numberformat='{"1":2,"2":"0","3":1}' data-sheets-value='{"1":2,"2":"-"}' style="border-right:1px solid #000000;overflow:hidden;padding:0px 3px 0px 3px;vertical-align:bottom;text-align:center;">-</td> </tr> <tr style="height:20px;"> <td style="border-left:1px solid #000000;overflow:hidden;padding:0px 3px 0px 3px;vertical-align:bottom;font-weight:bold;"></td> <td data-sheets-value='{"1":2,"2":"Dubbelwandig"}' style="overflow:hidden;padding:0px 3px 0px 3px;vertical-align:bottom;font-weight:bold;">Doppelschalig</td> <td data-sheets-value='{"1":2,"2":"Helder (H/H)"}' style="border-right:1px solid #000000;overflow:hidden;padding:0px 3px 0px 3px;vertical-align:bottom;font-weight:bold;">Klar (H/H)</td> <td data-sheets-numberformat='{"1":2,"2":"0.00","3":1}' data-sheets-value='{"1":3,"3":2.9}' style="overflow:hidden;padding:0px 3px 0px 3px;vertical-align:bottom;text-align:center;">2.90</td> <td data-sheets-numberformat='{"1":2,"2":"0","3":1}' data-sheets-value='{"1":3,"3":81}' style="overflow:hidden;padding:0px 3px 0px 3px;vertical-align:bottom;text-align:center;">81</td> <td data-sheets-numberformat='{"1":2,"2":"0","3":1}' data-sheets-value='{"1":3,"3":75}' style="overflow:hidden;padding:0px 3px 0px 3px;vertical-align:bottom;text-align:center;">75</td> <td data-sheets-numberformat='{"1":2,"2":"0","3":1}' data-sheets-value='{"1":3,"3":20}' style="border-right:1px solid #000000;overflow:hidden;padding:0px 3px 0px 3px;vertical-align:bottom;text-align:center;">20</td> </tr> <tr style="height:20px;"> <td style="border-left:1px solid #000000;overflow:hidden;padding:0px 3px 0px 3px;vertical-align:bottom;font-weight:bold;"></td> <td data-sheets-value='{"1":2,"2":"Dubbelwandig"}' style="overflow:hidden;padding:0px 3px 0px 3px;vertical-align:bottom;font-weight:bold;">Doppelschalig</td> <td data-sheets-value='{"1":2,"2":"Opaal (O/O)"}' style="border-right:1px solid #000000;overflow:hidden;padding:0px 3px 0px 3px;vertical-align:bottom;font-weight:bold;">Opal (O/O)</td> <td data-sheets-numberformat='{"1":2,"2":"0.00","3":1}' data-sheets-value='{"1":3,"3":2.9}' style="overflow:hidden;padding:0px 3px 0px 3px;vertical-align:bottom;text-align:center;">2.90</td> <td data-sheets-numberformat='{"1":2,"2":"0","3":1}' data-sheets-value='{"1":3,"3":69}' style="overflow:hidden;padding:0px 3px 0px 3px;vertical-align:bottom;text-align:center;">69</td> <td data-sheets-numberformat='{"1":2,"2":"0","3":1}' data-sheets-value='{"1":3,"3":58}' style="overflow:hidden;padding:0px 3px 0px 3px;vertical-align:bottom;text-align:center;">58</td> <td data-sheets-numberformat='{"1":2,"2":"0","3":1}' data-sheets-value='{"1":3,"3":20}' style="border-right:1px solid #000000;overflow:hidden;padding:0px 3px 0px 3px;vertical-align:bottom;text-align:center;">20</td> </tr> <tr style="height:20px;"> <td style="border-left:1px solid #000000;overflow:hidden;padding:0px 3px 0px 3px;vertical-align:bottom;font-weight:bold;"></td> <td data-sheets-value='{"1":2,"2":"Driewandig"}' style="overflow:hidden;padding:0px 3px 0px 3px;vertical-align:bottom;font-weight:bold;">Dreischalig</td> <td data-sheets-value='{"1":2,"2":"Helder (H/H/H)"}' style="border-right:1px solid #000000;overflow:hidden;padding:0px 3px 0px 3px;vertical-align:bottom;font-weight:bold;">Klar (H/H/H)</td> <td data-sheets-numberformat='{"1":2,"2":"0.00","3":1}' data-sheets-value='{"1":3,"3":1.7}' style="overflow:hidden;padding:0px 3px 0px 3px;vertical-align:bottom;text-align:center;">1.70</td> <td data-sheets-numberformat='{"1":2,"2":"0","3":1}' data-sheets-value='{"1":3,"3":73}' style="overflow:hidden;padding:0px 3px 0px 3px;vertical-align:bottom;text-align:center;">73</td> <td data-sheets-numberformat='{"1":2,"2":"0","3":1}' data-sheets-value='{"1":3,"3":65}' style="overflow:hidden;padding:0px 3px 0px 3px;vertical-align:bottom;text-align:center;">65</td> <td data-sheets-numberformat='{"1":2,"2":"0","3":1}' data-sheets-value='{"1":3,"3":22}' style="border-right:1px solid #000000;overflow:hidden;padding:0px 3px 0px 3px;vertical-align:bottom;text-align:center;">22</td> </tr> <tr style="height:20px;"> <td style="border-left:1px solid #000000;overflow:hidden;padding:0px 3px 0px 3px;vertical-align:bottom;font-weight:bold;"></td> <td data-sheets-value='{"1":2,"2":"Driewandig"}' style="overflow:hidden;padding:0px 3px 0px 3px;vertical-align:bottom;font-weight:bold;">Dreischalig</td> <td data-sheets-value='{"1":2,"2":"Opaal (O/H/O)"}' style="border-right:1px solid #000000;overflow:hidden;padding:0px 3px 0px 3px;vertical-align:bottom;font-weight:bold;">Opal (O/H/O)</td> <td data-sheets-numberformat='{"1":2,"2":"0.00","3":1}' data-sheets-value='{"1":3,"3":1.7}' style="overflow:hidden;padding:0px 3px 0px 3px;vertical-align:bottom;text-align:center;">1.70</td> <td data-sheets-numberformat='{"1":2,"2":"0","3":1}' data-sheets-value='{"1":3,"3":62}' style="overflow:hidden;padding:0px 3px 0px 3px;vertical-align:bottom;text-align:center;">62</td> <td data-sheets-numberformat='{"1":2,"2":"0","3":1}' data-sheets-value='{"1":3,"3":51}' style="overflow:hidden;padding:0px 3px 0px 3px;vertical-align:bottom;text-align:center;">51</td> <td data-sheets-numberformat='{"1":2,"2":"0","3":1}' data-sheets-value='{"1":3,"3":22}' style="border-right:1px solid #000000;overflow:hidden;padding:0px 3px 0px 3px;vertical-align:bottom;text-align:center;">22</td> </tr> <tr style="height:20px;"> <td style="border-left:1px solid #000000;overflow:hidden;padding:0px 3px 0px 3px;vertical-align:bottom;font-weight:bold;"></td> <td data-sheets-value='{"1":2,"2":"Vierwandig"}' style="overflow:hidden;padding:0px 3px 0px 3px;vertical-align:bottom;font-weight:bold;">Vierschalig</td> <td data-sheets-value='{"1":2,"2":"Helder (H/H/H/H)"}' style="border-right:1px solid #000000;overflow:hidden;padding:0px 3px 0px 3px;vertical-align:bottom;font-weight:bold;">Klar (H/H/H/H)</td> <td data-sheets-numberformat='{"1":2,"2":"0.00","3":1}' data-sheets-value='{"1":3,"3":1.28}' style="overflow:hidden;padding:0px 3px 0px 3px;vertical-align:bottom;text-align:center;">1.28</td> <td data-sheets-numberformat='{"1":2,"2":"0","3":1}' data-sheets-value='{"1":3,"3":64}' style="overflow:hidden;padding:0px 3px 0px 3px;vertical-align:bottom;text-align:center;">64</td> <td data-sheets-numberformat='{"1":2,"2":"0","3":1}' data-sheets-value='{"1":3,"3":54}' style="overflow:hidden;padding:0px 3px 0px 3px;vertical-align:bottom;text-align:center;">54</td> <td data-sheets-numberformat='{"1":2,"2":"0","3":1}' data-sheets-value='{"1":3,"3":23}' style="border-right:1px solid #000000;overflow:hidden;padding:0px 3px 0px 3px;vertical-align:bottom;text-align:center;">23</td> </tr> <tr style="height:20px;"> <td style="border-bottom:1px solid #000000;border-left:1px solid #000000;overflow:hidden;padding:0px 3px 0px 3px;vertical-align:bottom;"></td> <td data-sheets-value='{"1":2,"2":"Vierwandig"}' style="border-bottom:1px solid #000000;overflow:hidden;padding:0px 3px 0px 3px;vertical-align:bottom;font-weight:bold;">Vierschalig</td> <td data-sheets-value='{"1":2,"2":"Opaal (H/H/O/H)"}' style="border-right:1px solid #000000;border-bottom:1px solid #000000;overflow:hidden;padding:0px 3px 0px 3px;vertical-align:bottom;font-weight:bold;">Opal (H/H/O/H)</td> <td data-sheets-numberformat='{"1":2,"2":"0.00","3":1}' data-sheets-value='{"1":3,"3":1.28}' style="border-bottom:1px solid #000000;overflow:hidden;padding:0px 3px 0px 3px;vertical-align:bottom;text-align:center;">1.28</td> <td data-sheets-numberformat='{"1":2,"2":"0","3":1}' data-sheets-value='{"1":3,"3":59}' style="border-bottom:1px solid #000000;overflow:hidden;padding:0px 3px 0px 3px;vertical-align:bottom;text-align:center;">59</td> <td data-sheets-numberformat='{"1":2,"2":"0","3":1}' data-sheets-value='{"1":3,"3":48}' style="border-bottom:1px solid #000000;overflow:hidden;padding:0px 3px 0px 3px;vertical-align:bottom;text-align:center;">48</td> <td data-sheets-numberformat='{"1":2,"2":"0","3":1}' data-sheets-value='{"1":3,"3":23}' style="border-right:1px solid #000000;border-bottom:1px solid #000000;overflow:hidden;padding:0px 3px 0px 3px;vertical-align:bottom;text-align:center;">23</td> </tr> <tr style="height:20px;"> <td data-sheets-value='{"1":2,"2":"Polycarbonaat "}' style="border-left:1px solid #000000;overflow:hidden;padding:0px 3px 0px 3px;vertical-align:bottom;font-weight:bold;">Polycarbonaat </td> <td data-sheets-value='{"1":2,"2":"Enkelwandig"}' style="overflow:hidden;padding:0px 3px 0px 3px;vertical-align:bottom;font-weight:bold;">Einschalig</td> <td data-sheets-value='{"1":2,"2":"Helder (A)"}' style="border-right:1px solid #000000;overflow:hidden;padding:0px 3px 0px 3px;vertical-align:bottom;font-weight:bold;">Klar (A)</td> <td data-sheets-numberformat='{"1":2,"2":"0.00","3":1}' data-sheets-value='{"1":3,"3":5.17}' style="overflow:hidden;padding:0px 3px 0px 3px;vertical-align:bottom;text-align:center;">5.17</td> <td data-sheets-numberformat='{"1":2,"2":"0","3":1}' data-sheets-value='{"1":3,"3":88}' style="overflow:hidden;padding:0px 3px 0px 3px;vertical-align:bottom;text-align:center;">88</td> <td data-sheets-numberformat='{"1":2,"2":"0","3":1}' data-sheets-value='{"1":3,"3":83}' style="overflow:hidden;padding:0px 3px 0px 3px;vertical-align:bottom;text-align:center;">83</td> <td data-sheets-numberformat='{"1":2,"2":"0","3":1}' data-sheets-value='{"1":2,"2":"-"}' style="border-right:1px solid #000000;overflow:hidden;padding:0px 3px 0px 3px;vertical-align:bottom;text-align:center;">-</td> </tr> <tr style="height:20px;"> <td data-sheets-value='{"1":2,"2":"PC"}' style="border-left:1px solid #000000;overflow:hidden;padding:0px 3px 0px 3px;vertical-align:bottom;font-weight:bold;">PC</td> <td data-sheets-value='{"1":2,"2":"Enkelwandig"}' style="overflow:hidden;padding:0px 3px 0px 3px;vertical-align:bottom;font-weight:bold;">Einschalig</td> <td data-sheets-value='{"1":2,"2":"Opaal (D)"}' style="border-right:1px solid #000000;overflow:hidden;padding:0px 3px 0px 3px;vertical-align:bottom;font-weight:bold;">Opal (D)</td> <td data-sheets-numberformat='{"1":2,"2":"0.00","3":1}' data-sheets-value='{"1":3,"3":5.17}' style="overflow:hidden;padding:0px 3px 0px 3px;vertical-align:bottom;text-align:center;">5.17</td> <td data-sheets-numberformat='{"1":2,"2":"0","3":1}' data-sheets-value='{"1":3,"3":58}' style="overflow:hidden;padding:0px 3px 0px 3px;vertical-align:bottom;text-align:center;">58</td> <td data-sheets-numberformat='{"1":2,"2":"0","3":1}' data-sheets-value='{"1":3,"3":60}' style="overflow:hidden;padding:0px 3px 0px 3px;vertical-align:bottom;text-align:center;">60</td> <td data-sheets-numberformat='{"1":2,"2":"0","3":1}' data-sheets-value='{"1":2,"2":"-"}' style="border-right:1px solid #000000;overflow:hidden;padding:0px 3px 0px 3px;vertical-align:bottom;text-align:center;">-</td> </tr> <tr style="height:20px;"> <td style="border-left:1px solid #000000;overflow:hidden;padding:0px 3px 0px 3px;vertical-align:bottom;font-weight:bold;"></td> <td data-sheets-value='{"1":2,"2":"Dubbelwandig"}' style="overflow:hidden;padding:0px 3px 0px 3px;vertical-align:bottom;font-weight:bold;">Doppelschalig</td> <td data-sheets-value='{"1":2,"2":"Helder (A/H)"}' style="border-right:1px solid #000000;overflow:hidden;padding:0px 3px 0px 3px;vertical-align:bottom;font-weight:bold;">Klar (A/H)</td> <td data-sheets-numberformat='{"1":2,"2":"0.00","3":1}' data-sheets-value='{"1":3,"3":2.9}' style="overflow:hidden;padding:0px 3px 0px 3px;vertical-align:bottom;text-align:center;">2.90</td> <td data-sheets-numberformat='{"1":2,"2":"0","3":1}' data-sheets-value='{"1":3,"3":79}' style="overflow:hidden;padding:0px 3px 0px 3px;vertical-align:bottom;text-align:center;">79</td> <td data-sheets-numberformat='{"1":2,"2":"0","3":1}' data-sheets-value='{"1":3,"3":72}' style="overflow:hidden;padding:0px 3px 0px 3px;vertical-align:bottom;text-align:center;">72</td> <td data-sheets-numberformat='{"1":2,"2":"0","3":1}' data-sheets-value='{"1":3,"3":20}' style="border-right:1px solid #000000;overflow:hidden;padding:0px 3px 0px 3px;vertical-align:bottom;text-align:center;">20</td> </tr> <tr style="height:20px;"> <td style="border-left:1px solid #000000;overflow:hidden;padding:0px 3px 0px 3px;vertical-align:bottom;font-weight:bold;"></td> <td data-sheets-value='{"1":2,"2":"Dubbelwandig"}' style="overflow:hidden;padding:0px 3px 0px 3px;vertical-align:bottom;font-weight:bold;">Doppelschalig</td> <td data-sheets-value='{"1":2,"2":"Helder (A/A)"}' style="border-right:1px solid #000000;overflow:hidden;padding:0px 3px 0px 3px;vertical-align:bottom;font-weight:bold;">Klar (A/A)</td> <td data-sheets-numberformat='{"1":2,"2":"0.00","3":1}' data-sheets-value='{"1":3,"3":2.9}' style="overflow:hidden;padding:0px 3px 0px 3px;vertical-align:bottom;text-align:center;">2.90</td> <td data-sheets-numberformat='{"1":2,"2":"0","3":1}' data-sheets-value='{"1":3,"3":77}' style="overflow:hidden;padding:0px 3px 0px 3px;vertical-align:bottom;text-align:center;">77</td> <td data-sheets-numberformat='{"1":2,"2":"0","3":1}' data-sheets-value='{"1":3,"3":69}' style="overflow:hidden;padding:0px 3px 0px 3px;vertical-align:bottom;text-align:center;">69</td> <td data-sheets-numberformat='{"1":2,"2":"0","3":1}' data-sheets-value='{"1":3,"3":20}' style="border-right:1px solid #000000;overflow:hidden;padding:0px 3px 0px 3px;vertical-align:bottom;text-align:center;">20</td> </tr> <tr style="height:20px;"> <td style="border-left:1px solid #000000;overflow:hidden;padding:0px 3px 0px 3px;vertical-align:bottom;font-weight:bold;"></td> <td data-sheets-value='{"1":2,"2":"Dubbelwandig"}' style="overflow:hidden;padding:0px 3px 0px 3px;vertical-align:bottom;font-weight:bold;">Doppelschalig</td> <td data-sheets-value='{"1":2,"2":"Opaal (A/O)"}' style="border-right:1px solid #000000;overflow:hidden;padding:0px 3px 0px 3px;vertical-align:bottom;font-weight:bold;">Opal (A/O)</td> <td data-sheets-numberformat='{"1":2,"2":"0.00","3":1}' data-sheets-value='{"1":3,"3":2.9}' style="overflow:hidden;padding:0px 3px 0px 3px;vertical-align:bottom;text-align:center;">2.90</td> <td data-sheets-numberformat='{"1":2,"2":"0","3":1}' data-sheets-value='{"1":3,"3":73}' style="overflow:hidden;padding:0px 3px 0px 3px;vertical-align:bottom;text-align:center;">73</td> <td data-sheets-numberformat='{"1":2,"2":"0","3":1}' data-sheets-value='{"1":3,"3":63}' style="overflow:hidden;padding:0px 3px 0px 3px;vertical-align:bottom;text-align:center;">63</td> <td data-sheets-numberformat='{"1":2,"2":"0","3":1}' data-sheets-value='{"1":3,"3":20}' style="border-right:1px solid #000000;overflow:hidden;padding:0px 3px 0px 3px;vertical-align:bottom;text-align:center;">20</td> </tr> <tr style="height:20px;"> <td style="border-left:1px solid #000000;overflow:hidden;padding:0px 3px 0px 3px;vertical-align:bottom;font-weight:bold;"></td> <td data-sheets-value='{"1":2,"2":"Dubbelwandig"}' style="overflow:hidden;padding:0px 3px 0px 3px;vertical-align:bottom;font-weight:bold;">Doppelschalig</td> <td data-sheets-value='{"1":2,"2":"Opaal (A/D)"}' style="border-right:1px solid #000000;overflow:hidden;padding:0px 3px 0px 3px;vertical-align:bottom;font-weight:bold;">Opal (A/D)</td> <td data-sheets-numberformat='{"1":2,"2":"0.00","3":1}' data-sheets-value='{"1":3,"3":2.9}' style="overflow:hidden;padding:0px 3px 0px 3px;vertical-align:bottom;text-align:center;">2.90</td> <td data-sheets-numberformat='{"1":2,"2":"0","3":1}' data-sheets-value='{"1":3,"3":51}' style="overflow:hidden;padding:0px 3px 0px 3px;vertical-align:bottom;text-align:center;">51</td> <td data-sheets-numberformat='{"1":2,"2":"0","3":1}' data-sheets-value='{"1":3,"3":50}' style="overflow:hidden;padding:0px 3px 0px 3px;vertical-align:bottom;text-align:center;">50</td> <td data-sheets-numberformat='{"1":2,"2":"0","3":1}' data-sheets-value='{"1":3,"3":20}' style="border-right:1px solid #000000;overflow:hidden;padding:0px 3px 0px 3px;vertical-align:bottom;text-align:center;">20</td> </tr> <tr style="height:20px;"> <td style="border-left:1px solid #000000;overflow:hidden;padding:0px 3px 0px 3px;vertical-align:bottom;font-weight:bold;"></td> <td data-sheets-value='{"1":2,"2":"Driewandig"}' style="overflow:hidden;padding:0px 3px 0px 3px;vertical-align:bottom;font-weight:bold;">Dreischalig</td> <td data-sheets-value='{"1":2,"2":"Helder (A/H/H)"}' style="border-right:1px solid #000000;overflow:hidden;padding:0px 3px 0px 3px;vertical-align:bottom;font-weight:bold;">Klar (A/H/H)</td> <td data-sheets-numberformat='{"1":2,"2":"0.00","3":1}' data-sheets-value='{"1":3,"3":1.7}' style="overflow:hidden;padding:0px 3px 0px 3px;vertical-align:bottom;text-align:center;">1.70</td> <td data-sheets-numberformat='{"1":2,"2":"0","3":1}' data-sheets-value='{"1":3,"3":71}' style="overflow:hidden;padding:0px 3px 0px 3px;vertical-align:bottom;text-align:center;">71</td> <td data-sheets-numberformat='{"1":2,"2":"0","3":1}' data-sheets-value='{"1":3,"3":63}' style="overflow:hidden;padding:0px 3px 0px 3px;vertical-align:bottom;text-align:center;">63</td> <td data-sheets-numberformat='{"1":2,"2":"0","3":1}' data-sheets-value='{"1":3,"3":22}' style="border-right:1px solid #000000;overflow:hidden;padding:0px 3px 0px 3px;vertical-align:bottom;text-align:center;">22</td> </tr> <tr style="height:20px;"> <td style="border-left:1px solid #000000;overflow:hidden;padding:0px 3px 0px 3px;vertical-align:bottom;font-weight:bold;"></td> <td data-sheets-value='{"1":2,"2":"Driewandig"}' style="overflow:hidden;padding:0px 3px 0px 3px;vertical-align:bottom;font-weight:bold;">Dreischalig</td> <td data-sheets-value='{"1":2,"2":"Opaal (A/O/O)"}' style="border-right:1px solid #000000;overflow:hidden;padding:0px 3px 0px 3px;vertical-align:bottom;font-weight:bold;">Opal (A/O/O)</td> <td data-sheets-numberformat='{"1":2,"2":"0.00","3":1}' data-sheets-value='{"1":3,"3":1.7}' style="overflow:hidden;padding:0px 3px 0px 3px;vertical-align:bottom;text-align:center;">1.70</td> <td data-sheets-numberformat='{"1":2,"2":"0","3":1}' data-sheets-value='{"1":3,"3":61}' style="overflow:hidden;padding:0px 3px 0px 3px;vertical-align:bottom;text-align:center;">61</td> <td data-sheets-numberformat='{"1":2,"2":"0","3":1}' data-sheets-value='{"1":3,"3":48}' style="overflow:hidden;padding:0px 3px 0px 3px;vertical-align:bottom;text-align:center;">48</td> <td data-sheets-numberformat='{"1":2,"2":"0","3":1}' data-sheets-value='{"1":3,"3":22}' style="border-right:1px solid #000000;overflow:hidden;padding:0px 3px 0px 3px;vertical-align:bottom;text-align:center;">22</td> </tr> <tr style="height:20px;"> <td style="border-left:1px solid #000000;overflow:hidden;padding:0px 3px 0px 3px;vertical-align:bottom;font-weight:bold;"></td> <td data-sheets-value='{"1":2,"2":"Vierwandig"}' style="overflow:hidden;padding:0px 3px 0px 3px;vertical-align:bottom;font-weight:bold;">Vierschalig</td> <td data-sheets-value='{"1":2,"2":"Helder (A/H/H/H)"}' style="border-right:1px solid #000000;overflow:hidden;padding:0px 3px 0px 3px;vertical-align:bottom;font-weight:bold;">Klar (A/H/H/H)</td> <td data-sheets-numberformat='{"1":2,"2":"0.00","3":1}' data-sheets-value='{"1":3,"3":1.28}' style="overflow:hidden;padding:0px 3px 0px 3px;vertical-align:bottom;text-align:center;">1.28</td> <td data-sheets-numberformat='{"1":2,"2":"0","3":1}' data-sheets-value='{"1":3,"3":64}' style="overflow:hidden;padding:0px 3px 0px 3px;vertical-align:bottom;text-align:center;">64</td> <td data-sheets-numberformat='{"1":2,"2":"0","3":1}' data-sheets-value='{"1":3,"3":52}' style="overflow:hidden;padding:0px 3px 0px 3px;vertical-align:bottom;text-align:center;">52</td> <td data-sheets-numberformat='{"1":2,"2":"0","3":1}' data-sheets-value='{"1":3,"3":23}' style="border-right:1px solid #000000;overflow:hidden;padding:0px 3px 0px 3px;vertical-align:bottom;text-align:center;">23</td> </tr> <tr style="height:20px;"> <td style="border-bottom:1px solid #000000;border-left:1px solid #000000;overflow:hidden;padding:0px 3px 0px 3px;vertical-align:bottom;"></td> <td data-sheets-value='{"1":2,"2":"Vierwandig"}' style="border-bottom:1px solid #000000;overflow:hidden;padding:0px 3px 0px 3px;vertical-align:bottom;font-weight:bold;">Vierschalig</td> <td data-sheets-value='{"1":2,"2":"Opaal (A/H/O/H)"}' style="border-right:1px solid #000000;border-bottom:1px solid #000000;overflow:hidden;padding:0px 3px 0px 3px;vertical-align:bottom;font-weight:bold;">Opal (A/H/O/H)</td> <td data-sheets-numberformat='{"1":2,"2":"0.00","3":1}' data-sheets-value='{"1":3,"3":1.28}' style="border-bottom:1px solid #000000;overflow:hidden;padding:0px 3px 0px 3px;vertical-align:bottom;text-align:center;">1.28</td> <td data-sheets-numberformat='{"1":2,"2":"0","3":1}' data-sheets-value='{"1":3,"3":59}' style="border-bottom:1px solid #000000;overflow:hidden;padding:0px 3px 0px 3px;vertical-align:bottom;text-align:center;">59</td> <td data-sheets-numberformat='{"1":2,"2":"0","3":1}' data-sheets-value='{"1":3,"3":46}' style="border-bottom:1px solid #000000;overflow:hidden;padding:0px 3px 0px 3px;vertical-align:bottom;text-align:center;">46</td> <td data-sheets-numberformat='{"1":2,"2":"0","3":1}' data-sheets-value='{"1":3,"3":23}' style="border-right:1px solid #000000;border-bottom:1px solid #000000;overflow:hidden;padding:0px 3px 0px 3px;vertical-align:bottom;text-align:center;">23</td> </tr> <tr style="height:20px;"> <td data-sheets-value='{"1":2,"2":"Polycarbonaat"}' style="border-left:1px solid #000000;overflow:hidden;padding:0px 3px 0px 3px;vertical-align:bottom;font-weight:bold;">Polycarbonat</td> <td data-sheets-value='{"1":2,"2":"Enkelwandig"}' style="overflow:hidden;padding:0px 3px 0px 3px;vertical-align:bottom;font-weight:bold;">Einschalig</td> <td data-sheets-value='{"1":2,"2":"Heatstop Opaal (T)"}' style="border-right:1px solid #000000;overflow:hidden;padding:0px 3px 0px 3px;vertical-align:bottom;font-weight:bold;">Heatstop opal (T)</td> <td data-sheets-numberformat='{"1":2,"2":"0.00","3":1}' data-sheets-value='{"1":3,"3":5.17}' style="overflow:hidden;padding:0px 3px 0px 3px;vertical-align:bottom;text-align:center;">5.17</td> <td data-sheets-numberformat='{"1":2,"2":"0","3":1}' data-sheets-value='{"1":3,"3":49}' style="overflow:hidden;padding:0px 3px 0px 3px;vertical-align:bottom;text-align:center;">49</td> <td data-sheets-numberformat='{"1":2,"2":"0","3":1}' data-sheets-value='{"1":3,"3":59}' style="overflow:hidden;padding:0px 3px 0px 3px;vertical-align:bottom;text-align:center;">59</td> <td data-sheets-numberformat='{"1":2,"2":"0","3":1}' data-sheets-value='{"1":2,"2":"-"}' style="border-right:1px solid #000000;overflow:hidden;padding:0px 3px 0px 3px;vertical-align:bottom;text-align:center;">-</td> </tr> <tr style="height:20px;"> <td data-sheets-value='{"1":2,"2":"Heatstop PC"}' style="border-left:1px solid #000000;overflow:hidden;padding:0px 3px 0px 3px;vertical-align:bottom;font-weight:bold;">Heatstop PC</td> <td data-sheets-value='{"1":2,"2":"Dubbelwandig"}' style="overflow:hidden;padding:0px 3px 0px 3px;vertical-align:bottom;font-weight:bold;">Doppelschalig</td> <td data-sheets-value='{"1":2,"2":"Helder (T/H)"}' style="border-right:1px solid #000000;overflow:hidden;padding:0px 3px 0px 3px;vertical-align:bottom;font-weight:bold;">Klar (T/H)</td> <td data-sheets-numberformat='{"1":2,"2":"0.00","3":1}' data-sheets-value='{"1":3,"3":2.9}' style="overflow:hidden;padding:0px 3px 0px 3px;vertical-align:bottom;text-align:center;">2.90</td> <td data-sheets-numberformat='{"1":2,"2":"0","3":1}' data-sheets-value='{"1":3,"3":44}' style="overflow:hidden;padding:0px 3px 0px 3px;vertical-align:bottom;text-align:center;">44</td> <td data-sheets-numberformat='{"1":2,"2":"0","3":1}' data-sheets-value='{"1":3,"3":51}' style="overflow:hidden;padding:0px 3px 0px 3px;vertical-align:bottom;text-align:center;">51</td> <td data-sheets-numberformat='{"1":2,"2":"0","3":1}' data-sheets-value='{"1":3,"3":20}' style="border-right:1px solid #000000;overflow:hidden;padding:0px 3px 0px 3px;vertical-align:bottom;text-align:center;">20</td> </tr> <tr style="height:20px;"> <td style="border-left:1px solid #000000;overflow:hidden;padding:0px 3px 0px 3px;vertical-align:bottom;font-weight:bold;"></td> <td data-sheets-value='{"1":2,"2":"Dubbelwandig"}' style="overflow:hidden;padding:0px 3px 0px 3px;vertical-align:bottom;font-weight:bold;">Doppelschalig</td> <td data-sheets-value='{"1":2,"2":"Opaal (T/O)"}' style="border-right:1px solid #000000;overflow:hidden;padding:0px 3px 0px 3px;vertical-align:bottom;font-weight:bold;">Opal (T/O)</td> <td data-sheets-numberformat='{"1":2,"2":"0.00","3":1}' data-sheets-value='{"1":3,"3":2.9}' style="overflow:hidden;padding:0px 3px 0px 3px;vertical-align:bottom;text-align:center;">2.90</td> <td data-sheets-numberformat='{"1":2,"2":"0","3":1}' data-sheets-value='{"1":3,"3":41}' style="overflow:hidden;padding:0px 3px 0px 3px;vertical-align:bottom;text-align:center;">41</td> <td data-sheets-numberformat='{"1":2,"2":"0","3":1}' data-sheets-value='{"1":3,"3":45}' style="overflow:hidden;padding:0px 3px 0px 3px;vertical-align:bottom;text-align:center;">45</td> <td data-sheets-numberformat='{"1":2,"2":"0","3":1}' data-sheets-value='{"1":3,"3":20}' style="border-right:1px solid #000000;overflow:hidden;padding:0px 3px 0px 3px;vertical-align:bottom;text-align:center;">20</td> </tr> <tr style="height:20px;"> <td style="border-left:1px solid #000000;overflow:hidden;padding:0px 3px 0px 3px;vertical-align:bottom;font-weight:bold;"></td> <td data-sheets-value='{"1":2,"2":"Driewandig"}' style="overflow:hidden;padding:0px 3px 0px 3px;vertical-align:bott | skylux-160-ce-met-koepel-en-pvc-opstand-30-20-met-lm-motor-1300-x-1600-mm | 8586031563085 | 46872355078477
Rauch- und Wärmeabzug (RWA) | RWA-System | Skylux | Skylux 160° CE mit Kuppel und PVC-Aufsatzkranz 30/20 mit LM-Motor 1300 x 1900 mm |  | 25973 | 5412970259732 | 5348.2 | Ja | 30-45 | 96.56 | 1300 x 1900 mm | 1900 | 1300 |  | PCV 30/20 (30 cm hoch & Dachöffnung = 20 cm größer als das Tageslichtmaß) | Rechteckig | 5.17 W/m²K - 1.28 W/m²K | 87% - 32% | 90% - 32% | 20dB - 23dB | 160° CE (für Industrie) | Lichtkuppel | ohne Windfang | E | Einzelmotor | Maximal ist eine vierschalige Lichtkuppel für dieses Produkt möglich | Ut-Wert LT-Wert g-Wert Rw-waarde EN 1873 : 2014 EN ISO 13468 EN 16153 EN 410 EN 410 EN ISO 140-3 Material Schalen Schalen (W/m²K) (%) (%) (dB) Acryl Einschalig Klar (H) 5.17 90 87 - PMMA Einschalig Opal (O) 5.17 83 76 - Doppelschalig Klar (H/H) 2.90 81 75 20 Doppelschalig Opal (O/O) 2.90 69 58 20 Dreischalig Klar (H/H/H) 1.70 73 65 22 Dreischalig Opal (O/H/O) 1.70 62 51 22 Vierschalig Klar (H/H/H/H) 1.28 64 54 23 Vierschalig Opal (H/H/O/H) 1.28 59 48 23 Polycarbonaat Einschalig Klar (A) 5.17 88 83 - PC Einschalig Opal (D) 5.17 58 60 - Doppelschalig Klar (A/H) 2.90 79 72 20 Doppelschalig Klar (A/A) 2.90 77 69 20 Doppelschalig Opal (A/O) 2.90 73 63 20 Doppelschalig Opal (A/D) 2.90 51 50 20 Dreischalig Klar (A/H/H) 1.70 71 63 22 Dreischalig Opal (A/O/O) 1.70 61 48 22 Vierschalig Klar (A/H/H/H) 1.28 64 52 23 Vierschalig Opal (A/H/O/H) 1.28 59 46 23 Polycarbonat Einschalig Heatstop opal (T) 5.17 49 59 - Heatstop PC Doppelschalig Klar (T/H) 2.90 44 51 20 Doppelschalig Opal (T/O) 2.90 41 45 20 Dreischalig Klar (T/H/H) 1.70 40 <td data-sheets-numberformat='{"1":2,"2":"0","3":1}' data-sheets-value='{"1":3,"3":44}' style="overflow:hidden;padding:0px 3px 0px | https://skylux.eu/de/products/skylux-160-ce-met-koepel-en-pvc-opstand-30-20-met-lm-motor-1300-x-1900-mm | https://skylux.eu/cdn/shop/files/Skylux-160deg-CE-met-koepel-en-pvc-opstand-3020-met-LM-motor-1300-x-1900-mm-RWA-systeem.jpg?v=1702980553&width=1600 | https://skylux.eu/cdn/shop/files/e5a82811-1bb0-48e4-a776-cacb59c7c092_b431a590-1f5e-4f55-98d2-6ec0c46ec31e.jpg?v=1688551154&width=1600 | //skylux.eu/cdn/shop/files/D_MH_Montageanleitung_Skylux_160_CE_LM.pdf?v=1503750771917917123 | //skylux.eu/cdn/shop/files/D_TD_Technische_Daten_Skylux_Skylux_160_CE_Elektrisch.pdf?v=10489854405570094672 | <style type="text/css" id="isPasted"> <!--td { border: 1px solid #cccccc; } br { mso-data-placement: same-cell; } --> </style> <table border="1" cellpadding="0" cellspacing="0" dir="ltr" style="table-layout:fixed;font-size:10pt;font-family:Arial;border-collapse:collapse;border:none;"><tbody> <tr style="height:20px;"> <td style="overflow:hidden;padding:0px 3px 0px 3px;vertical-align:bottom;"></td> <td style="overflow:hidden;padding:0px 3px 0px 3px;vertical-align:bottom;"></td> <td style="overflow:hidden;padding:0px 3px 0px 3px;vertical-align:bottom;"></td> <td data-sheets-value='{"1":2,"2":"Ut-waarde"}' style="overflow:hidden;padding:0px 3px 0px 3px;vertical-align:bottom;font-weight:bold;text-align:center;">Ut-Wert</td> <td data-sheets-value='{"1":2,"2":"LT-waarde"}' style="overflow:hidden;padding:0px 3px 0px 3px;vertical-align:bottom;font-weight:bold;text-align:center;">LT-Wert</td> <td data-sheets-value='{"1":2,"2":"g-waarde"}' style="overflow:hidden;padding:0px 3px 0px 3px;vertical-align:bottom;font-weight:bold;text-align:center;">g-Wert</td> <td data-sheets-value='{"1":2,"2":"Rw-waarde "}' style="overflow:hidden;padding:0px 3px 0px 3px;vertical-align:bottom;font-weight:bold;text-align:center;">Rw-waarde </td> </tr> <tr style="height:20px;"> <td style="overflow:hidden;padding:0px 3px 0px 3px;vertical-align:bottom;"></td> <td style="overflow:hidden;padding:0px 3px 0px 3px;vertical-align:bottom;"></td> <td style="overflow:hidden;padding:0px 3px 0px 3px;vertical-align:bottom;"></td> <td data-sheets-numberformat='{"1":2,"2":"0.00","3":1}' data-sheets-value='{"1":2,"2":"EN 1873 : 2014"}' style="overflow:hidden;padding:0px 3px 0px 3px;vertical-align:bottom;text-align:center;">EN 1873 : 2014</td> <td data-sheets-numberformat='{"1":2,"2":"0","3":1}' data-sheets-value='{"1":2,"2":"EN ISO 13468 EN 16153 EN 410"}' style="overflow:hidden;padding:0px 3px 0px 3px;vertical-align:bottom;text-align:center;">EN ISO 13468 EN 16153 EN 410</td> <td data-sheets-numberformat='{"1":2,"2":"0","3":1}' data-sheets-value='{"1":2,"2":"EN 410"}' style="overflow:hidden;padding:0px 3px 0px 3px;vertical-align:bottom;text-align:center;">EN 410</td> <td data-sheets-value='{"1":2,"2":"EN ISO 140-3\t\t"}' style="overflow:hidden;padding:0px 3px 0px 3px;vertical-align:bottom;text-align:center;">EN ISO 140-3 </td> </tr> <tr style="height:20px;"> <td data-sheets-value='{"1":2,"2":"Materiaal"}' style="border-bottom:1px solid #000000;overflow:hidden;padding:0px 3px 0px 3px;vertical-align:bottom;background-color:#000000;font-weight:bold;color:#ffffff;">Material</td> <td data-sheets-value='{"1":2,"2":"Wanden"}' style="border-bottom:1px solid #000000;overflow:hidden;padding:0px 3px 0px 3px;vertical-align:bottom;background-color:#000000;font-weight:bold;color:#ffffff;">Schalen</td> <td data-sheets-value='{"1":2,"2":"Schalen"}' style="border-bottom:1px solid #000000;overflow:hidden;padding:0px 3px 0px 3px;vertical-align:bottom;background-color:#000000;font-weight:bold;color:#ffffff;">Schalen</td> <td data-sheets-numberformat='{"1":2,"2":"0.00","3":1}' data-sheets-value='{"1":2,"2":"(W/m²K)\t"}' style="border-bottom:1px solid #000000;overflow:hidden;padding:0px 3px 0px 3px;vertical-align:bottom;background-color:#000000;font-weight:bold;color:#ffffff;text-align:center;">(W/m²K) </td> <td data-sheets-numberformat='{"1":2,"2":"0","3":1}' data-sheets-value='{"1":2,"2":"(%)"}' style="border-bottom:1px solid #000000;overflow:hidden;padding:0px 3px 0px 3px;vertical-align:bottom;background-color:#000000;font-weight:bold;color:#ffffff;text-align:center;">(%)</td> <td data-sheets-numberformat='{"1":2,"2":"0","3":1}' data-sheets-value='{"1":2,"2":"(%)"}' style="border-bottom:1px solid #000000;overflow:hidden;padding:0px 3px 0px 3px;vertical-align:bottom;background-color:#000000;font-weight:bold;color:#ffffff;text-align:center;">(%)</td> <td data-sheets-value='{"1":2,"2":"(dB)"}' style="border-bottom:1px solid #000000;overflow:hidden;padding:0px 3px 0px 3px;vertical-align:bottom;background-color:#000000;font-weight:bold;color:#ffffff;text-align:center;">(dB)</td> </tr> <tr style="height:20px;"> <td data-sheets-value='{"1":2,"2":"Acrylaat"}' style="border-left:1px solid #000000;overflow:hidden;padding:0px 3px 0px 3px;vertical-align:bottom;font-weight:bold;">Acryl</td> <td data-sheets-value='{"1":2,"2":"Enkelwandig"}' style="overflow:hidden;padding:0px 3px 0px 3px;vertical-align:bottom;font-weight:bold;">Einschalig</td> <td data-sheets-value='{"1":2,"2":"Helder (H)"}' style="border-right:1px solid #000000;overflow:hidden;padding:0px 3px 0px 3px;vertical-align:bottom;font-weight:bold;">Klar (H)</td> <td data-sheets-numberformat='{"1":2,"2":"0.00","3":1}' data-sheets-value='{"1":3,"3":5.17}' style="overflow:hidden;padding:0px 3px 0px 3px;vertical-align:bottom;text-align:center;">5.17</td> <td data-sheets-numberformat='{"1":2,"2":"0","3":1}' data-sheets-value='{"1":3,"3":90}' style="overflow:hidden;padding:0px 3px 0px 3px;vertical-align:bottom;text-align:center;">90</td> <td data-sheets-numberformat='{"1":2,"2":"0","3":1}' data-sheets-value='{"1":3,"3":87}' style="overflow:hidden;padding:0px 3px 0px 3px;vertical-align:bottom;text-align:center;">87</td> <td data-sheets-numberformat='{"1":2,"2":"0","3":1}' data-sheets-value='{"1":2,"2":"-"}' style="border-right:1px solid #000000;overflow:hidden;padding:0px 3px 0px 3px;vertical-align:bottom;text-align:center;">-</td> </tr> <tr style="height:20px;"> <td data-sheets-value='{"1":2,"2":"PMMA"}' style="border-left:1px solid #000000;overflow:hidden;padding:0px 3px 0px 3px;vertical-align:bottom;font-weight:bold;">PMMA</td> <td data-sheets-value='{"1":2,"2":"Enkelwandig"}' style="overflow:hidden;padding:0px 3px 0px 3px;vertical-align:bottom;font-weight:bold;">Einschalig</td> <td data-sheets-value='{"1":2,"2":"Opaal (O)"}' style="border-right:1px solid #000000;overflow:hidden;padding:0px 3px 0px 3px;vertical-align:bottom;font-weight:bold;">Opal (O)</td> <td data-sheets-numberformat='{"1":2,"2":"0.00","3":1}' data-sheets-value='{"1":3,"3":5.17}' style="overflow:hidden;padding:0px 3px 0px 3px;vertical-align:bottom;text-align:center;">5.17</td> <td data-sheets-numberformat='{"1":2,"2":"0","3":1}' data-sheets-value='{"1":3,"3":83}' style="overflow:hidden;padding:0px 3px 0px 3px;vertical-align:bottom;text-align:center;">83</td> <td data-sheets-numberformat='{"1":2,"2":"0","3":1}' data-sheets-value='{"1":3,"3":76}' style="overflow:hidden;padding:0px 3px 0px 3px;vertical-align:bottom;text-align:center;">76</td> <td data-sheets-numberformat='{"1":2,"2":"0","3":1}' data-sheets-value='{"1":2,"2":"-"}' style="border-right:1px solid #000000;overflow:hidden;padding:0px 3px 0px 3px;vertical-align:bottom;text-align:center;">-</td> </tr> <tr style="height:20px;"> <td style="border-left:1px solid #000000;overflow:hidden;padding:0px 3px 0px 3px;vertical-align:bottom;font-weight:bold;"></td> <td data-sheets-value='{"1":2,"2":"Dubbelwandig"}' style="overflow:hidden;padding:0px 3px 0px 3px;vertical-align:bottom;font-weight:bold;">Doppelschalig</td> <td data-sheets-value='{"1":2,"2":"Helder (H/H)"}' style="border-right:1px solid #000000;overflow:hidden;padding:0px 3px 0px 3px;vertical-align:bottom;font-weight:bold;">Klar (H/H)</td> <td data-sheets-numberformat='{"1":2,"2":"0.00","3":1}' data-sheets-value='{"1":3,"3":2.9}' style="overflow:hidden;padding:0px 3px 0px 3px;vertical-align:bottom;text-align:center;">2.90</td> <td data-sheets-numberformat='{"1":2,"2":"0","3":1}' data-sheets-value='{"1":3,"3":81}' style="overflow:hidden;padding:0px 3px 0px 3px;vertical-align:bottom;text-align:center;">81</td> <td data-sheets-numberformat='{"1":2,"2":"0","3":1}' data-sheets-value='{"1":3,"3":75}' style="overflow:hidden;padding:0px 3px 0px 3px;vertical-align:bottom;text-align:center;">75</td> <td data-sheets-numberformat='{"1":2,"2":"0","3":1}' data-sheets-value='{"1":3,"3":20}' style="border-right:1px solid #000000;overflow:hidden;padding:0px 3px 0px 3px;vertical-align:bottom;text-align:center;">20</td> </tr> <tr style="height:20px;"> <td style="border-left:1px solid #000000;overflow:hidden;padding:0px 3px 0px 3px;vertical-align:bottom;font-weight:bold;"></td> <td data-sheets-value='{"1":2,"2":"Dubbelwandig"}' style="overflow:hidden;padding:0px 3px 0px 3px;vertical-align:bottom;font-weight:bold;">Doppelschalig</td> <td data-sheets-value='{"1":2,"2":"Opaal (O/O)"}' style="border-right:1px solid #000000;overflow:hidden;padding:0px 3px 0px 3px;vertical-align:bottom;font-weight:bold;">Opal (O/O)</td> <td data-sheets-numberformat='{"1":2,"2":"0.00","3":1}' data-sheets-value='{"1":3,"3":2.9}' style="overflow:hidden;padding:0px 3px 0px 3px;vertical-align:bottom;text-align:center;">2.90</td> <td data-sheets-numberformat='{"1":2,"2":"0","3":1}' data-sheets-value='{"1":3,"3":69}' style="overflow:hidden;padding:0px 3px 0px 3px;vertical-align:bottom;text-align:center;">69</td> <td data-sheets-numberformat='{"1":2,"2":"0","3":1}' data-sheets-value='{"1":3,"3":58}' style="overflow:hidden;padding:0px 3px 0px 3px;vertical-align:bottom;text-align:center;">58</td> <td data-sheets-numberformat='{"1":2,"2":"0","3":1}' data-sheets-value='{"1":3,"3":20}' style="border-right:1px solid #000000;overflow:hidden;padding:0px 3px 0px 3px;vertical-align:bottom;text-align:center;">20</td> </tr> <tr style="height:20px;"> <td style="border-left:1px solid #000000;overflow:hidden;padding:0px 3px 0px 3px;vertical-align:bottom;font-weight:bold;"></td> <td data-sheets-value='{"1":2,"2":"Driewandig"}' style="overflow:hidden;padding:0px 3px 0px 3px;vertical-align:bottom;font-weight:bold;">Dreischalig</td> <td data-sheets-value='{"1":2,"2":"Helder (H/H/H)"}' style="border-right:1px solid #000000;overflow:hidden;padding:0px 3px 0px 3px;vertical-align:bottom;font-weight:bold;">Klar (H/H/H)</td> <td data-sheets-numberformat='{"1":2,"2":"0.00","3":1}' data-sheets-value='{"1":3,"3":1.7}' style="overflow:hidden;padding:0px 3px 0px 3px;vertical-align:bottom;text-align:center;">1.70</td> <td data-sheets-numberformat='{"1":2,"2":"0","3":1}' data-sheets-value='{"1":3,"3":73}' style="overflow:hidden;padding:0px 3px 0px 3px;vertical-align:bottom;text-align:center;">73</td> <td data-sheets-numberformat='{"1":2,"2":"0","3":1}' data-sheets-value='{"1":3,"3":65}' style="overflow:hidden;padding:0px 3px 0px 3px;vertical-align:bottom;text-align:center;">65</td> <td data-sheets-numberformat='{"1":2,"2":"0","3":1}' data-sheets-value='{"1":3,"3":22}' style="border-right:1px solid #000000;overflow:hidden;padding:0px 3px 0px 3px;vertical-align:bottom;text-align:center;">22</td> </tr> <tr style="height:20px;"> <td style="border-left:1px solid #000000;overflow:hidden;padding:0px 3px 0px 3px;vertical-align:bottom;font-weight:bold;"></td> <td data-sheets-value='{"1":2,"2":"Driewandig"}' style="overflow:hidden;padding:0px 3px 0px 3px;vertical-align:bottom;font-weight:bold;">Dreischalig</td> <td data-sheets-value='{"1":2,"2":"Opaal (O/H/O)"}' style="border-right:1px solid #000000;overflow:hidden;padding:0px 3px 0px 3px;vertical-align:bottom;font-weight:bold;">Opal (O/H/O)</td> <td data-sheets-numberformat='{"1":2,"2":"0.00","3":1}' data-sheets-value='{"1":3,"3":1.7}' style="overflow:hidden;padding:0px 3px 0px 3px;vertical-align:bottom;text-align:center;">1.70</td> <td data-sheets-numberformat='{"1":2,"2":"0","3":1}' data-sheets-value='{"1":3,"3":62}' style="overflow:hidden;padding:0px 3px 0px 3px;vertical-align:bottom;text-align:center;">62</td> <td data-sheets-numberformat='{"1":2,"2":"0","3":1}' data-sheets-value='{"1":3,"3":51}' style="overflow:hidden;padding:0px 3px 0px 3px;vertical-align:bottom;text-align:center;">51</td> <td data-sheets-numberformat='{"1":2,"2":"0","3":1}' data-sheets-value='{"1":3,"3":22}' style="border-right:1px solid #000000;overflow:hidden;padding:0px 3px 0px 3px;vertical-align:bottom;text-align:center;">22</td> </tr> <tr style="height:20px;"> <td style="border-left:1px solid #000000;overflow:hidden;padding:0px 3px 0px 3px;vertical-align:bottom;font-weight:bold;"></td> <td data-sheets-value='{"1":2,"2":"Vierwandig"}' style="overflow:hidden;padding:0px 3px 0px 3px;vertical-align:bottom;font-weight:bold;">Vierschalig</td> <td data-sheets-value='{"1":2,"2":"Helder (H/H/H/H)"}' style="border-right:1px solid #000000;overflow:hidden;padding:0px 3px 0px 3px;vertical-align:bottom;font-weight:bold;">Klar (H/H/H/H)</td> <td data-sheets-numberformat='{"1":2,"2":"0.00","3":1}' data-sheets-value='{"1":3,"3":1.28}' style="overflow:hidden;padding:0px 3px 0px 3px;vertical-align:bottom;text-align:center;">1.28</td> <td data-sheets-numberformat='{"1":2,"2":"0","3":1}' data-sheets-value='{"1":3,"3":64}' style="overflow:hidden;padding:0px 3px 0px 3px;vertical-align:bottom;text-align:center;">64</td> <td data-sheets-numberformat='{"1":2,"2":"0","3":1}' data-sheets-value='{"1":3,"3":54}' style="overflow:hidden;padding:0px 3px 0px 3px;vertical-align:bottom;text-align:center;">54</td> <td data-sheets-numberformat='{"1":2,"2":"0","3":1}' data-sheets-value='{"1":3,"3":23}' style="border-right:1px solid #000000;overflow:hidden;padding:0px 3px 0px 3px;vertical-align:bottom;text-align:center;">23</td> </tr> <tr style="height:20px;"> <td style="border-bottom:1px solid #000000;border-left:1px solid #000000;overflow:hidden;padding:0px 3px 0px 3px;vertical-align:bottom;"></td> <td data-sheets-value='{"1":2,"2":"Vierwandig"}' style="border-bottom:1px solid #000000;overflow:hidden;padding:0px 3px 0px 3px;vertical-align:bottom;font-weight:bold;">Vierschalig</td> <td data-sheets-value='{"1":2,"2":"Opaal (H/H/O/H)"}' style="border-right:1px solid #000000;border-bottom:1px solid #000000;overflow:hidden;padding:0px 3px 0px 3px;vertical-align:bottom;font-weight:bold;">Opal (H/H/O/H)</td> <td data-sheets-numberformat='{"1":2,"2":"0.00","3":1}' data-sheets-value='{"1":3,"3":1.28}' style="border-bottom:1px solid #000000;overflow:hidden;padding:0px 3px 0px 3px;vertical-align:bottom;text-align:center;">1.28</td> <td data-sheets-numberformat='{"1":2,"2":"0","3":1}' data-sheets-value='{"1":3,"3":59}' style="border-bottom:1px solid #000000;overflow:hidden;padding:0px 3px 0px 3px;vertical-align:bottom;text-align:center;">59</td> <td data-sheets-numberformat='{"1":2,"2":"0","3":1}' data-sheets-value='{"1":3,"3":48}' style="border-bottom:1px solid #000000;overflow:hidden;padding:0px 3px 0px 3px;vertical-align:bottom;text-align:center;">48</td> <td data-sheets-numberformat='{"1":2,"2":"0","3":1}' data-sheets-value='{"1":3,"3":23}' style="border-right:1px solid #000000;border-bottom:1px solid #000000;overflow:hidden;padding:0px 3px 0px 3px;vertical-align:bottom;text-align:center;">23</td> </tr> <tr style="height:20px;"> <td data-sheets-value='{"1":2,"2":"Polycarbonaat "}' style="border-left:1px solid #000000;overflow:hidden;padding:0px 3px 0px 3px;vertical-align:bottom;font-weight:bold;">Polycarbonaat </td> <td data-sheets-value='{"1":2,"2":"Enkelwandig"}' style="overflow:hidden;padding:0px 3px 0px 3px;vertical-align:bottom;font-weight:bold;">Einschalig</td> <td data-sheets-value='{"1":2,"2":"Helder (A)"}' style="border-right:1px solid #000000;overflow:hidden;padding:0px 3px 0px 3px;vertical-align:bottom;font-weight:bold;">Klar (A)</td> <td data-sheets-numberformat='{"1":2,"2":"0.00","3":1}' data-sheets-value='{"1":3,"3":5.17}' style="overflow:hidden;padding:0px 3px 0px 3px;vertical-align:bottom;text-align:center;">5.17</td> <td data-sheets-numberformat='{"1":2,"2":"0","3":1}' data-sheets-value='{"1":3,"3":88}' style="overflow:hidden;padding:0px 3px 0px 3px;vertical-align:bottom;text-align:center;">88</td> <td data-sheets-numberformat='{"1":2,"2":"0","3":1}' data-sheets-value='{"1":3,"3":83}' style="overflow:hidden;padding:0px 3px 0px 3px;vertical-align:bottom;text-align:center;">83</td> <td data-sheets-numberformat='{"1":2,"2":"0","3":1}' data-sheets-value='{"1":2,"2":"-"}' style="border-right:1px solid #000000;overflow:hidden;padding:0px 3px 0px 3px;vertical-align:bottom;text-align:center;">-</td> </tr> <tr style="height:20px;"> <td data-sheets-value='{"1":2,"2":"PC"}' style="border-left:1px solid #000000;overflow:hidden;padding:0px 3px 0px 3px;vertical-align:bottom;font-weight:bold;">PC</td> <td data-sheets-value='{"1":2,"2":"Enkelwandig"}' style="overflow:hidden;padding:0px 3px 0px 3px;vertical-align:bottom;font-weight:bold;">Einschalig</td> <td data-sheets-value='{"1":2,"2":"Opaal (D)"}' style="border-right:1px solid #000000;overflow:hidden;padding:0px 3px 0px 3px;vertical-align:bottom;font-weight:bold;">Opal (D)</td> <td data-sheets-numberformat='{"1":2,"2":"0.00","3":1}' data-sheets-value='{"1":3,"3":5.17}' style="overflow:hidden;padding:0px 3px 0px 3px;vertical-align:bottom;text-align:center;">5.17</td> <td data-sheets-numberformat='{"1":2,"2":"0","3":1}' data-sheets-value='{"1":3,"3":58}' style="overflow:hidden;padding:0px 3px 0px 3px;vertical-align:bottom;text-align:center;">58</td> <td data-sheets-numberformat='{"1":2,"2":"0","3":1}' data-sheets-value='{"1":3,"3":60}' style="overflow:hidden;padding:0px 3px 0px 3px;vertical-align:bottom;text-align:center;">60</td> <td data-sheets-numberformat='{"1":2,"2":"0","3":1}' data-sheets-value='{"1":2,"2":"-"}' style="border-right:1px solid #000000;overflow:hidden;padding:0px 3px 0px 3px;vertical-align:bottom;text-align:center;">-</td> </tr> <tr style="height:20px;"> <td style="border-left:1px solid #000000;overflow:hidden;padding:0px 3px 0px 3px;vertical-align:bottom;font-weight:bold;"></td> <td data-sheets-value='{"1":2,"2":"Dubbelwandig"}' style="overflow:hidden;padding:0px 3px 0px 3px;vertical-align:bottom;font-weight:bold;">Doppelschalig</td> <td data-sheets-value='{"1":2,"2":"Helder (A/H)"}' style="border-right:1px solid #000000;overflow:hidden;padding:0px 3px 0px 3px;vertical-align:bottom;font-weight:bold;">Klar (A/H)</td> <td data-sheets-numberformat='{"1":2,"2":"0.00","3":1}' data-sheets-value='{"1":3,"3":2.9}' style="overflow:hidden;padding:0px 3px 0px 3px;vertical-align:bottom;text-align:center;">2.90</td> <td data-sheets-numberformat='{"1":2,"2":"0","3":1}' data-sheets-value='{"1":3,"3":79}' style="overflow:hidden;padding:0px 3px 0px 3px;vertical-align:bottom;text-align:center;">79</td> <td data-sheets-numberformat='{"1":2,"2":"0","3":1}' data-sheets-value='{"1":3,"3":72}' style="overflow:hidden;padding:0px 3px 0px 3px;vertical-align:bottom;text-align:center;">72</td> <td data-sheets-numberformat='{"1":2,"2":"0","3":1}' data-sheets-value='{"1":3,"3":20}' style="border-right:1px solid #000000;overflow:hidden;padding:0px 3px 0px 3px;vertical-align:bottom;text-align:center;">20</td> </tr> <tr style="height:20px;"> <td style="border-left:1px solid #000000;overflow:hidden;padding:0px 3px 0px 3px;vertical-align:bottom;font-weight:bold;"></td> <td data-sheets-value='{"1":2,"2":"Dubbelwandig"}' style="overflow:hidden;padding:0px 3px 0px 3px;vertical-align:bottom;font-weight:bold;">Doppelschalig</td> <td data-sheets-value='{"1":2,"2":"Helder (A/A)"}' style="border-right:1px solid #000000;overflow:hidden;padding:0px 3px 0px 3px;vertical-align:bottom;font-weight:bold;">Klar (A/A)</td> <td data-sheets-numberformat='{"1":2,"2":"0.00","3":1}' data-sheets-value='{"1":3,"3":2.9}' style="overflow:hidden;padding:0px 3px 0px 3px;vertical-align:bottom;text-align:center;">2.90</td> <td data-sheets-numberformat='{"1":2,"2":"0","3":1}' data-sheets-value='{"1":3,"3":77}' style="overflow:hidden;padding:0px 3px 0px 3px;vertical-align:bottom;text-align:center;">77</td> <td data-sheets-numberformat='{"1":2,"2":"0","3":1}' data-sheets-value='{"1":3,"3":69}' style="overflow:hidden;padding:0px 3px 0px 3px;vertical-align:bottom;text-align:center;">69</td> <td data-sheets-numberformat='{"1":2,"2":"0","3":1}' data-sheets-value='{"1":3,"3":20}' style="border-right:1px solid #000000;overflow:hidden;padding:0px 3px 0px 3px;vertical-align:bottom;text-align:center;">20</td> </tr> <tr style="height:20px;"> <td style="border-left:1px solid #000000;overflow:hidden;padding:0px 3px 0px 3px;vertical-align:bottom;font-weight:bold;"></td> <td data-sheets-value='{"1":2,"2":"Dubbelwandig"}' style="overflow:hidden;padding:0px 3px 0px 3px;vertical-align:bottom;font-weight:bold;">Doppelschalig</td> <td data-sheets-value='{"1":2,"2":"Opaal (A/O)"}' style="border-right:1px solid #000000;overflow:hidden;padding:0px 3px 0px 3px;vertical-align:bottom;font-weight:bold;">Opal (A/O)</td> <td data-sheets-numberformat='{"1":2,"2":"0.00","3":1}' data-sheets-value='{"1":3,"3":2.9}' style="overflow:hidden;padding:0px 3px 0px 3px;vertical-align:bottom;text-align:center;">2.90</td> <td data-sheets-numberformat='{"1":2,"2":"0","3":1}' data-sheets-value='{"1":3,"3":73}' style="overflow:hidden;padding:0px 3px 0px 3px;vertical-align:bottom;text-align:center;">73</td> <td data-sheets-numberformat='{"1":2,"2":"0","3":1}' data-sheets-value='{"1":3,"3":63}' style="overflow:hidden;padding:0px 3px 0px 3px;vertical-align:bottom;text-align:center;">63</td> <td data-sheets-numberformat='{"1":2,"2":"0","3":1}' data-sheets-value='{"1":3,"3":20}' style="border-right:1px solid #000000;overflow:hidden;padding:0px 3px 0px 3px;vertical-align:bottom;text-align:center;">20</td> </tr> <tr style="height:20px;"> <td style="border-left:1px solid #000000;overflow:hidden;padding:0px 3px 0px 3px;vertical-align:bottom;font-weight:bold;"></td> <td data-sheets-value='{"1":2,"2":"Dubbelwandig"}' style="overflow:hidden;padding:0px 3px 0px 3px;vertical-align:bottom;font-weight:bold;">Doppelschalig</td> <td data-sheets-value='{"1":2,"2":"Opaal (A/D)"}' style="border-right:1px solid #000000;overflow:hidden;padding:0px 3px 0px 3px;vertical-align:bottom;font-weight:bold;">Opal (A/D)</td> <td data-sheets-numberformat='{"1":2,"2":"0.00","3":1}' data-sheets-value='{"1":3,"3":2.9}' style="overflow:hidden;padding:0px 3px 0px 3px;vertical-align:bottom;text-align:center;">2.90</td> <td data-sheets-numberformat='{"1":2,"2":"0","3":1}' data-sheets-value='{"1":3,"3":51}' style="overflow:hidden;padding:0px 3px 0px 3px;vertical-align:bottom;text-align:center;">51</td> <td data-sheets-numberformat='{"1":2,"2":"0","3":1}' data-sheets-value='{"1":3,"3":50}' style="overflow:hidden;padding:0px 3px 0px 3px;vertical-align:bottom;text-align:center;">50</td> <td data-sheets-numberformat='{"1":2,"2":"0","3":1}' data-sheets-value='{"1":3,"3":20}' style="border-right:1px solid #000000;overflow:hidden;padding:0px 3px 0px 3px;vertical-align:bottom;text-align:center;">20</td> </tr> <tr style="height:20px;"> <td style="border-left:1px solid #000000;overflow:hidden;padding:0px 3px 0px 3px;vertical-align:bottom;font-weight:bold;"></td> <td data-sheets-value='{"1":2,"2":"Driewandig"}' style="overflow:hidden;padding:0px 3px 0px 3px;vertical-align:bottom;font-weight:bold;">Dreischalig</td> <td data-sheets-value='{"1":2,"2":"Helder (A/H/H)"}' style="border-right:1px solid #000000;overflow:hidden;padding:0px 3px 0px 3px;vertical-align:bottom;font-weight:bold;">Klar (A/H/H)</td> <td data-sheets-numberformat='{"1":2,"2":"0.00","3":1}' data-sheets-value='{"1":3,"3":1.7}' style="overflow:hidden;padding:0px 3px 0px 3px;vertical-align:bottom;text-align:center;">1.70</td> <td data-sheets-numberformat='{"1":2,"2":"0","3":1}' data-sheets-value='{"1":3,"3":71}' style="overflow:hidden;padding:0px 3px 0px 3px;vertical-align:bottom;text-align:center;">71</td> <td data-sheets-numberformat='{"1":2,"2":"0","3":1}' data-sheets-value='{"1":3,"3":63}' style="overflow:hidden;padding:0px 3px 0px 3px;vertical-align:bottom;text-align:center;">63</td> <td data-sheets-numberformat='{"1":2,"2":"0","3":1}' data-sheets-value='{"1":3,"3":22}' style="border-right:1px solid #000000;overflow:hidden;padding:0px 3px 0px 3px;vertical-align:bottom;text-align:center;">22</td> </tr> <tr style="height:20px;"> <td style="border-left:1px solid #000000;overflow:hidden;padding:0px 3px 0px 3px;vertical-align:bottom;font-weight:bold;"></td> <td data-sheets-value='{"1":2,"2":"Driewandig"}' style="overflow:hidden;padding:0px 3px 0px 3px;vertical-align:bottom;font-weight:bold;">Dreischalig</td> <td data-sheets-value='{"1":2,"2":"Opaal (A/O/O)"}' style="border-right:1px solid #000000;overflow:hidden;padding:0px 3px 0px 3px;vertical-align:bottom;font-weight:bold;">Opal (A/O/O)</td> <td data-sheets-numberformat='{"1":2,"2":"0.00","3":1}' data-sheets-value='{"1":3,"3":1.7}' style="overflow:hidden;padding:0px 3px 0px 3px;vertical-align:bottom;text-align:center;">1.70</td> <td data-sheets-numberformat='{"1":2,"2":"0","3":1}' data-sheets-value='{"1":3,"3":61}' style="overflow:hidden;padding:0px 3px 0px 3px;vertical-align:bottom;text-align:center;">61</td> <td data-sheets-numberformat='{"1":2,"2":"0","3":1}' data-sheets-value='{"1":3,"3":48}' style="overflow:hidden;padding:0px 3px 0px 3px;vertical-align:bottom;text-align:center;">48</td> <td data-sheets-numberformat='{"1":2,"2":"0","3":1}' data-sheets-value='{"1":3,"3":22}' style="border-right:1px solid #000000;overflow:hidden;padding:0px 3px 0px 3px;vertical-align:bottom;text-align:center;">22</td> </tr> <tr style="height:20px;"> <td style="border-left:1px solid #000000;overflow:hidden;padding:0px 3px 0px 3px;vertical-align:bottom;font-weight:bold;"></td> <td data-sheets-value='{"1":2,"2":"Vierwandig"}' style="overflow:hidden;padding:0px 3px 0px 3px;vertical-align:bottom;font-weight:bold;">Vierschalig</td> <td data-sheets-value='{"1":2,"2":"Helder (A/H/H/H)"}' style="border-right:1px solid #000000;overflow:hidden;padding:0px 3px 0px 3px;vertical-align:bottom;font-weight:bold;">Klar (A/H/H/H)</td> <td data-sheets-numberformat='{"1":2,"2":"0.00","3":1}' data-sheets-value='{"1":3,"3":1.28}' style="overflow:hidden;padding:0px 3px 0px 3px;vertical-align:bottom;text-align:center;">1.28</td> <td data-sheets-numberformat='{"1":2,"2":"0","3":1}' data-sheets-value='{"1":3,"3":64}' style="overflow:hidden;padding:0px 3px 0px 3px;vertical-align:bottom;text-align:center;">64</td> <td data-sheets-numberformat='{"1":2,"2":"0","3":1}' data-sheets-value='{"1":3,"3":52}' style="overflow:hidden;padding:0px 3px 0px 3px;vertical-align:bottom;text-align:center;">52</td> <td data-sheets-numberformat='{"1":2,"2":"0","3":1}' data-sheets-value='{"1":3,"3":23}' style="border-right:1px solid #000000;overflow:hidden;padding:0px 3px 0px 3px;vertical-align:bottom;text-align:center;">23</td> </tr> <tr style="height:20px;"> <td style="border-bottom:1px solid #000000;border-left:1px solid #000000;overflow:hidden;padding:0px 3px 0px 3px;vertical-align:bottom;"></td> <td data-sheets-value='{"1":2,"2":"Vierwandig"}' style="border-bottom:1px solid #000000;overflow:hidden;padding:0px 3px 0px 3px;vertical-align:bottom;font-weight:bold;">Vierschalig</td> <td data-sheets-value='{"1":2,"2":"Opaal (A/H/O/H)"}' style="border-right:1px solid #000000;border-bottom:1px solid #000000;overflow:hidden;padding:0px 3px 0px 3px;vertical-align:bottom;font-weight:bold;">Opal (A/H/O/H)</td> <td data-sheets-numberformat='{"1":2,"2":"0.00","3":1}' data-sheets-value='{"1":3,"3":1.28}' style="border-bottom:1px solid #000000;overflow:hidden;padding:0px 3px 0px 3px;vertical-align:bottom;text-align:center;">1.28</td> <td data-sheets-numberformat='{"1":2,"2":"0","3":1}' data-sheets-value='{"1":3,"3":59}' style="border-bottom:1px solid #000000;overflow:hidden;padding:0px 3px 0px 3px;vertical-align:bottom;text-align:center;">59</td> <td data-sheets-numberformat='{"1":2,"2":"0","3":1}' data-sheets-value='{"1":3,"3":46}' style="border-bottom:1px solid #000000;overflow:hidden;padding:0px 3px 0px 3px;vertical-align:bottom;text-align:center;">46</td> <td data-sheets-numberformat='{"1":2,"2":"0","3":1}' data-sheets-value='{"1":3,"3":23}' style="border-right:1px solid #000000;border-bottom:1px solid #000000;overflow:hidden;padding:0px 3px 0px 3px;vertical-align:bottom;text-align:center;">23</td> </tr> <tr style="height:20px;"> <td data-sheets-value='{"1":2,"2":"Polycarbonaat"}' style="border-left:1px solid #000000;overflow:hidden;padding:0px 3px 0px 3px;vertical-align:bottom;font-weight:bold;">Polycarbonat</td> <td data-sheets-value='{"1":2,"2":"Enkelwandig"}' style="overflow:hidden;padding:0px 3px 0px 3px;vertical-align:bottom;font-weight:bold;">Einschalig</td> <td data-sheets-value='{"1":2,"2":"Heatstop Opaal (T)"}' style="border-right:1px solid #000000;overflow:hidden;padding:0px 3px 0px 3px;vertical-align:bottom;font-weight:bold;">Heatstop opal (T)</td> <td data-sheets-numberformat='{"1":2,"2":"0.00","3":1}' data-sheets-value='{"1":3,"3":5.17}' style="overflow:hidden;padding:0px 3px 0px 3px;vertical-align:bottom;text-align:center;">5.17</td> <td data-sheets-numberformat='{"1":2,"2":"0","3":1}' data-sheets-value='{"1":3,"3":49}' style="overflow:hidden;padding:0px 3px 0px 3px;vertical-align:bottom;text-align:center;">49</td> <td data-sheets-numberformat='{"1":2,"2":"0","3":1}' data-sheets-value='{"1":3,"3":59}' style="overflow:hidden;padding:0px 3px 0px 3px;vertical-align:bottom;text-align:center;">59</td> <td data-sheets-numberformat='{"1":2,"2":"0","3":1}' data-sheets-value='{"1":2,"2":"-"}' style="border-right:1px solid #000000;overflow:hidden;padding:0px 3px 0px 3px;vertical-align:bottom;text-align:center;">-</td> </tr> <tr style="height:20px;"> <td data-sheets-value='{"1":2,"2":"Heatstop PC"}' style="border-left:1px solid #000000;overflow:hidden;padding:0px 3px 0px 3px;vertical-align:bottom;font-weight:bold;">Heatstop PC</td> <td data-sheets-value='{"1":2,"2":"Dubbelwandig"}' style="overflow:hidden;padding:0px 3px 0px 3px;vertical-align:bottom;font-weight:bold;">Doppelschalig</td> <td data-sheets-value='{"1":2,"2":"Helder (T/H)"}' style="border-right:1px solid #000000;overflow:hidden;padding:0px 3px 0px 3px;vertical-align:bottom;font-weight:bold;">Klar (T/H)</td> <td data-sheets-numberformat='{"1":2,"2":"0.00","3":1}' data-sheets-value='{"1":3,"3":2.9}' style="overflow:hidden;padding:0px 3px 0px 3px;vertical-align:bottom;text-align:center;">2.90</td> <td data-sheets-numberformat='{"1":2,"2":"0","3":1}' data-sheets-value='{"1":3,"3":44}' style="overflow:hidden;padding:0px 3px 0px 3px;vertical-align:bottom;text-align:center;">44</td> <td data-sheets-numberformat='{"1":2,"2":"0","3":1}' data-sheets-value='{"1":3,"3":51}' style="overflow:hidden;padding:0px 3px 0px 3px;vertical-align:bottom;text-align:center;">51</td> <td data-sheets-numberformat='{"1":2,"2":"0","3":1}' data-sheets-value='{"1":3,"3":20}' style="border-right:1px solid #000000;overflow:hidden;padding:0px 3px 0px 3px;vertical-align:bottom;text-align:center;">20</td> </tr> <tr style="height:20px;"> <td style="border-left:1px solid #000000;overflow:hidden;padding:0px 3px 0px 3px;vertical-align:bottom;font-weight:bold;"></td> <td data-sheets-value='{"1":2,"2":"Dubbelwandig"}' style="overflow:hidden;padding:0px 3px 0px 3px;vertical-align:bottom;font-weight:bold;">Doppelschalig</td> <td data-sheets-value='{"1":2,"2":"Opaal (T/O)"}' style="border-right:1px solid #000000;overflow:hidden;padding:0px 3px 0px 3px;vertical-align:bottom;font-weight:bold;">Opal (T/O)</td> <td data-sheets-numberformat='{"1":2,"2":"0.00","3":1}' data-sheets-value='{"1":3,"3":2.9}' style="overflow:hidden;padding:0px 3px 0px 3px;vertical-align:bottom;text-align:center;">2.90</td> <td data-sheets-numberformat='{"1":2,"2":"0","3":1}' data-sheets-value='{"1":3,"3":41}' style="overflow:hidden;padding:0px 3px 0px 3px;vertical-align:bottom;text-align:center;">41</td> <td data-sheets-numberformat='{"1":2,"2":"0","3":1}' data-sheets-value='{"1":3,"3":45}' style="overflow:hidden;padding:0px 3px 0px 3px;vertical-align:bottom;text-align:center;">45</td> <td data-sheets-numberformat='{"1":2,"2":"0","3":1}' data-sheets-value='{"1":3,"3":20}' style="border-right:1px solid #000000;overflow:hidden;padding:0px 3px 0px 3px;vertical-align:bottom;text-align:center;">20</td> </tr> <tr style="height:20px;"> <td style="border-left:1px solid #000000;overflow:hidden;padding:0px 3px 0px 3px;vertical-align:bottom;font-weight:bold;"></td> <td data-sheets-value='{"1":2,"2":"Driewandig"}' style="overflow:hidden;padding:0px 3px 0px 3px;vertical-align:bott | skylux-160-ce-met-koepel-en-pvc-opstand-30-20-met-lm-motor-1300-x-1900-mm | 8586031628621 | 46872355144013
Rauch- und Wärmeabzug (RWA) | RWA-System | Skylux | Skylux 160° CE mit Kuppel und PVC-Aufsatzkranz 30/20 mit LM-Motor 1300 x 2000 mm |  | 25974 | 5412970259749 | 5428.1 | Ja | 30-45 | 98.96 | 1300 x 2000 mm | 2000 | 1300 |  | PCV 30/20 (30 cm hoch & Dachöffnung = 20 cm größer als das Tageslichtmaß) | Rechteckig | 5.17 W/m²K - 1.28 W/m²K | 87% - 32% | 90% - 32% | 20dB - 23dB | 160° CE (für Industrie) | Lichtkuppel | ohne Windfang | E | Einzelmotor | Maximal ist eine vierschalige Lichtkuppel für dieses Produkt möglich | Ut-Wert LT-Wert g-Wert Rw-waarde EN 1873 : 2014 EN ISO 13468 EN 16153 EN 410 EN 410 EN ISO 140-3 Material Schalen Schalen (W/m²K) (%) (%) (dB) Acryl Einschalig Klar (H) 5.17 90 87 - PMMA Einschalig Opal (O) 5.17 83 76 - Doppelschalig Klar (H/H) 2.90 81 75 20 Doppelschalig Opal (O/O) 2.90 69 58 20 Dreischalig Klar (H/H/H) 1.70 73 65 22 Dreischalig Opal (O/H/O) 1.70 62 51 22 Vierschalig Klar (H/H/H/H) 1.28 64 54 23 Vierschalig Opal (H/H/O/H) 1.28 59 48 23 Polycarbonaat Einschalig Klar (A) 5.17 88 83 - PC Einschalig Opal (D) 5.17 58 60 - Doppelschalig Klar (A/H) 2.90 79 72 20 Doppelschalig Klar (A/A) 2.90 77 69 20 Doppelschalig Opal (A/O) 2.90 73 63 20 Doppelschalig Opal (A/D) 2.90 51 50 20 Dreischalig Klar (A/H/H) 1.70 71 63 22 Dreischalig Opal (A/O/O) 1.70 61 48 22 Vierschalig Klar (A/H/H/H) 1.28 64 52 23 Vierschalig Opal (A/H/O/H) 1.28 59 46 23 Polycarbonat Einschalig Heatstop opal (T) 5.17 49 59 - Heatstop PC Doppelschalig Klar (T/H) 2.90 44 51 20 Doppelschalig Opal (T/O) 2.90 41 45 20 Dreischalig Klar (T/H/H) 1.70 40 <td data-sheets-numberformat='{"1":2,"2":"0","3":1}' data-sheets-value='{"1":3,"3":44}' style="overflow:hidden;padding:0px 3px 0px | https://skylux.eu/de/products/skylux-160-ce-met-koepel-en-pvc-opstand-30-20-met-lm-motor-1300-x-2000-mm | https://skylux.eu/cdn/shop/files/Skylux-160deg-CE-met-koepel-en-pvc-opstand-3020-met-LM-motor-1300-x-2000-mm-RWA-systeem.jpg?v=1702980558&width=1600 | https://skylux.eu/cdn/shop/files/e5a82811-1bb0-48e4-a776-cacb59c7c092_72884ce9-e124-48f2-9a7b-b5e49c2993c8.jpg?v=1688551155&width=1600 | //skylux.eu/cdn/shop/files/D_MH_Montageanleitung_Skylux_160_CE_LM.pdf?v=1503750771917917123 | //skylux.eu/cdn/shop/files/D_TD_Technische_Daten_Skylux_Skylux_160_CE_Elektrisch.pdf?v=10489854405570094672 | <style type="text/css" id="isPasted"> <!--td { border: 1px solid #cccccc; } br { mso-data-placement: same-cell; } --> </style> <table border="1" cellpadding="0" cellspacing="0" dir="ltr" style="table-layout:fixed;font-size:10pt;font-family:Arial;border-collapse:collapse;border:none;"><tbody> <tr style="height:20px;"> <td style="overflow:hidden;padding:0px 3px 0px 3px;vertical-align:bottom;"></td> <td style="overflow:hidden;padding:0px 3px 0px 3px;vertical-align:bottom;"></td> <td style="overflow:hidden;padding:0px 3px 0px 3px;vertical-align:bottom;"></td> <td data-sheets-value='{"1":2,"2":"Ut-waarde"}' style="overflow:hidden;padding:0px 3px 0px 3px;vertical-align:bottom;font-weight:bold;text-align:center;">Ut-Wert</td> <td data-sheets-value='{"1":2,"2":"LT-waarde"}' style="overflow:hidden;padding:0px 3px 0px 3px;vertical-align:bottom;font-weight:bold;text-align:center;">LT-Wert</td> <td data-sheets-value='{"1":2,"2":"g-waarde"}' style="overflow:hidden;padding:0px 3px 0px 3px;vertical-align:bottom;font-weight:bold;text-align:center;">g-Wert</td> <td data-sheets-value='{"1":2,"2":"Rw-waarde "}' style="overflow:hidden;padding:0px 3px 0px 3px;vertical-align:bottom;font-weight:bold;text-align:center;">Rw-waarde </td> </tr> <tr style="height:20px;"> <td style="overflow:hidden;padding:0px 3px 0px 3px;vertical-align:bottom;"></td> <td style="overflow:hidden;padding:0px 3px 0px 3px;vertical-align:bottom;"></td> <td style="overflow:hidden;padding:0px 3px 0px 3px;vertical-align:bottom;"></td> <td data-sheets-numberformat='{"1":2,"2":"0.00","3":1}' data-sheets-value='{"1":2,"2":"EN 1873 : 2014"}' style="overflow:hidden;padding:0px 3px 0px 3px;vertical-align:bottom;text-align:center;">EN 1873 : 2014</td> <td data-sheets-numberformat='{"1":2,"2":"0","3":1}' data-sheets-value='{"1":2,"2":"EN ISO 13468 EN 16153 EN 410"}' style="overflow:hidden;padding:0px 3px 0px 3px;vertical-align:bottom;text-align:center;">EN ISO 13468 EN 16153 EN 410</td> <td data-sheets-numberformat='{"1":2,"2":"0","3":1}' data-sheets-value='{"1":2,"2":"EN 410"}' style="overflow:hidden;padding:0px 3px 0px 3px;vertical-align:bottom;text-align:center;">EN 410</td> <td data-sheets-value='{"1":2,"2":"EN ISO 140-3\t\t"}' style="overflow:hidden;padding:0px 3px 0px 3px;vertical-align:bottom;text-align:center;">EN ISO 140-3 </td> </tr> <tr style="height:20px;"> <td data-sheets-value='{"1":2,"2":"Materiaal"}' style="border-bottom:1px solid #000000;overflow:hidden;padding:0px 3px 0px 3px;vertical-align:bottom;background-color:#000000;font-weight:bold;color:#ffffff;">Material</td> <td data-sheets-value='{"1":2,"2":"Wanden"}' style="border-bottom:1px solid #000000;overflow:hidden;padding:0px 3px 0px 3px;vertical-align:bottom;background-color:#000000;font-weight:bold;color:#ffffff;">Schalen</td> <td data-sheets-value='{"1":2,"2":"Schalen"}' style="border-bottom:1px solid #000000;overflow:hidden;padding:0px 3px 0px 3px;vertical-align:bottom;background-color:#000000;font-weight:bold;color:#ffffff;">Schalen</td> <td data-sheets-numberformat='{"1":2,"2":"0.00","3":1}' data-sheets-value='{"1":2,"2":"(W/m²K)\t"}' style="border-bottom:1px solid #000000;overflow:hidden;padding:0px 3px 0px 3px;vertical-align:bottom;background-color:#000000;font-weight:bold;color:#ffffff;text-align:center;">(W/m²K) </td> <td data-sheets-numberformat='{"1":2,"2":"0","3":1}' data-sheets-value='{"1":2,"2":"(%)"}' style="border-bottom:1px solid #000000;overflow:hidden;padding:0px 3px 0px 3px;vertical-align:bottom;background-color:#000000;font-weight:bold;color:#ffffff;text-align:center;">(%)</td> <td data-sheets-numberformat='{"1":2,"2":"0","3":1}' data-sheets-value='{"1":2,"2":"(%)"}' style="border-bottom:1px solid #000000;overflow:hidden;padding:0px 3px 0px 3px;vertical-align:bottom;background-color:#000000;font-weight:bold;color:#ffffff;text-align:center;">(%)</td> <td data-sheets-value='{"1":2,"2":"(dB)"}' style="border-bottom:1px solid #000000;overflow:hidden;padding:0px 3px 0px 3px;vertical-align:bottom;background-color:#000000;font-weight:bold;color:#ffffff;text-align:center;">(dB)</td> </tr> <tr style="height:20px;"> <td data-sheets-value='{"1":2,"2":"Acrylaat"}' style="border-left:1px solid #000000;overflow:hidden;padding:0px 3px 0px 3px;vertical-align:bottom;font-weight:bold;">Acryl</td> <td data-sheets-value='{"1":2,"2":"Enkelwandig"}' style="overflow:hidden;padding:0px 3px 0px 3px;vertical-align:bottom;font-weight:bold;">Einschalig</td> <td data-sheets-value='{"1":2,"2":"Helder (H)"}' style="border-right:1px solid #000000;overflow:hidden;padding:0px 3px 0px 3px;vertical-align:bottom;font-weight:bold;">Klar (H)</td> <td data-sheets-numberformat='{"1":2,"2":"0.00","3":1}' data-sheets-value='{"1":3,"3":5.17}' style="overflow:hidden;padding:0px 3px 0px 3px;vertical-align:bottom;text-align:center;">5.17</td> <td data-sheets-numberformat='{"1":2,"2":"0","3":1}' data-sheets-value='{"1":3,"3":90}' style="overflow:hidden;padding:0px 3px 0px 3px;vertical-align:bottom;text-align:center;">90</td> <td data-sheets-numberformat='{"1":2,"2":"0","3":1}' data-sheets-value='{"1":3,"3":87}' style="overflow:hidden;padding:0px 3px 0px 3px;vertical-align:bottom;text-align:center;">87</td> <td data-sheets-numberformat='{"1":2,"2":"0","3":1}' data-sheets-value='{"1":2,"2":"-"}' style="border-right:1px solid #000000;overflow:hidden;padding:0px 3px 0px 3px;vertical-align:bottom;text-align:center;">-</td> </tr> <tr style="height:20px;"> <td data-sheets-value='{"1":2,"2":"PMMA"}' style="border-left:1px solid #000000;overflow:hidden;padding:0px 3px 0px 3px;vertical-align:bottom;font-weight:bold;">PMMA</td> <td data-sheets-value='{"1":2,"2":"Enkelwandig"}' style="overflow:hidden;padding:0px 3px 0px 3px;vertical-align:bottom;font-weight:bold;">Einschalig</td> <td data-sheets-value='{"1":2,"2":"Opaal (O)"}' style="border-right:1px solid #000000;overflow:hidden;padding:0px 3px 0px 3px;vertical-align:bottom;font-weight:bold;">Opal (O)</td> <td data-sheets-numberformat='{"1":2,"2":"0.00","3":1}' data-sheets-value='{"1":3,"3":5.17}' style="overflow:hidden;padding:0px 3px 0px 3px;vertical-align:bottom;text-align:center;">5.17</td> <td data-sheets-numberformat='{"1":2,"2":"0","3":1}' data-sheets-value='{"1":3,"3":83}' style="overflow:hidden;padding:0px 3px 0px 3px;vertical-align:bottom;text-align:center;">83</td> <td data-sheets-numberformat='{"1":2,"2":"0","3":1}' data-sheets-value='{"1":3,"3":76}' style="overflow:hidden;padding:0px 3px 0px 3px;vertical-align:bottom;text-align:center;">76</td> <td data-sheets-numberformat='{"1":2,"2":"0","3":1}' data-sheets-value='{"1":2,"2":"-"}' style="border-right:1px solid #000000;overflow:hidden;padding:0px 3px 0px 3px;vertical-align:bottom;text-align:center;">-</td> </tr> <tr style="height:20px;"> <td style="border-left:1px solid #000000;overflow:hidden;padding:0px 3px 0px 3px;vertical-align:bottom;font-weight:bold;"></td> <td data-sheets-value='{"1":2,"2":"Dubbelwandig"}' style="overflow:hidden;padding:0px 3px 0px 3px;vertical-align:bottom;font-weight:bold;">Doppelschalig</td> <td data-sheets-value='{"1":2,"2":"Helder (H/H)"}' style="border-right:1px solid #000000;overflow:hidden;padding:0px 3px 0px 3px;vertical-align:bottom;font-weight:bold;">Klar (H/H)</td> <td data-sheets-numberformat='{"1":2,"2":"0.00","3":1}' data-sheets-value='{"1":3,"3":2.9}' style="overflow:hidden;padding:0px 3px 0px 3px;vertical-align:bottom;text-align:center;">2.90</td> <td data-sheets-numberformat='{"1":2,"2":"0","3":1}' data-sheets-value='{"1":3,"3":81}' style="overflow:hidden;padding:0px 3px 0px 3px;vertical-align:bottom;text-align:center;">81</td> <td data-sheets-numberformat='{"1":2,"2":"0","3":1}' data-sheets-value='{"1":3,"3":75}' style="overflow:hidden;padding:0px 3px 0px 3px;vertical-align:bottom;text-align:center;">75</td> <td data-sheets-numberformat='{"1":2,"2":"0","3":1}' data-sheets-value='{"1":3,"3":20}' style="border-right:1px solid #000000;overflow:hidden;padding:0px 3px 0px 3px;vertical-align:bottom;text-align:center;">20</td> </tr> <tr style="height:20px;"> <td style="border-left:1px solid #000000;overflow:hidden;padding:0px 3px 0px 3px;vertical-align:bottom;font-weight:bold;"></td> <td data-sheets-value='{"1":2,"2":"Dubbelwandig"}' style="overflow:hidden;padding:0px 3px 0px 3px;vertical-align:bottom;font-weight:bold;">Doppelschalig</td> <td data-sheets-value='{"1":2,"2":"Opaal (O/O)"}' style="border-right:1px solid #000000;overflow:hidden;padding:0px 3px 0px 3px;vertical-align:bottom;font-weight:bold;">Opal (O/O)</td> <td data-sheets-numberformat='{"1":2,"2":"0.00","3":1}' data-sheets-value='{"1":3,"3":2.9}' style="overflow:hidden;padding:0px 3px 0px 3px;vertical-align:bottom;text-align:center;">2.90</td> <td data-sheets-numberformat='{"1":2,"2":"0","3":1}' data-sheets-value='{"1":3,"3":69}' style="overflow:hidden;padding:0px 3px 0px 3px;vertical-align:bottom;text-align:center;">69</td> <td data-sheets-numberformat='{"1":2,"2":"0","3":1}' data-sheets-value='{"1":3,"3":58}' style="overflow:hidden;padding:0px 3px 0px 3px;vertical-align:bottom;text-align:center;">58</td> <td data-sheets-numberformat='{"1":2,"2":"0","3":1}' data-sheets-value='{"1":3,"3":20}' style="border-right:1px solid #000000;overflow:hidden;padding:0px 3px 0px 3px;vertical-align:bottom;text-align:center;">20</td> </tr> <tr style="height:20px;"> <td style="border-left:1px solid #000000;overflow:hidden;padding:0px 3px 0px 3px;vertical-align:bottom;font-weight:bold;"></td> <td data-sheets-value='{"1":2,"2":"Driewandig"}' style="overflow:hidden;padding:0px 3px 0px 3px;vertical-align:bottom;font-weight:bold;">Dreischalig</td> <td data-sheets-value='{"1":2,"2":"Helder (H/H/H)"}' style="border-right:1px solid #000000;overflow:hidden;padding:0px 3px 0px 3px;vertical-align:bottom;font-weight:bold;">Klar (H/H/H)</td> <td data-sheets-numberformat='{"1":2,"2":"0.00","3":1}' data-sheets-value='{"1":3,"3":1.7}' style="overflow:hidden;padding:0px 3px 0px 3px;vertical-align:bottom;text-align:center;">1.70</td> <td data-sheets-numberformat='{"1":2,"2":"0","3":1}' data-sheets-value='{"1":3,"3":73}' style="overflow:hidden;padding:0px 3px 0px 3px;vertical-align:bottom;text-align:center;">73</td> <td data-sheets-numberformat='{"1":2,"2":"0","3":1}' data-sheets-value='{"1":3,"3":65}' style="overflow:hidden;padding:0px 3px 0px 3px;vertical-align:bottom;text-align:center;">65</td> <td data-sheets-numberformat='{"1":2,"2":"0","3":1}' data-sheets-value='{"1":3,"3":22}' style="border-right:1px solid #000000;overflow:hidden;padding:0px 3px 0px 3px;vertical-align:bottom;text-align:center;">22</td> </tr> <tr style="height:20px;"> <td style="border-left:1px solid #000000;overflow:hidden;padding:0px 3px 0px 3px;vertical-align:bottom;font-weight:bold;"></td> <td data-sheets-value='{"1":2,"2":"Driewandig"}' style="overflow:hidden;padding:0px 3px 0px 3px;vertical-align:bottom;font-weight:bold;">Dreischalig</td> <td data-sheets-value='{"1":2,"2":"Opaal (O/H/O)"}' style="border-right:1px solid #000000;overflow:hidden;padding:0px 3px 0px 3px;vertical-align:bottom;font-weight:bold;">Opal (O/H/O)</td> <td data-sheets-numberformat='{"1":2,"2":"0.00","3":1}' data-sheets-value='{"1":3,"3":1.7}' style="overflow:hidden;padding:0px 3px 0px 3px;vertical-align:bottom;text-align:center;">1.70</td> <td data-sheets-numberformat='{"1":2,"2":"0","3":1}' data-sheets-value='{"1":3,"3":62}' style="overflow:hidden;padding:0px 3px 0px 3px;vertical-align:bottom;text-align:center;">62</td> <td data-sheets-numberformat='{"1":2,"2":"0","3":1}' data-sheets-value='{"1":3,"3":51}' style="overflow:hidden;padding:0px 3px 0px 3px;vertical-align:bottom;text-align:center;">51</td> <td data-sheets-numberformat='{"1":2,"2":"0","3":1}' data-sheets-value='{"1":3,"3":22}' style="border-right:1px solid #000000;overflow:hidden;padding:0px 3px 0px 3px;vertical-align:bottom;text-align:center;">22</td> </tr> <tr style="height:20px;"> <td style="border-left:1px solid #000000;overflow:hidden;padding:0px 3px 0px 3px;vertical-align:bottom;font-weight:bold;"></td> <td data-sheets-value='{"1":2,"2":"Vierwandig"}' style="overflow:hidden;padding:0px 3px 0px 3px;vertical-align:bottom;font-weight:bold;">Vierschalig</td> <td data-sheets-value='{"1":2,"2":"Helder (H/H/H/H)"}' style="border-right:1px solid #000000;overflow:hidden;padding:0px 3px 0px 3px;vertical-align:bottom;font-weight:bold;">Klar (H/H/H/H)</td> <td data-sheets-numberformat='{"1":2,"2":"0.00","3":1}' data-sheets-value='{"1":3,"3":1.28}' style="overflow:hidden;padding:0px 3px 0px 3px;vertical-align:bottom;text-align:center;">1.28</td> <td data-sheets-numberformat='{"1":2,"2":"0","3":1}' data-sheets-value='{"1":3,"3":64}' style="overflow:hidden;padding:0px 3px 0px 3px;vertical-align:bottom;text-align:center;">64</td> <td data-sheets-numberformat='{"1":2,"2":"0","3":1}' data-sheets-value='{"1":3,"3":54}' style="overflow:hidden;padding:0px 3px 0px 3px;vertical-align:bottom;text-align:center;">54</td> <td data-sheets-numberformat='{"1":2,"2":"0","3":1}' data-sheets-value='{"1":3,"3":23}' style="border-right:1px solid #000000;overflow:hidden;padding:0px 3px 0px 3px;vertical-align:bottom;text-align:center;">23</td> </tr> <tr style="height:20px;"> <td style="border-bottom:1px solid #000000;border-left:1px solid #000000;overflow:hidden;padding:0px 3px 0px 3px;vertical-align:bottom;"></td> <td data-sheets-value='{"1":2,"2":"Vierwandig"}' style="border-bottom:1px solid #000000;overflow:hidden;padding:0px 3px 0px 3px;vertical-align:bottom;font-weight:bold;">Vierschalig</td> <td data-sheets-value='{"1":2,"2":"Opaal (H/H/O/H)"}' style="border-right:1px solid #000000;border-bottom:1px solid #000000;overflow:hidden;padding:0px 3px 0px 3px;vertical-align:bottom;font-weight:bold;">Opal (H/H/O/H)</td> <td data-sheets-numberformat='{"1":2,"2":"0.00","3":1}' data-sheets-value='{"1":3,"3":1.28}' style="border-bottom:1px solid #000000;overflow:hidden;padding:0px 3px 0px 3px;vertical-align:bottom;text-align:center;">1.28</td> <td data-sheets-numberformat='{"1":2,"2":"0","3":1}' data-sheets-value='{"1":3,"3":59}' style="border-bottom:1px solid #000000;overflow:hidden;padding:0px 3px 0px 3px;vertical-align:bottom;text-align:center;">59</td> <td data-sheets-numberformat='{"1":2,"2":"0","3":1}' data-sheets-value='{"1":3,"3":48}' style="border-bottom:1px solid #000000;overflow:hidden;padding:0px 3px 0px 3px;vertical-align:bottom;text-align:center;">48</td> <td data-sheets-numberformat='{"1":2,"2":"0","3":1}' data-sheets-value='{"1":3,"3":23}' style="border-right:1px solid #000000;border-bottom:1px solid #000000;overflow:hidden;padding:0px 3px 0px 3px;vertical-align:bottom;text-align:center;">23</td> </tr> <tr style="height:20px;"> <td data-sheets-value='{"1":2,"2":"Polycarbonaat "}' style="border-left:1px solid #000000;overflow:hidden;padding:0px 3px 0px 3px;vertical-align:bottom;font-weight:bold;">Polycarbonaat </td> <td data-sheets-value='{"1":2,"2":"Enkelwandig"}' style="overflow:hidden;padding:0px 3px 0px 3px;vertical-align:bottom;font-weight:bold;">Einschalig</td> <td data-sheets-value='{"1":2,"2":"Helder (A)"}' style="border-right:1px solid #000000;overflow:hidden;padding:0px 3px 0px 3px;vertical-align:bottom;font-weight:bold;">Klar (A)</td> <td data-sheets-numberformat='{"1":2,"2":"0.00","3":1}' data-sheets-value='{"1":3,"3":5.17}' style="overflow:hidden;padding:0px 3px 0px 3px;vertical-align:bottom;text-align:center;">5.17</td> <td data-sheets-numberformat='{"1":2,"2":"0","3":1}' data-sheets-value='{"1":3,"3":88}' style="overflow:hidden;padding:0px 3px 0px 3px;vertical-align:bottom;text-align:center;">88</td> <td data-sheets-numberformat='{"1":2,"2":"0","3":1}' data-sheets-value='{"1":3,"3":83}' style="overflow:hidden;padding:0px 3px 0px 3px;vertical-align:bottom;text-align:center;">83</td> <td data-sheets-numberformat='{"1":2,"2":"0","3":1}' data-sheets-value='{"1":2,"2":"-"}' style="border-right:1px solid #000000;overflow:hidden;padding:0px 3px 0px 3px;vertical-align:bottom;text-align:center;">-</td> </tr> <tr style="height:20px;"> <td data-sheets-value='{"1":2,"2":"PC"}' style="border-left:1px solid #000000;overflow:hidden;padding:0px 3px 0px 3px;vertical-align:bottom;font-weight:bold;">PC</td> <td data-sheets-value='{"1":2,"2":"Enkelwandig"}' style="overflow:hidden;padding:0px 3px 0px 3px;vertical-align:bottom;font-weight:bold;">Einschalig</td> <td data-sheets-value='{"1":2,"2":"Opaal (D)"}' style="border-right:1px solid #000000;overflow:hidden;padding:0px 3px 0px 3px;vertical-align:bottom;font-weight:bold;">Opal (D)</td> <td data-sheets-numberformat='{"1":2,"2":"0.00","3":1}' data-sheets-value='{"1":3,"3":5.17}' style="overflow:hidden;padding:0px 3px 0px 3px;vertical-align:bottom;text-align:center;">5.17</td> <td data-sheets-numberformat='{"1":2,"2":"0","3":1}' data-sheets-value='{"1":3,"3":58}' style="overflow:hidden;padding:0px 3px 0px 3px;vertical-align:bottom;text-align:center;">58</td> <td data-sheets-numberformat='{"1":2,"2":"0","3":1}' data-sheets-value='{"1":3,"3":60}' style="overflow:hidden;padding:0px 3px 0px 3px;vertical-align:bottom;text-align:center;">60</td> <td data-sheets-numberformat='{"1":2,"2":"0","3":1}' data-sheets-value='{"1":2,"2":"-"}' style="border-right:1px solid #000000;overflow:hidden;padding:0px 3px 0px 3px;vertical-align:bottom;text-align:center;">-</td> </tr> <tr style="height:20px;"> <td style="border-left:1px solid #000000;overflow:hidden;padding:0px 3px 0px 3px;vertical-align:bottom;font-weight:bold;"></td> <td data-sheets-value='{"1":2,"2":"Dubbelwandig"}' style="overflow:hidden;padding:0px 3px 0px 3px;vertical-align:bottom;font-weight:bold;">Doppelschalig</td> <td data-sheets-value='{"1":2,"2":"Helder (A/H)"}' style="border-right:1px solid #000000;overflow:hidden;padding:0px 3px 0px 3px;vertical-align:bottom;font-weight:bold;">Klar (A/H)</td> <td data-sheets-numberformat='{"1":2,"2":"0.00","3":1}' data-sheets-value='{"1":3,"3":2.9}' style="overflow:hidden;padding:0px 3px 0px 3px;vertical-align:bottom;text-align:center;">2.90</td> <td data-sheets-numberformat='{"1":2,"2":"0","3":1}' data-sheets-value='{"1":3,"3":79}' style="overflow:hidden;padding:0px 3px 0px 3px;vertical-align:bottom;text-align:center;">79</td> <td data-sheets-numberformat='{"1":2,"2":"0","3":1}' data-sheets-value='{"1":3,"3":72}' style="overflow:hidden;padding:0px 3px 0px 3px;vertical-align:bottom;text-align:center;">72</td> <td data-sheets-numberformat='{"1":2,"2":"0","3":1}' data-sheets-value='{"1":3,"3":20}' style="border-right:1px solid #000000;overflow:hidden;padding:0px 3px 0px 3px;vertical-align:bottom;text-align:center;">20</td> </tr> <tr style="height:20px;"> <td style="border-left:1px solid #000000;overflow:hidden;padding:0px 3px 0px 3px;vertical-align:bottom;font-weight:bold;"></td> <td data-sheets-value='{"1":2,"2":"Dubbelwandig"}' style="overflow:hidden;padding:0px 3px 0px 3px;vertical-align:bottom;font-weight:bold;">Doppelschalig</td> <td data-sheets-value='{"1":2,"2":"Helder (A/A)"}' style="border-right:1px solid #000000;overflow:hidden;padding:0px 3px 0px 3px;vertical-align:bottom;font-weight:bold;">Klar (A/A)</td> <td data-sheets-numberformat='{"1":2,"2":"0.00","3":1}' data-sheets-value='{"1":3,"3":2.9}' style="overflow:hidden;padding:0px 3px 0px 3px;vertical-align:bottom;text-align:center;">2.90</td> <td data-sheets-numberformat='{"1":2,"2":"0","3":1}' data-sheets-value='{"1":3,"3":77}' style="overflow:hidden;padding:0px 3px 0px 3px;vertical-align:bottom;text-align:center;">77</td> <td data-sheets-numberformat='{"1":2,"2":"0","3":1}' data-sheets-value='{"1":3,"3":69}' style="overflow:hidden;padding:0px 3px 0px 3px;vertical-align:bottom;text-align:center;">69</td> <td data-sheets-numberformat='{"1":2,"2":"0","3":1}' data-sheets-value='{"1":3,"3":20}' style="border-right:1px solid #000000;overflow:hidden;padding:0px 3px 0px 3px;vertical-align:bottom;text-align:center;">20</td> </tr> <tr style="height:20px;"> <td style="border-left:1px solid #000000;overflow:hidden;padding:0px 3px 0px 3px;vertical-align:bottom;font-weight:bold;"></td> <td data-sheets-value='{"1":2,"2":"Dubbelwandig"}' style="overflow:hidden;padding:0px 3px 0px 3px;vertical-align:bottom;font-weight:bold;">Doppelschalig</td> <td data-sheets-value='{"1":2,"2":"Opaal (A/O)"}' style="border-right:1px solid #000000;overflow:hidden;padding:0px 3px 0px 3px;vertical-align:bottom;font-weight:bold;">Opal (A/O)</td> <td data-sheets-numberformat='{"1":2,"2":"0.00","3":1}' data-sheets-value='{"1":3,"3":2.9}' style="overflow:hidden;padding:0px 3px 0px 3px;vertical-align:bottom;text-align:center;">2.90</td> <td data-sheets-numberformat='{"1":2,"2":"0","3":1}' data-sheets-value='{"1":3,"3":73}' style="overflow:hidden;padding:0px 3px 0px 3px;vertical-align:bottom;text-align:center;">73</td> <td data-sheets-numberformat='{"1":2,"2":"0","3":1}' data-sheets-value='{"1":3,"3":63}' style="overflow:hidden;padding:0px 3px 0px 3px;vertical-align:bottom;text-align:center;">63</td> <td data-sheets-numberformat='{"1":2,"2":"0","3":1}' data-sheets-value='{"1":3,"3":20}' style="border-right:1px solid #000000;overflow:hidden;padding:0px 3px 0px 3px;vertical-align:bottom;text-align:center;">20</td> </tr> <tr style="height:20px;"> <td style="border-left:1px solid #000000;overflow:hidden;padding:0px 3px 0px 3px;vertical-align:bottom;font-weight:bold;"></td> <td data-sheets-value='{"1":2,"2":"Dubbelwandig"}' style="overflow:hidden;padding:0px 3px 0px 3px;vertical-align:bottom;font-weight:bold;">Doppelschalig</td> <td data-sheets-value='{"1":2,"2":"Opaal (A/D)"}' style="border-right:1px solid #000000;overflow:hidden;padding:0px 3px 0px 3px;vertical-align:bottom;font-weight:bold;">Opal (A/D)</td> <td data-sheets-numberformat='{"1":2,"2":"0.00","3":1}' data-sheets-value='{"1":3,"3":2.9}' style="overflow:hidden;padding:0px 3px 0px 3px;vertical-align:bottom;text-align:center;">2.90</td> <td data-sheets-numberformat='{"1":2,"2":"0","3":1}' data-sheets-value='{"1":3,"3":51}' style="overflow:hidden;padding:0px 3px 0px 3px;vertical-align:bottom;text-align:center;">51</td> <td data-sheets-numberformat='{"1":2,"2":"0","3":1}' data-sheets-value='{"1":3,"3":50}' style="overflow:hidden;padding:0px 3px 0px 3px;vertical-align:bottom;text-align:center;">50</td> <td data-sheets-numberformat='{"1":2,"2":"0","3":1}' data-sheets-value='{"1":3,"3":20}' style="border-right:1px solid #000000;overflow:hidden;padding:0px 3px 0px 3px;vertical-align:bottom;text-align:center;">20</td> </tr> <tr style="height:20px;"> <td style="border-left:1px solid #000000;overflow:hidden;padding:0px 3px 0px 3px;vertical-align:bottom;font-weight:bold;"></td> <td data-sheets-value='{"1":2,"2":"Driewandig"}' style="overflow:hidden;padding:0px 3px 0px 3px;vertical-align:bottom;font-weight:bold;">Dreischalig</td> <td data-sheets-value='{"1":2,"2":"Helder (A/H/H)"}' style="border-right:1px solid #000000;overflow:hidden;padding:0px 3px 0px 3px;vertical-align:bottom;font-weight:bold;">Klar (A/H/H)</td> <td data-sheets-numberformat='{"1":2,"2":"0.00","3":1}' data-sheets-value='{"1":3,"3":1.7}' style="overflow:hidden;padding:0px 3px 0px 3px;vertical-align:bottom;text-align:center;">1.70</td> <td data-sheets-numberformat='{"1":2,"2":"0","3":1}' data-sheets-value='{"1":3,"3":71}' style="overflow:hidden;padding:0px 3px 0px 3px;vertical-align:bottom;text-align:center;">71</td> <td data-sheets-numberformat='{"1":2,"2":"0","3":1}' data-sheets-value='{"1":3,"3":63}' style="overflow:hidden;padding:0px 3px 0px 3px;vertical-align:bottom;text-align:center;">63</td> <td data-sheets-numberformat='{"1":2,"2":"0","3":1}' data-sheets-value='{"1":3,"3":22}' style="border-right:1px solid #000000;overflow:hidden;padding:0px 3px 0px 3px;vertical-align:bottom;text-align:center;">22</td> </tr> <tr style="height:20px;"> <td style="border-left:1px solid #000000;overflow:hidden;padding:0px 3px 0px 3px;vertical-align:bottom;font-weight:bold;"></td> <td data-sheets-value='{"1":2,"2":"Driewandig"}' style="overflow:hidden;padding:0px 3px 0px 3px;vertical-align:bottom;font-weight:bold;">Dreischalig</td> <td data-sheets-value='{"1":2,"2":"Opaal (A/O/O)"}' style="border-right:1px solid #000000;overflow:hidden;padding:0px 3px 0px 3px;vertical-align:bottom;font-weight:bold;">Opal (A/O/O)</td> <td data-sheets-numberformat='{"1":2,"2":"0.00","3":1}' data-sheets-value='{"1":3,"3":1.7}' style="overflow:hidden;padding:0px 3px 0px 3px;vertical-align:bottom;text-align:center;">1.70</td> <td data-sheets-numberformat='{"1":2,"2":"0","3":1}' data-sheets-value='{"1":3,"3":61}' style="overflow:hidden;padding:0px 3px 0px 3px;vertical-align:bottom;text-align:center;">61</td> <td data-sheets-numberformat='{"1":2,"2":"0","3":1}' data-sheets-value='{"1":3,"3":48}' style="overflow:hidden;padding:0px 3px 0px 3px;vertical-align:bottom;text-align:center;">48</td> <td data-sheets-numberformat='{"1":2,"2":"0","3":1}' data-sheets-value='{"1":3,"3":22}' style="border-right:1px solid #000000;overflow:hidden;padding:0px 3px 0px 3px;vertical-align:bottom;text-align:center;">22</td> </tr> <tr style="height:20px;"> <td style="border-left:1px solid #000000;overflow:hidden;padding:0px 3px 0px 3px;vertical-align:bottom;font-weight:bold;"></td> <td data-sheets-value='{"1":2,"2":"Vierwandig"}' style="overflow:hidden;padding:0px 3px 0px 3px;vertical-align:bottom;font-weight:bold;">Vierschalig</td> <td data-sheets-value='{"1":2,"2":"Helder (A/H/H/H)"}' style="border-right:1px solid #000000;overflow:hidden;padding:0px 3px 0px 3px;vertical-align:bottom;font-weight:bold;">Klar (A/H/H/H)</td> <td data-sheets-numberformat='{"1":2,"2":"0.00","3":1}' data-sheets-value='{"1":3,"3":1.28}' style="overflow:hidden;padding:0px 3px 0px 3px;vertical-align:bottom;text-align:center;">1.28</td> <td data-sheets-numberformat='{"1":2,"2":"0","3":1}' data-sheets-value='{"1":3,"3":64}' style="overflow:hidden;padding:0px 3px 0px 3px;vertical-align:bottom;text-align:center;">64</td> <td data-sheets-numberformat='{"1":2,"2":"0","3":1}' data-sheets-value='{"1":3,"3":52}' style="overflow:hidden;padding:0px 3px 0px 3px;vertical-align:bottom;text-align:center;">52</td> <td data-sheets-numberformat='{"1":2,"2":"0","3":1}' data-sheets-value='{"1":3,"3":23}' style="border-right:1px solid #000000;overflow:hidden;padding:0px 3px 0px 3px;vertical-align:bottom;text-align:center;">23</td> </tr> <tr style="height:20px;"> <td style="border-bottom:1px solid #000000;border-left:1px solid #000000;overflow:hidden;padding:0px 3px 0px 3px;vertical-align:bottom;"></td> <td data-sheets-value='{"1":2,"2":"Vierwandig"}' style="border-bottom:1px solid #000000;overflow:hidden;padding:0px 3px 0px 3px;vertical-align:bottom;font-weight:bold;">Vierschalig</td> <td data-sheets-value='{"1":2,"2":"Opaal (A/H/O/H)"}' style="border-right:1px solid #000000;border-bottom:1px solid #000000;overflow:hidden;padding:0px 3px 0px 3px;vertical-align:bottom;font-weight:bold;">Opal (A/H/O/H)</td> <td data-sheets-numberformat='{"1":2,"2":"0.00","3":1}' data-sheets-value='{"1":3,"3":1.28}' style="border-bottom:1px solid #000000;overflow:hidden;padding:0px 3px 0px 3px;vertical-align:bottom;text-align:center;">1.28</td> <td data-sheets-numberformat='{"1":2,"2":"0","3":1}' data-sheets-value='{"1":3,"3":59}' style="border-bottom:1px solid #000000;overflow:hidden;padding:0px 3px 0px 3px;vertical-align:bottom;text-align:center;">59</td> <td data-sheets-numberformat='{"1":2,"2":"0","3":1}' data-sheets-value='{"1":3,"3":46}' style="border-bottom:1px solid #000000;overflow:hidden;padding:0px 3px 0px 3px;vertical-align:bottom;text-align:center;">46</td> <td data-sheets-numberformat='{"1":2,"2":"0","3":1}' data-sheets-value='{"1":3,"3":23}' style="border-right:1px solid #000000;border-bottom:1px solid #000000;overflow:hidden;padding:0px 3px 0px 3px;vertical-align:bottom;text-align:center;">23</td> </tr> <tr style="height:20px;"> <td data-sheets-value='{"1":2,"2":"Polycarbonaat"}' style="border-left:1px solid #000000;overflow:hidden;padding:0px 3px 0px 3px;vertical-align:bottom;font-weight:bold;">Polycarbonat</td> <td data-sheets-value='{"1":2,"2":"Enkelwandig"}' style="overflow:hidden;padding:0px 3px 0px 3px;vertical-align:bottom;font-weight:bold;">Einschalig</td> <td data-sheets-value='{"1":2,"2":"Heatstop Opaal (T)"}' style="border-right:1px solid #000000;overflow:hidden;padding:0px 3px 0px 3px;vertical-align:bottom;font-weight:bold;">Heatstop opal (T)</td> <td data-sheets-numberformat='{"1":2,"2":"0.00","3":1}' data-sheets-value='{"1":3,"3":5.17}' style="overflow:hidden;padding:0px 3px 0px 3px;vertical-align:bottom;text-align:center;">5.17</td> <td data-sheets-numberformat='{"1":2,"2":"0","3":1}' data-sheets-value='{"1":3,"3":49}' style="overflow:hidden;padding:0px 3px 0px 3px;vertical-align:bottom;text-align:center;">49</td> <td data-sheets-numberformat='{"1":2,"2":"0","3":1}' data-sheets-value='{"1":3,"3":59}' style="overflow:hidden;padding:0px 3px 0px 3px;vertical-align:bottom;text-align:center;">59</td> <td data-sheets-numberformat='{"1":2,"2":"0","3":1}' data-sheets-value='{"1":2,"2":"-"}' style="border-right:1px solid #000000;overflow:hidden;padding:0px 3px 0px 3px;vertical-align:bottom;text-align:center;">-</td> </tr> <tr style="height:20px;"> <td data-sheets-value='{"1":2,"2":"Heatstop PC"}' style="border-left:1px solid #000000;overflow:hidden;padding:0px 3px 0px 3px;vertical-align:bottom;font-weight:bold;">Heatstop PC</td> <td data-sheets-value='{"1":2,"2":"Dubbelwandig"}' style="overflow:hidden;padding:0px 3px 0px 3px;vertical-align:bottom;font-weight:bold;">Doppelschalig</td> <td data-sheets-value='{"1":2,"2":"Helder (T/H)"}' style="border-right:1px solid #000000;overflow:hidden;padding:0px 3px 0px 3px;vertical-align:bottom;font-weight:bold;">Klar (T/H)</td> <td data-sheets-numberformat='{"1":2,"2":"0.00","3":1}' data-sheets-value='{"1":3,"3":2.9}' style="overflow:hidden;padding:0px 3px 0px 3px;vertical-align:bottom;text-align:center;">2.90</td> <td data-sheets-numberformat='{"1":2,"2":"0","3":1}' data-sheets-value='{"1":3,"3":44}' style="overflow:hidden;padding:0px 3px 0px 3px;vertical-align:bottom;text-align:center;">44</td> <td data-sheets-numberformat='{"1":2,"2":"0","3":1}' data-sheets-value='{"1":3,"3":51}' style="overflow:hidden;padding:0px 3px 0px 3px;vertical-align:bottom;text-align:center;">51</td> <td data-sheets-numberformat='{"1":2,"2":"0","3":1}' data-sheets-value='{"1":3,"3":20}' style="border-right:1px solid #000000;overflow:hidden;padding:0px 3px 0px 3px;vertical-align:bottom;text-align:center;">20</td> </tr> <tr style="height:20px;"> <td style="border-left:1px solid #000000;overflow:hidden;padding:0px 3px 0px 3px;vertical-align:bottom;font-weight:bold;"></td> <td data-sheets-value='{"1":2,"2":"Dubbelwandig"}' style="overflow:hidden;padding:0px 3px 0px 3px;vertical-align:bottom;font-weight:bold;">Doppelschalig</td> <td data-sheets-value='{"1":2,"2":"Opaal (T/O)"}' style="border-right:1px solid #000000;overflow:hidden;padding:0px 3px 0px 3px;vertical-align:bottom;font-weight:bold;">Opal (T/O)</td> <td data-sheets-numberformat='{"1":2,"2":"0.00","3":1}' data-sheets-value='{"1":3,"3":2.9}' style="overflow:hidden;padding:0px 3px 0px 3px;vertical-align:bottom;text-align:center;">2.90</td> <td data-sheets-numberformat='{"1":2,"2":"0","3":1}' data-sheets-value='{"1":3,"3":41}' style="overflow:hidden;padding:0px 3px 0px 3px;vertical-align:bottom;text-align:center;">41</td> <td data-sheets-numberformat='{"1":2,"2":"0","3":1}' data-sheets-value='{"1":3,"3":45}' style="overflow:hidden;padding:0px 3px 0px 3px;vertical-align:bottom;text-align:center;">45</td> <td data-sheets-numberformat='{"1":2,"2":"0","3":1}' data-sheets-value='{"1":3,"3":20}' style="border-right:1px solid #000000;overflow:hidden;padding:0px 3px 0px 3px;vertical-align:bottom;text-align:center;">20</td> </tr> <tr style="height:20px;"> <td style="border-left:1px solid #000000;overflow:hidden;padding:0px 3px 0px 3px;vertical-align:bottom;font-weight:bold;"></td> <td data-sheets-value='{"1":2,"2":"Driewandig"}' style="overflow:hidden;padding:0px 3px 0px 3px;vertical-align:bott | skylux-160-ce-met-koepel-en-pvc-opstand-30-20-met-lm-motor-1300-x-2000-mm | 8586031661389 | 46872355209549
Rauch- und Wärmeabzug (RWA) | RWA-System | Skylux | Skylux 160° CE mit Kuppel und PVC-Aufsatzkranz 30/20 mit LM-Motor 1300 x 2200 mm |  | 25975 | 5412970259756 | 5532.15 | Ja | 30-45 | 103.61 | 1300 x 2200 mm | 2200 | 1300 |  | PCV 30/20 (30 cm hoch & Dachöffnung = 20 cm größer als das Tageslichtmaß) | Rechteckig | 5.17 W/m²K - 1.28 W/m²K | 87% - 32% | 90% - 32% | 20dB - 23dB | 160° CE (für Industrie) | Lichtkuppel | ohne Windfang | E | Einzelmotor | Maximal ist eine vierschalige Lichtkuppel für dieses Produkt möglich | Ut-Wert LT-Wert g-Wert Rw-waarde EN 1873 : 2014 EN ISO 13468 EN 16153 EN 410 EN 410 EN ISO 140-3 Material Schalen Schalen (W/m²K) (%) (%) (dB) Acryl Einschalig Klar (H) 5.17 90 87 - PMMA Einschalig Opal (O) 5.17 83 76 - Doppelschalig Klar (H/H) 2.90 81 75 20 Doppelschalig Opal (O/O) 2.90 69 58 20 Dreischalig Klar (H/H/H) 1.70 73 65 22 Dreischalig Opal (O/H/O) 1.70 62 51 22 Vierschalig Klar (H/H/H/H) 1.28 64 54 23 Vierschalig Opal (H/H/O/H) 1.28 59 48 23 Polycarbonaat Einschalig Klar (A) 5.17 88 83 - PC Einschalig Opal (D) 5.17 58 60 - Doppelschalig Klar (A/H) 2.90 79 72 20 Doppelschalig Klar (A/A) 2.90 77 69 20 Doppelschalig Opal (A/O) 2.90 73 63 20 Doppelschalig Opal (A/D) 2.90 51 50 20 Dreischalig Klar (A/H/H) 1.70 71 63 22 Dreischalig Opal (A/O/O) 1.70 61 48 22 Vierschalig Klar (A/H/H/H) 1.28 64 52 23 Vierschalig Opal (A/H/O/H) 1.28 59 46 23 Polycarbonat Einschalig Heatstop opal (T) 5.17 49 59 - Heatstop PC Doppelschalig Klar (T/H) 2.90 44 51 20 Doppelschalig Opal (T/O) 2.90 41 45 20 Dreischalig Klar (T/H/H) 1.70 40 <td data-sheets-numberformat='{"1":2,"2":"0","3":1}' data-sheets-value='{"1":3,"3":44}' style="overflow:hidden;padding:0px 3px 0px | https://skylux.eu/de/products/skylux-160-ce-met-koepel-en-pvc-opstand-30-20-met-lm-motor-1300-x-2200-mm | https://skylux.eu/cdn/shop/files/Skylux-160deg-CE-met-koepel-en-pvc-opstand-3020-met-LM-motor-1300-x-2200-mm-RWA-systeem.jpg?v=1702980563&width=1600 | https://skylux.eu/cdn/shop/files/e5a82811-1bb0-48e4-a776-cacb59c7c092_f1f2005d-8dbf-46f0-b6f7-07759cb588da.jpg?v=1688551156&width=1600 | //skylux.eu/cdn/shop/files/D_MH_Montageanleitung_Skylux_160_CE_LM.pdf?v=1503750771917917123 | //skylux.eu/cdn/shop/files/D_TD_Technische_Daten_Skylux_Skylux_160_CE_Elektrisch.pdf?v=10489854405570094672 | <style type="text/css" id="isPasted"> <!--td { border: 1px solid #cccccc; } br { mso-data-placement: same-cell; } --> </style> <table border="1" cellpadding="0" cellspacing="0" dir="ltr" style="table-layout:fixed;font-size:10pt;font-family:Arial;border-collapse:collapse;border:none;"><tbody> <tr style="height:20px;"> <td style="overflow:hidden;padding:0px 3px 0px 3px;vertical-align:bottom;"></td> <td style="overflow:hidden;padding:0px 3px 0px 3px;vertical-align:bottom;"></td> <td style="overflow:hidden;padding:0px 3px 0px 3px;vertical-align:bottom;"></td> <td data-sheets-value='{"1":2,"2":"Ut-waarde"}' style="overflow:hidden;padding:0px 3px 0px 3px;vertical-align:bottom;font-weight:bold;text-align:center;">Ut-Wert</td> <td data-sheets-value='{"1":2,"2":"LT-waarde"}' style="overflow:hidden;padding:0px 3px 0px 3px;vertical-align:bottom;font-weight:bold;text-align:center;">LT-Wert</td> <td data-sheets-value='{"1":2,"2":"g-waarde"}' style="overflow:hidden;padding:0px 3px 0px 3px;vertical-align:bottom;font-weight:bold;text-align:center;">g-Wert</td> <td data-sheets-value='{"1":2,"2":"Rw-waarde "}' style="overflow:hidden;padding:0px 3px 0px 3px;vertical-align:bottom;font-weight:bold;text-align:center;">Rw-waarde </td> </tr> <tr style="height:20px;"> <td style="overflow:hidden;padding:0px 3px 0px 3px;vertical-align:bottom;"></td> <td style="overflow:hidden;padding:0px 3px 0px 3px;vertical-align:bottom;"></td> <td style="overflow:hidden;padding:0px 3px 0px 3px;vertical-align:bottom;"></td> <td data-sheets-numberformat='{"1":2,"2":"0.00","3":1}' data-sheets-value='{"1":2,"2":"EN 1873 : 2014"}' style="overflow:hidden;padding:0px 3px 0px 3px;vertical-align:bottom;text-align:center;">EN 1873 : 2014</td> <td data-sheets-numberformat='{"1":2,"2":"0","3":1}' data-sheets-value='{"1":2,"2":"EN ISO 13468 EN 16153 EN 410"}' style="overflow:hidden;padding:0px 3px 0px 3px;vertical-align:bottom;text-align:center;">EN ISO 13468 EN 16153 EN 410</td> <td data-sheets-numberformat='{"1":2,"2":"0","3":1}' data-sheets-value='{"1":2,"2":"EN 410"}' style="overflow:hidden;padding:0px 3px 0px 3px;vertical-align:bottom;text-align:center;">EN 410</td> <td data-sheets-value='{"1":2,"2":"EN ISO 140-3\t\t"}' style="overflow:hidden;padding:0px 3px 0px 3px;vertical-align:bottom;text-align:center;">EN ISO 140-3 </td> </tr> <tr style="height:20px;"> <td data-sheets-value='{"1":2,"2":"Materiaal"}' style="border-bottom:1px solid #000000;overflow:hidden;padding:0px 3px 0px 3px;vertical-align:bottom;background-color:#000000;font-weight:bold;color:#ffffff;">Material</td> <td data-sheets-value='{"1":2,"2":"Wanden"}' style="border-bottom:1px solid #000000;overflow:hidden;padding:0px 3px 0px 3px;vertical-align:bottom;background-color:#000000;font-weight:bold;color:#ffffff;">Schalen</td> <td data-sheets-value='{"1":2,"2":"Schalen"}' style="border-bottom:1px solid #000000;overflow:hidden;padding:0px 3px 0px 3px;vertical-align:bottom;background-color:#000000;font-weight:bold;color:#ffffff;">Schalen</td> <td data-sheets-numberformat='{"1":2,"2":"0.00","3":1}' data-sheets-value='{"1":2,"2":"(W/m²K)\t"}' style="border-bottom:1px solid #000000;overflow:hidden;padding:0px 3px 0px 3px;vertical-align:bottom;background-color:#000000;font-weight:bold;color:#ffffff;text-align:center;">(W/m²K) </td> <td data-sheets-numberformat='{"1":2,"2":"0","3":1}' data-sheets-value='{"1":2,"2":"(%)"}' style="border-bottom:1px solid #000000;overflow:hidden;padding:0px 3px 0px 3px;vertical-align:bottom;background-color:#000000;font-weight:bold;color:#ffffff;text-align:center;">(%)</td> <td data-sheets-numberformat='{"1":2,"2":"0","3":1}' data-sheets-value='{"1":2,"2":"(%)"}' style="border-bottom:1px solid #000000;overflow:hidden;padding:0px 3px 0px 3px;vertical-align:bottom;background-color:#000000;font-weight:bold;color:#ffffff;text-align:center;">(%)</td> <td data-sheets-value='{"1":2,"2":"(dB)"}' style="border-bottom:1px solid #000000;overflow:hidden;padding:0px 3px 0px 3px;vertical-align:bottom;background-color:#000000;font-weight:bold;color:#ffffff;text-align:center;">(dB)</td> </tr> <tr style="height:20px;"> <td data-sheets-value='{"1":2,"2":"Acrylaat"}' style="border-left:1px solid #000000;overflow:hidden;padding:0px 3px 0px 3px;vertical-align:bottom;font-weight:bold;">Acryl</td> <td data-sheets-value='{"1":2,"2":"Enkelwandig"}' style="overflow:hidden;padding:0px 3px 0px 3px;vertical-align:bottom;font-weight:bold;">Einschalig</td> <td data-sheets-value='{"1":2,"2":"Helder (H)"}' style="border-right:1px solid #000000;overflow:hidden;padding:0px 3px 0px 3px;vertical-align:bottom;font-weight:bold;">Klar (H)</td> <td data-sheets-numberformat='{"1":2,"2":"0.00","3":1}' data-sheets-value='{"1":3,"3":5.17}' style="overflow:hidden;padding:0px 3px 0px 3px;vertical-align:bottom;text-align:center;">5.17</td> <td data-sheets-numberformat='{"1":2,"2":"0","3":1}' data-sheets-value='{"1":3,"3":90}' style="overflow:hidden;padding:0px 3px 0px 3px;vertical-align:bottom;text-align:center;">90</td> <td data-sheets-numberformat='{"1":2,"2":"0","3":1}' data-sheets-value='{"1":3,"3":87}' style="overflow:hidden;padding:0px 3px 0px 3px;vertical-align:bottom;text-align:center;">87</td> <td data-sheets-numberformat='{"1":2,"2":"0","3":1}' data-sheets-value='{"1":2,"2":"-"}' style="border-right:1px solid #000000;overflow:hidden;padding:0px 3px 0px 3px;vertical-align:bottom;text-align:center;">-</td> </tr> <tr style="height:20px;"> <td data-sheets-value='{"1":2,"2":"PMMA"}' style="border-left:1px solid #000000;overflow:hidden;padding:0px 3px 0px 3px;vertical-align:bottom;font-weight:bold;">PMMA</td> <td data-sheets-value='{"1":2,"2":"Enkelwandig"}' style="overflow:hidden;padding:0px 3px 0px 3px;vertical-align:bottom;font-weight:bold;">Einschalig</td> <td data-sheets-value='{"1":2,"2":"Opaal (O)"}' style="border-right:1px solid #000000;overflow:hidden;padding:0px 3px 0px 3px;vertical-align:bottom;font-weight:bold;">Opal (O)</td> <td data-sheets-numberformat='{"1":2,"2":"0.00","3":1}' data-sheets-value='{"1":3,"3":5.17}' style="overflow:hidden;padding:0px 3px 0px 3px;vertical-align:bottom;text-align:center;">5.17</td> <td data-sheets-numberformat='{"1":2,"2":"0","3":1}' data-sheets-value='{"1":3,"3":83}' style="overflow:hidden;padding:0px 3px 0px 3px;vertical-align:bottom;text-align:center;">83</td> <td data-sheets-numberformat='{"1":2,"2":"0","3":1}' data-sheets-value='{"1":3,"3":76}' style="overflow:hidden;padding:0px 3px 0px 3px;vertical-align:bottom;text-align:center;">76</td> <td data-sheets-numberformat='{"1":2,"2":"0","3":1}' data-sheets-value='{"1":2,"2":"-"}' style="border-right:1px solid #000000;overflow:hidden;padding:0px 3px 0px 3px;vertical-align:bottom;text-align:center;">-</td> </tr> <tr style="height:20px;"> <td style="border-left:1px solid #000000;overflow:hidden;padding:0px 3px 0px 3px;vertical-align:bottom;font-weight:bold;"></td> <td data-sheets-value='{"1":2,"2":"Dubbelwandig"}' style="overflow:hidden;padding:0px 3px 0px 3px;vertical-align:bottom;font-weight:bold;">Doppelschalig</td> <td data-sheets-value='{"1":2,"2":"Helder (H/H)"}' style="border-right:1px solid #000000;overflow:hidden;padding:0px 3px 0px 3px;vertical-align:bottom;font-weight:bold;">Klar (H/H)</td> <td data-sheets-numberformat='{"1":2,"2":"0.00","3":1}' data-sheets-value='{"1":3,"3":2.9}' style="overflow:hidden;padding:0px 3px 0px 3px;vertical-align:bottom;text-align:center;">2.90</td> <td data-sheets-numberformat='{"1":2,"2":"0","3":1}' data-sheets-value='{"1":3,"3":81}' style="overflow:hidden;padding:0px 3px 0px 3px;vertical-align:bottom;text-align:center;">81</td> <td data-sheets-numberformat='{"1":2,"2":"0","3":1}' data-sheets-value='{"1":3,"3":75}' style="overflow:hidden;padding:0px 3px 0px 3px;vertical-align:bottom;text-align:center;">75</td> <td data-sheets-numberformat='{"1":2,"2":"0","3":1}' data-sheets-value='{"1":3,"3":20}' style="border-right:1px solid #000000;overflow:hidden;padding:0px 3px 0px 3px;vertical-align:bottom;text-align:center;">20</td> </tr> <tr style="height:20px;"> <td style="border-left:1px solid #000000;overflow:hidden;padding:0px 3px 0px 3px;vertical-align:bottom;font-weight:bold;"></td> <td data-sheets-value='{"1":2,"2":"Dubbelwandig"}' style="overflow:hidden;padding:0px 3px 0px 3px;vertical-align:bottom;font-weight:bold;">Doppelschalig</td> <td data-sheets-value='{"1":2,"2":"Opaal (O/O)"}' style="border-right:1px solid #000000;overflow:hidden;padding:0px 3px 0px 3px;vertical-align:bottom;font-weight:bold;">Opal (O/O)</td> <td data-sheets-numberformat='{"1":2,"2":"0.00","3":1}' data-sheets-value='{"1":3,"3":2.9}' style="overflow:hidden;padding:0px 3px 0px 3px;vertical-align:bottom;text-align:center;">2.90</td> <td data-sheets-numberformat='{"1":2,"2":"0","3":1}' data-sheets-value='{"1":3,"3":69}' style="overflow:hidden;padding:0px 3px 0px 3px;vertical-align:bottom;text-align:center;">69</td> <td data-sheets-numberformat='{"1":2,"2":"0","3":1}' data-sheets-value='{"1":3,"3":58}' style="overflow:hidden;padding:0px 3px 0px 3px;vertical-align:bottom;text-align:center;">58</td> <td data-sheets-numberformat='{"1":2,"2":"0","3":1}' data-sheets-value='{"1":3,"3":20}' style="border-right:1px solid #000000;overflow:hidden;padding:0px 3px 0px 3px;vertical-align:bottom;text-align:center;">20</td> </tr> <tr style="height:20px;"> <td style="border-left:1px solid #000000;overflow:hidden;padding:0px 3px 0px 3px;vertical-align:bottom;font-weight:bold;"></td> <td data-sheets-value='{"1":2,"2":"Driewandig"}' style="overflow:hidden;padding:0px 3px 0px 3px;vertical-align:bottom;font-weight:bold;">Dreischalig</td> <td data-sheets-value='{"1":2,"2":"Helder (H/H/H)"}' style="border-right:1px solid #000000;overflow:hidden;padding:0px 3px 0px 3px;vertical-align:bottom;font-weight:bold;">Klar (H/H/H)</td> <td data-sheets-numberformat='{"1":2,"2":"0.00","3":1}' data-sheets-value='{"1":3,"3":1.7}' style="overflow:hidden;padding:0px 3px 0px 3px;vertical-align:bottom;text-align:center;">1.70</td> <td data-sheets-numberformat='{"1":2,"2":"0","3":1}' data-sheets-value='{"1":3,"3":73}' style="overflow:hidden;padding:0px 3px 0px 3px;vertical-align:bottom;text-align:center;">73</td> <td data-sheets-numberformat='{"1":2,"2":"0","3":1}' data-sheets-value='{"1":3,"3":65}' style="overflow:hidden;padding:0px 3px 0px 3px;vertical-align:bottom;text-align:center;">65</td> <td data-sheets-numberformat='{"1":2,"2":"0","3":1}' data-sheets-value='{"1":3,"3":22}' style="border-right:1px solid #000000;overflow:hidden;padding:0px 3px 0px 3px;vertical-align:bottom;text-align:center;">22</td> </tr> <tr style="height:20px;"> <td style="border-left:1px solid #000000;overflow:hidden;padding:0px 3px 0px 3px;vertical-align:bottom;font-weight:bold;"></td> <td data-sheets-value='{"1":2,"2":"Driewandig"}' style="overflow:hidden;padding:0px 3px 0px 3px;vertical-align:bottom;font-weight:bold;">Dreischalig</td> <td data-sheets-value='{"1":2,"2":"Opaal (O/H/O)"}' style="border-right:1px solid #000000;overflow:hidden;padding:0px 3px 0px 3px;vertical-align:bottom;font-weight:bold;">Opal (O/H/O)</td> <td data-sheets-numberformat='{"1":2,"2":"0.00","3":1}' data-sheets-value='{"1":3,"3":1.7}' style="overflow:hidden;padding:0px 3px 0px 3px;vertical-align:bottom;text-align:center;">1.70</td> <td data-sheets-numberformat='{"1":2,"2":"0","3":1}' data-sheets-value='{"1":3,"3":62}' style="overflow:hidden;padding:0px 3px 0px 3px;vertical-align:bottom;text-align:center;">62</td> <td data-sheets-numberformat='{"1":2,"2":"0","3":1}' data-sheets-value='{"1":3,"3":51}' style="overflow:hidden;padding:0px 3px 0px 3px;vertical-align:bottom;text-align:center;">51</td> <td data-sheets-numberformat='{"1":2,"2":"0","3":1}' data-sheets-value='{"1":3,"3":22}' style="border-right:1px solid #000000;overflow:hidden;padding:0px 3px 0px 3px;vertical-align:bottom;text-align:center;">22</td> </tr> <tr style="height:20px;"> <td style="border-left:1px solid #000000;overflow:hidden;padding:0px 3px 0px 3px;vertical-align:bottom;font-weight:bold;"></td> <td data-sheets-value='{"1":2,"2":"Vierwandig"}' style="overflow:hidden;padding:0px 3px 0px 3px;vertical-align:bottom;font-weight:bold;">Vierschalig</td> <td data-sheets-value='{"1":2,"2":"Helder (H/H/H/H)"}' style="border-right:1px solid #000000;overflow:hidden;padding:0px 3px 0px 3px;vertical-align:bottom;font-weight:bold;">Klar (H/H/H/H)</td> <td data-sheets-numberformat='{"1":2,"2":"0.00","3":1}' data-sheets-value='{"1":3,"3":1.28}' style="overflow:hidden;padding:0px 3px 0px 3px;vertical-align:bottom;text-align:center;">1.28</td> <td data-sheets-numberformat='{"1":2,"2":"0","3":1}' data-sheets-value='{"1":3,"3":64}' style="overflow:hidden;padding:0px 3px 0px 3px;vertical-align:bottom;text-align:center;">64</td> <td data-sheets-numberformat='{"1":2,"2":"0","3":1}' data-sheets-value='{"1":3,"3":54}' style="overflow:hidden;padding:0px 3px 0px 3px;vertical-align:bottom;text-align:center;">54</td> <td data-sheets-numberformat='{"1":2,"2":"0","3":1}' data-sheets-value='{"1":3,"3":23}' style="border-right:1px solid #000000;overflow:hidden;padding:0px 3px 0px 3px;vertical-align:bottom;text-align:center;">23</td> </tr> <tr style="height:20px;"> <td style="border-bottom:1px solid #000000;border-left:1px solid #000000;overflow:hidden;padding:0px 3px 0px 3px;vertical-align:bottom;"></td> <td data-sheets-value='{"1":2,"2":"Vierwandig"}' style="border-bottom:1px solid #000000;overflow:hidden;padding:0px 3px 0px 3px;vertical-align:bottom;font-weight:bold;">Vierschalig</td> <td data-sheets-value='{"1":2,"2":"Opaal (H/H/O/H)"}' style="border-right:1px solid #000000;border-bottom:1px solid #000000;overflow:hidden;padding:0px 3px 0px 3px;vertical-align:bottom;font-weight:bold;">Opal (H/H/O/H)</td> <td data-sheets-numberformat='{"1":2,"2":"0.00","3":1}' data-sheets-value='{"1":3,"3":1.28}' style="border-bottom:1px solid #000000;overflow:hidden;padding:0px 3px 0px 3px;vertical-align:bottom;text-align:center;">1.28</td> <td data-sheets-numberformat='{"1":2,"2":"0","3":1}' data-sheets-value='{"1":3,"3":59}' style="border-bottom:1px solid #000000;overflow:hidden;padding:0px 3px 0px 3px;vertical-align:bottom;text-align:center;">59</td> <td data-sheets-numberformat='{"1":2,"2":"0","3":1}' data-sheets-value='{"1":3,"3":48}' style="border-bottom:1px solid #000000;overflow:hidden;padding:0px 3px 0px 3px;vertical-align:bottom;text-align:center;">48</td> <td data-sheets-numberformat='{"1":2,"2":"0","3":1}' data-sheets-value='{"1":3,"3":23}' style="border-right:1px solid #000000;border-bottom:1px solid #000000;overflow:hidden;padding:0px 3px 0px 3px;vertical-align:bottom;text-align:center;">23</td> </tr> <tr style="height:20px;"> <td data-sheets-value='{"1":2,"2":"Polycarbonaat "}' style="border-left:1px solid #000000;overflow:hidden;padding:0px 3px 0px 3px;vertical-align:bottom;font-weight:bold;">Polycarbonaat </td> <td data-sheets-value='{"1":2,"2":"Enkelwandig"}' style="overflow:hidden;padding:0px 3px 0px 3px;vertical-align:bottom;font-weight:bold;">Einschalig</td> <td data-sheets-value='{"1":2,"2":"Helder (A)"}' style="border-right:1px solid #000000;overflow:hidden;padding:0px 3px 0px 3px;vertical-align:bottom;font-weight:bold;">Klar (A)</td> <td data-sheets-numberformat='{"1":2,"2":"0.00","3":1}' data-sheets-value='{"1":3,"3":5.17}' style="overflow:hidden;padding:0px 3px 0px 3px;vertical-align:bottom;text-align:center;">5.17</td> <td data-sheets-numberformat='{"1":2,"2":"0","3":1}' data-sheets-value='{"1":3,"3":88}' style="overflow:hidden;padding:0px 3px 0px 3px;vertical-align:bottom;text-align:center;">88</td> <td data-sheets-numberformat='{"1":2,"2":"0","3":1}' data-sheets-value='{"1":3,"3":83}' style="overflow:hidden;padding:0px 3px 0px 3px;vertical-align:bottom;text-align:center;">83</td> <td data-sheets-numberformat='{"1":2,"2":"0","3":1}' data-sheets-value='{"1":2,"2":"-"}' style="border-right:1px solid #000000;overflow:hidden;padding:0px 3px 0px 3px;vertical-align:bottom;text-align:center;">-</td> </tr> <tr style="height:20px;"> <td data-sheets-value='{"1":2,"2":"PC"}' style="border-left:1px solid #000000;overflow:hidden;padding:0px 3px 0px 3px;vertical-align:bottom;font-weight:bold;">PC</td> <td data-sheets-value='{"1":2,"2":"Enkelwandig"}' style="overflow:hidden;padding:0px 3px 0px 3px;vertical-align:bottom;font-weight:bold;">Einschalig</td> <td data-sheets-value='{"1":2,"2":"Opaal (D)"}' style="border-right:1px solid #000000;overflow:hidden;padding:0px 3px 0px 3px;vertical-align:bottom;font-weight:bold;">Opal (D)</td> <td data-sheets-numberformat='{"1":2,"2":"0.00","3":1}' data-sheets-value='{"1":3,"3":5.17}' style="overflow:hidden;padding:0px 3px 0px 3px;vertical-align:bottom;text-align:center;">5.17</td> <td data-sheets-numberformat='{"1":2,"2":"0","3":1}' data-sheets-value='{"1":3,"3":58}' style="overflow:hidden;padding:0px 3px 0px 3px;vertical-align:bottom;text-align:center;">58</td> <td data-sheets-numberformat='{"1":2,"2":"0","3":1}' data-sheets-value='{"1":3,"3":60}' style="overflow:hidden;padding:0px 3px 0px 3px;vertical-align:bottom;text-align:center;">60</td> <td data-sheets-numberformat='{"1":2,"2":"0","3":1}' data-sheets-value='{"1":2,"2":"-"}' style="border-right:1px solid #000000;overflow:hidden;padding:0px 3px 0px 3px;vertical-align:bottom;text-align:center;">-</td> </tr> <tr style="height:20px;"> <td style="border-left:1px solid #000000;overflow:hidden;padding:0px 3px 0px 3px;vertical-align:bottom;font-weight:bold;"></td> <td data-sheets-value='{"1":2,"2":"Dubbelwandig"}' style="overflow:hidden;padding:0px 3px 0px 3px;vertical-align:bottom;font-weight:bold;">Doppelschalig</td> <td data-sheets-value='{"1":2,"2":"Helder (A/H)"}' style="border-right:1px solid #000000;overflow:hidden;padding:0px 3px 0px 3px;vertical-align:bottom;font-weight:bold;">Klar (A/H)</td> <td data-sheets-numberformat='{"1":2,"2":"0.00","3":1}' data-sheets-value='{"1":3,"3":2.9}' style="overflow:hidden;padding:0px 3px 0px 3px;vertical-align:bottom;text-align:center;">2.90</td> <td data-sheets-numberformat='{"1":2,"2":"0","3":1}' data-sheets-value='{"1":3,"3":79}' style="overflow:hidden;padding:0px 3px 0px 3px;vertical-align:bottom;text-align:center;">79</td> <td data-sheets-numberformat='{"1":2,"2":"0","3":1}' data-sheets-value='{"1":3,"3":72}' style="overflow:hidden;padding:0px 3px 0px 3px;vertical-align:bottom;text-align:center;">72</td> <td data-sheets-numberformat='{"1":2,"2":"0","3":1}' data-sheets-value='{"1":3,"3":20}' style="border-right:1px solid #000000;overflow:hidden;padding:0px 3px 0px 3px;vertical-align:bottom;text-align:center;">20</td> </tr> <tr style="height:20px;"> <td style="border-left:1px solid #000000;overflow:hidden;padding:0px 3px 0px 3px;vertical-align:bottom;font-weight:bold;"></td> <td data-sheets-value='{"1":2,"2":"Dubbelwandig"}' style="overflow:hidden;padding:0px 3px 0px 3px;vertical-align:bottom;font-weight:bold;">Doppelschalig</td> <td data-sheets-value='{"1":2,"2":"Helder (A/A)"}' style="border-right:1px solid #000000;overflow:hidden;padding:0px 3px 0px 3px;vertical-align:bottom;font-weight:bold;">Klar (A/A)</td> <td data-sheets-numberformat='{"1":2,"2":"0.00","3":1}' data-sheets-value='{"1":3,"3":2.9}' style="overflow:hidden;padding:0px 3px 0px 3px;vertical-align:bottom;text-align:center;">2.90</td> <td data-sheets-numberformat='{"1":2,"2":"0","3":1}' data-sheets-value='{"1":3,"3":77}' style="overflow:hidden;padding:0px 3px 0px 3px;vertical-align:bottom;text-align:center;">77</td> <td data-sheets-numberformat='{"1":2,"2":"0","3":1}' data-sheets-value='{"1":3,"3":69}' style="overflow:hidden;padding:0px 3px 0px 3px;vertical-align:bottom;text-align:center;">69</td> <td data-sheets-numberformat='{"1":2,"2":"0","3":1}' data-sheets-value='{"1":3,"3":20}' style="border-right:1px solid #000000;overflow:hidden;padding:0px 3px 0px 3px;vertical-align:bottom;text-align:center;">20</td> </tr> <tr style="height:20px;"> <td style="border-left:1px solid #000000;overflow:hidden;padding:0px 3px 0px 3px;vertical-align:bottom;font-weight:bold;"></td> <td data-sheets-value='{"1":2,"2":"Dubbelwandig"}' style="overflow:hidden;padding:0px 3px 0px 3px;vertical-align:bottom;font-weight:bold;">Doppelschalig</td> <td data-sheets-value='{"1":2,"2":"Opaal (A/O)"}' style="border-right:1px solid #000000;overflow:hidden;padding:0px 3px 0px 3px;vertical-align:bottom;font-weight:bold;">Opal (A/O)</td> <td data-sheets-numberformat='{"1":2,"2":"0.00","3":1}' data-sheets-value='{"1":3,"3":2.9}' style="overflow:hidden;padding:0px 3px 0px 3px;vertical-align:bottom;text-align:center;">2.90</td> <td data-sheets-numberformat='{"1":2,"2":"0","3":1}' data-sheets-value='{"1":3,"3":73}' style="overflow:hidden;padding:0px 3px 0px 3px;vertical-align:bottom;text-align:center;">73</td> <td data-sheets-numberformat='{"1":2,"2":"0","3":1}' data-sheets-value='{"1":3,"3":63}' style="overflow:hidden;padding:0px 3px 0px 3px;vertical-align:bottom;text-align:center;">63</td> <td data-sheets-numberformat='{"1":2,"2":"0","3":1}' data-sheets-value='{"1":3,"3":20}' style="border-right:1px solid #000000;overflow:hidden;padding:0px 3px 0px 3px;vertical-align:bottom;text-align:center;">20</td> </tr> <tr style="height:20px;"> <td style="border-left:1px solid #000000;overflow:hidden;padding:0px 3px 0px 3px;vertical-align:bottom;font-weight:bold;"></td> <td data-sheets-value='{"1":2,"2":"Dubbelwandig"}' style="overflow:hidden;padding:0px 3px 0px 3px;vertical-align:bottom;font-weight:bold;">Doppelschalig</td> <td data-sheets-value='{"1":2,"2":"Opaal (A/D)"}' style="border-right:1px solid #000000;overflow:hidden;padding:0px 3px 0px 3px;vertical-align:bottom;font-weight:bold;">Opal (A/D)</td> <td data-sheets-numberformat='{"1":2,"2":"0.00","3":1}' data-sheets-value='{"1":3,"3":2.9}' style="overflow:hidden;padding:0px 3px 0px 3px;vertical-align:bottom;text-align:center;">2.90</td> <td data-sheets-numberformat='{"1":2,"2":"0","3":1}' data-sheets-value='{"1":3,"3":51}' style="overflow:hidden;padding:0px 3px 0px 3px;vertical-align:bottom;text-align:center;">51</td> <td data-sheets-numberformat='{"1":2,"2":"0","3":1}' data-sheets-value='{"1":3,"3":50}' style="overflow:hidden;padding:0px 3px 0px 3px;vertical-align:bottom;text-align:center;">50</td> <td data-sheets-numberformat='{"1":2,"2":"0","3":1}' data-sheets-value='{"1":3,"3":20}' style="border-right:1px solid #000000;overflow:hidden;padding:0px 3px 0px 3px;vertical-align:bottom;text-align:center;">20</td> </tr> <tr style="height:20px;"> <td style="border-left:1px solid #000000;overflow:hidden;padding:0px 3px 0px 3px;vertical-align:bottom;font-weight:bold;"></td> <td data-sheets-value='{"1":2,"2":"Driewandig"}' style="overflow:hidden;padding:0px 3px 0px 3px;vertical-align:bottom;font-weight:bold;">Dreischalig</td> <td data-sheets-value='{"1":2,"2":"Helder (A/H/H)"}' style="border-right:1px solid #000000;overflow:hidden;padding:0px 3px 0px 3px;vertical-align:bottom;font-weight:bold;">Klar (A/H/H)</td> <td data-sheets-numberformat='{"1":2,"2":"0.00","3":1}' data-sheets-value='{"1":3,"3":1.7}' style="overflow:hidden;padding:0px 3px 0px 3px;vertical-align:bottom;text-align:center;">1.70</td> <td data-sheets-numberformat='{"1":2,"2":"0","3":1}' data-sheets-value='{"1":3,"3":71}' style="overflow:hidden;padding:0px 3px 0px 3px;vertical-align:bottom;text-align:center;">71</td> <td data-sheets-numberformat='{"1":2,"2":"0","3":1}' data-sheets-value='{"1":3,"3":63}' style="overflow:hidden;padding:0px 3px 0px 3px;vertical-align:bottom;text-align:center;">63</td> <td data-sheets-numberformat='{"1":2,"2":"0","3":1}' data-sheets-value='{"1":3,"3":22}' style="border-right:1px solid #000000;overflow:hidden;padding:0px 3px 0px 3px;vertical-align:bottom;text-align:center;">22</td> </tr> <tr style="height:20px;"> <td style="border-left:1px solid #000000;overflow:hidden;padding:0px 3px 0px 3px;vertical-align:bottom;font-weight:bold;"></td> <td data-sheets-value='{"1":2,"2":"Driewandig"}' style="overflow:hidden;padding:0px 3px 0px 3px;vertical-align:bottom;font-weight:bold;">Dreischalig</td> <td data-sheets-value='{"1":2,"2":"Opaal (A/O/O)"}' style="border-right:1px solid #000000;overflow:hidden;padding:0px 3px 0px 3px;vertical-align:bottom;font-weight:bold;">Opal (A/O/O)</td> <td data-sheets-numberformat='{"1":2,"2":"0.00","3":1}' data-sheets-value='{"1":3,"3":1.7}' style="overflow:hidden;padding:0px 3px 0px 3px;vertical-align:bottom;text-align:center;">1.70</td> <td data-sheets-numberformat='{"1":2,"2":"0","3":1}' data-sheets-value='{"1":3,"3":61}' style="overflow:hidden;padding:0px 3px 0px 3px;vertical-align:bottom;text-align:center;">61</td> <td data-sheets-numberformat='{"1":2,"2":"0","3":1}' data-sheets-value='{"1":3,"3":48}' style="overflow:hidden;padding:0px 3px 0px 3px;vertical-align:bottom;text-align:center;">48</td> <td data-sheets-numberformat='{"1":2,"2":"0","3":1}' data-sheets-value='{"1":3,"3":22}' style="border-right:1px solid #000000;overflow:hidden;padding:0px 3px 0px 3px;vertical-align:bottom;text-align:center;">22</td> </tr> <tr style="height:20px;"> <td style="border-left:1px solid #000000;overflow:hidden;padding:0px 3px 0px 3px;vertical-align:bottom;font-weight:bold;"></td> <td data-sheets-value='{"1":2,"2":"Vierwandig"}' style="overflow:hidden;padding:0px 3px 0px 3px;vertical-align:bottom;font-weight:bold;">Vierschalig</td> <td data-sheets-value='{"1":2,"2":"Helder (A/H/H/H)"}' style="border-right:1px solid #000000;overflow:hidden;padding:0px 3px 0px 3px;vertical-align:bottom;font-weight:bold;">Klar (A/H/H/H)</td> <td data-sheets-numberformat='{"1":2,"2":"0.00","3":1}' data-sheets-value='{"1":3,"3":1.28}' style="overflow:hidden;padding:0px 3px 0px 3px;vertical-align:bottom;text-align:center;">1.28</td> <td data-sheets-numberformat='{"1":2,"2":"0","3":1}' data-sheets-value='{"1":3,"3":64}' style="overflow:hidden;padding:0px 3px 0px 3px;vertical-align:bottom;text-align:center;">64</td> <td data-sheets-numberformat='{"1":2,"2":"0","3":1}' data-sheets-value='{"1":3,"3":52}' style="overflow:hidden;padding:0px 3px 0px 3px;vertical-align:bottom;text-align:center;">52</td> <td data-sheets-numberformat='{"1":2,"2":"0","3":1}' data-sheets-value='{"1":3,"3":23}' style="border-right:1px solid #000000;overflow:hidden;padding:0px 3px 0px 3px;vertical-align:bottom;text-align:center;">23</td> </tr> <tr style="height:20px;"> <td style="border-bottom:1px solid #000000;border-left:1px solid #000000;overflow:hidden;padding:0px 3px 0px 3px;vertical-align:bottom;"></td> <td data-sheets-value='{"1":2,"2":"Vierwandig"}' style="border-bottom:1px solid #000000;overflow:hidden;padding:0px 3px 0px 3px;vertical-align:bottom;font-weight:bold;">Vierschalig</td> <td data-sheets-value='{"1":2,"2":"Opaal (A/H/O/H)"}' style="border-right:1px solid #000000;border-bottom:1px solid #000000;overflow:hidden;padding:0px 3px 0px 3px;vertical-align:bottom;font-weight:bold;">Opal (A/H/O/H)</td> <td data-sheets-numberformat='{"1":2,"2":"0.00","3":1}' data-sheets-value='{"1":3,"3":1.28}' style="border-bottom:1px solid #000000;overflow:hidden;padding:0px 3px 0px 3px;vertical-align:bottom;text-align:center;">1.28</td> <td data-sheets-numberformat='{"1":2,"2":"0","3":1}' data-sheets-value='{"1":3,"3":59}' style="border-bottom:1px solid #000000;overflow:hidden;padding:0px 3px 0px 3px;vertical-align:bottom;text-align:center;">59</td> <td data-sheets-numberformat='{"1":2,"2":"0","3":1}' data-sheets-value='{"1":3,"3":46}' style="border-bottom:1px solid #000000;overflow:hidden;padding:0px 3px 0px 3px;vertical-align:bottom;text-align:center;">46</td> <td data-sheets-numberformat='{"1":2,"2":"0","3":1}' data-sheets-value='{"1":3,"3":23}' style="border-right:1px solid #000000;border-bottom:1px solid #000000;overflow:hidden;padding:0px 3px 0px 3px;vertical-align:bottom;text-align:center;">23</td> </tr> <tr style="height:20px;"> <td data-sheets-value='{"1":2,"2":"Polycarbonaat"}' style="border-left:1px solid #000000;overflow:hidden;padding:0px 3px 0px 3px;vertical-align:bottom;font-weight:bold;">Polycarbonat</td> <td data-sheets-value='{"1":2,"2":"Enkelwandig"}' style="overflow:hidden;padding:0px 3px 0px 3px;vertical-align:bottom;font-weight:bold;">Einschalig</td> <td data-sheets-value='{"1":2,"2":"Heatstop Opaal (T)"}' style="border-right:1px solid #000000;overflow:hidden;padding:0px 3px 0px 3px;vertical-align:bottom;font-weight:bold;">Heatstop opal (T)</td> <td data-sheets-numberformat='{"1":2,"2":"0.00","3":1}' data-sheets-value='{"1":3,"3":5.17}' style="overflow:hidden;padding:0px 3px 0px 3px;vertical-align:bottom;text-align:center;">5.17</td> <td data-sheets-numberformat='{"1":2,"2":"0","3":1}' data-sheets-value='{"1":3,"3":49}' style="overflow:hidden;padding:0px 3px 0px 3px;vertical-align:bottom;text-align:center;">49</td> <td data-sheets-numberformat='{"1":2,"2":"0","3":1}' data-sheets-value='{"1":3,"3":59}' style="overflow:hidden;padding:0px 3px 0px 3px;vertical-align:bottom;text-align:center;">59</td> <td data-sheets-numberformat='{"1":2,"2":"0","3":1}' data-sheets-value='{"1":2,"2":"-"}' style="border-right:1px solid #000000;overflow:hidden;padding:0px 3px 0px 3px;vertical-align:bottom;text-align:center;">-</td> </tr> <tr style="height:20px;"> <td data-sheets-value='{"1":2,"2":"Heatstop PC"}' style="border-left:1px solid #000000;overflow:hidden;padding:0px 3px 0px 3px;vertical-align:bottom;font-weight:bold;">Heatstop PC</td> <td data-sheets-value='{"1":2,"2":"Dubbelwandig"}' style="overflow:hidden;padding:0px 3px 0px 3px;vertical-align:bottom;font-weight:bold;">Doppelschalig</td> <td data-sheets-value='{"1":2,"2":"Helder (T/H)"}' style="border-right:1px solid #000000;overflow:hidden;padding:0px 3px 0px 3px;vertical-align:bottom;font-weight:bold;">Klar (T/H)</td> <td data-sheets-numberformat='{"1":2,"2":"0.00","3":1}' data-sheets-value='{"1":3,"3":2.9}' style="overflow:hidden;padding:0px 3px 0px 3px;vertical-align:bottom;text-align:center;">2.90</td> <td data-sheets-numberformat='{"1":2,"2":"0","3":1}' data-sheets-value='{"1":3,"3":44}' style="overflow:hidden;padding:0px 3px 0px 3px;vertical-align:bottom;text-align:center;">44</td> <td data-sheets-numberformat='{"1":2,"2":"0","3":1}' data-sheets-value='{"1":3,"3":51}' style="overflow:hidden;padding:0px 3px 0px 3px;vertical-align:bottom;text-align:center;">51</td> <td data-sheets-numberformat='{"1":2,"2":"0","3":1}' data-sheets-value='{"1":3,"3":20}' style="border-right:1px solid #000000;overflow:hidden;padding:0px 3px 0px 3px;vertical-align:bottom;text-align:center;">20</td> </tr> <tr style="height:20px;"> <td style="border-left:1px solid #000000;overflow:hidden;padding:0px 3px 0px 3px;vertical-align:bottom;font-weight:bold;"></td> <td data-sheets-value='{"1":2,"2":"Dubbelwandig"}' style="overflow:hidden;padding:0px 3px 0px 3px;vertical-align:bottom;font-weight:bold;">Doppelschalig</td> <td data-sheets-value='{"1":2,"2":"Opaal (T/O)"}' style="border-right:1px solid #000000;overflow:hidden;padding:0px 3px 0px 3px;vertical-align:bottom;font-weight:bold;">Opal (T/O)</td> <td data-sheets-numberformat='{"1":2,"2":"0.00","3":1}' data-sheets-value='{"1":3,"3":2.9}' style="overflow:hidden;padding:0px 3px 0px 3px;vertical-align:bottom;text-align:center;">2.90</td> <td data-sheets-numberformat='{"1":2,"2":"0","3":1}' data-sheets-value='{"1":3,"3":41}' style="overflow:hidden;padding:0px 3px 0px 3px;vertical-align:bottom;text-align:center;">41</td> <td data-sheets-numberformat='{"1":2,"2":"0","3":1}' data-sheets-value='{"1":3,"3":45}' style="overflow:hidden;padding:0px 3px 0px 3px;vertical-align:bottom;text-align:center;">45</td> <td data-sheets-numberformat='{"1":2,"2":"0","3":1}' data-sheets-value='{"1":3,"3":20}' style="border-right:1px solid #000000;overflow:hidden;padding:0px 3px 0px 3px;vertical-align:bottom;text-align:center;">20</td> </tr> <tr style="height:20px;"> <td style="border-left:1px solid #000000;overflow:hidden;padding:0px 3px 0px 3px;vertical-align:bottom;font-weight:bold;"></td> <td data-sheets-value='{"1":2,"2":"Driewandig"}' style="overflow:hidden;padding:0px 3px 0px 3px;vertical-align:bott | skylux-160-ce-met-koepel-en-pvc-opstand-30-20-met-lm-motor-1300-x-2200-mm | 8586031694157 | 46872355242317
Rauch- und Wärmeabzug (RWA) | RWA-System | Skylux | Skylux 160° CE mit Kuppel und PVC-Aufsatzkranz 30/20 mit LM-Motor 1300 x 2300 mm |  | 25976 | 5412970259763 | 5720.9 | Ja | 30-45 | 108.81 | 1300 x 2300 mm | 2300 | 1300 |  | PCV 30/20 (30 cm hoch & Dachöffnung = 20 cm größer als das Tageslichtmaß) | Rechteckig | 5.17 W/m²K - 1.28 W/m²K | 87% - 32% | 90% - 32% | 20dB - 23dB | 160° CE (für Industrie) | Lichtkuppel | ohne Windfang | E | Einzelmotor | Maximal ist eine vierschalige Lichtkuppel für dieses Produkt möglich | Ut-Wert LT-Wert g-Wert Rw-waarde EN 1873 : 2014 EN ISO 13468 EN 16153 EN 410 EN 410 EN ISO 140-3 Material Schalen Schalen (W/m²K) (%) (%) (dB) Acryl Einschalig Klar (H) 5.17 90 87 - PMMA Einschalig Opal (O) 5.17 83 76 - Doppelschalig Klar (H/H) 2.90 81 75 20 Doppelschalig Opal (O/O) 2.90 69 58 20 Dreischalig Klar (H/H/H) 1.70 73 65 22 Dreischalig Opal (O/H/O) 1.70 62 51 22 Vierschalig Klar (H/H/H/H) 1.28 64 54 23 Vierschalig Opal (H/H/O/H) 1.28 59 48 23 Polycarbonaat Einschalig Klar (A) 5.17 88 83 - PC Einschalig Opal (D) 5.17 58 60 - Doppelschalig Klar (A/H) 2.90 79 72 20 Doppelschalig Klar (A/A) 2.90 77 69 20 Doppelschalig Opal (A/O) 2.90 73 63 20 Doppelschalig Opal (A/D) 2.90 51 50 20 Dreischalig Klar (A/H/H) 1.70 71 63 22 Dreischalig Opal (A/O/O) 1.70 61 48 22 Vierschalig Klar (A/H/H/H) 1.28 64 52 23 Vierschalig Opal (A/H/O/H) 1.28 59 46 23 Polycarbonat Einschalig Heatstop opal (T) 5.17 49 59 - Heatstop PC Doppelschalig Klar (T/H) 2.90 44 51 20 Doppelschalig Opal (T/O) 2.90 41 45 20 Dreischalig Klar (T/H/H) 1.70 40 <td data-sheets-numberformat='{"1":2,"2":"0","3":1}' data-sheets-value='{"1":3,"3":44}' style="overflow:hidden;padding:0px 3px 0px | https://skylux.eu/de/products/skylux-160-ce-met-koepel-en-pvc-opstand-30-20-met-lm-motor-1300-x-2300-mm | https://skylux.eu/cdn/shop/files/Skylux-160deg-CE-met-koepel-en-pvc-opstand-3020-met-LM-motor-1300-x-2300-mm-RWA-systeem.jpg?v=1702980568&width=1600 | https://skylux.eu/cdn/shop/files/e5a82811-1bb0-48e4-a776-cacb59c7c092_8b8e4105-dbb4-4aa8-bbaf-b4c4f73907c3.jpg?v=1688551157&width=1600 | //skylux.eu/cdn/shop/files/D_MH_Montageanleitung_Skylux_160_CE_LM.pdf?v=1503750771917917123 | //skylux.eu/cdn/shop/files/D_TD_Technische_Daten_Skylux_Skylux_160_CE_Elektrisch.pdf?v=10489854405570094672 | <style type="text/css" id="isPasted"> <!--td { border: 1px solid #cccccc; } br { mso-data-placement: same-cell; } --> </style> <table border="1" cellpadding="0" cellspacing="0" dir="ltr" style="table-layout:fixed;font-size:10pt;font-family:Arial;border-collapse:collapse;border:none;"><tbody> <tr style="height:20px;"> <td style="overflow:hidden;padding:0px 3px 0px 3px;vertical-align:bottom;"></td> <td style="overflow:hidden;padding:0px 3px 0px 3px;vertical-align:bottom;"></td> <td style="overflow:hidden;padding:0px 3px 0px 3px;vertical-align:bottom;"></td> <td data-sheets-value='{"1":2,"2":"Ut-waarde"}' style="overflow:hidden;padding:0px 3px 0px 3px;vertical-align:bottom;font-weight:bold;text-align:center;">Ut-Wert</td> <td data-sheets-value='{"1":2,"2":"LT-waarde"}' style="overflow:hidden;padding:0px 3px 0px 3px;vertical-align:bottom;font-weight:bold;text-align:center;">LT-Wert</td> <td data-sheets-value='{"1":2,"2":"g-waarde"}' style="overflow:hidden;padding:0px 3px 0px 3px;vertical-align:bottom;font-weight:bold;text-align:center;">g-Wert</td> <td data-sheets-value='{"1":2,"2":"Rw-waarde "}' style="overflow:hidden;padding:0px 3px 0px 3px;vertical-align:bottom;font-weight:bold;text-align:center;">Rw-waarde </td> </tr> <tr style="height:20px;"> <td style="overflow:hidden;padding:0px 3px 0px 3px;vertical-align:bottom;"></td> <td style="overflow:hidden;padding:0px 3px 0px 3px;vertical-align:bottom;"></td> <td style="overflow:hidden;padding:0px 3px 0px 3px;vertical-align:bottom;"></td> <td data-sheets-numberformat='{"1":2,"2":"0.00","3":1}' data-sheets-value='{"1":2,"2":"EN 1873 : 2014"}' style="overflow:hidden;padding:0px 3px 0px 3px;vertical-align:bottom;text-align:center;">EN 1873 : 2014</td> <td data-sheets-numberformat='{"1":2,"2":"0","3":1}' data-sheets-value='{"1":2,"2":"EN ISO 13468 EN 16153 EN 410"}' style="overflow:hidden;padding:0px 3px 0px 3px;vertical-align:bottom;text-align:center;">EN ISO 13468 EN 16153 EN 410</td> <td data-sheets-numberformat='{"1":2,"2":"0","3":1}' data-sheets-value='{"1":2,"2":"EN 410"}' style="overflow:hidden;padding:0px 3px 0px 3px;vertical-align:bottom;text-align:center;">EN 410</td> <td data-sheets-value='{"1":2,"2":"EN ISO 140-3\t\t"}' style="overflow:hidden;padding:0px 3px 0px 3px;vertical-align:bottom;text-align:center;">EN ISO 140-3 </td> </tr> <tr style="height:20px;"> <td data-sheets-value='{"1":2,"2":"Materiaal"}' style="border-bottom:1px solid #000000;overflow:hidden;padding:0px 3px 0px 3px;vertical-align:bottom;background-color:#000000;font-weight:bold;color:#ffffff;">Material</td> <td data-sheets-value='{"1":2,"2":"Wanden"}' style="border-bottom:1px solid #000000;overflow:hidden;padding:0px 3px 0px 3px;vertical-align:bottom;background-color:#000000;font-weight:bold;color:#ffffff;">Schalen</td> <td data-sheets-value='{"1":2,"2":"Schalen"}' style="border-bottom:1px solid #000000;overflow:hidden;padding:0px 3px 0px 3px;vertical-align:bottom;background-color:#000000;font-weight:bold;color:#ffffff;">Schalen</td> <td data-sheets-numberformat='{"1":2,"2":"0.00","3":1}' data-sheets-value='{"1":2,"2":"(W/m²K)\t"}' style="border-bottom:1px solid #000000;overflow:hidden;padding:0px 3px 0px 3px;vertical-align:bottom;background-color:#000000;font-weight:bold;color:#ffffff;text-align:center;">(W/m²K) </td> <td data-sheets-numberformat='{"1":2,"2":"0","3":1}' data-sheets-value='{"1":2,"2":"(%)"}' style="border-bottom:1px solid #000000;overflow:hidden;padding:0px 3px 0px 3px;vertical-align:bottom;background-color:#000000;font-weight:bold;color:#ffffff;text-align:center;">(%)</td> <td data-sheets-numberformat='{"1":2,"2":"0","3":1}' data-sheets-value='{"1":2,"2":"(%)"}' style="border-bottom:1px solid #000000;overflow:hidden;padding:0px 3px 0px 3px;vertical-align:bottom;background-color:#000000;font-weight:bold;color:#ffffff;text-align:center;">(%)</td> <td data-sheets-value='{"1":2,"2":"(dB)"}' style="border-bottom:1px solid #000000;overflow:hidden;padding:0px 3px 0px 3px;vertical-align:bottom;background-color:#000000;font-weight:bold;color:#ffffff;text-align:center;">(dB)</td> </tr> <tr style="height:20px;"> <td data-sheets-value='{"1":2,"2":"Acrylaat"}' style="border-left:1px solid #000000;overflow:hidden;padding:0px 3px 0px 3px;vertical-align:bottom;font-weight:bold;">Acryl</td> <td data-sheets-value='{"1":2,"2":"Enkelwandig"}' style="overflow:hidden;padding:0px 3px 0px 3px;vertical-align:bottom;font-weight:bold;">Einschalig</td> <td data-sheets-value='{"1":2,"2":"Helder (H)"}' style="border-right:1px solid #000000;overflow:hidden;padding:0px 3px 0px 3px;vertical-align:bottom;font-weight:bold;">Klar (H)</td> <td data-sheets-numberformat='{"1":2,"2":"0.00","3":1}' data-sheets-value='{"1":3,"3":5.17}' style="overflow:hidden;padding:0px 3px 0px 3px;vertical-align:bottom;text-align:center;">5.17</td> <td data-sheets-numberformat='{"1":2,"2":"0","3":1}' data-sheets-value='{"1":3,"3":90}' style="overflow:hidden;padding:0px 3px 0px 3px;vertical-align:bottom;text-align:center;">90</td> <td data-sheets-numberformat='{"1":2,"2":"0","3":1}' data-sheets-value='{"1":3,"3":87}' style="overflow:hidden;padding:0px 3px 0px 3px;vertical-align:bottom;text-align:center;">87</td> <td data-sheets-numberformat='{"1":2,"2":"0","3":1}' data-sheets-value='{"1":2,"2":"-"}' style="border-right:1px solid #000000;overflow:hidden;padding:0px 3px 0px 3px;vertical-align:bottom;text-align:center;">-</td> </tr> <tr style="height:20px;"> <td data-sheets-value='{"1":2,"2":"PMMA"}' style="border-left:1px solid #000000;overflow:hidden;padding:0px 3px 0px 3px;vertical-align:bottom;font-weight:bold;">PMMA</td> <td data-sheets-value='{"1":2,"2":"Enkelwandig"}' style="overflow:hidden;padding:0px 3px 0px 3px;vertical-align:bottom;font-weight:bold;">Einschalig</td> <td data-sheets-value='{"1":2,"2":"Opaal (O)"}' style="border-right:1px solid #000000;overflow:hidden;padding:0px 3px 0px 3px;vertical-align:bottom;font-weight:bold;">Opal (O)</td> <td data-sheets-numberformat='{"1":2,"2":"0.00","3":1}' data-sheets-value='{"1":3,"3":5.17}' style="overflow:hidden;padding:0px 3px 0px 3px;vertical-align:bottom;text-align:center;">5.17</td> <td data-sheets-numberformat='{"1":2,"2":"0","3":1}' data-sheets-value='{"1":3,"3":83}' style="overflow:hidden;padding:0px 3px 0px 3px;vertical-align:bottom;text-align:center;">83</td> <td data-sheets-numberformat='{"1":2,"2":"0","3":1}' data-sheets-value='{"1":3,"3":76}' style="overflow:hidden;padding:0px 3px 0px 3px;vertical-align:bottom;text-align:center;">76</td> <td data-sheets-numberformat='{"1":2,"2":"0","3":1}' data-sheets-value='{"1":2,"2":"-"}' style="border-right:1px solid #000000;overflow:hidden;padding:0px 3px 0px 3px;vertical-align:bottom;text-align:center;">-</td> </tr> <tr style="height:20px;"> <td style="border-left:1px solid #000000;overflow:hidden;padding:0px 3px 0px 3px;vertical-align:bottom;font-weight:bold;"></td> <td data-sheets-value='{"1":2,"2":"Dubbelwandig"}' style="overflow:hidden;padding:0px 3px 0px 3px;vertical-align:bottom;font-weight:bold;">Doppelschalig</td> <td data-sheets-value='{"1":2,"2":"Helder (H/H)"}' style="border-right:1px solid #000000;overflow:hidden;padding:0px 3px 0px 3px;vertical-align:bottom;font-weight:bold;">Klar (H/H)</td> <td data-sheets-numberformat='{"1":2,"2":"0.00","3":1}' data-sheets-value='{"1":3,"3":2.9}' style="overflow:hidden;padding:0px 3px 0px 3px;vertical-align:bottom;text-align:center;">2.90</td> <td data-sheets-numberformat='{"1":2,"2":"0","3":1}' data-sheets-value='{"1":3,"3":81}' style="overflow:hidden;padding:0px 3px 0px 3px;vertical-align:bottom;text-align:center;">81</td> <td data-sheets-numberformat='{"1":2,"2":"0","3":1}' data-sheets-value='{"1":3,"3":75}' style="overflow:hidden;padding:0px 3px 0px 3px;vertical-align:bottom;text-align:center;">75</td> <td data-sheets-numberformat='{"1":2,"2":"0","3":1}' data-sheets-value='{"1":3,"3":20}' style="border-right:1px solid #000000;overflow:hidden;padding:0px 3px 0px 3px;vertical-align:bottom;text-align:center;">20</td> </tr> <tr style="height:20px;"> <td style="border-left:1px solid #000000;overflow:hidden;padding:0px 3px 0px 3px;vertical-align:bottom;font-weight:bold;"></td> <td data-sheets-value='{"1":2,"2":"Dubbelwandig"}' style="overflow:hidden;padding:0px 3px 0px 3px;vertical-align:bottom;font-weight:bold;">Doppelschalig</td> <td data-sheets-value='{"1":2,"2":"Opaal (O/O)"}' style="border-right:1px solid #000000;overflow:hidden;padding:0px 3px 0px 3px;vertical-align:bottom;font-weight:bold;">Opal (O/O)</td> <td data-sheets-numberformat='{"1":2,"2":"0.00","3":1}' data-sheets-value='{"1":3,"3":2.9}' style="overflow:hidden;padding:0px 3px 0px 3px;vertical-align:bottom;text-align:center;">2.90</td> <td data-sheets-numberformat='{"1":2,"2":"0","3":1}' data-sheets-value='{"1":3,"3":69}' style="overflow:hidden;padding:0px 3px 0px 3px;vertical-align:bottom;text-align:center;">69</td> <td data-sheets-numberformat='{"1":2,"2":"0","3":1}' data-sheets-value='{"1":3,"3":58}' style="overflow:hidden;padding:0px 3px 0px 3px;vertical-align:bottom;text-align:center;">58</td> <td data-sheets-numberformat='{"1":2,"2":"0","3":1}' data-sheets-value='{"1":3,"3":20}' style="border-right:1px solid #000000;overflow:hidden;padding:0px 3px 0px 3px;vertical-align:bottom;text-align:center;">20</td> </tr> <tr style="height:20px;"> <td style="border-left:1px solid #000000;overflow:hidden;padding:0px 3px 0px 3px;vertical-align:bottom;font-weight:bold;"></td> <td data-sheets-value='{"1":2,"2":"Driewandig"}' style="overflow:hidden;padding:0px 3px 0px 3px;vertical-align:bottom;font-weight:bold;">Dreischalig</td> <td data-sheets-value='{"1":2,"2":"Helder (H/H/H)"}' style="border-right:1px solid #000000;overflow:hidden;padding:0px 3px 0px 3px;vertical-align:bottom;font-weight:bold;">Klar (H/H/H)</td> <td data-sheets-numberformat='{"1":2,"2":"0.00","3":1}' data-sheets-value='{"1":3,"3":1.7}' style="overflow:hidden;padding:0px 3px 0px 3px;vertical-align:bottom;text-align:center;">1.70</td> <td data-sheets-numberformat='{"1":2,"2":"0","3":1}' data-sheets-value='{"1":3,"3":73}' style="overflow:hidden;padding:0px 3px 0px 3px;vertical-align:bottom;text-align:center;">73</td> <td data-sheets-numberformat='{"1":2,"2":"0","3":1}' data-sheets-value='{"1":3,"3":65}' style="overflow:hidden;padding:0px 3px 0px 3px;vertical-align:bottom;text-align:center;">65</td> <td data-sheets-numberformat='{"1":2,"2":"0","3":1}' data-sheets-value='{"1":3,"3":22}' style="border-right:1px solid #000000;overflow:hidden;padding:0px 3px 0px 3px;vertical-align:bottom;text-align:center;">22</td> </tr> <tr style="height:20px;"> <td style="border-left:1px solid #000000;overflow:hidden;padding:0px 3px 0px 3px;vertical-align:bottom;font-weight:bold;"></td> <td data-sheets-value='{"1":2,"2":"Driewandig"}' style="overflow:hidden;padding:0px 3px 0px 3px;vertical-align:bottom;font-weight:bold;">Dreischalig</td> <td data-sheets-value='{"1":2,"2":"Opaal (O/H/O)"}' style="border-right:1px solid #000000;overflow:hidden;padding:0px 3px 0px 3px;vertical-align:bottom;font-weight:bold;">Opal (O/H/O)</td> <td data-sheets-numberformat='{"1":2,"2":"0.00","3":1}' data-sheets-value='{"1":3,"3":1.7}' style="overflow:hidden;padding:0px 3px 0px 3px;vertical-align:bottom;text-align:center;">1.70</td> <td data-sheets-numberformat='{"1":2,"2":"0","3":1}' data-sheets-value='{"1":3,"3":62}' style="overflow:hidden;padding:0px 3px 0px 3px;vertical-align:bottom;text-align:center;">62</td> <td data-sheets-numberformat='{"1":2,"2":"0","3":1}' data-sheets-value='{"1":3,"3":51}' style="overflow:hidden;padding:0px 3px 0px 3px;vertical-align:bottom;text-align:center;">51</td> <td data-sheets-numberformat='{"1":2,"2":"0","3":1}' data-sheets-value='{"1":3,"3":22}' style="border-right:1px solid #000000;overflow:hidden;padding:0px 3px 0px 3px;vertical-align:bottom;text-align:center;">22</td> </tr> <tr style="height:20px;"> <td style="border-left:1px solid #000000;overflow:hidden;padding:0px 3px 0px 3px;vertical-align:bottom;font-weight:bold;"></td> <td data-sheets-value='{"1":2,"2":"Vierwandig"}' style="overflow:hidden;padding:0px 3px 0px 3px;vertical-align:bottom;font-weight:bold;">Vierschalig</td> <td data-sheets-value='{"1":2,"2":"Helder (H/H/H/H)"}' style="border-right:1px solid #000000;overflow:hidden;padding:0px 3px 0px 3px;vertical-align:bottom;font-weight:bold;">Klar (H/H/H/H)</td> <td data-sheets-numberformat='{"1":2,"2":"0.00","3":1}' data-sheets-value='{"1":3,"3":1.28}' style="overflow:hidden;padding:0px 3px 0px 3px;vertical-align:bottom;text-align:center;">1.28</td> <td data-sheets-numberformat='{"1":2,"2":"0","3":1}' data-sheets-value='{"1":3,"3":64}' style="overflow:hidden;padding:0px 3px 0px 3px;vertical-align:bottom;text-align:center;">64</td> <td data-sheets-numberformat='{"1":2,"2":"0","3":1}' data-sheets-value='{"1":3,"3":54}' style="overflow:hidden;padding:0px 3px 0px 3px;vertical-align:bottom;text-align:center;">54</td> <td data-sheets-numberformat='{"1":2,"2":"0","3":1}' data-sheets-value='{"1":3,"3":23}' style="border-right:1px solid #000000;overflow:hidden;padding:0px 3px 0px 3px;vertical-align:bottom;text-align:center;">23</td> </tr> <tr style="height:20px;"> <td style="border-bottom:1px solid #000000;border-left:1px solid #000000;overflow:hidden;padding:0px 3px 0px 3px;vertical-align:bottom;"></td> <td data-sheets-value='{"1":2,"2":"Vierwandig"}' style="border-bottom:1px solid #000000;overflow:hidden;padding:0px 3px 0px 3px;vertical-align:bottom;font-weight:bold;">Vierschalig</td> <td data-sheets-value='{"1":2,"2":"Opaal (H/H/O/H)"}' style="border-right:1px solid #000000;border-bottom:1px solid #000000;overflow:hidden;padding:0px 3px 0px 3px;vertical-align:bottom;font-weight:bold;">Opal (H/H/O/H)</td> <td data-sheets-numberformat='{"1":2,"2":"0.00","3":1}' data-sheets-value='{"1":3,"3":1.28}' style="border-bottom:1px solid #000000;overflow:hidden;padding:0px 3px 0px 3px;vertical-align:bottom;text-align:center;">1.28</td> <td data-sheets-numberformat='{"1":2,"2":"0","3":1}' data-sheets-value='{"1":3,"3":59}' style="border-bottom:1px solid #000000;overflow:hidden;padding:0px 3px 0px 3px;vertical-align:bottom;text-align:center;">59</td> <td data-sheets-numberformat='{"1":2,"2":"0","3":1}' data-sheets-value='{"1":3,"3":48}' style="border-bottom:1px solid #000000;overflow:hidden;padding:0px 3px 0px 3px;vertical-align:bottom;text-align:center;">48</td> <td data-sheets-numberformat='{"1":2,"2":"0","3":1}' data-sheets-value='{"1":3,"3":23}' style="border-right:1px solid #000000;border-bottom:1px solid #000000;overflow:hidden;padding:0px 3px 0px 3px;vertical-align:bottom;text-align:center;">23</td> </tr> <tr style="height:20px;"> <td data-sheets-value='{"1":2,"2":"Polycarbonaat "}' style="border-left:1px solid #000000;overflow:hidden;padding:0px 3px 0px 3px;vertical-align:bottom;font-weight:bold;">Polycarbonaat </td> <td data-sheets-value='{"1":2,"2":"Enkelwandig"}' style="overflow:hidden;padding:0px 3px 0px 3px;vertical-align:bottom;font-weight:bold;">Einschalig</td> <td data-sheets-value='{"1":2,"2":"Helder (A)"}' style="border-right:1px solid #000000;overflow:hidden;padding:0px 3px 0px 3px;vertical-align:bottom;font-weight:bold;">Klar (A)</td> <td data-sheets-numberformat='{"1":2,"2":"0.00","3":1}' data-sheets-value='{"1":3,"3":5.17}' style="overflow:hidden;padding:0px 3px 0px 3px;vertical-align:bottom;text-align:center;">5.17</td> <td data-sheets-numberformat='{"1":2,"2":"0","3":1}' data-sheets-value='{"1":3,"3":88}' style="overflow:hidden;padding:0px 3px 0px 3px;vertical-align:bottom;text-align:center;">88</td> <td data-sheets-numberformat='{"1":2,"2":"0","3":1}' data-sheets-value='{"1":3,"3":83}' style="overflow:hidden;padding:0px 3px 0px 3px;vertical-align:bottom;text-align:center;">83</td> <td data-sheets-numberformat='{"1":2,"2":"0","3":1}' data-sheets-value='{"1":2,"2":"-"}' style="border-right:1px solid #000000;overflow:hidden;padding:0px 3px 0px 3px;vertical-align:bottom;text-align:center;">-</td> </tr> <tr style="height:20px;"> <td data-sheets-value='{"1":2,"2":"PC"}' style="border-left:1px solid #000000;overflow:hidden;padding:0px 3px 0px 3px;vertical-align:bottom;font-weight:bold;">PC</td> <td data-sheets-value='{"1":2,"2":"Enkelwandig"}' style="overflow:hidden;padding:0px 3px 0px 3px;vertical-align:bottom;font-weight:bold;">Einschalig</td> <td data-sheets-value='{"1":2,"2":"Opaal (D)"}' style="border-right:1px solid #000000;overflow:hidden;padding:0px 3px 0px 3px;vertical-align:bottom;font-weight:bold;">Opal (D)</td> <td data-sheets-numberformat='{"1":2,"2":"0.00","3":1}' data-sheets-value='{"1":3,"3":5.17}' style="overflow:hidden;padding:0px 3px 0px 3px;vertical-align:bottom;text-align:center;">5.17</td> <td data-sheets-numberformat='{"1":2,"2":"0","3":1}' data-sheets-value='{"1":3,"3":58}' style="overflow:hidden;padding:0px 3px 0px 3px;vertical-align:bottom;text-align:center;">58</td> <td data-sheets-numberformat='{"1":2,"2":"0","3":1}' data-sheets-value='{"1":3,"3":60}' style="overflow:hidden;padding:0px 3px 0px 3px;vertical-align:bottom;text-align:center;">60</td> <td data-sheets-numberformat='{"1":2,"2":"0","3":1}' data-sheets-value='{"1":2,"2":"-"}' style="border-right:1px solid #000000;overflow:hidden;padding:0px 3px 0px 3px;vertical-align:bottom;text-align:center;">-</td> </tr> <tr style="height:20px;"> <td style="border-left:1px solid #000000;overflow:hidden;padding:0px 3px 0px 3px;vertical-align:bottom;font-weight:bold;"></td> <td data-sheets-value='{"1":2,"2":"Dubbelwandig"}' style="overflow:hidden;padding:0px 3px 0px 3px;vertical-align:bottom;font-weight:bold;">Doppelschalig</td> <td data-sheets-value='{"1":2,"2":"Helder (A/H)"}' style="border-right:1px solid #000000;overflow:hidden;padding:0px 3px 0px 3px;vertical-align:bottom;font-weight:bold;">Klar (A/H)</td> <td data-sheets-numberformat='{"1":2,"2":"0.00","3":1}' data-sheets-value='{"1":3,"3":2.9}' style="overflow:hidden;padding:0px 3px 0px 3px;vertical-align:bottom;text-align:center;">2.90</td> <td data-sheets-numberformat='{"1":2,"2":"0","3":1}' data-sheets-value='{"1":3,"3":79}' style="overflow:hidden;padding:0px 3px 0px 3px;vertical-align:bottom;text-align:center;">79</td> <td data-sheets-numberformat='{"1":2,"2":"0","3":1}' data-sheets-value='{"1":3,"3":72}' style="overflow:hidden;padding:0px 3px 0px 3px;vertical-align:bottom;text-align:center;">72</td> <td data-sheets-numberformat='{"1":2,"2":"0","3":1}' data-sheets-value='{"1":3,"3":20}' style="border-right:1px solid #000000;overflow:hidden;padding:0px 3px 0px 3px;vertical-align:bottom;text-align:center;">20</td> </tr> <tr style="height:20px;"> <td style="border-left:1px solid #000000;overflow:hidden;padding:0px 3px 0px 3px;vertical-align:bottom;font-weight:bold;"></td> <td data-sheets-value='{"1":2,"2":"Dubbelwandig"}' style="overflow:hidden;padding:0px 3px 0px 3px;vertical-align:bottom;font-weight:bold;">Doppelschalig</td> <td data-sheets-value='{"1":2,"2":"Helder (A/A)"}' style="border-right:1px solid #000000;overflow:hidden;padding:0px 3px 0px 3px;vertical-align:bottom;font-weight:bold;">Klar (A/A)</td> <td data-sheets-numberformat='{"1":2,"2":"0.00","3":1}' data-sheets-value='{"1":3,"3":2.9}' style="overflow:hidden;padding:0px 3px 0px 3px;vertical-align:bottom;text-align:center;">2.90</td> <td data-sheets-numberformat='{"1":2,"2":"0","3":1}' data-sheets-value='{"1":3,"3":77}' style="overflow:hidden;padding:0px 3px 0px 3px;vertical-align:bottom;text-align:center;">77</td> <td data-sheets-numberformat='{"1":2,"2":"0","3":1}' data-sheets-value='{"1":3,"3":69}' style="overflow:hidden;padding:0px 3px 0px 3px;vertical-align:bottom;text-align:center;">69</td> <td data-sheets-numberformat='{"1":2,"2":"0","3":1}' data-sheets-value='{"1":3,"3":20}' style="border-right:1px solid #000000;overflow:hidden;padding:0px 3px 0px 3px;vertical-align:bottom;text-align:center;">20</td> </tr> <tr style="height:20px;"> <td style="border-left:1px solid #000000;overflow:hidden;padding:0px 3px 0px 3px;vertical-align:bottom;font-weight:bold;"></td> <td data-sheets-value='{"1":2,"2":"Dubbelwandig"}' style="overflow:hidden;padding:0px 3px 0px 3px;vertical-align:bottom;font-weight:bold;">Doppelschalig</td> <td data-sheets-value='{"1":2,"2":"Opaal (A/O)"}' style="border-right:1px solid #000000;overflow:hidden;padding:0px 3px 0px 3px;vertical-align:bottom;font-weight:bold;">Opal (A/O)</td> <td data-sheets-numberformat='{"1":2,"2":"0.00","3":1}' data-sheets-value='{"1":3,"3":2.9}' style="overflow:hidden;padding:0px 3px 0px 3px;vertical-align:bottom;text-align:center;">2.90</td> <td data-sheets-numberformat='{"1":2,"2":"0","3":1}' data-sheets-value='{"1":3,"3":73}' style="overflow:hidden;padding:0px 3px 0px 3px;vertical-align:bottom;text-align:center;">73</td> <td data-sheets-numberformat='{"1":2,"2":"0","3":1}' data-sheets-value='{"1":3,"3":63}' style="overflow:hidden;padding:0px 3px 0px 3px;vertical-align:bottom;text-align:center;">63</td> <td data-sheets-numberformat='{"1":2,"2":"0","3":1}' data-sheets-value='{"1":3,"3":20}' style="border-right:1px solid #000000;overflow:hidden;padding:0px 3px 0px 3px;vertical-align:bottom;text-align:center;">20</td> </tr> <tr style="height:20px;"> <td style="border-left:1px solid #000000;overflow:hidden;padding:0px 3px 0px 3px;vertical-align:bottom;font-weight:bold;"></td> <td data-sheets-value='{"1":2,"2":"Dubbelwandig"}' style="overflow:hidden;padding:0px 3px 0px 3px;vertical-align:bottom;font-weight:bold;">Doppelschalig</td> <td data-sheets-value='{"1":2,"2":"Opaal (A/D)"}' style="border-right:1px solid #000000;overflow:hidden;padding:0px 3px 0px 3px;vertical-align:bottom;font-weight:bold;">Opal (A/D)</td> <td data-sheets-numberformat='{"1":2,"2":"0.00","3":1}' data-sheets-value='{"1":3,"3":2.9}' style="overflow:hidden;padding:0px 3px 0px 3px;vertical-align:bottom;text-align:center;">2.90</td> <td data-sheets-numberformat='{"1":2,"2":"0","3":1}' data-sheets-value='{"1":3,"3":51}' style="overflow:hidden;padding:0px 3px 0px 3px;vertical-align:bottom;text-align:center;">51</td> <td data-sheets-numberformat='{"1":2,"2":"0","3":1}' data-sheets-value='{"1":3,"3":50}' style="overflow:hidden;padding:0px 3px 0px 3px;vertical-align:bottom;text-align:center;">50</td> <td data-sheets-numberformat='{"1":2,"2":"0","3":1}' data-sheets-value='{"1":3,"3":20}' style="border-right:1px solid #000000;overflow:hidden;padding:0px 3px 0px 3px;vertical-align:bottom;text-align:center;">20</td> </tr> <tr style="height:20px;"> <td style="border-left:1px solid #000000;overflow:hidden;padding:0px 3px 0px 3px;vertical-align:bottom;font-weight:bold;"></td> <td data-sheets-value='{"1":2,"2":"Driewandig"}' style="overflow:hidden;padding:0px 3px 0px 3px;vertical-align:bottom;font-weight:bold;">Dreischalig</td> <td data-sheets-value='{"1":2,"2":"Helder (A/H/H)"}' style="border-right:1px solid #000000;overflow:hidden;padding:0px 3px 0px 3px;vertical-align:bottom;font-weight:bold;">Klar (A/H/H)</td> <td data-sheets-numberformat='{"1":2,"2":"0.00","3":1}' data-sheets-value='{"1":3,"3":1.7}' style="overflow:hidden;padding:0px 3px 0px 3px;vertical-align:bottom;text-align:center;">1.70</td> <td data-sheets-numberformat='{"1":2,"2":"0","3":1}' data-sheets-value='{"1":3,"3":71}' style="overflow:hidden;padding:0px 3px 0px 3px;vertical-align:bottom;text-align:center;">71</td> <td data-sheets-numberformat='{"1":2,"2":"0","3":1}' data-sheets-value='{"1":3,"3":63}' style="overflow:hidden;padding:0px 3px 0px 3px;vertical-align:bottom;text-align:center;">63</td> <td data-sheets-numberformat='{"1":2,"2":"0","3":1}' data-sheets-value='{"1":3,"3":22}' style="border-right:1px solid #000000;overflow:hidden;padding:0px 3px 0px 3px;vertical-align:bottom;text-align:center;">22</td> </tr> <tr style="height:20px;"> <td style="border-left:1px solid #000000;overflow:hidden;padding:0px 3px 0px 3px;vertical-align:bottom;font-weight:bold;"></td> <td data-sheets-value='{"1":2,"2":"Driewandig"}' style="overflow:hidden;padding:0px 3px 0px 3px;vertical-align:bottom;font-weight:bold;">Dreischalig</td> <td data-sheets-value='{"1":2,"2":"Opaal (A/O/O)"}' style="border-right:1px solid #000000;overflow:hidden;padding:0px 3px 0px 3px;vertical-align:bottom;font-weight:bold;">Opal (A/O/O)</td> <td data-sheets-numberformat='{"1":2,"2":"0.00","3":1}' data-sheets-value='{"1":3,"3":1.7}' style="overflow:hidden;padding:0px 3px 0px 3px;vertical-align:bottom;text-align:center;">1.70</td> <td data-sheets-numberformat='{"1":2,"2":"0","3":1}' data-sheets-value='{"1":3,"3":61}' style="overflow:hidden;padding:0px 3px 0px 3px;vertical-align:bottom;text-align:center;">61</td> <td data-sheets-numberformat='{"1":2,"2":"0","3":1}' data-sheets-value='{"1":3,"3":48}' style="overflow:hidden;padding:0px 3px 0px 3px;vertical-align:bottom;text-align:center;">48</td> <td data-sheets-numberformat='{"1":2,"2":"0","3":1}' data-sheets-value='{"1":3,"3":22}' style="border-right:1px solid #000000;overflow:hidden;padding:0px 3px 0px 3px;vertical-align:bottom;text-align:center;">22</td> </tr> <tr style="height:20px;"> <td style="border-left:1px solid #000000;overflow:hidden;padding:0px 3px 0px 3px;vertical-align:bottom;font-weight:bold;"></td> <td data-sheets-value='{"1":2,"2":"Vierwandig"}' style="overflow:hidden;padding:0px 3px 0px 3px;vertical-align:bottom;font-weight:bold;">Vierschalig</td> <td data-sheets-value='{"1":2,"2":"Helder (A/H/H/H)"}' style="border-right:1px solid #000000;overflow:hidden;padding:0px 3px 0px 3px;vertical-align:bottom;font-weight:bold;">Klar (A/H/H/H)</td> <td data-sheets-numberformat='{"1":2,"2":"0.00","3":1}' data-sheets-value='{"1":3,"3":1.28}' style="overflow:hidden;padding:0px 3px 0px 3px;vertical-align:bottom;text-align:center;">1.28</td> <td data-sheets-numberformat='{"1":2,"2":"0","3":1}' data-sheets-value='{"1":3,"3":64}' style="overflow:hidden;padding:0px 3px 0px 3px;vertical-align:bottom;text-align:center;">64</td> <td data-sheets-numberformat='{"1":2,"2":"0","3":1}' data-sheets-value='{"1":3,"3":52}' style="overflow:hidden;padding:0px 3px 0px 3px;vertical-align:bottom;text-align:center;">52</td> <td data-sheets-numberformat='{"1":2,"2":"0","3":1}' data-sheets-value='{"1":3,"3":23}' style="border-right:1px solid #000000;overflow:hidden;padding:0px 3px 0px 3px;vertical-align:bottom;text-align:center;">23</td> </tr> <tr style="height:20px;"> <td style="border-bottom:1px solid #000000;border-left:1px solid #000000;overflow:hidden;padding:0px 3px 0px 3px;vertical-align:bottom;"></td> <td data-sheets-value='{"1":2,"2":"Vierwandig"}' style="border-bottom:1px solid #000000;overflow:hidden;padding:0px 3px 0px 3px;vertical-align:bottom;font-weight:bold;">Vierschalig</td> <td data-sheets-value='{"1":2,"2":"Opaal (A/H/O/H)"}' style="border-right:1px solid #000000;border-bottom:1px solid #000000;overflow:hidden;padding:0px 3px 0px 3px;vertical-align:bottom;font-weight:bold;">Opal (A/H/O/H)</td> <td data-sheets-numberformat='{"1":2,"2":"0.00","3":1}' data-sheets-value='{"1":3,"3":1.28}' style="border-bottom:1px solid #000000;overflow:hidden;padding:0px 3px 0px 3px;vertical-align:bottom;text-align:center;">1.28</td> <td data-sheets-numberformat='{"1":2,"2":"0","3":1}' data-sheets-value='{"1":3,"3":59}' style="border-bottom:1px solid #000000;overflow:hidden;padding:0px 3px 0px 3px;vertical-align:bottom;text-align:center;">59</td> <td data-sheets-numberformat='{"1":2,"2":"0","3":1}' data-sheets-value='{"1":3,"3":46}' style="border-bottom:1px solid #000000;overflow:hidden;padding:0px 3px 0px 3px;vertical-align:bottom;text-align:center;">46</td> <td data-sheets-numberformat='{"1":2,"2":"0","3":1}' data-sheets-value='{"1":3,"3":23}' style="border-right:1px solid #000000;border-bottom:1px solid #000000;overflow:hidden;padding:0px 3px 0px 3px;vertical-align:bottom;text-align:center;">23</td> </tr> <tr style="height:20px;"> <td data-sheets-value='{"1":2,"2":"Polycarbonaat"}' style="border-left:1px solid #000000;overflow:hidden;padding:0px 3px 0px 3px;vertical-align:bottom;font-weight:bold;">Polycarbonat</td> <td data-sheets-value='{"1":2,"2":"Enkelwandig"}' style="overflow:hidden;padding:0px 3px 0px 3px;vertical-align:bottom;font-weight:bold;">Einschalig</td> <td data-sheets-value='{"1":2,"2":"Heatstop Opaal (T)"}' style="border-right:1px solid #000000;overflow:hidden;padding:0px 3px 0px 3px;vertical-align:bottom;font-weight:bold;">Heatstop opal (T)</td> <td data-sheets-numberformat='{"1":2,"2":"0.00","3":1}' data-sheets-value='{"1":3,"3":5.17}' style="overflow:hidden;padding:0px 3px 0px 3px;vertical-align:bottom;text-align:center;">5.17</td> <td data-sheets-numberformat='{"1":2,"2":"0","3":1}' data-sheets-value='{"1":3,"3":49}' style="overflow:hidden;padding:0px 3px 0px 3px;vertical-align:bottom;text-align:center;">49</td> <td data-sheets-numberformat='{"1":2,"2":"0","3":1}' data-sheets-value='{"1":3,"3":59}' style="overflow:hidden;padding:0px 3px 0px 3px;vertical-align:bottom;text-align:center;">59</td> <td data-sheets-numberformat='{"1":2,"2":"0","3":1}' data-sheets-value='{"1":2,"2":"-"}' style="border-right:1px solid #000000;overflow:hidden;padding:0px 3px 0px 3px;vertical-align:bottom;text-align:center;">-</td> </tr> <tr style="height:20px;"> <td data-sheets-value='{"1":2,"2":"Heatstop PC"}' style="border-left:1px solid #000000;overflow:hidden;padding:0px 3px 0px 3px;vertical-align:bottom;font-weight:bold;">Heatstop PC</td> <td data-sheets-value='{"1":2,"2":"Dubbelwandig"}' style="overflow:hidden;padding:0px 3px 0px 3px;vertical-align:bottom;font-weight:bold;">Doppelschalig</td> <td data-sheets-value='{"1":2,"2":"Helder (T/H)"}' style="border-right:1px solid #000000;overflow:hidden;padding:0px 3px 0px 3px;vertical-align:bottom;font-weight:bold;">Klar (T/H)</td> <td data-sheets-numberformat='{"1":2,"2":"0.00","3":1}' data-sheets-value='{"1":3,"3":2.9}' style="overflow:hidden;padding:0px 3px 0px 3px;vertical-align:bottom;text-align:center;">2.90</td> <td data-sheets-numberformat='{"1":2,"2":"0","3":1}' data-sheets-value='{"1":3,"3":44}' style="overflow:hidden;padding:0px 3px 0px 3px;vertical-align:bottom;text-align:center;">44</td> <td data-sheets-numberformat='{"1":2,"2":"0","3":1}' data-sheets-value='{"1":3,"3":51}' style="overflow:hidden;padding:0px 3px 0px 3px;vertical-align:bottom;text-align:center;">51</td> <td data-sheets-numberformat='{"1":2,"2":"0","3":1}' data-sheets-value='{"1":3,"3":20}' style="border-right:1px solid #000000;overflow:hidden;padding:0px 3px 0px 3px;vertical-align:bottom;text-align:center;">20</td> </tr> <tr style="height:20px;"> <td style="border-left:1px solid #000000;overflow:hidden;padding:0px 3px 0px 3px;vertical-align:bottom;font-weight:bold;"></td> <td data-sheets-value='{"1":2,"2":"Dubbelwandig"}' style="overflow:hidden;padding:0px 3px 0px 3px;vertical-align:bottom;font-weight:bold;">Doppelschalig</td> <td data-sheets-value='{"1":2,"2":"Opaal (T/O)"}' style="border-right:1px solid #000000;overflow:hidden;padding:0px 3px 0px 3px;vertical-align:bottom;font-weight:bold;">Opal (T/O)</td> <td data-sheets-numberformat='{"1":2,"2":"0.00","3":1}' data-sheets-value='{"1":3,"3":2.9}' style="overflow:hidden;padding:0px 3px 0px 3px;vertical-align:bottom;text-align:center;">2.90</td> <td data-sheets-numberformat='{"1":2,"2":"0","3":1}' data-sheets-value='{"1":3,"3":41}' style="overflow:hidden;padding:0px 3px 0px 3px;vertical-align:bottom;text-align:center;">41</td> <td data-sheets-numberformat='{"1":2,"2":"0","3":1}' data-sheets-value='{"1":3,"3":45}' style="overflow:hidden;padding:0px 3px 0px 3px;vertical-align:bottom;text-align:center;">45</td> <td data-sheets-numberformat='{"1":2,"2":"0","3":1}' data-sheets-value='{"1":3,"3":20}' style="border-right:1px solid #000000;overflow:hidden;padding:0px 3px 0px 3px;vertical-align:bottom;text-align:center;">20</td> </tr> <tr style="height:20px;"> <td style="border-left:1px solid #000000;overflow:hidden;padding:0px 3px 0px 3px;vertical-align:bottom;font-weight:bold;"></td> <td data-sheets-value='{"1":2,"2":"Driewandig"}' style="overflow:hidden;padding:0px 3px 0px 3px;vertical-align:bott | skylux-160-ce-met-koepel-en-pvc-opstand-30-20-met-lm-motor-1300-x-2300-mm | 8586031726925 | 46872355307853
Rauch- und Wärmeabzug (RWA) | RWA-System | Skylux | Skylux 160° CE mit Kuppel und PVC-Aufsatzkranz 30/20 mit LM-Motor 1400 x 1400 mm |  | 34009 | 5412970340096 | 4501.2 | Ja | 30-45 | 82.84 | 1400 x 1400 mm | 1400 | 1400 |  | PCV 30/20 (30 cm hoch & Dachöffnung = 20 cm größer als das Tageslichtmaß) | Quadratisch | 5.17 W/m²K - 1.28 W/m²K | 87% - 32% | 90% - 32% | 20dB - 23dB | 160° CE (für Industrie) | Lichtkuppel | ohne Windfang | E | Einzelmotor | Maximal ist eine vierschalige Lichtkuppel für dieses Produkt möglich | Ut-Wert LT-Wert g-Wert Rw-waarde EN 1873 : 2014 EN ISO 13468 EN 16153 EN 410 EN 410 EN ISO 140-3 Material Schalen Schalen (W/m²K) (%) (%) (dB) Acryl Einschalig Klar (H) 5.17 90 87 - PMMA Einschalig Opal (O) 5.17 83 76 - Doppelschalig Klar (H/H) 2.90 81 75 20 Doppelschalig Opal (O/O) 2.90 69 58 20 Dreischalig Klar (H/H/H) 1.70 73 65 22 Dreischalig Opal (O/H/O) 1.70 62 51 22 Vierschalig Klar (H/H/H/H) 1.28 64 54 23 Vierschalig Opal (H/H/O/H) 1.28 59 48 23 Polycarbonaat Einschalig Klar (A) 5.17 88 83 - PC Einschalig Opal (D) 5.17 58 60 - Doppelschalig Klar (A/H) 2.90 79 72 20 Doppelschalig Klar (A/A) 2.90 77 69 20 Doppelschalig Opal (A/O) 2.90 73 63 20 Doppelschalig Opal (A/D) 2.90 51 50 20 Dreischalig Klar (A/H/H) 1.70 71 63 22 Dreischalig Opal (A/O/O) 1.70 61 48 22 Vierschalig Klar (A/H/H/H) 1.28 64 52 23 Vierschalig Opal (A/H/O/H) 1.28 59 46 23 Polycarbonat Einschalig Heatstop opal (T) 5.17 49 59 - Heatstop PC Doppelschalig Klar (T/H) 2.90 44 51 20 Doppelschalig Opal (T/O) 2.90 41 45 20 Dreischalig Klar (T/H/H) 1.70 40 <td data-sheets-numberformat='{"1":2,"2":"0","3":1}' data-sheets-value='{"1":3,"3":44}' style="overflow:hidden;padding:0px 3px 0px | https://skylux.eu/de/products/skylux-160-ce-met-koepel-en-pvc-opstand-30-20-met-lm-motor-1400-x-1400-mm | https://skylux.eu/cdn/shop/files/Skylux-160deg-CE-met-koepel-en-pvc-opstand-3020-met-LM-motor-1400-x-1400-mm-RWA-systeem.jpg?v=1702980584&width=1600 | https://skylux.eu/cdn/shop/files/e5a82811-1bb0-48e4-a776-cacb59c7c092_16a2bcc9-52f9-4e0c-9435-08ef3f36b5d1.jpg?v=1688551162&width=1600 | //skylux.eu/cdn/shop/files/D_MH_Montageanleitung_Skylux_160_CE_LM.pdf?v=1503750771917917123 | //skylux.eu/cdn/shop/files/D_TD_Technische_Daten_Skylux_Skylux_160_CE_Elektrisch.pdf?v=10489854405570094672 | <style type="text/css" id="isPasted"> <!--td { border: 1px solid #cccccc; } br { mso-data-placement: same-cell; } --> </style> <table border="1" cellpadding="0" cellspacing="0" dir="ltr" style="table-layout:fixed;font-size:10pt;font-family:Arial;border-collapse:collapse;border:none;"><tbody> <tr style="height:20px;"> <td style="overflow:hidden;padding:0px 3px 0px 3px;vertical-align:bottom;"></td> <td style="overflow:hidden;padding:0px 3px 0px 3px;vertical-align:bottom;"></td> <td style="overflow:hidden;padding:0px 3px 0px 3px;vertical-align:bottom;"></td> <td data-sheets-value='{"1":2,"2":"Ut-waarde"}' style="overflow:hidden;padding:0px 3px 0px 3px;vertical-align:bottom;font-weight:bold;text-align:center;">Ut-Wert</td> <td data-sheets-value='{"1":2,"2":"LT-waarde"}' style="overflow:hidden;padding:0px 3px 0px 3px;vertical-align:bottom;font-weight:bold;text-align:center;">LT-Wert</td> <td data-sheets-value='{"1":2,"2":"g-waarde"}' style="overflow:hidden;padding:0px 3px 0px 3px;vertical-align:bottom;font-weight:bold;text-align:center;">g-Wert</td> <td data-sheets-value='{"1":2,"2":"Rw-waarde "}' style="overflow:hidden;padding:0px 3px 0px 3px;vertical-align:bottom;font-weight:bold;text-align:center;">Rw-waarde </td> </tr> <tr style="height:20px;"> <td style="overflow:hidden;padding:0px 3px 0px 3px;vertical-align:bottom;"></td> <td style="overflow:hidden;padding:0px 3px 0px 3px;vertical-align:bottom;"></td> <td style="overflow:hidden;padding:0px 3px 0px 3px;vertical-align:bottom;"></td> <td data-sheets-numberformat='{"1":2,"2":"0.00","3":1}' data-sheets-value='{"1":2,"2":"EN 1873 : 2014"}' style="overflow:hidden;padding:0px 3px 0px 3px;vertical-align:bottom;text-align:center;">EN 1873 : 2014</td> <td data-sheets-numberformat='{"1":2,"2":"0","3":1}' data-sheets-value='{"1":2,"2":"EN ISO 13468 EN 16153 EN 410"}' style="overflow:hidden;padding:0px 3px 0px 3px;vertical-align:bottom;text-align:center;">EN ISO 13468 EN 16153 EN 410</td> <td data-sheets-numberformat='{"1":2,"2":"0","3":1}' data-sheets-value='{"1":2,"2":"EN 410"}' style="overflow:hidden;padding:0px 3px 0px 3px;vertical-align:bottom;text-align:center;">EN 410</td> <td data-sheets-value='{"1":2,"2":"EN ISO 140-3\t\t"}' style="overflow:hidden;padding:0px 3px 0px 3px;vertical-align:bottom;text-align:center;">EN ISO 140-3 </td> </tr> <tr style="height:20px;"> <td data-sheets-value='{"1":2,"2":"Materiaal"}' style="border-bottom:1px solid #000000;overflow:hidden;padding:0px 3px 0px 3px;vertical-align:bottom;background-color:#000000;font-weight:bold;color:#ffffff;">Material</td> <td data-sheets-value='{"1":2,"2":"Wanden"}' style="border-bottom:1px solid #000000;overflow:hidden;padding:0px 3px 0px 3px;vertical-align:bottom;background-color:#000000;font-weight:bold;color:#ffffff;">Schalen</td> <td data-sheets-value='{"1":2,"2":"Schalen"}' style="border-bottom:1px solid #000000;overflow:hidden;padding:0px 3px 0px 3px;vertical-align:bottom;background-color:#000000;font-weight:bold;color:#ffffff;">Schalen</td> <td data-sheets-numberformat='{"1":2,"2":"0.00","3":1}' data-sheets-value='{"1":2,"2":"(W/m²K)\t"}' style="border-bottom:1px solid #000000;overflow:hidden;padding:0px 3px 0px 3px;vertical-align:bottom;background-color:#000000;font-weight:bold;color:#ffffff;text-align:center;">(W/m²K) </td> <td data-sheets-numberformat='{"1":2,"2":"0","3":1}' data-sheets-value='{"1":2,"2":"(%)"}' style="border-bottom:1px solid #000000;overflow:hidden;padding:0px 3px 0px 3px;vertical-align:bottom;background-color:#000000;font-weight:bold;color:#ffffff;text-align:center;">(%)</td> <td data-sheets-numberformat='{"1":2,"2":"0","3":1}' data-sheets-value='{"1":2,"2":"(%)"}' style="border-bottom:1px solid #000000;overflow:hidden;padding:0px 3px 0px 3px;vertical-align:bottom;background-color:#000000;font-weight:bold;color:#ffffff;text-align:center;">(%)</td> <td data-sheets-value='{"1":2,"2":"(dB)"}' style="border-bottom:1px solid #000000;overflow:hidden;padding:0px 3px 0px 3px;vertical-align:bottom;background-color:#000000;font-weight:bold;color:#ffffff;text-align:center;">(dB)</td> </tr> <tr style="height:20px;"> <td data-sheets-value='{"1":2,"2":"Acrylaat"}' style="border-left:1px solid #000000;overflow:hidden;padding:0px 3px 0px 3px;vertical-align:bottom;font-weight:bold;">Acryl</td> <td data-sheets-value='{"1":2,"2":"Enkelwandig"}' style="overflow:hidden;padding:0px 3px 0px 3px;vertical-align:bottom;font-weight:bold;">Einschalig</td> <td data-sheets-value='{"1":2,"2":"Helder (H)"}' style="border-right:1px solid #000000;overflow:hidden;padding:0px 3px 0px 3px;vertical-align:bottom;font-weight:bold;">Klar (H)</td> <td data-sheets-numberformat='{"1":2,"2":"0.00","3":1}' data-sheets-value='{"1":3,"3":5.17}' style="overflow:hidden;padding:0px 3px 0px 3px;vertical-align:bottom;text-align:center;">5.17</td> <td data-sheets-numberformat='{"1":2,"2":"0","3":1}' data-sheets-value='{"1":3,"3":90}' style="overflow:hidden;padding:0px 3px 0px 3px;vertical-align:bottom;text-align:center;">90</td> <td data-sheets-numberformat='{"1":2,"2":"0","3":1}' data-sheets-value='{"1":3,"3":87}' style="overflow:hidden;padding:0px 3px 0px 3px;vertical-align:bottom;text-align:center;">87</td> <td data-sheets-numberformat='{"1":2,"2":"0","3":1}' data-sheets-value='{"1":2,"2":"-"}' style="border-right:1px solid #000000;overflow:hidden;padding:0px 3px 0px 3px;vertical-align:bottom;text-align:center;">-</td> </tr> <tr style="height:20px;"> <td data-sheets-value='{"1":2,"2":"PMMA"}' style="border-left:1px solid #000000;overflow:hidden;padding:0px 3px 0px 3px;vertical-align:bottom;font-weight:bold;">PMMA</td> <td data-sheets-value='{"1":2,"2":"Enkelwandig"}' style="overflow:hidden;padding:0px 3px 0px 3px;vertical-align:bottom;font-weight:bold;">Einschalig</td> <td data-sheets-value='{"1":2,"2":"Opaal (O)"}' style="border-right:1px solid #000000;overflow:hidden;padding:0px 3px 0px 3px;vertical-align:bottom;font-weight:bold;">Opal (O)</td> <td data-sheets-numberformat='{"1":2,"2":"0.00","3":1}' data-sheets-value='{"1":3,"3":5.17}' style="overflow:hidden;padding:0px 3px 0px 3px;vertical-align:bottom;text-align:center;">5.17</td> <td data-sheets-numberformat='{"1":2,"2":"0","3":1}' data-sheets-value='{"1":3,"3":83}' style="overflow:hidden;padding:0px 3px 0px 3px;vertical-align:bottom;text-align:center;">83</td> <td data-sheets-numberformat='{"1":2,"2":"0","3":1}' data-sheets-value='{"1":3,"3":76}' style="overflow:hidden;padding:0px 3px 0px 3px;vertical-align:bottom;text-align:center;">76</td> <td data-sheets-numberformat='{"1":2,"2":"0","3":1}' data-sheets-value='{"1":2,"2":"-"}' style="border-right:1px solid #000000;overflow:hidden;padding:0px 3px 0px 3px;vertical-align:bottom;text-align:center;">-</td> </tr> <tr style="height:20px;"> <td style="border-left:1px solid #000000;overflow:hidden;padding:0px 3px 0px 3px;vertical-align:bottom;font-weight:bold;"></td> <td data-sheets-value='{"1":2,"2":"Dubbelwandig"}' style="overflow:hidden;padding:0px 3px 0px 3px;vertical-align:bottom;font-weight:bold;">Doppelschalig</td> <td data-sheets-value='{"1":2,"2":"Helder (H/H)"}' style="border-right:1px solid #000000;overflow:hidden;padding:0px 3px 0px 3px;vertical-align:bottom;font-weight:bold;">Klar (H/H)</td> <td data-sheets-numberformat='{"1":2,"2":"0.00","3":1}' data-sheets-value='{"1":3,"3":2.9}' style="overflow:hidden;padding:0px 3px 0px 3px;vertical-align:bottom;text-align:center;">2.90</td> <td data-sheets-numberformat='{"1":2,"2":"0","3":1}' data-sheets-value='{"1":3,"3":81}' style="overflow:hidden;padding:0px 3px 0px 3px;vertical-align:bottom;text-align:center;">81</td> <td data-sheets-numberformat='{"1":2,"2":"0","3":1}' data-sheets-value='{"1":3,"3":75}' style="overflow:hidden;padding:0px 3px 0px 3px;vertical-align:bottom;text-align:center;">75</td> <td data-sheets-numberformat='{"1":2,"2":"0","3":1}' data-sheets-value='{"1":3,"3":20}' style="border-right:1px solid #000000;overflow:hidden;padding:0px 3px 0px 3px;vertical-align:bottom;text-align:center;">20</td> </tr> <tr style="height:20px;"> <td style="border-left:1px solid #000000;overflow:hidden;padding:0px 3px 0px 3px;vertical-align:bottom;font-weight:bold;"></td> <td data-sheets-value='{"1":2,"2":"Dubbelwandig"}' style="overflow:hidden;padding:0px 3px 0px 3px;vertical-align:bottom;font-weight:bold;">Doppelschalig</td> <td data-sheets-value='{"1":2,"2":"Opaal (O/O)"}' style="border-right:1px solid #000000;overflow:hidden;padding:0px 3px 0px 3px;vertical-align:bottom;font-weight:bold;">Opal (O/O)</td> <td data-sheets-numberformat='{"1":2,"2":"0.00","3":1}' data-sheets-value='{"1":3,"3":2.9}' style="overflow:hidden;padding:0px 3px 0px 3px;vertical-align:bottom;text-align:center;">2.90</td> <td data-sheets-numberformat='{"1":2,"2":"0","3":1}' data-sheets-value='{"1":3,"3":69}' style="overflow:hidden;padding:0px 3px 0px 3px;vertical-align:bottom;text-align:center;">69</td> <td data-sheets-numberformat='{"1":2,"2":"0","3":1}' data-sheets-value='{"1":3,"3":58}' style="overflow:hidden;padding:0px 3px 0px 3px;vertical-align:bottom;text-align:center;">58</td> <td data-sheets-numberformat='{"1":2,"2":"0","3":1}' data-sheets-value='{"1":3,"3":20}' style="border-right:1px solid #000000;overflow:hidden;padding:0px 3px 0px 3px;vertical-align:bottom;text-align:center;">20</td> </tr> <tr style="height:20px;"> <td style="border-left:1px solid #000000;overflow:hidden;padding:0px 3px 0px 3px;vertical-align:bottom;font-weight:bold;"></td> <td data-sheets-value='{"1":2,"2":"Driewandig"}' style="overflow:hidden;padding:0px 3px 0px 3px;vertical-align:bottom;font-weight:bold;">Dreischalig</td> <td data-sheets-value='{"1":2,"2":"Helder (H/H/H)"}' style="border-right:1px solid #000000;overflow:hidden;padding:0px 3px 0px 3px;vertical-align:bottom;font-weight:bold;">Klar (H/H/H)</td> <td data-sheets-numberformat='{"1":2,"2":"0.00","3":1}' data-sheets-value='{"1":3,"3":1.7}' style="overflow:hidden;padding:0px 3px 0px 3px;vertical-align:bottom;text-align:center;">1.70</td> <td data-sheets-numberformat='{"1":2,"2":"0","3":1}' data-sheets-value='{"1":3,"3":73}' style="overflow:hidden;padding:0px 3px 0px 3px;vertical-align:bottom;text-align:center;">73</td> <td data-sheets-numberformat='{"1":2,"2":"0","3":1}' data-sheets-value='{"1":3,"3":65}' style="overflow:hidden;padding:0px 3px 0px 3px;vertical-align:bottom;text-align:center;">65</td> <td data-sheets-numberformat='{"1":2,"2":"0","3":1}' data-sheets-value='{"1":3,"3":22}' style="border-right:1px solid #000000;overflow:hidden;padding:0px 3px 0px 3px;vertical-align:bottom;text-align:center;">22</td> </tr> <tr style="height:20px;"> <td style="border-left:1px solid #000000;overflow:hidden;padding:0px 3px 0px 3px;vertical-align:bottom;font-weight:bold;"></td> <td data-sheets-value='{"1":2,"2":"Driewandig"}' style="overflow:hidden;padding:0px 3px 0px 3px;vertical-align:bottom;font-weight:bold;">Dreischalig</td> <td data-sheets-value='{"1":2,"2":"Opaal (O/H/O)"}' style="border-right:1px solid #000000;overflow:hidden;padding:0px 3px 0px 3px;vertical-align:bottom;font-weight:bold;">Opal (O/H/O)</td> <td data-sheets-numberformat='{"1":2,"2":"0.00","3":1}' data-sheets-value='{"1":3,"3":1.7}' style="overflow:hidden;padding:0px 3px 0px 3px;vertical-align:bottom;text-align:center;">1.70</td> <td data-sheets-numberformat='{"1":2,"2":"0","3":1}' data-sheets-value='{"1":3,"3":62}' style="overflow:hidden;padding:0px 3px 0px 3px;vertical-align:bottom;text-align:center;">62</td> <td data-sheets-numberformat='{"1":2,"2":"0","3":1}' data-sheets-value='{"1":3,"3":51}' style="overflow:hidden;padding:0px 3px 0px 3px;vertical-align:bottom;text-align:center;">51</td> <td data-sheets-numberformat='{"1":2,"2":"0","3":1}' data-sheets-value='{"1":3,"3":22}' style="border-right:1px solid #000000;overflow:hidden;padding:0px 3px 0px 3px;vertical-align:bottom;text-align:center;">22</td> </tr> <tr style="height:20px;"> <td style="border-left:1px solid #000000;overflow:hidden;padding:0px 3px 0px 3px;vertical-align:bottom;font-weight:bold;"></td> <td data-sheets-value='{"1":2,"2":"Vierwandig"}' style="overflow:hidden;padding:0px 3px 0px 3px;vertical-align:bottom;font-weight:bold;">Vierschalig</td> <td data-sheets-value='{"1":2,"2":"Helder (H/H/H/H)"}' style="border-right:1px solid #000000;overflow:hidden;padding:0px 3px 0px 3px;vertical-align:bottom;font-weight:bold;">Klar (H/H/H/H)</td> <td data-sheets-numberformat='{"1":2,"2":"0.00","3":1}' data-sheets-value='{"1":3,"3":1.28}' style="overflow:hidden;padding:0px 3px 0px 3px;vertical-align:bottom;text-align:center;">1.28</td> <td data-sheets-numberformat='{"1":2,"2":"0","3":1}' data-sheets-value='{"1":3,"3":64}' style="overflow:hidden;padding:0px 3px 0px 3px;vertical-align:bottom;text-align:center;">64</td> <td data-sheets-numberformat='{"1":2,"2":"0","3":1}' data-sheets-value='{"1":3,"3":54}' style="overflow:hidden;padding:0px 3px 0px 3px;vertical-align:bottom;text-align:center;">54</td> <td data-sheets-numberformat='{"1":2,"2":"0","3":1}' data-sheets-value='{"1":3,"3":23}' style="border-right:1px solid #000000;overflow:hidden;padding:0px 3px 0px 3px;vertical-align:bottom;text-align:center;">23</td> </tr> <tr style="height:20px;"> <td style="border-bottom:1px solid #000000;border-left:1px solid #000000;overflow:hidden;padding:0px 3px 0px 3px;vertical-align:bottom;"></td> <td data-sheets-value='{"1":2,"2":"Vierwandig"}' style="border-bottom:1px solid #000000;overflow:hidden;padding:0px 3px 0px 3px;vertical-align:bottom;font-weight:bold;">Vierschalig</td> <td data-sheets-value='{"1":2,"2":"Opaal (H/H/O/H)"}' style="border-right:1px solid #000000;border-bottom:1px solid #000000;overflow:hidden;padding:0px 3px 0px 3px;vertical-align:bottom;font-weight:bold;">Opal (H/H/O/H)</td> <td data-sheets-numberformat='{"1":2,"2":"0.00","3":1}' data-sheets-value='{"1":3,"3":1.28}' style="border-bottom:1px solid #000000;overflow:hidden;padding:0px 3px 0px 3px;vertical-align:bottom;text-align:center;">1.28</td> <td data-sheets-numberformat='{"1":2,"2":"0","3":1}' data-sheets-value='{"1":3,"3":59}' style="border-bottom:1px solid #000000;overflow:hidden;padding:0px 3px 0px 3px;vertical-align:bottom;text-align:center;">59</td> <td data-sheets-numberformat='{"1":2,"2":"0","3":1}' data-sheets-value='{"1":3,"3":48}' style="border-bottom:1px solid #000000;overflow:hidden;padding:0px 3px 0px 3px;vertical-align:bottom;text-align:center;">48</td> <td data-sheets-numberformat='{"1":2,"2":"0","3":1}' data-sheets-value='{"1":3,"3":23}' style="border-right:1px solid #000000;border-bottom:1px solid #000000;overflow:hidden;padding:0px 3px 0px 3px;vertical-align:bottom;text-align:center;">23</td> </tr> <tr style="height:20px;"> <td data-sheets-value='{"1":2,"2":"Polycarbonaat "}' style="border-left:1px solid #000000;overflow:hidden;padding:0px 3px 0px 3px;vertical-align:bottom;font-weight:bold;">Polycarbonaat </td> <td data-sheets-value='{"1":2,"2":"Enkelwandig"}' style="overflow:hidden;padding:0px 3px 0px 3px;vertical-align:bottom;font-weight:bold;">Einschalig</td> <td data-sheets-value='{"1":2,"2":"Helder (A)"}' style="border-right:1px solid #000000;overflow:hidden;padding:0px 3px 0px 3px;vertical-align:bottom;font-weight:bold;">Klar (A)</td> <td data-sheets-numberformat='{"1":2,"2":"0.00","3":1}' data-sheets-value='{"1":3,"3":5.17}' style="overflow:hidden;padding:0px 3px 0px 3px;vertical-align:bottom;text-align:center;">5.17</td> <td data-sheets-numberformat='{"1":2,"2":"0","3":1}' data-sheets-value='{"1":3,"3":88}' style="overflow:hidden;padding:0px 3px 0px 3px;vertical-align:bottom;text-align:center;">88</td> <td data-sheets-numberformat='{"1":2,"2":"0","3":1}' data-sheets-value='{"1":3,"3":83}' style="overflow:hidden;padding:0px 3px 0px 3px;vertical-align:bottom;text-align:center;">83</td> <td data-sheets-numberformat='{"1":2,"2":"0","3":1}' data-sheets-value='{"1":2,"2":"-"}' style="border-right:1px solid #000000;overflow:hidden;padding:0px 3px 0px 3px;vertical-align:bottom;text-align:center;">-</td> </tr> <tr style="height:20px;"> <td data-sheets-value='{"1":2,"2":"PC"}' style="border-left:1px solid #000000;overflow:hidden;padding:0px 3px 0px 3px;vertical-align:bottom;font-weight:bold;">PC</td> <td data-sheets-value='{"1":2,"2":"Enkelwandig"}' style="overflow:hidden;padding:0px 3px 0px 3px;vertical-align:bottom;font-weight:bold;">Einschalig</td> <td data-sheets-value='{"1":2,"2":"Opaal (D)"}' style="border-right:1px solid #000000;overflow:hidden;padding:0px 3px 0px 3px;vertical-align:bottom;font-weight:bold;">Opal (D)</td> <td data-sheets-numberformat='{"1":2,"2":"0.00","3":1}' data-sheets-value='{"1":3,"3":5.17}' style="overflow:hidden;padding:0px 3px 0px 3px;vertical-align:bottom;text-align:center;">5.17</td> <td data-sheets-numberformat='{"1":2,"2":"0","3":1}' data-sheets-value='{"1":3,"3":58}' style="overflow:hidden;padding:0px 3px 0px 3px;vertical-align:bottom;text-align:center;">58</td> <td data-sheets-numberformat='{"1":2,"2":"0","3":1}' data-sheets-value='{"1":3,"3":60}' style="overflow:hidden;padding:0px 3px 0px 3px;vertical-align:bottom;text-align:center;">60</td> <td data-sheets-numberformat='{"1":2,"2":"0","3":1}' data-sheets-value='{"1":2,"2":"-"}' style="border-right:1px solid #000000;overflow:hidden;padding:0px 3px 0px 3px;vertical-align:bottom;text-align:center;">-</td> </tr> <tr style="height:20px;"> <td style="border-left:1px solid #000000;overflow:hidden;padding:0px 3px 0px 3px;vertical-align:bottom;font-weight:bold;"></td> <td data-sheets-value='{"1":2,"2":"Dubbelwandig"}' style="overflow:hidden;padding:0px 3px 0px 3px;vertical-align:bottom;font-weight:bold;">Doppelschalig</td> <td data-sheets-value='{"1":2,"2":"Helder (A/H)"}' style="border-right:1px solid #000000;overflow:hidden;padding:0px 3px 0px 3px;vertical-align:bottom;font-weight:bold;">Klar (A/H)</td> <td data-sheets-numberformat='{"1":2,"2":"0.00","3":1}' data-sheets-value='{"1":3,"3":2.9}' style="overflow:hidden;padding:0px 3px 0px 3px;vertical-align:bottom;text-align:center;">2.90</td> <td data-sheets-numberformat='{"1":2,"2":"0","3":1}' data-sheets-value='{"1":3,"3":79}' style="overflow:hidden;padding:0px 3px 0px 3px;vertical-align:bottom;text-align:center;">79</td> <td data-sheets-numberformat='{"1":2,"2":"0","3":1}' data-sheets-value='{"1":3,"3":72}' style="overflow:hidden;padding:0px 3px 0px 3px;vertical-align:bottom;text-align:center;">72</td> <td data-sheets-numberformat='{"1":2,"2":"0","3":1}' data-sheets-value='{"1":3,"3":20}' style="border-right:1px solid #000000;overflow:hidden;padding:0px 3px 0px 3px;vertical-align:bottom;text-align:center;">20</td> </tr> <tr style="height:20px;"> <td style="border-left:1px solid #000000;overflow:hidden;padding:0px 3px 0px 3px;vertical-align:bottom;font-weight:bold;"></td> <td data-sheets-value='{"1":2,"2":"Dubbelwandig"}' style="overflow:hidden;padding:0px 3px 0px 3px;vertical-align:bottom;font-weight:bold;">Doppelschalig</td> <td data-sheets-value='{"1":2,"2":"Helder (A/A)"}' style="border-right:1px solid #000000;overflow:hidden;padding:0px 3px 0px 3px;vertical-align:bottom;font-weight:bold;">Klar (A/A)</td> <td data-sheets-numberformat='{"1":2,"2":"0.00","3":1}' data-sheets-value='{"1":3,"3":2.9}' style="overflow:hidden;padding:0px 3px 0px 3px;vertical-align:bottom;text-align:center;">2.90</td> <td data-sheets-numberformat='{"1":2,"2":"0","3":1}' data-sheets-value='{"1":3,"3":77}' style="overflow:hidden;padding:0px 3px 0px 3px;vertical-align:bottom;text-align:center;">77</td> <td data-sheets-numberformat='{"1":2,"2":"0","3":1}' data-sheets-value='{"1":3,"3":69}' style="overflow:hidden;padding:0px 3px 0px 3px;vertical-align:bottom;text-align:center;">69</td> <td data-sheets-numberformat='{"1":2,"2":"0","3":1}' data-sheets-value='{"1":3,"3":20}' style="border-right:1px solid #000000;overflow:hidden;padding:0px 3px 0px 3px;vertical-align:bottom;text-align:center;">20</td> </tr> <tr style="height:20px;"> <td style="border-left:1px solid #000000;overflow:hidden;padding:0px 3px 0px 3px;vertical-align:bottom;font-weight:bold;"></td> <td data-sheets-value='{"1":2,"2":"Dubbelwandig"}' style="overflow:hidden;padding:0px 3px 0px 3px;vertical-align:bottom;font-weight:bold;">Doppelschalig</td> <td data-sheets-value='{"1":2,"2":"Opaal (A/O)"}' style="border-right:1px solid #000000;overflow:hidden;padding:0px 3px 0px 3px;vertical-align:bottom;font-weight:bold;">Opal (A/O)</td> <td data-sheets-numberformat='{"1":2,"2":"0.00","3":1}' data-sheets-value='{"1":3,"3":2.9}' style="overflow:hidden;padding:0px 3px 0px 3px;vertical-align:bottom;text-align:center;">2.90</td> <td data-sheets-numberformat='{"1":2,"2":"0","3":1}' data-sheets-value='{"1":3,"3":73}' style="overflow:hidden;padding:0px 3px 0px 3px;vertical-align:bottom;text-align:center;">73</td> <td data-sheets-numberformat='{"1":2,"2":"0","3":1}' data-sheets-value='{"1":3,"3":63}' style="overflow:hidden;padding:0px 3px 0px 3px;vertical-align:bottom;text-align:center;">63</td> <td data-sheets-numberformat='{"1":2,"2":"0","3":1}' data-sheets-value='{"1":3,"3":20}' style="border-right:1px solid #000000;overflow:hidden;padding:0px 3px 0px 3px;vertical-align:bottom;text-align:center;">20</td> </tr> <tr style="height:20px;"> <td style="border-left:1px solid #000000;overflow:hidden;padding:0px 3px 0px 3px;vertical-align:bottom;font-weight:bold;"></td> <td data-sheets-value='{"1":2,"2":"Dubbelwandig"}' style="overflow:hidden;padding:0px 3px 0px 3px;vertical-align:bottom;font-weight:bold;">Doppelschalig</td> <td data-sheets-value='{"1":2,"2":"Opaal (A/D)"}' style="border-right:1px solid #000000;overflow:hidden;padding:0px 3px 0px 3px;vertical-align:bottom;font-weight:bold;">Opal (A/D)</td> <td data-sheets-numberformat='{"1":2,"2":"0.00","3":1}' data-sheets-value='{"1":3,"3":2.9}' style="overflow:hidden;padding:0px 3px 0px 3px;vertical-align:bottom;text-align:center;">2.90</td> <td data-sheets-numberformat='{"1":2,"2":"0","3":1}' data-sheets-value='{"1":3,"3":51}' style="overflow:hidden;padding:0px 3px 0px 3px;vertical-align:bottom;text-align:center;">51</td> <td data-sheets-numberformat='{"1":2,"2":"0","3":1}' data-sheets-value='{"1":3,"3":50}' style="overflow:hidden;padding:0px 3px 0px 3px;vertical-align:bottom;text-align:center;">50</td> <td data-sheets-numberformat='{"1":2,"2":"0","3":1}' data-sheets-value='{"1":3,"3":20}' style="border-right:1px solid #000000;overflow:hidden;padding:0px 3px 0px 3px;vertical-align:bottom;text-align:center;">20</td> </tr> <tr style="height:20px;"> <td style="border-left:1px solid #000000;overflow:hidden;padding:0px 3px 0px 3px;vertical-align:bottom;font-weight:bold;"></td> <td data-sheets-value='{"1":2,"2":"Driewandig"}' style="overflow:hidden;padding:0px 3px 0px 3px;vertical-align:bottom;font-weight:bold;">Dreischalig</td> <td data-sheets-value='{"1":2,"2":"Helder (A/H/H)"}' style="border-right:1px solid #000000;overflow:hidden;padding:0px 3px 0px 3px;vertical-align:bottom;font-weight:bold;">Klar (A/H/H)</td> <td data-sheets-numberformat='{"1":2,"2":"0.00","3":1}' data-sheets-value='{"1":3,"3":1.7}' style="overflow:hidden;padding:0px 3px 0px 3px;vertical-align:bottom;text-align:center;">1.70</td> <td data-sheets-numberformat='{"1":2,"2":"0","3":1}' data-sheets-value='{"1":3,"3":71}' style="overflow:hidden;padding:0px 3px 0px 3px;vertical-align:bottom;text-align:center;">71</td> <td data-sheets-numberformat='{"1":2,"2":"0","3":1}' data-sheets-value='{"1":3,"3":63}' style="overflow:hidden;padding:0px 3px 0px 3px;vertical-align:bottom;text-align:center;">63</td> <td data-sheets-numberformat='{"1":2,"2":"0","3":1}' data-sheets-value='{"1":3,"3":22}' style="border-right:1px solid #000000;overflow:hidden;padding:0px 3px 0px 3px;vertical-align:bottom;text-align:center;">22</td> </tr> <tr style="height:20px;"> <td style="border-left:1px solid #000000;overflow:hidden;padding:0px 3px 0px 3px;vertical-align:bottom;font-weight:bold;"></td> <td data-sheets-value='{"1":2,"2":"Driewandig"}' style="overflow:hidden;padding:0px 3px 0px 3px;vertical-align:bottom;font-weight:bold;">Dreischalig</td> <td data-sheets-value='{"1":2,"2":"Opaal (A/O/O)"}' style="border-right:1px solid #000000;overflow:hidden;padding:0px 3px 0px 3px;vertical-align:bottom;font-weight:bold;">Opal (A/O/O)</td> <td data-sheets-numberformat='{"1":2,"2":"0.00","3":1}' data-sheets-value='{"1":3,"3":1.7}' style="overflow:hidden;padding:0px 3px 0px 3px;vertical-align:bottom;text-align:center;">1.70</td> <td data-sheets-numberformat='{"1":2,"2":"0","3":1}' data-sheets-value='{"1":3,"3":61}' style="overflow:hidden;padding:0px 3px 0px 3px;vertical-align:bottom;text-align:center;">61</td> <td data-sheets-numberformat='{"1":2,"2":"0","3":1}' data-sheets-value='{"1":3,"3":48}' style="overflow:hidden;padding:0px 3px 0px 3px;vertical-align:bottom;text-align:center;">48</td> <td data-sheets-numberformat='{"1":2,"2":"0","3":1}' data-sheets-value='{"1":3,"3":22}' style="border-right:1px solid #000000;overflow:hidden;padding:0px 3px 0px 3px;vertical-align:bottom;text-align:center;">22</td> </tr> <tr style="height:20px;"> <td style="border-left:1px solid #000000;overflow:hidden;padding:0px 3px 0px 3px;vertical-align:bottom;font-weight:bold;"></td> <td data-sheets-value='{"1":2,"2":"Vierwandig"}' style="overflow:hidden;padding:0px 3px 0px 3px;vertical-align:bottom;font-weight:bold;">Vierschalig</td> <td data-sheets-value='{"1":2,"2":"Helder (A/H/H/H)"}' style="border-right:1px solid #000000;overflow:hidden;padding:0px 3px 0px 3px;vertical-align:bottom;font-weight:bold;">Klar (A/H/H/H)</td> <td data-sheets-numberformat='{"1":2,"2":"0.00","3":1}' data-sheets-value='{"1":3,"3":1.28}' style="overflow:hidden;padding:0px 3px 0px 3px;vertical-align:bottom;text-align:center;">1.28</td> <td data-sheets-numberformat='{"1":2,"2":"0","3":1}' data-sheets-value='{"1":3,"3":64}' style="overflow:hidden;padding:0px 3px 0px 3px;vertical-align:bottom;text-align:center;">64</td> <td data-sheets-numberformat='{"1":2,"2":"0","3":1}' data-sheets-value='{"1":3,"3":52}' style="overflow:hidden;padding:0px 3px 0px 3px;vertical-align:bottom;text-align:center;">52</td> <td data-sheets-numberformat='{"1":2,"2":"0","3":1}' data-sheets-value='{"1":3,"3":23}' style="border-right:1px solid #000000;overflow:hidden;padding:0px 3px 0px 3px;vertical-align:bottom;text-align:center;">23</td> </tr> <tr style="height:20px;"> <td style="border-bottom:1px solid #000000;border-left:1px solid #000000;overflow:hidden;padding:0px 3px 0px 3px;vertical-align:bottom;"></td> <td data-sheets-value='{"1":2,"2":"Vierwandig"}' style="border-bottom:1px solid #000000;overflow:hidden;padding:0px 3px 0px 3px;vertical-align:bottom;font-weight:bold;">Vierschalig</td> <td data-sheets-value='{"1":2,"2":"Opaal (A/H/O/H)"}' style="border-right:1px solid #000000;border-bottom:1px solid #000000;overflow:hidden;padding:0px 3px 0px 3px;vertical-align:bottom;font-weight:bold;">Opal (A/H/O/H)</td> <td data-sheets-numberformat='{"1":2,"2":"0.00","3":1}' data-sheets-value='{"1":3,"3":1.28}' style="border-bottom:1px solid #000000;overflow:hidden;padding:0px 3px 0px 3px;vertical-align:bottom;text-align:center;">1.28</td> <td data-sheets-numberformat='{"1":2,"2":"0","3":1}' data-sheets-value='{"1":3,"3":59}' style="border-bottom:1px solid #000000;overflow:hidden;padding:0px 3px 0px 3px;vertical-align:bottom;text-align:center;">59</td> <td data-sheets-numberformat='{"1":2,"2":"0","3":1}' data-sheets-value='{"1":3,"3":46}' style="border-bottom:1px solid #000000;overflow:hidden;padding:0px 3px 0px 3px;vertical-align:bottom;text-align:center;">46</td> <td data-sheets-numberformat='{"1":2,"2":"0","3":1}' data-sheets-value='{"1":3,"3":23}' style="border-right:1px solid #000000;border-bottom:1px solid #000000;overflow:hidden;padding:0px 3px 0px 3px;vertical-align:bottom;text-align:center;">23</td> </tr> <tr style="height:20px;"> <td data-sheets-value='{"1":2,"2":"Polycarbonaat"}' style="border-left:1px solid #000000;overflow:hidden;padding:0px 3px 0px 3px;vertical-align:bottom;font-weight:bold;">Polycarbonat</td> <td data-sheets-value='{"1":2,"2":"Enkelwandig"}' style="overflow:hidden;padding:0px 3px 0px 3px;vertical-align:bottom;font-weight:bold;">Einschalig</td> <td data-sheets-value='{"1":2,"2":"Heatstop Opaal (T)"}' style="border-right:1px solid #000000;overflow:hidden;padding:0px 3px 0px 3px;vertical-align:bottom;font-weight:bold;">Heatstop opal (T)</td> <td data-sheets-numberformat='{"1":2,"2":"0.00","3":1}' data-sheets-value='{"1":3,"3":5.17}' style="overflow:hidden;padding:0px 3px 0px 3px;vertical-align:bottom;text-align:center;">5.17</td> <td data-sheets-numberformat='{"1":2,"2":"0","3":1}' data-sheets-value='{"1":3,"3":49}' style="overflow:hidden;padding:0px 3px 0px 3px;vertical-align:bottom;text-align:center;">49</td> <td data-sheets-numberformat='{"1":2,"2":"0","3":1}' data-sheets-value='{"1":3,"3":59}' style="overflow:hidden;padding:0px 3px 0px 3px;vertical-align:bottom;text-align:center;">59</td> <td data-sheets-numberformat='{"1":2,"2":"0","3":1}' data-sheets-value='{"1":2,"2":"-"}' style="border-right:1px solid #000000;overflow:hidden;padding:0px 3px 0px 3px;vertical-align:bottom;text-align:center;">-</td> </tr> <tr style="height:20px;"> <td data-sheets-value='{"1":2,"2":"Heatstop PC"}' style="border-left:1px solid #000000;overflow:hidden;padding:0px 3px 0px 3px;vertical-align:bottom;font-weight:bold;">Heatstop PC</td> <td data-sheets-value='{"1":2,"2":"Dubbelwandig"}' style="overflow:hidden;padding:0px 3px 0px 3px;vertical-align:bottom;font-weight:bold;">Doppelschalig</td> <td data-sheets-value='{"1":2,"2":"Helder (T/H)"}' style="border-right:1px solid #000000;overflow:hidden;padding:0px 3px 0px 3px;vertical-align:bottom;font-weight:bold;">Klar (T/H)</td> <td data-sheets-numberformat='{"1":2,"2":"0.00","3":1}' data-sheets-value='{"1":3,"3":2.9}' style="overflow:hidden;padding:0px 3px 0px 3px;vertical-align:bottom;text-align:center;">2.90</td> <td data-sheets-numberformat='{"1":2,"2":"0","3":1}' data-sheets-value='{"1":3,"3":44}' style="overflow:hidden;padding:0px 3px 0px 3px;vertical-align:bottom;text-align:center;">44</td> <td data-sheets-numberformat='{"1":2,"2":"0","3":1}' data-sheets-value='{"1":3,"3":51}' style="overflow:hidden;padding:0px 3px 0px 3px;vertical-align:bottom;text-align:center;">51</td> <td data-sheets-numberformat='{"1":2,"2":"0","3":1}' data-sheets-value='{"1":3,"3":20}' style="border-right:1px solid #000000;overflow:hidden;padding:0px 3px 0px 3px;vertical-align:bottom;text-align:center;">20</td> </tr> <tr style="height:20px;"> <td style="border-left:1px solid #000000;overflow:hidden;padding:0px 3px 0px 3px;vertical-align:bottom;font-weight:bold;"></td> <td data-sheets-value='{"1":2,"2":"Dubbelwandig"}' style="overflow:hidden;padding:0px 3px 0px 3px;vertical-align:bottom;font-weight:bold;">Doppelschalig</td> <td data-sheets-value='{"1":2,"2":"Opaal (T/O)"}' style="border-right:1px solid #000000;overflow:hidden;padding:0px 3px 0px 3px;vertical-align:bottom;font-weight:bold;">Opal (T/O)</td> <td data-sheets-numberformat='{"1":2,"2":"0.00","3":1}' data-sheets-value='{"1":3,"3":2.9}' style="overflow:hidden;padding:0px 3px 0px 3px;vertical-align:bottom;text-align:center;">2.90</td> <td data-sheets-numberformat='{"1":2,"2":"0","3":1}' data-sheets-value='{"1":3,"3":41}' style="overflow:hidden;padding:0px 3px 0px 3px;vertical-align:bottom;text-align:center;">41</td> <td data-sheets-numberformat='{"1":2,"2":"0","3":1}' data-sheets-value='{"1":3,"3":45}' style="overflow:hidden;padding:0px 3px 0px 3px;vertical-align:bottom;text-align:center;">45</td> <td data-sheets-numberformat='{"1":2,"2":"0","3":1}' data-sheets-value='{"1":3,"3":20}' style="border-right:1px solid #000000;overflow:hidden;padding:0px 3px 0px 3px;vertical-align:bottom;text-align:center;">20</td> </tr> <tr style="height:20px;"> <td style="border-left:1px solid #000000;overflow:hidden;padding:0px 3px 0px 3px;vertical-align:bottom;font-weight:bold;"></td> <td data-sheets-value='{"1":2,"2":"Driewandig"}' style="overflow:hidden;padding:0px 3px 0px 3px;vertical-align:bott | skylux-160-ce-met-koepel-en-pvc-opstand-30-20-met-lm-motor-1400-x-1400-mm | 8586031890765 | 46872356290893
Rauch- und Wärmeabzug (RWA) | RWA-System | Skylux | Skylux 160° CE mit Kuppel und PVC-Aufsatzkranz 30/20 mit LM-Motor 1450 x 1700 mm |  | 35334 | 5412970353348 | 5562.4 | Ja | 30-45 | 95.44 | 1450 x 1700 mm | 1700 | 1450 |  | PCV 30/20 (30 cm hoch & Dachöffnung = 20 cm größer als das Tageslichtmaß) | Rechteckig | 5.17 W/m²K - 1.28 W/m²K | 87% - 32% | 90% - 32% | 20dB - 23dB | 160° CE (für Industrie) | Lichtkuppel | ohne Windfang | E | Einzelmotor | Maximal ist eine vierschalige Lichtkuppel für dieses Produkt möglich | Ut-Wert LT-Wert g-Wert Rw-waarde EN 1873 : 2014 EN ISO 13468 EN 16153 EN 410 EN 410 EN ISO 140-3 Material Schalen Schalen (W/m²K) (%) (%) (dB) Acryl Einschalig Klar (H) 5.17 90 87 - PMMA Einschalig Opal (O) 5.17 83 76 - Doppelschalig Klar (H/H) 2.90 81 75 20 Doppelschalig Opal (O/O) 2.90 69 58 20 Dreischalig Klar (H/H/H) 1.70 73 65 22 Dreischalig Opal (O/H/O) 1.70 62 51 22 Vierschalig Klar (H/H/H/H) 1.28 64 54 23 Vierschalig Opal (H/H/O/H) 1.28 59 48 23 Polycarbonaat Einschalig Klar (A) 5.17 88 83 - PC Einschalig Opal (D) 5.17 58 60 - Doppelschalig Klar (A/H) 2.90 79 72 20 Doppelschalig Klar (A/A) 2.90 77 69 20 Doppelschalig Opal (A/O) 2.90 73 63 20 Doppelschalig Opal (A/D) 2.90 51 50 20 Dreischalig Klar (A/H/H) 1.70 71 63 22 Dreischalig Opal (A/O/O) 1.70 61 48 22 Vierschalig Klar (A/H/H/H) 1.28 64 52 23 Vierschalig Opal (A/H/O/H) 1.28 59 46 23 Polycarbonat Einschalig Heatstop opal (T) 5.17 49 59 - Heatstop PC Doppelschalig Klar (T/H) 2.90 44 51 20 Doppelschalig Opal (T/O) 2.90 41 45 20 Dreischalig Klar (T/H/H) 1.70 40 <td data-sheets-numberformat='{"1":2,"2":"0","3":1}' data-sheets-value='{"1":3,"3":44}' style="overflow:hidden;padding:0px 3px 0px | https://skylux.eu/de/products/skylux-160-ce-met-koepel-en-pvc-opstand-30-20-met-lm-motor-1450-x-1700-mm | https://skylux.eu/cdn/shop/files/Skylux-160deg-CE-met-koepel-en-pvc-opstand-3020-met-LM-motor-1450-x-1700-mm-RWA-systeem.jpg?v=1702980589&width=1600 | https://skylux.eu/cdn/shop/files/e5a82811-1bb0-48e4-a776-cacb59c7c092_42f644ab-051a-4dc4-a6f9-e5c5b516cdf8.jpg?v=1688551163&width=1600 | //skylux.eu/cdn/shop/files/D_MH_Montageanleitung_Skylux_160_CE_LM.pdf?v=1503750771917917123 | //skylux.eu/cdn/shop/files/D_TD_Technische_Daten_Skylux_Skylux_160_CE_Elektrisch.pdf?v=10489854405570094672 | <style type="text/css" id="isPasted"> <!--td { border: 1px solid #cccccc; } br { mso-data-placement: same-cell; } --> </style> <table border="1" cellpadding="0" cellspacing="0" dir="ltr" style="table-layout:fixed;font-size:10pt;font-family:Arial;border-collapse:collapse;border:none;"><tbody> <tr style="height:20px;"> <td style="overflow:hidden;padding:0px 3px 0px 3px;vertical-align:bottom;"></td> <td style="overflow:hidden;padding:0px 3px 0px 3px;vertical-align:bottom;"></td> <td style="overflow:hidden;padding:0px 3px 0px 3px;vertical-align:bottom;"></td> <td data-sheets-value='{"1":2,"2":"Ut-waarde"}' style="overflow:hidden;padding:0px 3px 0px 3px;vertical-align:bottom;font-weight:bold;text-align:center;">Ut-Wert</td> <td data-sheets-value='{"1":2,"2":"LT-waarde"}' style="overflow:hidden;padding:0px 3px 0px 3px;vertical-align:bottom;font-weight:bold;text-align:center;">LT-Wert</td> <td data-sheets-value='{"1":2,"2":"g-waarde"}' style="overflow:hidden;padding:0px 3px 0px 3px;vertical-align:bottom;font-weight:bold;text-align:center;">g-Wert</td> <td data-sheets-value='{"1":2,"2":"Rw-waarde "}' style="overflow:hidden;padding:0px 3px 0px 3px;vertical-align:bottom;font-weight:bold;text-align:center;">Rw-waarde </td> </tr> <tr style="height:20px;"> <td style="overflow:hidden;padding:0px 3px 0px 3px;vertical-align:bottom;"></td> <td style="overflow:hidden;padding:0px 3px 0px 3px;vertical-align:bottom;"></td> <td style="overflow:hidden;padding:0px 3px 0px 3px;vertical-align:bottom;"></td> <td data-sheets-numberformat='{"1":2,"2":"0.00","3":1}' data-sheets-value='{"1":2,"2":"EN 1873 : 2014"}' style="overflow:hidden;padding:0px 3px 0px 3px;vertical-align:bottom;text-align:center;">EN 1873 : 2014</td> <td data-sheets-numberformat='{"1":2,"2":"0","3":1}' data-sheets-value='{"1":2,"2":"EN ISO 13468 EN 16153 EN 410"}' style="overflow:hidden;padding:0px 3px 0px 3px;vertical-align:bottom;text-align:center;">EN ISO 13468 EN 16153 EN 410</td> <td data-sheets-numberformat='{"1":2,"2":"0","3":1}' data-sheets-value='{"1":2,"2":"EN 410"}' style="overflow:hidden;padding:0px 3px 0px 3px;vertical-align:bottom;text-align:center;">EN 410</td> <td data-sheets-value='{"1":2,"2":"EN ISO 140-3\t\t"}' style="overflow:hidden;padding:0px 3px 0px 3px;vertical-align:bottom;text-align:center;">EN ISO 140-3 </td> </tr> <tr style="height:20px;"> <td data-sheets-value='{"1":2,"2":"Materiaal"}' style="border-bottom:1px solid #000000;overflow:hidden;padding:0px 3px 0px 3px;vertical-align:bottom;background-color:#000000;font-weight:bold;color:#ffffff;">Material</td> <td data-sheets-value='{"1":2,"2":"Wanden"}' style="border-bottom:1px solid #000000;overflow:hidden;padding:0px 3px 0px 3px;vertical-align:bottom;background-color:#000000;font-weight:bold;color:#ffffff;">Schalen</td> <td data-sheets-value='{"1":2,"2":"Schalen"}' style="border-bottom:1px solid #000000;overflow:hidden;padding:0px 3px 0px 3px;vertical-align:bottom;background-color:#000000;font-weight:bold;color:#ffffff;">Schalen</td> <td data-sheets-numberformat='{"1":2,"2":"0.00","3":1}' data-sheets-value='{"1":2,"2":"(W/m²K)\t"}' style="border-bottom:1px solid #000000;overflow:hidden;padding:0px 3px 0px 3px;vertical-align:bottom;background-color:#000000;font-weight:bold;color:#ffffff;text-align:center;">(W/m²K) </td> <td data-sheets-numberformat='{"1":2,"2":"0","3":1}' data-sheets-value='{"1":2,"2":"(%)"}' style="border-bottom:1px solid #000000;overflow:hidden;padding:0px 3px 0px 3px;vertical-align:bottom;background-color:#000000;font-weight:bold;color:#ffffff;text-align:center;">(%)</td> <td data-sheets-numberformat='{"1":2,"2":"0","3":1}' data-sheets-value='{"1":2,"2":"(%)"}' style="border-bottom:1px solid #000000;overflow:hidden;padding:0px 3px 0px 3px;vertical-align:bottom;background-color:#000000;font-weight:bold;color:#ffffff;text-align:center;">(%)</td> <td data-sheets-value='{"1":2,"2":"(dB)"}' style="border-bottom:1px solid #000000;overflow:hidden;padding:0px 3px 0px 3px;vertical-align:bottom;background-color:#000000;font-weight:bold;color:#ffffff;text-align:center;">(dB)</td> </tr> <tr style="height:20px;"> <td data-sheets-value='{"1":2,"2":"Acrylaat"}' style="border-left:1px solid #000000;overflow:hidden;padding:0px 3px 0px 3px;vertical-align:bottom;font-weight:bold;">Acryl</td> <td data-sheets-value='{"1":2,"2":"Enkelwandig"}' style="overflow:hidden;padding:0px 3px 0px 3px;vertical-align:bottom;font-weight:bold;">Einschalig</td> <td data-sheets-value='{"1":2,"2":"Helder (H)"}' style="border-right:1px solid #000000;overflow:hidden;padding:0px 3px 0px 3px;vertical-align:bottom;font-weight:bold;">Klar (H)</td> <td data-sheets-numberformat='{"1":2,"2":"0.00","3":1}' data-sheets-value='{"1":3,"3":5.17}' style="overflow:hidden;padding:0px 3px 0px 3px;vertical-align:bottom;text-align:center;">5.17</td> <td data-sheets-numberformat='{"1":2,"2":"0","3":1}' data-sheets-value='{"1":3,"3":90}' style="overflow:hidden;padding:0px 3px 0px 3px;vertical-align:bottom;text-align:center;">90</td> <td data-sheets-numberformat='{"1":2,"2":"0","3":1}' data-sheets-value='{"1":3,"3":87}' style="overflow:hidden;padding:0px 3px 0px 3px;vertical-align:bottom;text-align:center;">87</td> <td data-sheets-numberformat='{"1":2,"2":"0","3":1}' data-sheets-value='{"1":2,"2":"-"}' style="border-right:1px solid #000000;overflow:hidden;padding:0px 3px 0px 3px;vertical-align:bottom;text-align:center;">-</td> </tr> <tr style="height:20px;"> <td data-sheets-value='{"1":2,"2":"PMMA"}' style="border-left:1px solid #000000;overflow:hidden;padding:0px 3px 0px 3px;vertical-align:bottom;font-weight:bold;">PMMA</td> <td data-sheets-value='{"1":2,"2":"Enkelwandig"}' style="overflow:hidden;padding:0px 3px 0px 3px;vertical-align:bottom;font-weight:bold;">Einschalig</td> <td data-sheets-value='{"1":2,"2":"Opaal (O)"}' style="border-right:1px solid #000000;overflow:hidden;padding:0px 3px 0px 3px;vertical-align:bottom;font-weight:bold;">Opal (O)</td> <td data-sheets-numberformat='{"1":2,"2":"0.00","3":1}' data-sheets-value='{"1":3,"3":5.17}' style="overflow:hidden;padding:0px 3px 0px 3px;vertical-align:bottom;text-align:center;">5.17</td> <td data-sheets-numberformat='{"1":2,"2":"0","3":1}' data-sheets-value='{"1":3,"3":83}' style="overflow:hidden;padding:0px 3px 0px 3px;vertical-align:bottom;text-align:center;">83</td> <td data-sheets-numberformat='{"1":2,"2":"0","3":1}' data-sheets-value='{"1":3,"3":76}' style="overflow:hidden;padding:0px 3px 0px 3px;vertical-align:bottom;text-align:center;">76</td> <td data-sheets-numberformat='{"1":2,"2":"0","3":1}' data-sheets-value='{"1":2,"2":"-"}' style="border-right:1px solid #000000;overflow:hidden;padding:0px 3px 0px 3px;vertical-align:bottom;text-align:center;">-</td> </tr> <tr style="height:20px;"> <td style="border-left:1px solid #000000;overflow:hidden;padding:0px 3px 0px 3px;vertical-align:bottom;font-weight:bold;"></td> <td data-sheets-value='{"1":2,"2":"Dubbelwandig"}' style="overflow:hidden;padding:0px 3px 0px 3px;vertical-align:bottom;font-weight:bold;">Doppelschalig</td> <td data-sheets-value='{"1":2,"2":"Helder (H/H)"}' style="border-right:1px solid #000000;overflow:hidden;padding:0px 3px 0px 3px;vertical-align:bottom;font-weight:bold;">Klar (H/H)</td> <td data-sheets-numberformat='{"1":2,"2":"0.00","3":1}' data-sheets-value='{"1":3,"3":2.9}' style="overflow:hidden;padding:0px 3px 0px 3px;vertical-align:bottom;text-align:center;">2.90</td> <td data-sheets-numberformat='{"1":2,"2":"0","3":1}' data-sheets-value='{"1":3,"3":81}' style="overflow:hidden;padding:0px 3px 0px 3px;vertical-align:bottom;text-align:center;">81</td> <td data-sheets-numberformat='{"1":2,"2":"0","3":1}' data-sheets-value='{"1":3,"3":75}' style="overflow:hidden;padding:0px 3px 0px 3px;vertical-align:bottom;text-align:center;">75</td> <td data-sheets-numberformat='{"1":2,"2":"0","3":1}' data-sheets-value='{"1":3,"3":20}' style="border-right:1px solid #000000;overflow:hidden;padding:0px 3px 0px 3px;vertical-align:bottom;text-align:center;">20</td> </tr> <tr style="height:20px;"> <td style="border-left:1px solid #000000;overflow:hidden;padding:0px 3px 0px 3px;vertical-align:bottom;font-weight:bold;"></td> <td data-sheets-value='{"1":2,"2":"Dubbelwandig"}' style="overflow:hidden;padding:0px 3px 0px 3px;vertical-align:bottom;font-weight:bold;">Doppelschalig</td> <td data-sheets-value='{"1":2,"2":"Opaal (O/O)"}' style="border-right:1px solid #000000;overflow:hidden;padding:0px 3px 0px 3px;vertical-align:bottom;font-weight:bold;">Opal (O/O)</td> <td data-sheets-numberformat='{"1":2,"2":"0.00","3":1}' data-sheets-value='{"1":3,"3":2.9}' style="overflow:hidden;padding:0px 3px 0px 3px;vertical-align:bottom;text-align:center;">2.90</td> <td data-sheets-numberformat='{"1":2,"2":"0","3":1}' data-sheets-value='{"1":3,"3":69}' style="overflow:hidden;padding:0px 3px 0px 3px;vertical-align:bottom;text-align:center;">69</td> <td data-sheets-numberformat='{"1":2,"2":"0","3":1}' data-sheets-value='{"1":3,"3":58}' style="overflow:hidden;padding:0px 3px 0px 3px;vertical-align:bottom;text-align:center;">58</td> <td data-sheets-numberformat='{"1":2,"2":"0","3":1}' data-sheets-value='{"1":3,"3":20}' style="border-right:1px solid #000000;overflow:hidden;padding:0px 3px 0px 3px;vertical-align:bottom;text-align:center;">20</td> </tr> <tr style="height:20px;"> <td style="border-left:1px solid #000000;overflow:hidden;padding:0px 3px 0px 3px;vertical-align:bottom;font-weight:bold;"></td> <td data-sheets-value='{"1":2,"2":"Driewandig"}' style="overflow:hidden;padding:0px 3px 0px 3px;vertical-align:bottom;font-weight:bold;">Dreischalig</td> <td data-sheets-value='{"1":2,"2":"Helder (H/H/H)"}' style="border-right:1px solid #000000;overflow:hidden;padding:0px 3px 0px 3px;vertical-align:bottom;font-weight:bold;">Klar (H/H/H)</td> <td data-sheets-numberformat='{"1":2,"2":"0.00","3":1}' data-sheets-value='{"1":3,"3":1.7}' style="overflow:hidden;padding:0px 3px 0px 3px;vertical-align:bottom;text-align:center;">1.70</td> <td data-sheets-numberformat='{"1":2,"2":"0","3":1}' data-sheets-value='{"1":3,"3":73}' style="overflow:hidden;padding:0px 3px 0px 3px;vertical-align:bottom;text-align:center;">73</td> <td data-sheets-numberformat='{"1":2,"2":"0","3":1}' data-sheets-value='{"1":3,"3":65}' style="overflow:hidden;padding:0px 3px 0px 3px;vertical-align:bottom;text-align:center;">65</td> <td data-sheets-numberformat='{"1":2,"2":"0","3":1}' data-sheets-value='{"1":3,"3":22}' style="border-right:1px solid #000000;overflow:hidden;padding:0px 3px 0px 3px;vertical-align:bottom;text-align:center;">22</td> </tr> <tr style="height:20px;"> <td style="border-left:1px solid #000000;overflow:hidden;padding:0px 3px 0px 3px;vertical-align:bottom;font-weight:bold;"></td> <td data-sheets-value='{"1":2,"2":"Driewandig"}' style="overflow:hidden;padding:0px 3px 0px 3px;vertical-align:bottom;font-weight:bold;">Dreischalig</td> <td data-sheets-value='{"1":2,"2":"Opaal (O/H/O)"}' style="border-right:1px solid #000000;overflow:hidden;padding:0px 3px 0px 3px;vertical-align:bottom;font-weight:bold;">Opal (O/H/O)</td> <td data-sheets-numberformat='{"1":2,"2":"0.00","3":1}' data-sheets-value='{"1":3,"3":1.7}' style="overflow:hidden;padding:0px 3px 0px 3px;vertical-align:bottom;text-align:center;">1.70</td> <td data-sheets-numberformat='{"1":2,"2":"0","3":1}' data-sheets-value='{"1":3,"3":62}' style="overflow:hidden;padding:0px 3px 0px 3px;vertical-align:bottom;text-align:center;">62</td> <td data-sheets-numberformat='{"1":2,"2":"0","3":1}' data-sheets-value='{"1":3,"3":51}' style="overflow:hidden;padding:0px 3px 0px 3px;vertical-align:bottom;text-align:center;">51</td> <td data-sheets-numberformat='{"1":2,"2":"0","3":1}' data-sheets-value='{"1":3,"3":22}' style="border-right:1px solid #000000;overflow:hidden;padding:0px 3px 0px 3px;vertical-align:bottom;text-align:center;">22</td> </tr> <tr style="height:20px;"> <td style="border-left:1px solid #000000;overflow:hidden;padding:0px 3px 0px 3px;vertical-align:bottom;font-weight:bold;"></td> <td data-sheets-value='{"1":2,"2":"Vierwandig"}' style="overflow:hidden;padding:0px 3px 0px 3px;vertical-align:bottom;font-weight:bold;">Vierschalig</td> <td data-sheets-value='{"1":2,"2":"Helder (H/H/H/H)"}' style="border-right:1px solid #000000;overflow:hidden;padding:0px 3px 0px 3px;vertical-align:bottom;font-weight:bold;">Klar (H/H/H/H)</td> <td data-sheets-numberformat='{"1":2,"2":"0.00","3":1}' data-sheets-value='{"1":3,"3":1.28}' style="overflow:hidden;padding:0px 3px 0px 3px;vertical-align:bottom;text-align:center;">1.28</td> <td data-sheets-numberformat='{"1":2,"2":"0","3":1}' data-sheets-value='{"1":3,"3":64}' style="overflow:hidden;padding:0px 3px 0px 3px;vertical-align:bottom;text-align:center;">64</td> <td data-sheets-numberformat='{"1":2,"2":"0","3":1}' data-sheets-value='{"1":3,"3":54}' style="overflow:hidden;padding:0px 3px 0px 3px;vertical-align:bottom;text-align:center;">54</td> <td data-sheets-numberformat='{"1":2,"2":"0","3":1}' data-sheets-value='{"1":3,"3":23}' style="border-right:1px solid #000000;overflow:hidden;padding:0px 3px 0px 3px;vertical-align:bottom;text-align:center;">23</td> </tr> <tr style="height:20px;"> <td style="border-bottom:1px solid #000000;border-left:1px solid #000000;overflow:hidden;padding:0px 3px 0px 3px;vertical-align:bottom;"></td> <td data-sheets-value='{"1":2,"2":"Vierwandig"}' style="border-bottom:1px solid #000000;overflow:hidden;padding:0px 3px 0px 3px;vertical-align:bottom;font-weight:bold;">Vierschalig</td> <td data-sheets-value='{"1":2,"2":"Opaal (H/H/O/H)"}' style="border-right:1px solid #000000;border-bottom:1px solid #000000;overflow:hidden;padding:0px 3px 0px 3px;vertical-align:bottom;font-weight:bold;">Opal (H/H/O/H)</td> <td data-sheets-numberformat='{"1":2,"2":"0.00","3":1}' data-sheets-value='{"1":3,"3":1.28}' style="border-bottom:1px solid #000000;overflow:hidden;padding:0px 3px 0px 3px;vertical-align:bottom;text-align:center;">1.28</td> <td data-sheets-numberformat='{"1":2,"2":"0","3":1}' data-sheets-value='{"1":3,"3":59}' style="border-bottom:1px solid #000000;overflow:hidden;padding:0px 3px 0px 3px;vertical-align:bottom;text-align:center;">59</td> <td data-sheets-numberformat='{"1":2,"2":"0","3":1}' data-sheets-value='{"1":3,"3":48}' style="border-bottom:1px solid #000000;overflow:hidden;padding:0px 3px 0px 3px;vertical-align:bottom;text-align:center;">48</td> <td data-sheets-numberformat='{"1":2,"2":"0","3":1}' data-sheets-value='{"1":3,"3":23}' style="border-right:1px solid #000000;border-bottom:1px solid #000000;overflow:hidden;padding:0px 3px 0px 3px;vertical-align:bottom;text-align:center;">23</td> </tr> <tr style="height:20px;"> <td data-sheets-value='{"1":2,"2":"Polycarbonaat "}' style="border-left:1px solid #000000;overflow:hidden;padding:0px 3px 0px 3px;vertical-align:bottom;font-weight:bold;">Polycarbonaat </td> <td data-sheets-value='{"1":2,"2":"Enkelwandig"}' style="overflow:hidden;padding:0px 3px 0px 3px;vertical-align:bottom;font-weight:bold;">Einschalig</td> <td data-sheets-value='{"1":2,"2":"Helder (A)"}' style="border-right:1px solid #000000;overflow:hidden;padding:0px 3px 0px 3px;vertical-align:bottom;font-weight:bold;">Klar (A)</td> <td data-sheets-numberformat='{"1":2,"2":"0.00","3":1}' data-sheets-value='{"1":3,"3":5.17}' style="overflow:hidden;padding:0px 3px 0px 3px;vertical-align:bottom;text-align:center;">5.17</td> <td data-sheets-numberformat='{"1":2,"2":"0","3":1}' data-sheets-value='{"1":3,"3":88}' style="overflow:hidden;padding:0px 3px 0px 3px;vertical-align:bottom;text-align:center;">88</td> <td data-sheets-numberformat='{"1":2,"2":"0","3":1}' data-sheets-value='{"1":3,"3":83}' style="overflow:hidden;padding:0px 3px 0px 3px;vertical-align:bottom;text-align:center;">83</td> <td data-sheets-numberformat='{"1":2,"2":"0","3":1}' data-sheets-value='{"1":2,"2":"-"}' style="border-right:1px solid #000000;overflow:hidden;padding:0px 3px 0px 3px;vertical-align:bottom;text-align:center;">-</td> </tr> <tr style="height:20px;"> <td data-sheets-value='{"1":2,"2":"PC"}' style="border-left:1px solid #000000;overflow:hidden;padding:0px 3px 0px 3px;vertical-align:bottom;font-weight:bold;">PC</td> <td data-sheets-value='{"1":2,"2":"Enkelwandig"}' style="overflow:hidden;padding:0px 3px 0px 3px;vertical-align:bottom;font-weight:bold;">Einschalig</td> <td data-sheets-value='{"1":2,"2":"Opaal (D)"}' style="border-right:1px solid #000000;overflow:hidden;padding:0px 3px 0px 3px;vertical-align:bottom;font-weight:bold;">Opal (D)</td> <td data-sheets-numberformat='{"1":2,"2":"0.00","3":1}' data-sheets-value='{"1":3,"3":5.17}' style="overflow:hidden;padding:0px 3px 0px 3px;vertical-align:bottom;text-align:center;">5.17</td> <td data-sheets-numberformat='{"1":2,"2":"0","3":1}' data-sheets-value='{"1":3,"3":58}' style="overflow:hidden;padding:0px 3px 0px 3px;vertical-align:bottom;text-align:center;">58</td> <td data-sheets-numberformat='{"1":2,"2":"0","3":1}' data-sheets-value='{"1":3,"3":60}' style="overflow:hidden;padding:0px 3px 0px 3px;vertical-align:bottom;text-align:center;">60</td> <td data-sheets-numberformat='{"1":2,"2":"0","3":1}' data-sheets-value='{"1":2,"2":"-"}' style="border-right:1px solid #000000;overflow:hidden;padding:0px 3px 0px 3px;vertical-align:bottom;text-align:center;">-</td> </tr> <tr style="height:20px;"> <td style="border-left:1px solid #000000;overflow:hidden;padding:0px 3px 0px 3px;vertical-align:bottom;font-weight:bold;"></td> <td data-sheets-value='{"1":2,"2":"Dubbelwandig"}' style="overflow:hidden;padding:0px 3px 0px 3px;vertical-align:bottom;font-weight:bold;">Doppelschalig</td> <td data-sheets-value='{"1":2,"2":"Helder (A/H)"}' style="border-right:1px solid #000000;overflow:hidden;padding:0px 3px 0px 3px;vertical-align:bottom;font-weight:bold;">Klar (A/H)</td> <td data-sheets-numberformat='{"1":2,"2":"0.00","3":1}' data-sheets-value='{"1":3,"3":2.9}' style="overflow:hidden;padding:0px 3px 0px 3px;vertical-align:bottom;text-align:center;">2.90</td> <td data-sheets-numberformat='{"1":2,"2":"0","3":1}' data-sheets-value='{"1":3,"3":79}' style="overflow:hidden;padding:0px 3px 0px 3px;vertical-align:bottom;text-align:center;">79</td> <td data-sheets-numberformat='{"1":2,"2":"0","3":1}' data-sheets-value='{"1":3,"3":72}' style="overflow:hidden;padding:0px 3px 0px 3px;vertical-align:bottom;text-align:center;">72</td> <td data-sheets-numberformat='{"1":2,"2":"0","3":1}' data-sheets-value='{"1":3,"3":20}' style="border-right:1px solid #000000;overflow:hidden;padding:0px 3px 0px 3px;vertical-align:bottom;text-align:center;">20</td> </tr> <tr style="height:20px;"> <td style="border-left:1px solid #000000;overflow:hidden;padding:0px 3px 0px 3px;vertical-align:bottom;font-weight:bold;"></td> <td data-sheets-value='{"1":2,"2":"Dubbelwandig"}' style="overflow:hidden;padding:0px 3px 0px 3px;vertical-align:bottom;font-weight:bold;">Doppelschalig</td> <td data-sheets-value='{"1":2,"2":"Helder (A/A)"}' style="border-right:1px solid #000000;overflow:hidden;padding:0px 3px 0px 3px;vertical-align:bottom;font-weight:bold;">Klar (A/A)</td> <td data-sheets-numberformat='{"1":2,"2":"0.00","3":1}' data-sheets-value='{"1":3,"3":2.9}' style="overflow:hidden;padding:0px 3px 0px 3px;vertical-align:bottom;text-align:center;">2.90</td> <td data-sheets-numberformat='{"1":2,"2":"0","3":1}' data-sheets-value='{"1":3,"3":77}' style="overflow:hidden;padding:0px 3px 0px 3px;vertical-align:bottom;text-align:center;">77</td> <td data-sheets-numberformat='{"1":2,"2":"0","3":1}' data-sheets-value='{"1":3,"3":69}' style="overflow:hidden;padding:0px 3px 0px 3px;vertical-align:bottom;text-align:center;">69</td> <td data-sheets-numberformat='{"1":2,"2":"0","3":1}' data-sheets-value='{"1":3,"3":20}' style="border-right:1px solid #000000;overflow:hidden;padding:0px 3px 0px 3px;vertical-align:bottom;text-align:center;">20</td> </tr> <tr style="height:20px;"> <td style="border-left:1px solid #000000;overflow:hidden;padding:0px 3px 0px 3px;vertical-align:bottom;font-weight:bold;"></td> <td data-sheets-value='{"1":2,"2":"Dubbelwandig"}' style="overflow:hidden;padding:0px 3px 0px 3px;vertical-align:bottom;font-weight:bold;">Doppelschalig</td> <td data-sheets-value='{"1":2,"2":"Opaal (A/O)"}' style="border-right:1px solid #000000;overflow:hidden;padding:0px 3px 0px 3px;vertical-align:bottom;font-weight:bold;">Opal (A/O)</td> <td data-sheets-numberformat='{"1":2,"2":"0.00","3":1}' data-sheets-value='{"1":3,"3":2.9}' style="overflow:hidden;padding:0px 3px 0px 3px;vertical-align:bottom;text-align:center;">2.90</td> <td data-sheets-numberformat='{"1":2,"2":"0","3":1}' data-sheets-value='{"1":3,"3":73}' style="overflow:hidden;padding:0px 3px 0px 3px;vertical-align:bottom;text-align:center;">73</td> <td data-sheets-numberformat='{"1":2,"2":"0","3":1}' data-sheets-value='{"1":3,"3":63}' style="overflow:hidden;padding:0px 3px 0px 3px;vertical-align:bottom;text-align:center;">63</td> <td data-sheets-numberformat='{"1":2,"2":"0","3":1}' data-sheets-value='{"1":3,"3":20}' style="border-right:1px solid #000000;overflow:hidden;padding:0px 3px 0px 3px;vertical-align:bottom;text-align:center;">20</td> </tr> <tr style="height:20px;"> <td style="border-left:1px solid #000000;overflow:hidden;padding:0px 3px 0px 3px;vertical-align:bottom;font-weight:bold;"></td> <td data-sheets-value='{"1":2,"2":"Dubbelwandig"}' style="overflow:hidden;padding:0px 3px 0px 3px;vertical-align:bottom;font-weight:bold;">Doppelschalig</td> <td data-sheets-value='{"1":2,"2":"Opaal (A/D)"}' style="border-right:1px solid #000000;overflow:hidden;padding:0px 3px 0px 3px;vertical-align:bottom;font-weight:bold;">Opal (A/D)</td> <td data-sheets-numberformat='{"1":2,"2":"0.00","3":1}' data-sheets-value='{"1":3,"3":2.9}' style="overflow:hidden;padding:0px 3px 0px 3px;vertical-align:bottom;text-align:center;">2.90</td> <td data-sheets-numberformat='{"1":2,"2":"0","3":1}' data-sheets-value='{"1":3,"3":51}' style="overflow:hidden;padding:0px 3px 0px 3px;vertical-align:bottom;text-align:center;">51</td> <td data-sheets-numberformat='{"1":2,"2":"0","3":1}' data-sheets-value='{"1":3,"3":50}' style="overflow:hidden;padding:0px 3px 0px 3px;vertical-align:bottom;text-align:center;">50</td> <td data-sheets-numberformat='{"1":2,"2":"0","3":1}' data-sheets-value='{"1":3,"3":20}' style="border-right:1px solid #000000;overflow:hidden;padding:0px 3px 0px 3px;vertical-align:bottom;text-align:center;">20</td> </tr> <tr style="height:20px;"> <td style="border-left:1px solid #000000;overflow:hidden;padding:0px 3px 0px 3px;vertical-align:bottom;font-weight:bold;"></td> <td data-sheets-value='{"1":2,"2":"Driewandig"}' style="overflow:hidden;padding:0px 3px 0px 3px;vertical-align:bottom;font-weight:bold;">Dreischalig</td> <td data-sheets-value='{"1":2,"2":"Helder (A/H/H)"}' style="border-right:1px solid #000000;overflow:hidden;padding:0px 3px 0px 3px;vertical-align:bottom;font-weight:bold;">Klar (A/H/H)</td> <td data-sheets-numberformat='{"1":2,"2":"0.00","3":1}' data-sheets-value='{"1":3,"3":1.7}' style="overflow:hidden;padding:0px 3px 0px 3px;vertical-align:bottom;text-align:center;">1.70</td> <td data-sheets-numberformat='{"1":2,"2":"0","3":1}' data-sheets-value='{"1":3,"3":71}' style="overflow:hidden;padding:0px 3px 0px 3px;vertical-align:bottom;text-align:center;">71</td> <td data-sheets-numberformat='{"1":2,"2":"0","3":1}' data-sheets-value='{"1":3,"3":63}' style="overflow:hidden;padding:0px 3px 0px 3px;vertical-align:bottom;text-align:center;">63</td> <td data-sheets-numberformat='{"1":2,"2":"0","3":1}' data-sheets-value='{"1":3,"3":22}' style="border-right:1px solid #000000;overflow:hidden;padding:0px 3px 0px 3px;vertical-align:bottom;text-align:center;">22</td> </tr> <tr style="height:20px;"> <td style="border-left:1px solid #000000;overflow:hidden;padding:0px 3px 0px 3px;vertical-align:bottom;font-weight:bold;"></td> <td data-sheets-value='{"1":2,"2":"Driewandig"}' style="overflow:hidden;padding:0px 3px 0px 3px;vertical-align:bottom;font-weight:bold;">Dreischalig</td> <td data-sheets-value='{"1":2,"2":"Opaal (A/O/O)"}' style="border-right:1px solid #000000;overflow:hidden;padding:0px 3px 0px 3px;vertical-align:bottom;font-weight:bold;">Opal (A/O/O)</td> <td data-sheets-numberformat='{"1":2,"2":"0.00","3":1}' data-sheets-value='{"1":3,"3":1.7}' style="overflow:hidden;padding:0px 3px 0px 3px;vertical-align:bottom;text-align:center;">1.70</td> <td data-sheets-numberformat='{"1":2,"2":"0","3":1}' data-sheets-value='{"1":3,"3":61}' style="overflow:hidden;padding:0px 3px 0px 3px;vertical-align:bottom;text-align:center;">61</td> <td data-sheets-numberformat='{"1":2,"2":"0","3":1}' data-sheets-value='{"1":3,"3":48}' style="overflow:hidden;padding:0px 3px 0px 3px;vertical-align:bottom;text-align:center;">48</td> <td data-sheets-numberformat='{"1":2,"2":"0","3":1}' data-sheets-value='{"1":3,"3":22}' style="border-right:1px solid #000000;overflow:hidden;padding:0px 3px 0px 3px;vertical-align:bottom;text-align:center;">22</td> </tr> <tr style="height:20px;"> <td style="border-left:1px solid #000000;overflow:hidden;padding:0px 3px 0px 3px;vertical-align:bottom;font-weight:bold;"></td> <td data-sheets-value='{"1":2,"2":"Vierwandig"}' style="overflow:hidden;padding:0px 3px 0px 3px;vertical-align:bottom;font-weight:bold;">Vierschalig</td> <td data-sheets-value='{"1":2,"2":"Helder (A/H/H/H)"}' style="border-right:1px solid #000000;overflow:hidden;padding:0px 3px 0px 3px;vertical-align:bottom;font-weight:bold;">Klar (A/H/H/H)</td> <td data-sheets-numberformat='{"1":2,"2":"0.00","3":1}' data-sheets-value='{"1":3,"3":1.28}' style="overflow:hidden;padding:0px 3px 0px 3px;vertical-align:bottom;text-align:center;">1.28</td> <td data-sheets-numberformat='{"1":2,"2":"0","3":1}' data-sheets-value='{"1":3,"3":64}' style="overflow:hidden;padding:0px 3px 0px 3px;vertical-align:bottom;text-align:center;">64</td> <td data-sheets-numberformat='{"1":2,"2":"0","3":1}' data-sheets-value='{"1":3,"3":52}' style="overflow:hidden;padding:0px 3px 0px 3px;vertical-align:bottom;text-align:center;">52</td> <td data-sheets-numberformat='{"1":2,"2":"0","3":1}' data-sheets-value='{"1":3,"3":23}' style="border-right:1px solid #000000;overflow:hidden;padding:0px 3px 0px 3px;vertical-align:bottom;text-align:center;">23</td> </tr> <tr style="height:20px;"> <td style="border-bottom:1px solid #000000;border-left:1px solid #000000;overflow:hidden;padding:0px 3px 0px 3px;vertical-align:bottom;"></td> <td data-sheets-value='{"1":2,"2":"Vierwandig"}' style="border-bottom:1px solid #000000;overflow:hidden;padding:0px 3px 0px 3px;vertical-align:bottom;font-weight:bold;">Vierschalig</td> <td data-sheets-value='{"1":2,"2":"Opaal (A/H/O/H)"}' style="border-right:1px solid #000000;border-bottom:1px solid #000000;overflow:hidden;padding:0px 3px 0px 3px;vertical-align:bottom;font-weight:bold;">Opal (A/H/O/H)</td> <td data-sheets-numberformat='{"1":2,"2":"0.00","3":1}' data-sheets-value='{"1":3,"3":1.28}' style="border-bottom:1px solid #000000;overflow:hidden;padding:0px 3px 0px 3px;vertical-align:bottom;text-align:center;">1.28</td> <td data-sheets-numberformat='{"1":2,"2":"0","3":1}' data-sheets-value='{"1":3,"3":59}' style="border-bottom:1px solid #000000;overflow:hidden;padding:0px 3px 0px 3px;vertical-align:bottom;text-align:center;">59</td> <td data-sheets-numberformat='{"1":2,"2":"0","3":1}' data-sheets-value='{"1":3,"3":46}' style="border-bottom:1px solid #000000;overflow:hidden;padding:0px 3px 0px 3px;vertical-align:bottom;text-align:center;">46</td> <td data-sheets-numberformat='{"1":2,"2":"0","3":1}' data-sheets-value='{"1":3,"3":23}' style="border-right:1px solid #000000;border-bottom:1px solid #000000;overflow:hidden;padding:0px 3px 0px 3px;vertical-align:bottom;text-align:center;">23</td> </tr> <tr style="height:20px;"> <td data-sheets-value='{"1":2,"2":"Polycarbonaat"}' style="border-left:1px solid #000000;overflow:hidden;padding:0px 3px 0px 3px;vertical-align:bottom;font-weight:bold;">Polycarbonat</td> <td data-sheets-value='{"1":2,"2":"Enkelwandig"}' style="overflow:hidden;padding:0px 3px 0px 3px;vertical-align:bottom;font-weight:bold;">Einschalig</td> <td data-sheets-value='{"1":2,"2":"Heatstop Opaal (T)"}' style="border-right:1px solid #000000;overflow:hidden;padding:0px 3px 0px 3px;vertical-align:bottom;font-weight:bold;">Heatstop opal (T)</td> <td data-sheets-numberformat='{"1":2,"2":"0.00","3":1}' data-sheets-value='{"1":3,"3":5.17}' style="overflow:hidden;padding:0px 3px 0px 3px;vertical-align:bottom;text-align:center;">5.17</td> <td data-sheets-numberformat='{"1":2,"2":"0","3":1}' data-sheets-value='{"1":3,"3":49}' style="overflow:hidden;padding:0px 3px 0px 3px;vertical-align:bottom;text-align:center;">49</td> <td data-sheets-numberformat='{"1":2,"2":"0","3":1}' data-sheets-value='{"1":3,"3":59}' style="overflow:hidden;padding:0px 3px 0px 3px;vertical-align:bottom;text-align:center;">59</td> <td data-sheets-numberformat='{"1":2,"2":"0","3":1}' data-sheets-value='{"1":2,"2":"-"}' style="border-right:1px solid #000000;overflow:hidden;padding:0px 3px 0px 3px;vertical-align:bottom;text-align:center;">-</td> </tr> <tr style="height:20px;"> <td data-sheets-value='{"1":2,"2":"Heatstop PC"}' style="border-left:1px solid #000000;overflow:hidden;padding:0px 3px 0px 3px;vertical-align:bottom;font-weight:bold;">Heatstop PC</td> <td data-sheets-value='{"1":2,"2":"Dubbelwandig"}' style="overflow:hidden;padding:0px 3px 0px 3px;vertical-align:bottom;font-weight:bold;">Doppelschalig</td> <td data-sheets-value='{"1":2,"2":"Helder (T/H)"}' style="border-right:1px solid #000000;overflow:hidden;padding:0px 3px 0px 3px;vertical-align:bottom;font-weight:bold;">Klar (T/H)</td> <td data-sheets-numberformat='{"1":2,"2":"0.00","3":1}' data-sheets-value='{"1":3,"3":2.9}' style="overflow:hidden;padding:0px 3px 0px 3px;vertical-align:bottom;text-align:center;">2.90</td> <td data-sheets-numberformat='{"1":2,"2":"0","3":1}' data-sheets-value='{"1":3,"3":44}' style="overflow:hidden;padding:0px 3px 0px 3px;vertical-align:bottom;text-align:center;">44</td> <td data-sheets-numberformat='{"1":2,"2":"0","3":1}' data-sheets-value='{"1":3,"3":51}' style="overflow:hidden;padding:0px 3px 0px 3px;vertical-align:bottom;text-align:center;">51</td> <td data-sheets-numberformat='{"1":2,"2":"0","3":1}' data-sheets-value='{"1":3,"3":20}' style="border-right:1px solid #000000;overflow:hidden;padding:0px 3px 0px 3px;vertical-align:bottom;text-align:center;">20</td> </tr> <tr style="height:20px;"> <td style="border-left:1px solid #000000;overflow:hidden;padding:0px 3px 0px 3px;vertical-align:bottom;font-weight:bold;"></td> <td data-sheets-value='{"1":2,"2":"Dubbelwandig"}' style="overflow:hidden;padding:0px 3px 0px 3px;vertical-align:bottom;font-weight:bold;">Doppelschalig</td> <td data-sheets-value='{"1":2,"2":"Opaal (T/O)"}' style="border-right:1px solid #000000;overflow:hidden;padding:0px 3px 0px 3px;vertical-align:bottom;font-weight:bold;">Opal (T/O)</td> <td data-sheets-numberformat='{"1":2,"2":"0.00","3":1}' data-sheets-value='{"1":3,"3":2.9}' style="overflow:hidden;padding:0px 3px 0px 3px;vertical-align:bottom;text-align:center;">2.90</td> <td data-sheets-numberformat='{"1":2,"2":"0","3":1}' data-sheets-value='{"1":3,"3":41}' style="overflow:hidden;padding:0px 3px 0px 3px;vertical-align:bottom;text-align:center;">41</td> <td data-sheets-numberformat='{"1":2,"2":"0","3":1}' data-sheets-value='{"1":3,"3":45}' style="overflow:hidden;padding:0px 3px 0px 3px;vertical-align:bottom;text-align:center;">45</td> <td data-sheets-numberformat='{"1":2,"2":"0","3":1}' data-sheets-value='{"1":3,"3":20}' style="border-right:1px solid #000000;overflow:hidden;padding:0px 3px 0px 3px;vertical-align:bottom;text-align:center;">20</td> </tr> <tr style="height:20px;"> <td style="border-left:1px solid #000000;overflow:hidden;padding:0px 3px 0px 3px;vertical-align:bottom;font-weight:bold;"></td> <td data-sheets-value='{"1":2,"2":"Driewandig"}' style="overflow:hidden;padding:0px 3px 0px 3px;vertical-align:bott | skylux-160-ce-met-koepel-en-pvc-opstand-30-20-met-lm-motor-1450-x-1700-mm | 8586031923533 | 46872356323661
Rauch- und Wärmeabzug (RWA) | RWA-System | Skylux | Skylux 160° CE mit Kuppel und PVC-Aufsatzkranz 30/20 mit LM-Motor 1500 x 1500 mm |  | 33447 | 5412970334477 | 5176.4 | Ja | 30-45 | 91.77 | 1500 x 1500 mm | 1500 | 1500 |  | PCV 30/20 (30 cm hoch & Dachöffnung = 20 cm größer als das Tageslichtmaß) | Quadratisch | 5.17 W/m²K - 1.28 W/m²K | 87% - 32% | 90% - 32% | 20dB - 23dB | 160° CE (für Industrie) | Lichtkuppel | ohne Windfang | E | Einzelmotor | Maximal ist eine vierschalige Lichtkuppel für dieses Produkt möglich | Ut-Wert LT-Wert g-Wert Rw-waarde EN 1873 : 2014 EN ISO 13468 EN 16153 EN 410 EN 410 EN ISO 140-3 Material Schalen Schalen (W/m²K) (%) (%) (dB) Acryl Einschalig Klar (H) 5.17 90 87 - PMMA Einschalig Opal (O) 5.17 83 76 - Doppelschalig Klar (H/H) 2.90 81 75 20 Doppelschalig Opal (O/O) 2.90 69 58 20 Dreischalig Klar (H/H/H) 1.70 73 65 22 Dreischalig Opal (O/H/O) 1.70 62 51 22 Vierschalig Klar (H/H/H/H) 1.28 64 54 23 Vierschalig Opal (H/H/O/H) 1.28 59 48 23 Polycarbonaat Einschalig Klar (A) 5.17 88 83 - PC Einschalig Opal (D) 5.17 58 60 - Doppelschalig Klar (A/H) 2.90 79 72 20 Doppelschalig Klar (A/A) 2.90 77 69 20 Doppelschalig Opal (A/O) 2.90 73 63 20 Doppelschalig Opal (A/D) 2.90 51 50 20 Dreischalig Klar (A/H/H) 1.70 71 63 22 Dreischalig Opal (A/O/O) 1.70 61 48 22 Vierschalig Klar (A/H/H/H) 1.28 64 52 23 Vierschalig Opal (A/H/O/H) 1.28 59 46 23 Polycarbonat Einschalig Heatstop opal (T) 5.17 49 59 - Heatstop PC Doppelschalig Klar (T/H) 2.90 44 51 20 Doppelschalig Opal (T/O) 2.90 41 45 20 Dreischalig Klar (T/H/H) 1.70 40 <td data-sheets-numberformat='{"1":2,"2":"0","3":1}' data-sheets-value='{"1":3,"3":44}' style="overflow:hidden;padding:0px 3px 0px | https://skylux.eu/de/products/skylux-160-ce-met-koepel-en-pvc-opstand-30-20-met-lm-motor-1500-x-1500-mm | https://skylux.eu/cdn/shop/files/Skylux-160deg-CE-met-koepel-en-pvc-opstand-3020-met-LM-motor-1500-x-1500-mm-RWA-systeem.jpg?v=1702980595&width=1600 | https://skylux.eu/cdn/shop/files/e5a82811-1bb0-48e4-a776-cacb59c7c092_bf51f97d-4f78-4ce6-8727-a0ede6bc07bd.jpg?v=1688551164&width=1600 | //skylux.eu/cdn/shop/files/D_MH_Montageanleitung_Skylux_160_CE_LM.pdf?v=1503750771917917123 | //skylux.eu/cdn/shop/files/D_TD_Technische_Daten_Skylux_Skylux_160_CE_Elektrisch.pdf?v=10489854405570094672 | <style type="text/css" id="isPasted"> <!--td { border: 1px solid #cccccc; } br { mso-data-placement: same-cell; } --> </style> <table border="1" cellpadding="0" cellspacing="0" dir="ltr" style="table-layout:fixed;font-size:10pt;font-family:Arial;border-collapse:collapse;border:none;"><tbody> <tr style="height:20px;"> <td style="overflow:hidden;padding:0px 3px 0px 3px;vertical-align:bottom;"></td> <td style="overflow:hidden;padding:0px 3px 0px 3px;vertical-align:bottom;"></td> <td style="overflow:hidden;padding:0px 3px 0px 3px;vertical-align:bottom;"></td> <td data-sheets-value='{"1":2,"2":"Ut-waarde"}' style="overflow:hidden;padding:0px 3px 0px 3px;vertical-align:bottom;font-weight:bold;text-align:center;">Ut-Wert</td> <td data-sheets-value='{"1":2,"2":"LT-waarde"}' style="overflow:hidden;padding:0px 3px 0px 3px;vertical-align:bottom;font-weight:bold;text-align:center;">LT-Wert</td> <td data-sheets-value='{"1":2,"2":"g-waarde"}' style="overflow:hidden;padding:0px 3px 0px 3px;vertical-align:bottom;font-weight:bold;text-align:center;">g-Wert</td> <td data-sheets-value='{"1":2,"2":"Rw-waarde "}' style="overflow:hidden;padding:0px 3px 0px 3px;vertical-align:bottom;font-weight:bold;text-align:center;">Rw-waarde </td> </tr> <tr style="height:20px;"> <td style="overflow:hidden;padding:0px 3px 0px 3px;vertical-align:bottom;"></td> <td style="overflow:hidden;padding:0px 3px 0px 3px;vertical-align:bottom;"></td> <td style="overflow:hidden;padding:0px 3px 0px 3px;vertical-align:bottom;"></td> <td data-sheets-numberformat='{"1":2,"2":"0.00","3":1}' data-sheets-value='{"1":2,"2":"EN 1873 : 2014"}' style="overflow:hidden;padding:0px 3px 0px 3px;vertical-align:bottom;text-align:center;">EN 1873 : 2014</td> <td data-sheets-numberformat='{"1":2,"2":"0","3":1}' data-sheets-value='{"1":2,"2":"EN ISO 13468 EN 16153 EN 410"}' style="overflow:hidden;padding:0px 3px 0px 3px;vertical-align:bottom;text-align:center;">EN ISO 13468 EN 16153 EN 410</td> <td data-sheets-numberformat='{"1":2,"2":"0","3":1}' data-sheets-value='{"1":2,"2":"EN 410"}' style="overflow:hidden;padding:0px 3px 0px 3px;vertical-align:bottom;text-align:center;">EN 410</td> <td data-sheets-value='{"1":2,"2":"EN ISO 140-3\t\t"}' style="overflow:hidden;padding:0px 3px 0px 3px;vertical-align:bottom;text-align:center;">EN ISO 140-3 </td> </tr> <tr style="height:20px;"> <td data-sheets-value='{"1":2,"2":"Materiaal"}' style="border-bottom:1px solid #000000;overflow:hidden;padding:0px 3px 0px 3px;vertical-align:bottom;background-color:#000000;font-weight:bold;color:#ffffff;">Material</td> <td data-sheets-value='{"1":2,"2":"Wanden"}' style="border-bottom:1px solid #000000;overflow:hidden;padding:0px 3px 0px 3px;vertical-align:bottom;background-color:#000000;font-weight:bold;color:#ffffff;">Schalen</td> <td data-sheets-value='{"1":2,"2":"Schalen"}' style="border-bottom:1px solid #000000;overflow:hidden;padding:0px 3px 0px 3px;vertical-align:bottom;background-color:#000000;font-weight:bold;color:#ffffff;">Schalen</td> <td data-sheets-numberformat='{"1":2,"2":"0.00","3":1}' data-sheets-value='{"1":2,"2":"(W/m²K)\t"}' style="border-bottom:1px solid #000000;overflow:hidden;padding:0px 3px 0px 3px;vertical-align:bottom;background-color:#000000;font-weight:bold;color:#ffffff;text-align:center;">(W/m²K) </td> <td data-sheets-numberformat='{"1":2,"2":"0","3":1}' data-sheets-value='{"1":2,"2":"(%)"}' style="border-bottom:1px solid #000000;overflow:hidden;padding:0px 3px 0px 3px;vertical-align:bottom;background-color:#000000;font-weight:bold;color:#ffffff;text-align:center;">(%)</td> <td data-sheets-numberformat='{"1":2,"2":"0","3":1}' data-sheets-value='{"1":2,"2":"(%)"}' style="border-bottom:1px solid #000000;overflow:hidden;padding:0px 3px 0px 3px;vertical-align:bottom;background-color:#000000;font-weight:bold;color:#ffffff;text-align:center;">(%)</td> <td data-sheets-value='{"1":2,"2":"(dB)"}' style="border-bottom:1px solid #000000;overflow:hidden;padding:0px 3px 0px 3px;vertical-align:bottom;background-color:#000000;font-weight:bold;color:#ffffff;text-align:center;">(dB)</td> </tr> <tr style="height:20px;"> <td data-sheets-value='{"1":2,"2":"Acrylaat"}' style="border-left:1px solid #000000;overflow:hidden;padding:0px 3px 0px 3px;vertical-align:bottom;font-weight:bold;">Acryl</td> <td data-sheets-value='{"1":2,"2":"Enkelwandig"}' style="overflow:hidden;padding:0px 3px 0px 3px;vertical-align:bottom;font-weight:bold;">Einschalig</td> <td data-sheets-value='{"1":2,"2":"Helder (H)"}' style="border-right:1px solid #000000;overflow:hidden;padding:0px 3px 0px 3px;vertical-align:bottom;font-weight:bold;">Klar (H)</td> <td data-sheets-numberformat='{"1":2,"2":"0.00","3":1}' data-sheets-value='{"1":3,"3":5.17}' style="overflow:hidden;padding:0px 3px 0px 3px;vertical-align:bottom;text-align:center;">5.17</td> <td data-sheets-numberformat='{"1":2,"2":"0","3":1}' data-sheets-value='{"1":3,"3":90}' style="overflow:hidden;padding:0px 3px 0px 3px;vertical-align:bottom;text-align:center;">90</td> <td data-sheets-numberformat='{"1":2,"2":"0","3":1}' data-sheets-value='{"1":3,"3":87}' style="overflow:hidden;padding:0px 3px 0px 3px;vertical-align:bottom;text-align:center;">87</td> <td data-sheets-numberformat='{"1":2,"2":"0","3":1}' data-sheets-value='{"1":2,"2":"-"}' style="border-right:1px solid #000000;overflow:hidden;padding:0px 3px 0px 3px;vertical-align:bottom;text-align:center;">-</td> </tr> <tr style="height:20px;"> <td data-sheets-value='{"1":2,"2":"PMMA"}' style="border-left:1px solid #000000;overflow:hidden;padding:0px 3px 0px 3px;vertical-align:bottom;font-weight:bold;">PMMA</td> <td data-sheets-value='{"1":2,"2":"Enkelwandig"}' style="overflow:hidden;padding:0px 3px 0px 3px;vertical-align:bottom;font-weight:bold;">Einschalig</td> <td data-sheets-value='{"1":2,"2":"Opaal (O)"}' style="border-right:1px solid #000000;overflow:hidden;padding:0px 3px 0px 3px;vertical-align:bottom;font-weight:bold;">Opal (O)</td> <td data-sheets-numberformat='{"1":2,"2":"0.00","3":1}' data-sheets-value='{"1":3,"3":5.17}' style="overflow:hidden;padding:0px 3px 0px 3px;vertical-align:bottom;text-align:center;">5.17</td> <td data-sheets-numberformat='{"1":2,"2":"0","3":1}' data-sheets-value='{"1":3,"3":83}' style="overflow:hidden;padding:0px 3px 0px 3px;vertical-align:bottom;text-align:center;">83</td> <td data-sheets-numberformat='{"1":2,"2":"0","3":1}' data-sheets-value='{"1":3,"3":76}' style="overflow:hidden;padding:0px 3px 0px 3px;vertical-align:bottom;text-align:center;">76</td> <td data-sheets-numberformat='{"1":2,"2":"0","3":1}' data-sheets-value='{"1":2,"2":"-"}' style="border-right:1px solid #000000;overflow:hidden;padding:0px 3px 0px 3px;vertical-align:bottom;text-align:center;">-</td> </tr> <tr style="height:20px;"> <td style="border-left:1px solid #000000;overflow:hidden;padding:0px 3px 0px 3px;vertical-align:bottom;font-weight:bold;"></td> <td data-sheets-value='{"1":2,"2":"Dubbelwandig"}' style="overflow:hidden;padding:0px 3px 0px 3px;vertical-align:bottom;font-weight:bold;">Doppelschalig</td> <td data-sheets-value='{"1":2,"2":"Helder (H/H)"}' style="border-right:1px solid #000000;overflow:hidden;padding:0px 3px 0px 3px;vertical-align:bottom;font-weight:bold;">Klar (H/H)</td> <td data-sheets-numberformat='{"1":2,"2":"0.00","3":1}' data-sheets-value='{"1":3,"3":2.9}' style="overflow:hidden;padding:0px 3px 0px 3px;vertical-align:bottom;text-align:center;">2.90</td> <td data-sheets-numberformat='{"1":2,"2":"0","3":1}' data-sheets-value='{"1":3,"3":81}' style="overflow:hidden;padding:0px 3px 0px 3px;vertical-align:bottom;text-align:center;">81</td> <td data-sheets-numberformat='{"1":2,"2":"0","3":1}' data-sheets-value='{"1":3,"3":75}' style="overflow:hidden;padding:0px 3px 0px 3px;vertical-align:bottom;text-align:center;">75</td> <td data-sheets-numberformat='{"1":2,"2":"0","3":1}' data-sheets-value='{"1":3,"3":20}' style="border-right:1px solid #000000;overflow:hidden;padding:0px 3px 0px 3px;vertical-align:bottom;text-align:center;">20</td> </tr> <tr style="height:20px;"> <td style="border-left:1px solid #000000;overflow:hidden;padding:0px 3px 0px 3px;vertical-align:bottom;font-weight:bold;"></td> <td data-sheets-value='{"1":2,"2":"Dubbelwandig"}' style="overflow:hidden;padding:0px 3px 0px 3px;vertical-align:bottom;font-weight:bold;">Doppelschalig</td> <td data-sheets-value='{"1":2,"2":"Opaal (O/O)"}' style="border-right:1px solid #000000;overflow:hidden;padding:0px 3px 0px 3px;vertical-align:bottom;font-weight:bold;">Opal (O/O)</td> <td data-sheets-numberformat='{"1":2,"2":"0.00","3":1}' data-sheets-value='{"1":3,"3":2.9}' style="overflow:hidden;padding:0px 3px 0px 3px;vertical-align:bottom;text-align:center;">2.90</td> <td data-sheets-numberformat='{"1":2,"2":"0","3":1}' data-sheets-value='{"1":3,"3":69}' style="overflow:hidden;padding:0px 3px 0px 3px;vertical-align:bottom;text-align:center;">69</td> <td data-sheets-numberformat='{"1":2,"2":"0","3":1}' data-sheets-value='{"1":3,"3":58}' style="overflow:hidden;padding:0px 3px 0px 3px;vertical-align:bottom;text-align:center;">58</td> <td data-sheets-numberformat='{"1":2,"2":"0","3":1}' data-sheets-value='{"1":3,"3":20}' style="border-right:1px solid #000000;overflow:hidden;padding:0px 3px 0px 3px;vertical-align:bottom;text-align:center;">20</td> </tr> <tr style="height:20px;"> <td style="border-left:1px solid #000000;overflow:hidden;padding:0px 3px 0px 3px;vertical-align:bottom;font-weight:bold;"></td> <td data-sheets-value='{"1":2,"2":"Driewandig"}' style="overflow:hidden;padding:0px 3px 0px 3px;vertical-align:bottom;font-weight:bold;">Dreischalig</td> <td data-sheets-value='{"1":2,"2":"Helder (H/H/H)"}' style="border-right:1px solid #000000;overflow:hidden;padding:0px 3px 0px 3px;vertical-align:bottom;font-weight:bold;">Klar (H/H/H)</td> <td data-sheets-numberformat='{"1":2,"2":"0.00","3":1}' data-sheets-value='{"1":3,"3":1.7}' style="overflow:hidden;padding:0px 3px 0px 3px;vertical-align:bottom;text-align:center;">1.70</td> <td data-sheets-numberformat='{"1":2,"2":"0","3":1}' data-sheets-value='{"1":3,"3":73}' style="overflow:hidden;padding:0px 3px 0px 3px;vertical-align:bottom;text-align:center;">73</td> <td data-sheets-numberformat='{"1":2,"2":"0","3":1}' data-sheets-value='{"1":3,"3":65}' style="overflow:hidden;padding:0px 3px 0px 3px;vertical-align:bottom;text-align:center;">65</td> <td data-sheets-numberformat='{"1":2,"2":"0","3":1}' data-sheets-value='{"1":3,"3":22}' style="border-right:1px solid #000000;overflow:hidden;padding:0px 3px 0px 3px;vertical-align:bottom;text-align:center;">22</td> </tr> <tr style="height:20px;"> <td style="border-left:1px solid #000000;overflow:hidden;padding:0px 3px 0px 3px;vertical-align:bottom;font-weight:bold;"></td> <td data-sheets-value='{"1":2,"2":"Driewandig"}' style="overflow:hidden;padding:0px 3px 0px 3px;vertical-align:bottom;font-weight:bold;">Dreischalig</td> <td data-sheets-value='{"1":2,"2":"Opaal (O/H/O)"}' style="border-right:1px solid #000000;overflow:hidden;padding:0px 3px 0px 3px;vertical-align:bottom;font-weight:bold;">Opal (O/H/O)</td> <td data-sheets-numberformat='{"1":2,"2":"0.00","3":1}' data-sheets-value='{"1":3,"3":1.7}' style="overflow:hidden;padding:0px 3px 0px 3px;vertical-align:bottom;text-align:center;">1.70</td> <td data-sheets-numberformat='{"1":2,"2":"0","3":1}' data-sheets-value='{"1":3,"3":62}' style="overflow:hidden;padding:0px 3px 0px 3px;vertical-align:bottom;text-align:center;">62</td> <td data-sheets-numberformat='{"1":2,"2":"0","3":1}' data-sheets-value='{"1":3,"3":51}' style="overflow:hidden;padding:0px 3px 0px 3px;vertical-align:bottom;text-align:center;">51</td> <td data-sheets-numberformat='{"1":2,"2":"0","3":1}' data-sheets-value='{"1":3,"3":22}' style="border-right:1px solid #000000;overflow:hidden;padding:0px 3px 0px 3px;vertical-align:bottom;text-align:center;">22</td> </tr> <tr style="height:20px;"> <td style="border-left:1px solid #000000;overflow:hidden;padding:0px 3px 0px 3px;vertical-align:bottom;font-weight:bold;"></td> <td data-sheets-value='{"1":2,"2":"Vierwandig"}' style="overflow:hidden;padding:0px 3px 0px 3px;vertical-align:bottom;font-weight:bold;">Vierschalig</td> <td data-sheets-value='{"1":2,"2":"Helder (H/H/H/H)"}' style="border-right:1px solid #000000;overflow:hidden;padding:0px 3px 0px 3px;vertical-align:bottom;font-weight:bold;">Klar (H/H/H/H)</td> <td data-sheets-numberformat='{"1":2,"2":"0.00","3":1}' data-sheets-value='{"1":3,"3":1.28}' style="overflow:hidden;padding:0px 3px 0px 3px;vertical-align:bottom;text-align:center;">1.28</td> <td data-sheets-numberformat='{"1":2,"2":"0","3":1}' data-sheets-value='{"1":3,"3":64}' style="overflow:hidden;padding:0px 3px 0px 3px;vertical-align:bottom;text-align:center;">64</td> <td data-sheets-numberformat='{"1":2,"2":"0","3":1}' data-sheets-value='{"1":3,"3":54}' style="overflow:hidden;padding:0px 3px 0px 3px;vertical-align:bottom;text-align:center;">54</td> <td data-sheets-numberformat='{"1":2,"2":"0","3":1}' data-sheets-value='{"1":3,"3":23}' style="border-right:1px solid #000000;overflow:hidden;padding:0px 3px 0px 3px;vertical-align:bottom;text-align:center;">23</td> </tr> <tr style="height:20px;"> <td style="border-bottom:1px solid #000000;border-left:1px solid #000000;overflow:hidden;padding:0px 3px 0px 3px;vertical-align:bottom;"></td> <td data-sheets-value='{"1":2,"2":"Vierwandig"}' style="border-bottom:1px solid #000000;overflow:hidden;padding:0px 3px 0px 3px;vertical-align:bottom;font-weight:bold;">Vierschalig</td> <td data-sheets-value='{"1":2,"2":"Opaal (H/H/O/H)"}' style="border-right:1px solid #000000;border-bottom:1px solid #000000;overflow:hidden;padding:0px 3px 0px 3px;vertical-align:bottom;font-weight:bold;">Opal (H/H/O/H)</td> <td data-sheets-numberformat='{"1":2,"2":"0.00","3":1}' data-sheets-value='{"1":3,"3":1.28}' style="border-bottom:1px solid #000000;overflow:hidden;padding:0px 3px 0px 3px;vertical-align:bottom;text-align:center;">1.28</td> <td data-sheets-numberformat='{"1":2,"2":"0","3":1}' data-sheets-value='{"1":3,"3":59}' style="border-bottom:1px solid #000000;overflow:hidden;padding:0px 3px 0px 3px;vertical-align:bottom;text-align:center;">59</td> <td data-sheets-numberformat='{"1":2,"2":"0","3":1}' data-sheets-value='{"1":3,"3":48}' style="border-bottom:1px solid #000000;overflow:hidden;padding:0px 3px 0px 3px;vertical-align:bottom;text-align:center;">48</td> <td data-sheets-numberformat='{"1":2,"2":"0","3":1}' data-sheets-value='{"1":3,"3":23}' style="border-right:1px solid #000000;border-bottom:1px solid #000000;overflow:hidden;padding:0px 3px 0px 3px;vertical-align:bottom;text-align:center;">23</td> </tr> <tr style="height:20px;"> <td data-sheets-value='{"1":2,"2":"Polycarbonaat "}' style="border-left:1px solid #000000;overflow:hidden;padding:0px 3px 0px 3px;vertical-align:bottom;font-weight:bold;">Polycarbonaat </td> <td data-sheets-value='{"1":2,"2":"Enkelwandig"}' style="overflow:hidden;padding:0px 3px 0px 3px;vertical-align:bottom;font-weight:bold;">Einschalig</td> <td data-sheets-value='{"1":2,"2":"Helder (A)"}' style="border-right:1px solid #000000;overflow:hidden;padding:0px 3px 0px 3px;vertical-align:bottom;font-weight:bold;">Klar (A)</td> <td data-sheets-numberformat='{"1":2,"2":"0.00","3":1}' data-sheets-value='{"1":3,"3":5.17}' style="overflow:hidden;padding:0px 3px 0px 3px;vertical-align:bottom;text-align:center;">5.17</td> <td data-sheets-numberformat='{"1":2,"2":"0","3":1}' data-sheets-value='{"1":3,"3":88}' style="overflow:hidden;padding:0px 3px 0px 3px;vertical-align:bottom;text-align:center;">88</td> <td data-sheets-numberformat='{"1":2,"2":"0","3":1}' data-sheets-value='{"1":3,"3":83}' style="overflow:hidden;padding:0px 3px 0px 3px;vertical-align:bottom;text-align:center;">83</td> <td data-sheets-numberformat='{"1":2,"2":"0","3":1}' data-sheets-value='{"1":2,"2":"-"}' style="border-right:1px solid #000000;overflow:hidden;padding:0px 3px 0px 3px;vertical-align:bottom;text-align:center;">-</td> </tr> <tr style="height:20px;"> <td data-sheets-value='{"1":2,"2":"PC"}' style="border-left:1px solid #000000;overflow:hidden;padding:0px 3px 0px 3px;vertical-align:bottom;font-weight:bold;">PC</td> <td data-sheets-value='{"1":2,"2":"Enkelwandig"}' style="overflow:hidden;padding:0px 3px 0px 3px;vertical-align:bottom;font-weight:bold;">Einschalig</td> <td data-sheets-value='{"1":2,"2":"Opaal (D)"}' style="border-right:1px solid #000000;overflow:hidden;padding:0px 3px 0px 3px;vertical-align:bottom;font-weight:bold;">Opal (D)</td> <td data-sheets-numberformat='{"1":2,"2":"0.00","3":1}' data-sheets-value='{"1":3,"3":5.17}' style="overflow:hidden;padding:0px 3px 0px 3px;vertical-align:bottom;text-align:center;">5.17</td> <td data-sheets-numberformat='{"1":2,"2":"0","3":1}' data-sheets-value='{"1":3,"3":58}' style="overflow:hidden;padding:0px 3px 0px 3px;vertical-align:bottom;text-align:center;">58</td> <td data-sheets-numberformat='{"1":2,"2":"0","3":1}' data-sheets-value='{"1":3,"3":60}' style="overflow:hidden;padding:0px 3px 0px 3px;vertical-align:bottom;text-align:center;">60</td> <td data-sheets-numberformat='{"1":2,"2":"0","3":1}' data-sheets-value='{"1":2,"2":"-"}' style="border-right:1px solid #000000;overflow:hidden;padding:0px 3px 0px 3px;vertical-align:bottom;text-align:center;">-</td> </tr> <tr style="height:20px;"> <td style="border-left:1px solid #000000;overflow:hidden;padding:0px 3px 0px 3px;vertical-align:bottom;font-weight:bold;"></td> <td data-sheets-value='{"1":2,"2":"Dubbelwandig"}' style="overflow:hidden;padding:0px 3px 0px 3px;vertical-align:bottom;font-weight:bold;">Doppelschalig</td> <td data-sheets-value='{"1":2,"2":"Helder (A/H)"}' style="border-right:1px solid #000000;overflow:hidden;padding:0px 3px 0px 3px;vertical-align:bottom;font-weight:bold;">Klar (A/H)</td> <td data-sheets-numberformat='{"1":2,"2":"0.00","3":1}' data-sheets-value='{"1":3,"3":2.9}' style="overflow:hidden;padding:0px 3px 0px 3px;vertical-align:bottom;text-align:center;">2.90</td> <td data-sheets-numberformat='{"1":2,"2":"0","3":1}' data-sheets-value='{"1":3,"3":79}' style="overflow:hidden;padding:0px 3px 0px 3px;vertical-align:bottom;text-align:center;">79</td> <td data-sheets-numberformat='{"1":2,"2":"0","3":1}' data-sheets-value='{"1":3,"3":72}' style="overflow:hidden;padding:0px 3px 0px 3px;vertical-align:bottom;text-align:center;">72</td> <td data-sheets-numberformat='{"1":2,"2":"0","3":1}' data-sheets-value='{"1":3,"3":20}' style="border-right:1px solid #000000;overflow:hidden;padding:0px 3px 0px 3px;vertical-align:bottom;text-align:center;">20</td> </tr> <tr style="height:20px;"> <td style="border-left:1px solid #000000;overflow:hidden;padding:0px 3px 0px 3px;vertical-align:bottom;font-weight:bold;"></td> <td data-sheets-value='{"1":2,"2":"Dubbelwandig"}' style="overflow:hidden;padding:0px 3px 0px 3px;vertical-align:bottom;font-weight:bold;">Doppelschalig</td> <td data-sheets-value='{"1":2,"2":"Helder (A/A)"}' style="border-right:1px solid #000000;overflow:hidden;padding:0px 3px 0px 3px;vertical-align:bottom;font-weight:bold;">Klar (A/A)</td> <td data-sheets-numberformat='{"1":2,"2":"0.00","3":1}' data-sheets-value='{"1":3,"3":2.9}' style="overflow:hidden;padding:0px 3px 0px 3px;vertical-align:bottom;text-align:center;">2.90</td> <td data-sheets-numberformat='{"1":2,"2":"0","3":1}' data-sheets-value='{"1":3,"3":77}' style="overflow:hidden;padding:0px 3px 0px 3px;vertical-align:bottom;text-align:center;">77</td> <td data-sheets-numberformat='{"1":2,"2":"0","3":1}' data-sheets-value='{"1":3,"3":69}' style="overflow:hidden;padding:0px 3px 0px 3px;vertical-align:bottom;text-align:center;">69</td> <td data-sheets-numberformat='{"1":2,"2":"0","3":1}' data-sheets-value='{"1":3,"3":20}' style="border-right:1px solid #000000;overflow:hidden;padding:0px 3px 0px 3px;vertical-align:bottom;text-align:center;">20</td> </tr> <tr style="height:20px;"> <td style="border-left:1px solid #000000;overflow:hidden;padding:0px 3px 0px 3px;vertical-align:bottom;font-weight:bold;"></td> <td data-sheets-value='{"1":2,"2":"Dubbelwandig"}' style="overflow:hidden;padding:0px 3px 0px 3px;vertical-align:bottom;font-weight:bold;">Doppelschalig</td> <td data-sheets-value='{"1":2,"2":"Opaal (A/O)"}' style="border-right:1px solid #000000;overflow:hidden;padding:0px 3px 0px 3px;vertical-align:bottom;font-weight:bold;">Opal (A/O)</td> <td data-sheets-numberformat='{"1":2,"2":"0.00","3":1}' data-sheets-value='{"1":3,"3":2.9}' style="overflow:hidden;padding:0px 3px 0px 3px;vertical-align:bottom;text-align:center;">2.90</td> <td data-sheets-numberformat='{"1":2,"2":"0","3":1}' data-sheets-value='{"1":3,"3":73}' style="overflow:hidden;padding:0px 3px 0px 3px;vertical-align:bottom;text-align:center;">73</td> <td data-sheets-numberformat='{"1":2,"2":"0","3":1}' data-sheets-value='{"1":3,"3":63}' style="overflow:hidden;padding:0px 3px 0px 3px;vertical-align:bottom;text-align:center;">63</td> <td data-sheets-numberformat='{"1":2,"2":"0","3":1}' data-sheets-value='{"1":3,"3":20}' style="border-right:1px solid #000000;overflow:hidden;padding:0px 3px 0px 3px;vertical-align:bottom;text-align:center;">20</td> </tr> <tr style="height:20px;"> <td style="border-left:1px solid #000000;overflow:hidden;padding:0px 3px 0px 3px;vertical-align:bottom;font-weight:bold;"></td> <td data-sheets-value='{"1":2,"2":"Dubbelwandig"}' style="overflow:hidden;padding:0px 3px 0px 3px;vertical-align:bottom;font-weight:bold;">Doppelschalig</td> <td data-sheets-value='{"1":2,"2":"Opaal (A/D)"}' style="border-right:1px solid #000000;overflow:hidden;padding:0px 3px 0px 3px;vertical-align:bottom;font-weight:bold;">Opal (A/D)</td> <td data-sheets-numberformat='{"1":2,"2":"0.00","3":1}' data-sheets-value='{"1":3,"3":2.9}' style="overflow:hidden;padding:0px 3px 0px 3px;vertical-align:bottom;text-align:center;">2.90</td> <td data-sheets-numberformat='{"1":2,"2":"0","3":1}' data-sheets-value='{"1":3,"3":51}' style="overflow:hidden;padding:0px 3px 0px 3px;vertical-align:bottom;text-align:center;">51</td> <td data-sheets-numberformat='{"1":2,"2":"0","3":1}' data-sheets-value='{"1":3,"3":50}' style="overflow:hidden;padding:0px 3px 0px 3px;vertical-align:bottom;text-align:center;">50</td> <td data-sheets-numberformat='{"1":2,"2":"0","3":1}' data-sheets-value='{"1":3,"3":20}' style="border-right:1px solid #000000;overflow:hidden;padding:0px 3px 0px 3px;vertical-align:bottom;text-align:center;">20</td> </tr> <tr style="height:20px;"> <td style="border-left:1px solid #000000;overflow:hidden;padding:0px 3px 0px 3px;vertical-align:bottom;font-weight:bold;"></td> <td data-sheets-value='{"1":2,"2":"Driewandig"}' style="overflow:hidden;padding:0px 3px 0px 3px;vertical-align:bottom;font-weight:bold;">Dreischalig</td> <td data-sheets-value='{"1":2,"2":"Helder (A/H/H)"}' style="border-right:1px solid #000000;overflow:hidden;padding:0px 3px 0px 3px;vertical-align:bottom;font-weight:bold;">Klar (A/H/H)</td> <td data-sheets-numberformat='{"1":2,"2":"0.00","3":1}' data-sheets-value='{"1":3,"3":1.7}' style="overflow:hidden;padding:0px 3px 0px 3px;vertical-align:bottom;text-align:center;">1.70</td> <td data-sheets-numberformat='{"1":2,"2":"0","3":1}' data-sheets-value='{"1":3,"3":71}' style="overflow:hidden;padding:0px 3px 0px 3px;vertical-align:bottom;text-align:center;">71</td> <td data-sheets-numberformat='{"1":2,"2":"0","3":1}' data-sheets-value='{"1":3,"3":63}' style="overflow:hidden;padding:0px 3px 0px 3px;vertical-align:bottom;text-align:center;">63</td> <td data-sheets-numberformat='{"1":2,"2":"0","3":1}' data-sheets-value='{"1":3,"3":22}' style="border-right:1px solid #000000;overflow:hidden;padding:0px 3px 0px 3px;vertical-align:bottom;text-align:center;">22</td> </tr> <tr style="height:20px;"> <td style="border-left:1px solid #000000;overflow:hidden;padding:0px 3px 0px 3px;vertical-align:bottom;font-weight:bold;"></td> <td data-sheets-value='{"1":2,"2":"Driewandig"}' style="overflow:hidden;padding:0px 3px 0px 3px;vertical-align:bottom;font-weight:bold;">Dreischalig</td> <td data-sheets-value='{"1":2,"2":"Opaal (A/O/O)"}' style="border-right:1px solid #000000;overflow:hidden;padding:0px 3px 0px 3px;vertical-align:bottom;font-weight:bold;">Opal (A/O/O)</td> <td data-sheets-numberformat='{"1":2,"2":"0.00","3":1}' data-sheets-value='{"1":3,"3":1.7}' style="overflow:hidden;padding:0px 3px 0px 3px;vertical-align:bottom;text-align:center;">1.70</td> <td data-sheets-numberformat='{"1":2,"2":"0","3":1}' data-sheets-value='{"1":3,"3":61}' style="overflow:hidden;padding:0px 3px 0px 3px;vertical-align:bottom;text-align:center;">61</td> <td data-sheets-numberformat='{"1":2,"2":"0","3":1}' data-sheets-value='{"1":3,"3":48}' style="overflow:hidden;padding:0px 3px 0px 3px;vertical-align:bottom;text-align:center;">48</td> <td data-sheets-numberformat='{"1":2,"2":"0","3":1}' data-sheets-value='{"1":3,"3":22}' style="border-right:1px solid #000000;overflow:hidden;padding:0px 3px 0px 3px;vertical-align:bottom;text-align:center;">22</td> </tr> <tr style="height:20px;"> <td style="border-left:1px solid #000000;overflow:hidden;padding:0px 3px 0px 3px;vertical-align:bottom;font-weight:bold;"></td> <td data-sheets-value='{"1":2,"2":"Vierwandig"}' style="overflow:hidden;padding:0px 3px 0px 3px;vertical-align:bottom;font-weight:bold;">Vierschalig</td> <td data-sheets-value='{"1":2,"2":"Helder (A/H/H/H)"}' style="border-right:1px solid #000000;overflow:hidden;padding:0px 3px 0px 3px;vertical-align:bottom;font-weight:bold;">Klar (A/H/H/H)</td> <td data-sheets-numberformat='{"1":2,"2":"0.00","3":1}' data-sheets-value='{"1":3,"3":1.28}' style="overflow:hidden;padding:0px 3px 0px 3px;vertical-align:bottom;text-align:center;">1.28</td> <td data-sheets-numberformat='{"1":2,"2":"0","3":1}' data-sheets-value='{"1":3,"3":64}' style="overflow:hidden;padding:0px 3px 0px 3px;vertical-align:bottom;text-align:center;">64</td> <td data-sheets-numberformat='{"1":2,"2":"0","3":1}' data-sheets-value='{"1":3,"3":52}' style="overflow:hidden;padding:0px 3px 0px 3px;vertical-align:bottom;text-align:center;">52</td> <td data-sheets-numberformat='{"1":2,"2":"0","3":1}' data-sheets-value='{"1":3,"3":23}' style="border-right:1px solid #000000;overflow:hidden;padding:0px 3px 0px 3px;vertical-align:bottom;text-align:center;">23</td> </tr> <tr style="height:20px;"> <td style="border-bottom:1px solid #000000;border-left:1px solid #000000;overflow:hidden;padding:0px 3px 0px 3px;vertical-align:bottom;"></td> <td data-sheets-value='{"1":2,"2":"Vierwandig"}' style="border-bottom:1px solid #000000;overflow:hidden;padding:0px 3px 0px 3px;vertical-align:bottom;font-weight:bold;">Vierschalig</td> <td data-sheets-value='{"1":2,"2":"Opaal (A/H/O/H)"}' style="border-right:1px solid #000000;border-bottom:1px solid #000000;overflow:hidden;padding:0px 3px 0px 3px;vertical-align:bottom;font-weight:bold;">Opal (A/H/O/H)</td> <td data-sheets-numberformat='{"1":2,"2":"0.00","3":1}' data-sheets-value='{"1":3,"3":1.28}' style="border-bottom:1px solid #000000;overflow:hidden;padding:0px 3px 0px 3px;vertical-align:bottom;text-align:center;">1.28</td> <td data-sheets-numberformat='{"1":2,"2":"0","3":1}' data-sheets-value='{"1":3,"3":59}' style="border-bottom:1px solid #000000;overflow:hidden;padding:0px 3px 0px 3px;vertical-align:bottom;text-align:center;">59</td> <td data-sheets-numberformat='{"1":2,"2":"0","3":1}' data-sheets-value='{"1":3,"3":46}' style="border-bottom:1px solid #000000;overflow:hidden;padding:0px 3px 0px 3px;vertical-align:bottom;text-align:center;">46</td> <td data-sheets-numberformat='{"1":2,"2":"0","3":1}' data-sheets-value='{"1":3,"3":23}' style="border-right:1px solid #000000;border-bottom:1px solid #000000;overflow:hidden;padding:0px 3px 0px 3px;vertical-align:bottom;text-align:center;">23</td> </tr> <tr style="height:20px;"> <td data-sheets-value='{"1":2,"2":"Polycarbonaat"}' style="border-left:1px solid #000000;overflow:hidden;padding:0px 3px 0px 3px;vertical-align:bottom;font-weight:bold;">Polycarbonat</td> <td data-sheets-value='{"1":2,"2":"Enkelwandig"}' style="overflow:hidden;padding:0px 3px 0px 3px;vertical-align:bottom;font-weight:bold;">Einschalig</td> <td data-sheets-value='{"1":2,"2":"Heatstop Opaal (T)"}' style="border-right:1px solid #000000;overflow:hidden;padding:0px 3px 0px 3px;vertical-align:bottom;font-weight:bold;">Heatstop opal (T)</td> <td data-sheets-numberformat='{"1":2,"2":"0.00","3":1}' data-sheets-value='{"1":3,"3":5.17}' style="overflow:hidden;padding:0px 3px 0px 3px;vertical-align:bottom;text-align:center;">5.17</td> <td data-sheets-numberformat='{"1":2,"2":"0","3":1}' data-sheets-value='{"1":3,"3":49}' style="overflow:hidden;padding:0px 3px 0px 3px;vertical-align:bottom;text-align:center;">49</td> <td data-sheets-numberformat='{"1":2,"2":"0","3":1}' data-sheets-value='{"1":3,"3":59}' style="overflow:hidden;padding:0px 3px 0px 3px;vertical-align:bottom;text-align:center;">59</td> <td data-sheets-numberformat='{"1":2,"2":"0","3":1}' data-sheets-value='{"1":2,"2":"-"}' style="border-right:1px solid #000000;overflow:hidden;padding:0px 3px 0px 3px;vertical-align:bottom;text-align:center;">-</td> </tr> <tr style="height:20px;"> <td data-sheets-value='{"1":2,"2":"Heatstop PC"}' style="border-left:1px solid #000000;overflow:hidden;padding:0px 3px 0px 3px;vertical-align:bottom;font-weight:bold;">Heatstop PC</td> <td data-sheets-value='{"1":2,"2":"Dubbelwandig"}' style="overflow:hidden;padding:0px 3px 0px 3px;vertical-align:bottom;font-weight:bold;">Doppelschalig</td> <td data-sheets-value='{"1":2,"2":"Helder (T/H)"}' style="border-right:1px solid #000000;overflow:hidden;padding:0px 3px 0px 3px;vertical-align:bottom;font-weight:bold;">Klar (T/H)</td> <td data-sheets-numberformat='{"1":2,"2":"0.00","3":1}' data-sheets-value='{"1":3,"3":2.9}' style="overflow:hidden;padding:0px 3px 0px 3px;vertical-align:bottom;text-align:center;">2.90</td> <td data-sheets-numberformat='{"1":2,"2":"0","3":1}' data-sheets-value='{"1":3,"3":44}' style="overflow:hidden;padding:0px 3px 0px 3px;vertical-align:bottom;text-align:center;">44</td> <td data-sheets-numberformat='{"1":2,"2":"0","3":1}' data-sheets-value='{"1":3,"3":51}' style="overflow:hidden;padding:0px 3px 0px 3px;vertical-align:bottom;text-align:center;">51</td> <td data-sheets-numberformat='{"1":2,"2":"0","3":1}' data-sheets-value='{"1":3,"3":20}' style="border-right:1px solid #000000;overflow:hidden;padding:0px 3px 0px 3px;vertical-align:bottom;text-align:center;">20</td> </tr> <tr style="height:20px;"> <td style="border-left:1px solid #000000;overflow:hidden;padding:0px 3px 0px 3px;vertical-align:bottom;font-weight:bold;"></td> <td data-sheets-value='{"1":2,"2":"Dubbelwandig"}' style="overflow:hidden;padding:0px 3px 0px 3px;vertical-align:bottom;font-weight:bold;">Doppelschalig</td> <td data-sheets-value='{"1":2,"2":"Opaal (T/O)"}' style="border-right:1px solid #000000;overflow:hidden;padding:0px 3px 0px 3px;vertical-align:bottom;font-weight:bold;">Opal (T/O)</td> <td data-sheets-numberformat='{"1":2,"2":"0.00","3":1}' data-sheets-value='{"1":3,"3":2.9}' style="overflow:hidden;padding:0px 3px 0px 3px;vertical-align:bottom;text-align:center;">2.90</td> <td data-sheets-numberformat='{"1":2,"2":"0","3":1}' data-sheets-value='{"1":3,"3":41}' style="overflow:hidden;padding:0px 3px 0px 3px;vertical-align:bottom;text-align:center;">41</td> <td data-sheets-numberformat='{"1":2,"2":"0","3":1}' data-sheets-value='{"1":3,"3":45}' style="overflow:hidden;padding:0px 3px 0px 3px;vertical-align:bottom;text-align:center;">45</td> <td data-sheets-numberformat='{"1":2,"2":"0","3":1}' data-sheets-value='{"1":3,"3":20}' style="border-right:1px solid #000000;overflow:hidden;padding:0px 3px 0px 3px;vertical-align:bottom;text-align:center;">20</td> </tr> <tr style="height:20px;"> <td style="border-left:1px solid #000000;overflow:hidden;padding:0px 3px 0px 3px;vertical-align:bottom;font-weight:bold;"></td> <td data-sheets-value='{"1":2,"2":"Driewandig"}' style="overflow:hidden;padding:0px 3px 0px 3px;vertical-align:bott | skylux-160-ce-met-koepel-en-pvc-opstand-30-20-met-lm-motor-1500-x-1500-mm | 8586031956301 | 46872356389197
Rauch- und Wärmeabzug (RWA) | RWA-System | Skylux | Skylux 160° CE mit Kuppel und PVC-Aufsatzkranz 30/20 mit LM-Motor 1550 x 1550 mm |  | 50401 | 5412970504016 | 5409.95 | Ja | 30-45 | 98.37 | 1550 x 1550 mm | 1550 | 1550 |  | PCV 30/20 (30 cm hoch & Dachöffnung = 20 cm größer als das Tageslichtmaß) | Quadratisch | 5.17 W/m²K - 1.28 W/m²K | 87% - 32% | 90% - 32% | 20dB - 23dB | 160° CE (für Industrie) | Lichtkuppel | ohne Windfang | E | Einzelmotor | Maximal ist eine vierschalige Lichtkuppel für dieses Produkt möglich | Ut-Wert LT-Wert g-Wert Rw-waarde EN 1873 : 2014 EN ISO 13468 EN 16153 EN 410 EN 410 EN ISO 140-3 Material Schalen Schalen (W/m²K) (%) (%) (dB) Acryl Einschalig Klar (H) 5.17 90 87 - PMMA Einschalig Opal (O) 5.17 83 76 - Doppelschalig Klar (H/H) 2.90 81 75 20 Doppelschalig Opal (O/O) 2.90 69 58 20 Dreischalig Klar (H/H/H) 1.70 73 65 22 Dreischalig Opal (O/H/O) 1.70 62 51 22 Vierschalig Klar (H/H/H/H) 1.28 64 54 23 Vierschalig Opal (H/H/O/H) 1.28 59 48 23 Polycarbonaat Einschalig Klar (A) 5.17 88 83 - PC Einschalig Opal (D) 5.17 58 60 - Doppelschalig Klar (A/H) 2.90 79 72 20 Doppelschalig Klar (A/A) 2.90 77 69 20 Doppelschalig Opal (A/O) 2.90 73 63 20 Doppelschalig Opal (A/D) 2.90 51 50 20 Dreischalig Klar (A/H/H) 1.70 71 63 22 Dreischalig Opal (A/O/O) 1.70 61 48 22 Vierschalig Klar (A/H/H/H) 1.28 64 52 23 Vierschalig Opal (A/H/O/H) 1.28 59 46 23 Polycarbonat Einschalig Heatstop opal (T) 5.17 49 59 - Heatstop PC Doppelschalig Klar (T/H) 2.90 44 51 20 Doppelschalig Opal (T/O) 2.90 41 45 20 Dreischalig Klar (T/H/H) 1.70 40 <td data-sheets-numberformat='{"1":2,"2":"0","3":1}' data-sheets-value='{"1":3,"3":44}' style="overflow:hidden;padding:0px 3px 0px | https://skylux.eu/de/products/skylux-160-ce-met-koepel-en-pvc-opstand-30-20-met-lm-motor-1550-x-1550-mm | https://skylux.eu/cdn/shop/files/Skylux-160deg-CE-met-koepel-en-pvc-opstand-3020-met-LM-motor-1550-x-1550-mm-RWA-systeem.jpg?v=1702980600&width=1600 | https://skylux.eu/cdn/shop/files/e5a82811-1bb0-48e4-a776-cacb59c7c092_b5b36292-a6bf-4ba2-8b2b-54a5328abb60.jpg?v=1688551165&width=1600 | //skylux.eu/cdn/shop/files/D_MH_Montageanleitung_Skylux_160_CE_LM.pdf?v=1503750771917917123 | //skylux.eu/cdn/shop/files/D_TD_Technische_Daten_Skylux_Skylux_160_CE_Elektrisch.pdf?v=10489854405570094672 | <style type="text/css" id="isPasted"> <!--td { border: 1px solid #cccccc; } br { mso-data-placement: same-cell; } --> </style> <table border="1" cellpadding="0" cellspacing="0" dir="ltr" style="table-layout:fixed;font-size:10pt;font-family:Arial;border-collapse:collapse;border:none;"><tbody> <tr style="height:20px;"> <td style="overflow:hidden;padding:0px 3px 0px 3px;vertical-align:bottom;"></td> <td style="overflow:hidden;padding:0px 3px 0px 3px;vertical-align:bottom;"></td> <td style="overflow:hidden;padding:0px 3px 0px 3px;vertical-align:bottom;"></td> <td data-sheets-value='{"1":2,"2":"Ut-waarde"}' style="overflow:hidden;padding:0px 3px 0px 3px;vertical-align:bottom;font-weight:bold;text-align:center;">Ut-Wert</td> <td data-sheets-value='{"1":2,"2":"LT-waarde"}' style="overflow:hidden;padding:0px 3px 0px 3px;vertical-align:bottom;font-weight:bold;text-align:center;">LT-Wert</td> <td data-sheets-value='{"1":2,"2":"g-waarde"}' style="overflow:hidden;padding:0px 3px 0px 3px;vertical-align:bottom;font-weight:bold;text-align:center;">g-Wert</td> <td data-sheets-value='{"1":2,"2":"Rw-waarde "}' style="overflow:hidden;padding:0px 3px 0px 3px;vertical-align:bottom;font-weight:bold;text-align:center;">Rw-waarde </td> </tr> <tr style="height:20px;"> <td style="overflow:hidden;padding:0px 3px 0px 3px;vertical-align:bottom;"></td> <td style="overflow:hidden;padding:0px 3px 0px 3px;vertical-align:bottom;"></td> <td style="overflow:hidden;padding:0px 3px 0px 3px;vertical-align:bottom;"></td> <td data-sheets-numberformat='{"1":2,"2":"0.00","3":1}' data-sheets-value='{"1":2,"2":"EN 1873 : 2014"}' style="overflow:hidden;padding:0px 3px 0px 3px;vertical-align:bottom;text-align:center;">EN 1873 : 2014</td> <td data-sheets-numberformat='{"1":2,"2":"0","3":1}' data-sheets-value='{"1":2,"2":"EN ISO 13468 EN 16153 EN 410"}' style="overflow:hidden;padding:0px 3px 0px 3px;vertical-align:bottom;text-align:center;">EN ISO 13468 EN 16153 EN 410</td> <td data-sheets-numberformat='{"1":2,"2":"0","3":1}' data-sheets-value='{"1":2,"2":"EN 410"}' style="overflow:hidden;padding:0px 3px 0px 3px;vertical-align:bottom;text-align:center;">EN 410</td> <td data-sheets-value='{"1":2,"2":"EN ISO 140-3\t\t"}' style="overflow:hidden;padding:0px 3px 0px 3px;vertical-align:bottom;text-align:center;">EN ISO 140-3 </td> </tr> <tr style="height:20px;"> <td data-sheets-value='{"1":2,"2":"Materiaal"}' style="border-bottom:1px solid #000000;overflow:hidden;padding:0px 3px 0px 3px;vertical-align:bottom;background-color:#000000;font-weight:bold;color:#ffffff;">Material</td> <td data-sheets-value='{"1":2,"2":"Wanden"}' style="border-bottom:1px solid #000000;overflow:hidden;padding:0px 3px 0px 3px;vertical-align:bottom;background-color:#000000;font-weight:bold;color:#ffffff;">Schalen</td> <td data-sheets-value='{"1":2,"2":"Schalen"}' style="border-bottom:1px solid #000000;overflow:hidden;padding:0px 3px 0px 3px;vertical-align:bottom;background-color:#000000;font-weight:bold;color:#ffffff;">Schalen</td> <td data-sheets-numberformat='{"1":2,"2":"0.00","3":1}' data-sheets-value='{"1":2,"2":"(W/m²K)\t"}' style="border-bottom:1px solid #000000;overflow:hidden;padding:0px 3px 0px 3px;vertical-align:bottom;background-color:#000000;font-weight:bold;color:#ffffff;text-align:center;">(W/m²K) </td> <td data-sheets-numberformat='{"1":2,"2":"0","3":1}' data-sheets-value='{"1":2,"2":"(%)"}' style="border-bottom:1px solid #000000;overflow:hidden;padding:0px 3px 0px 3px;vertical-align:bottom;background-color:#000000;font-weight:bold;color:#ffffff;text-align:center;">(%)</td> <td data-sheets-numberformat='{"1":2,"2":"0","3":1}' data-sheets-value='{"1":2,"2":"(%)"}' style="border-bottom:1px solid #000000;overflow:hidden;padding:0px 3px 0px 3px;vertical-align:bottom;background-color:#000000;font-weight:bold;color:#ffffff;text-align:center;">(%)</td> <td data-sheets-value='{"1":2,"2":"(dB)"}' style="border-bottom:1px solid #000000;overflow:hidden;padding:0px 3px 0px 3px;vertical-align:bottom;background-color:#000000;font-weight:bold;color:#ffffff;text-align:center;">(dB)</td> </tr> <tr style="height:20px;"> <td data-sheets-value='{"1":2,"2":"Acrylaat"}' style="border-left:1px solid #000000;overflow:hidden;padding:0px 3px 0px 3px;vertical-align:bottom;font-weight:bold;">Acryl</td> <td data-sheets-value='{"1":2,"2":"Enkelwandig"}' style="overflow:hidden;padding:0px 3px 0px 3px;vertical-align:bottom;font-weight:bold;">Einschalig</td> <td data-sheets-value='{"1":2,"2":"Helder (H)"}' style="border-right:1px solid #000000;overflow:hidden;padding:0px 3px 0px 3px;vertical-align:bottom;font-weight:bold;">Klar (H)</td> <td data-sheets-numberformat='{"1":2,"2":"0.00","3":1}' data-sheets-value='{"1":3,"3":5.17}' style="overflow:hidden;padding:0px 3px 0px 3px;vertical-align:bottom;text-align:center;">5.17</td> <td data-sheets-numberformat='{"1":2,"2":"0","3":1}' data-sheets-value='{"1":3,"3":90}' style="overflow:hidden;padding:0px 3px 0px 3px;vertical-align:bottom;text-align:center;">90</td> <td data-sheets-numberformat='{"1":2,"2":"0","3":1}' data-sheets-value='{"1":3,"3":87}' style="overflow:hidden;padding:0px 3px 0px 3px;vertical-align:bottom;text-align:center;">87</td> <td data-sheets-numberformat='{"1":2,"2":"0","3":1}' data-sheets-value='{"1":2,"2":"-"}' style="border-right:1px solid #000000;overflow:hidden;padding:0px 3px 0px 3px;vertical-align:bottom;text-align:center;">-</td> </tr> <tr style="height:20px;"> <td data-sheets-value='{"1":2,"2":"PMMA"}' style="border-left:1px solid #000000;overflow:hidden;padding:0px 3px 0px 3px;vertical-align:bottom;font-weight:bold;">PMMA</td> <td data-sheets-value='{"1":2,"2":"Enkelwandig"}' style="overflow:hidden;padding:0px 3px 0px 3px;vertical-align:bottom;font-weight:bold;">Einschalig</td> <td data-sheets-value='{"1":2,"2":"Opaal (O)"}' style="border-right:1px solid #000000;overflow:hidden;padding:0px 3px 0px 3px;vertical-align:bottom;font-weight:bold;">Opal (O)</td> <td data-sheets-numberformat='{"1":2,"2":"0.00","3":1}' data-sheets-value='{"1":3,"3":5.17}' style="overflow:hidden;padding:0px 3px 0px 3px;vertical-align:bottom;text-align:center;">5.17</td> <td data-sheets-numberformat='{"1":2,"2":"0","3":1}' data-sheets-value='{"1":3,"3":83}' style="overflow:hidden;padding:0px 3px 0px 3px;vertical-align:bottom;text-align:center;">83</td> <td data-sheets-numberformat='{"1":2,"2":"0","3":1}' data-sheets-value='{"1":3,"3":76}' style="overflow:hidden;padding:0px 3px 0px 3px;vertical-align:bottom;text-align:center;">76</td> <td data-sheets-numberformat='{"1":2,"2":"0","3":1}' data-sheets-value='{"1":2,"2":"-"}' style="border-right:1px solid #000000;overflow:hidden;padding:0px 3px 0px 3px;vertical-align:bottom;text-align:center;">-</td> </tr> <tr style="height:20px;"> <td style="border-left:1px solid #000000;overflow:hidden;padding:0px 3px 0px 3px;vertical-align:bottom;font-weight:bold;"></td> <td data-sheets-value='{"1":2,"2":"Dubbelwandig"}' style="overflow:hidden;padding:0px 3px 0px 3px;vertical-align:bottom;font-weight:bold;">Doppelschalig</td> <td data-sheets-value='{"1":2,"2":"Helder (H/H)"}' style="border-right:1px solid #000000;overflow:hidden;padding:0px 3px 0px 3px;vertical-align:bottom;font-weight:bold;">Klar (H/H)</td> <td data-sheets-numberformat='{"1":2,"2":"0.00","3":1}' data-sheets-value='{"1":3,"3":2.9}' style="overflow:hidden;padding:0px 3px 0px 3px;vertical-align:bottom;text-align:center;">2.90</td> <td data-sheets-numberformat='{"1":2,"2":"0","3":1}' data-sheets-value='{"1":3,"3":81}' style="overflow:hidden;padding:0px 3px 0px 3px;vertical-align:bottom;text-align:center;">81</td> <td data-sheets-numberformat='{"1":2,"2":"0","3":1}' data-sheets-value='{"1":3,"3":75}' style="overflow:hidden;padding:0px 3px 0px 3px;vertical-align:bottom;text-align:center;">75</td> <td data-sheets-numberformat='{"1":2,"2":"0","3":1}' data-sheets-value='{"1":3,"3":20}' style="border-right:1px solid #000000;overflow:hidden;padding:0px 3px 0px 3px;vertical-align:bottom;text-align:center;">20</td> </tr> <tr style="height:20px;"> <td style="border-left:1px solid #000000;overflow:hidden;padding:0px 3px 0px 3px;vertical-align:bottom;font-weight:bold;"></td> <td data-sheets-value='{"1":2,"2":"Dubbelwandig"}' style="overflow:hidden;padding:0px 3px 0px 3px;vertical-align:bottom;font-weight:bold;">Doppelschalig</td> <td data-sheets-value='{"1":2,"2":"Opaal (O/O)"}' style="border-right:1px solid #000000;overflow:hidden;padding:0px 3px 0px 3px;vertical-align:bottom;font-weight:bold;">Opal (O/O)</td> <td data-sheets-numberformat='{"1":2,"2":"0.00","3":1}' data-sheets-value='{"1":3,"3":2.9}' style="overflow:hidden;padding:0px 3px 0px 3px;vertical-align:bottom;text-align:center;">2.90</td> <td data-sheets-numberformat='{"1":2,"2":"0","3":1}' data-sheets-value='{"1":3,"3":69}' style="overflow:hidden;padding:0px 3px 0px 3px;vertical-align:bottom;text-align:center;">69</td> <td data-sheets-numberformat='{"1":2,"2":"0","3":1}' data-sheets-value='{"1":3,"3":58}' style="overflow:hidden;padding:0px 3px 0px 3px;vertical-align:bottom;text-align:center;">58</td> <td data-sheets-numberformat='{"1":2,"2":"0","3":1}' data-sheets-value='{"1":3,"3":20}' style="border-right:1px solid #000000;overflow:hidden;padding:0px 3px 0px 3px;vertical-align:bottom;text-align:center;">20</td> </tr> <tr style="height:20px;"> <td style="border-left:1px solid #000000;overflow:hidden;padding:0px 3px 0px 3px;vertical-align:bottom;font-weight:bold;"></td> <td data-sheets-value='{"1":2,"2":"Driewandig"}' style="overflow:hidden;padding:0px 3px 0px 3px;vertical-align:bottom;font-weight:bold;">Dreischalig</td> <td data-sheets-value='{"1":2,"2":"Helder (H/H/H)"}' style="border-right:1px solid #000000;overflow:hidden;padding:0px 3px 0px 3px;vertical-align:bottom;font-weight:bold;">Klar (H/H/H)</td> <td data-sheets-numberformat='{"1":2,"2":"0.00","3":1}' data-sheets-value='{"1":3,"3":1.7}' style="overflow:hidden;padding:0px 3px 0px 3px;vertical-align:bottom;text-align:center;">1.70</td> <td data-sheets-numberformat='{"1":2,"2":"0","3":1}' data-sheets-value='{"1":3,"3":73}' style="overflow:hidden;padding:0px 3px 0px 3px;vertical-align:bottom;text-align:center;">73</td> <td data-sheets-numberformat='{"1":2,"2":"0","3":1}' data-sheets-value='{"1":3,"3":65}' style="overflow:hidden;padding:0px 3px 0px 3px;vertical-align:bottom;text-align:center;">65</td> <td data-sheets-numberformat='{"1":2,"2":"0","3":1}' data-sheets-value='{"1":3,"3":22}' style="border-right:1px solid #000000;overflow:hidden;padding:0px 3px 0px 3px;vertical-align:bottom;text-align:center;">22</td> </tr> <tr style="height:20px;"> <td style="border-left:1px solid #000000;overflow:hidden;padding:0px 3px 0px 3px;vertical-align:bottom;font-weight:bold;"></td> <td data-sheets-value='{"1":2,"2":"Driewandig"}' style="overflow:hidden;padding:0px 3px 0px 3px;vertical-align:bottom;font-weight:bold;">Dreischalig</td> <td data-sheets-value='{"1":2,"2":"Opaal (O/H/O)"}' style="border-right:1px solid #000000;overflow:hidden;padding:0px 3px 0px 3px;vertical-align:bottom;font-weight:bold;">Opal (O/H/O)</td> <td data-sheets-numberformat='{"1":2,"2":"0.00","3":1}' data-sheets-value='{"1":3,"3":1.7}' style="overflow:hidden;padding:0px 3px 0px 3px;vertical-align:bottom;text-align:center;">1.70</td> <td data-sheets-numberformat='{"1":2,"2":"0","3":1}' data-sheets-value='{"1":3,"3":62}' style="overflow:hidden;padding:0px 3px 0px 3px;vertical-align:bottom;text-align:center;">62</td> <td data-sheets-numberformat='{"1":2,"2":"0","3":1}' data-sheets-value='{"1":3,"3":51}' style="overflow:hidden;padding:0px 3px 0px 3px;vertical-align:bottom;text-align:center;">51</td> <td data-sheets-numberformat='{"1":2,"2":"0","3":1}' data-sheets-value='{"1":3,"3":22}' style="border-right:1px solid #000000;overflow:hidden;padding:0px 3px 0px 3px;vertical-align:bottom;text-align:center;">22</td> </tr> <tr style="height:20px;"> <td style="border-left:1px solid #000000;overflow:hidden;padding:0px 3px 0px 3px;vertical-align:bottom;font-weight:bold;"></td> <td data-sheets-value='{"1":2,"2":"Vierwandig"}' style="overflow:hidden;padding:0px 3px 0px 3px;vertical-align:bottom;font-weight:bold;">Vierschalig</td> <td data-sheets-value='{"1":2,"2":"Helder (H/H/H/H)"}' style="border-right:1px solid #000000;overflow:hidden;padding:0px 3px 0px 3px;vertical-align:bottom;font-weight:bold;">Klar (H/H/H/H)</td> <td data-sheets-numberformat='{"1":2,"2":"0.00","3":1}' data-sheets-value='{"1":3,"3":1.28}' style="overflow:hidden;padding:0px 3px 0px 3px;vertical-align:bottom;text-align:center;">1.28</td> <td data-sheets-numberformat='{"1":2,"2":"0","3":1}' data-sheets-value='{"1":3,"3":64}' style="overflow:hidden;padding:0px 3px 0px 3px;vertical-align:bottom;text-align:center;">64</td> <td data-sheets-numberformat='{"1":2,"2":"0","3":1}' data-sheets-value='{"1":3,"3":54}' style="overflow:hidden;padding:0px 3px 0px 3px;vertical-align:bottom;text-align:center;">54</td> <td data-sheets-numberformat='{"1":2,"2":"0","3":1}' data-sheets-value='{"1":3,"3":23}' style="border-right:1px solid #000000;overflow:hidden;padding:0px 3px 0px 3px;vertical-align:bottom;text-align:center;">23</td> </tr> <tr style="height:20px;"> <td style="border-bottom:1px solid #000000;border-left:1px solid #000000;overflow:hidden;padding:0px 3px 0px 3px;vertical-align:bottom;"></td> <td data-sheets-value='{"1":2,"2":"Vierwandig"}' style="border-bottom:1px solid #000000;overflow:hidden;padding:0px 3px 0px 3px;vertical-align:bottom;font-weight:bold;">Vierschalig</td> <td data-sheets-value='{"1":2,"2":"Opaal (H/H/O/H)"}' style="border-right:1px solid #000000;border-bottom:1px solid #000000;overflow:hidden;padding:0px 3px 0px 3px;vertical-align:bottom;font-weight:bold;">Opal (H/H/O/H)</td> <td data-sheets-numberformat='{"1":2,"2":"0.00","3":1}' data-sheets-value='{"1":3,"3":1.28}' style="border-bottom:1px solid #000000;overflow:hidden;padding:0px 3px 0px 3px;vertical-align:bottom;text-align:center;">1.28</td> <td data-sheets-numberformat='{"1":2,"2":"0","3":1}' data-sheets-value='{"1":3,"3":59}' style="border-bottom:1px solid #000000;overflow:hidden;padding:0px 3px 0px 3px;vertical-align:bottom;text-align:center;">59</td> <td data-sheets-numberformat='{"1":2,"2":"0","3":1}' data-sheets-value='{"1":3,"3":48}' style="border-bottom:1px solid #000000;overflow:hidden;padding:0px 3px 0px 3px;vertical-align:bottom;text-align:center;">48</td> <td data-sheets-numberformat='{"1":2,"2":"0","3":1}' data-sheets-value='{"1":3,"3":23}' style="border-right:1px solid #000000;border-bottom:1px solid #000000;overflow:hidden;padding:0px 3px 0px 3px;vertical-align:bottom;text-align:center;">23</td> </tr> <tr style="height:20px;"> <td data-sheets-value='{"1":2,"2":"Polycarbonaat "}' style="border-left:1px solid #000000;overflow:hidden;padding:0px 3px 0px 3px;vertical-align:bottom;font-weight:bold;">Polycarbonaat </td> <td data-sheets-value='{"1":2,"2":"Enkelwandig"}' style="overflow:hidden;padding:0px 3px 0px 3px;vertical-align:bottom;font-weight:bold;">Einschalig</td> <td data-sheets-value='{"1":2,"2":"Helder (A)"}' style="border-right:1px solid #000000;overflow:hidden;padding:0px 3px 0px 3px;vertical-align:bottom;font-weight:bold;">Klar (A)</td> <td data-sheets-numberformat='{"1":2,"2":"0.00","3":1}' data-sheets-value='{"1":3,"3":5.17}' style="overflow:hidden;padding:0px 3px 0px 3px;vertical-align:bottom;text-align:center;">5.17</td> <td data-sheets-numberformat='{"1":2,"2":"0","3":1}' data-sheets-value='{"1":3,"3":88}' style="overflow:hidden;padding:0px 3px 0px 3px;vertical-align:bottom;text-align:center;">88</td> <td data-sheets-numberformat='{"1":2,"2":"0","3":1}' data-sheets-value='{"1":3,"3":83}' style="overflow:hidden;padding:0px 3px 0px 3px;vertical-align:bottom;text-align:center;">83</td> <td data-sheets-numberformat='{"1":2,"2":"0","3":1}' data-sheets-value='{"1":2,"2":"-"}' style="border-right:1px solid #000000;overflow:hidden;padding:0px 3px 0px 3px;vertical-align:bottom;text-align:center;">-</td> </tr> <tr style="height:20px;"> <td data-sheets-value='{"1":2,"2":"PC"}' style="border-left:1px solid #000000;overflow:hidden;padding:0px 3px 0px 3px;vertical-align:bottom;font-weight:bold;">PC</td> <td data-sheets-value='{"1":2,"2":"Enkelwandig"}' style="overflow:hidden;padding:0px 3px 0px 3px;vertical-align:bottom;font-weight:bold;">Einschalig</td> <td data-sheets-value='{"1":2,"2":"Opaal (D)"}' style="border-right:1px solid #000000;overflow:hidden;padding:0px 3px 0px 3px;vertical-align:bottom;font-weight:bold;">Opal (D)</td> <td data-sheets-numberformat='{"1":2,"2":"0.00","3":1}' data-sheets-value='{"1":3,"3":5.17}' style="overflow:hidden;padding:0px 3px 0px 3px;vertical-align:bottom;text-align:center;">5.17</td> <td data-sheets-numberformat='{"1":2,"2":"0","3":1}' data-sheets-value='{"1":3,"3":58}' style="overflow:hidden;padding:0px 3px 0px 3px;vertical-align:bottom;text-align:center;">58</td> <td data-sheets-numberformat='{"1":2,"2":"0","3":1}' data-sheets-value='{"1":3,"3":60}' style="overflow:hidden;padding:0px 3px 0px 3px;vertical-align:bottom;text-align:center;">60</td> <td data-sheets-numberformat='{"1":2,"2":"0","3":1}' data-sheets-value='{"1":2,"2":"-"}' style="border-right:1px solid #000000;overflow:hidden;padding:0px 3px 0px 3px;vertical-align:bottom;text-align:center;">-</td> </tr> <tr style="height:20px;"> <td style="border-left:1px solid #000000;overflow:hidden;padding:0px 3px 0px 3px;vertical-align:bottom;font-weight:bold;"></td> <td data-sheets-value='{"1":2,"2":"Dubbelwandig"}' style="overflow:hidden;padding:0px 3px 0px 3px;vertical-align:bottom;font-weight:bold;">Doppelschalig</td> <td data-sheets-value='{"1":2,"2":"Helder (A/H)"}' style="border-right:1px solid #000000;overflow:hidden;padding:0px 3px 0px 3px;vertical-align:bottom;font-weight:bold;">Klar (A/H)</td> <td data-sheets-numberformat='{"1":2,"2":"0.00","3":1}' data-sheets-value='{"1":3,"3":2.9}' style="overflow:hidden;padding:0px 3px 0px 3px;vertical-align:bottom;text-align:center;">2.90</td> <td data-sheets-numberformat='{"1":2,"2":"0","3":1}' data-sheets-value='{"1":3,"3":79}' style="overflow:hidden;padding:0px 3px 0px 3px;vertical-align:bottom;text-align:center;">79</td> <td data-sheets-numberformat='{"1":2,"2":"0","3":1}' data-sheets-value='{"1":3,"3":72}' style="overflow:hidden;padding:0px 3px 0px 3px;vertical-align:bottom;text-align:center;">72</td> <td data-sheets-numberformat='{"1":2,"2":"0","3":1}' data-sheets-value='{"1":3,"3":20}' style="border-right:1px solid #000000;overflow:hidden;padding:0px 3px 0px 3px;vertical-align:bottom;text-align:center;">20</td> </tr> <tr style="height:20px;"> <td style="border-left:1px solid #000000;overflow:hidden;padding:0px 3px 0px 3px;vertical-align:bottom;font-weight:bold;"></td> <td data-sheets-value='{"1":2,"2":"Dubbelwandig"}' style="overflow:hidden;padding:0px 3px 0px 3px;vertical-align:bottom;font-weight:bold;">Doppelschalig</td> <td data-sheets-value='{"1":2,"2":"Helder (A/A)"}' style="border-right:1px solid #000000;overflow:hidden;padding:0px 3px 0px 3px;vertical-align:bottom;font-weight:bold;">Klar (A/A)</td> <td data-sheets-numberformat='{"1":2,"2":"0.00","3":1}' data-sheets-value='{"1":3,"3":2.9}' style="overflow:hidden;padding:0px 3px 0px 3px;vertical-align:bottom;text-align:center;">2.90</td> <td data-sheets-numberformat='{"1":2,"2":"0","3":1}' data-sheets-value='{"1":3,"3":77}' style="overflow:hidden;padding:0px 3px 0px 3px;vertical-align:bottom;text-align:center;">77</td> <td data-sheets-numberformat='{"1":2,"2":"0","3":1}' data-sheets-value='{"1":3,"3":69}' style="overflow:hidden;padding:0px 3px 0px 3px;vertical-align:bottom;text-align:center;">69</td> <td data-sheets-numberformat='{"1":2,"2":"0","3":1}' data-sheets-value='{"1":3,"3":20}' style="border-right:1px solid #000000;overflow:hidden;padding:0px 3px 0px 3px;vertical-align:bottom;text-align:center;">20</td> </tr> <tr style="height:20px;"> <td style="border-left:1px solid #000000;overflow:hidden;padding:0px 3px 0px 3px;vertical-align:bottom;font-weight:bold;"></td> <td data-sheets-value='{"1":2,"2":"Dubbelwandig"}' style="overflow:hidden;padding:0px 3px 0px 3px;vertical-align:bottom;font-weight:bold;">Doppelschalig</td> <td data-sheets-value='{"1":2,"2":"Opaal (A/O)"}' style="border-right:1px solid #000000;overflow:hidden;padding:0px 3px 0px 3px;vertical-align:bottom;font-weight:bold;">Opal (A/O)</td> <td data-sheets-numberformat='{"1":2,"2":"0.00","3":1}' data-sheets-value='{"1":3,"3":2.9}' style="overflow:hidden;padding:0px 3px 0px 3px;vertical-align:bottom;text-align:center;">2.90</td> <td data-sheets-numberformat='{"1":2,"2":"0","3":1}' data-sheets-value='{"1":3,"3":73}' style="overflow:hidden;padding:0px 3px 0px 3px;vertical-align:bottom;text-align:center;">73</td> <td data-sheets-numberformat='{"1":2,"2":"0","3":1}' data-sheets-value='{"1":3,"3":63}' style="overflow:hidden;padding:0px 3px 0px 3px;vertical-align:bottom;text-align:center;">63</td> <td data-sheets-numberformat='{"1":2,"2":"0","3":1}' data-sheets-value='{"1":3,"3":20}' style="border-right:1px solid #000000;overflow:hidden;padding:0px 3px 0px 3px;vertical-align:bottom;text-align:center;">20</td> </tr> <tr style="height:20px;"> <td style="border-left:1px solid #000000;overflow:hidden;padding:0px 3px 0px 3px;vertical-align:bottom;font-weight:bold;"></td> <td data-sheets-value='{"1":2,"2":"Dubbelwandig"}' style="overflow:hidden;padding:0px 3px 0px 3px;vertical-align:bottom;font-weight:bold;">Doppelschalig</td> <td data-sheets-value='{"1":2,"2":"Opaal (A/D)"}' style="border-right:1px solid #000000;overflow:hidden;padding:0px 3px 0px 3px;vertical-align:bottom;font-weight:bold;">Opal (A/D)</td> <td data-sheets-numberformat='{"1":2,"2":"0.00","3":1}' data-sheets-value='{"1":3,"3":2.9}' style="overflow:hidden;padding:0px 3px 0px 3px;vertical-align:bottom;text-align:center;">2.90</td> <td data-sheets-numberformat='{"1":2,"2":"0","3":1}' data-sheets-value='{"1":3,"3":51}' style="overflow:hidden;padding:0px 3px 0px 3px;vertical-align:bottom;text-align:center;">51</td> <td data-sheets-numberformat='{"1":2,"2":"0","3":1}' data-sheets-value='{"1":3,"3":50}' style="overflow:hidden;padding:0px 3px 0px 3px;vertical-align:bottom;text-align:center;">50</td> <td data-sheets-numberformat='{"1":2,"2":"0","3":1}' data-sheets-value='{"1":3,"3":20}' style="border-right:1px solid #000000;overflow:hidden;padding:0px 3px 0px 3px;vertical-align:bottom;text-align:center;">20</td> </tr> <tr style="height:20px;"> <td style="border-left:1px solid #000000;overflow:hidden;padding:0px 3px 0px 3px;vertical-align:bottom;font-weight:bold;"></td> <td data-sheets-value='{"1":2,"2":"Driewandig"}' style="overflow:hidden;padding:0px 3px 0px 3px;vertical-align:bottom;font-weight:bold;">Dreischalig</td> <td data-sheets-value='{"1":2,"2":"Helder (A/H/H)"}' style="border-right:1px solid #000000;overflow:hidden;padding:0px 3px 0px 3px;vertical-align:bottom;font-weight:bold;">Klar (A/H/H)</td> <td data-sheets-numberformat='{"1":2,"2":"0.00","3":1}' data-sheets-value='{"1":3,"3":1.7}' style="overflow:hidden;padding:0px 3px 0px 3px;vertical-align:bottom;text-align:center;">1.70</td> <td data-sheets-numberformat='{"1":2,"2":"0","3":1}' data-sheets-value='{"1":3,"3":71}' style="overflow:hidden;padding:0px 3px 0px 3px;vertical-align:bottom;text-align:center;">71</td> <td data-sheets-numberformat='{"1":2,"2":"0","3":1}' data-sheets-value='{"1":3,"3":63}' style="overflow:hidden;padding:0px 3px 0px 3px;vertical-align:bottom;text-align:center;">63</td> <td data-sheets-numberformat='{"1":2,"2":"0","3":1}' data-sheets-value='{"1":3,"3":22}' style="border-right:1px solid #000000;overflow:hidden;padding:0px 3px 0px 3px;vertical-align:bottom;text-align:center;">22</td> </tr> <tr style="height:20px;"> <td style="border-left:1px solid #000000;overflow:hidden;padding:0px 3px 0px 3px;vertical-align:bottom;font-weight:bold;"></td> <td data-sheets-value='{"1":2,"2":"Driewandig"}' style="overflow:hidden;padding:0px 3px 0px 3px;vertical-align:bottom;font-weight:bold;">Dreischalig</td> <td data-sheets-value='{"1":2,"2":"Opaal (A/O/O)"}' style="border-right:1px solid #000000;overflow:hidden;padding:0px 3px 0px 3px;vertical-align:bottom;font-weight:bold;">Opal (A/O/O)</td> <td data-sheets-numberformat='{"1":2,"2":"0.00","3":1}' data-sheets-value='{"1":3,"3":1.7}' style="overflow:hidden;padding:0px 3px 0px 3px;vertical-align:bottom;text-align:center;">1.70</td> <td data-sheets-numberformat='{"1":2,"2":"0","3":1}' data-sheets-value='{"1":3,"3":61}' style="overflow:hidden;padding:0px 3px 0px 3px;vertical-align:bottom;text-align:center;">61</td> <td data-sheets-numberformat='{"1":2,"2":"0","3":1}' data-sheets-value='{"1":3,"3":48}' style="overflow:hidden;padding:0px 3px 0px 3px;vertical-align:bottom;text-align:center;">48</td> <td data-sheets-numberformat='{"1":2,"2":"0","3":1}' data-sheets-value='{"1":3,"3":22}' style="border-right:1px solid #000000;overflow:hidden;padding:0px 3px 0px 3px;vertical-align:bottom;text-align:center;">22</td> </tr> <tr style="height:20px;"> <td style="border-left:1px solid #000000;overflow:hidden;padding:0px 3px 0px 3px;vertical-align:bottom;font-weight:bold;"></td> <td data-sheets-value='{"1":2,"2":"Vierwandig"}' style="overflow:hidden;padding:0px 3px 0px 3px;vertical-align:bottom;font-weight:bold;">Vierschalig</td> <td data-sheets-value='{"1":2,"2":"Helder (A/H/H/H)"}' style="border-right:1px solid #000000;overflow:hidden;padding:0px 3px 0px 3px;vertical-align:bottom;font-weight:bold;">Klar (A/H/H/H)</td> <td data-sheets-numberformat='{"1":2,"2":"0.00","3":1}' data-sheets-value='{"1":3,"3":1.28}' style="overflow:hidden;padding:0px 3px 0px 3px;vertical-align:bottom;text-align:center;">1.28</td> <td data-sheets-numberformat='{"1":2,"2":"0","3":1}' data-sheets-value='{"1":3,"3":64}' style="overflow:hidden;padding:0px 3px 0px 3px;vertical-align:bottom;text-align:center;">64</td> <td data-sheets-numberformat='{"1":2,"2":"0","3":1}' data-sheets-value='{"1":3,"3":52}' style="overflow:hidden;padding:0px 3px 0px 3px;vertical-align:bottom;text-align:center;">52</td> <td data-sheets-numberformat='{"1":2,"2":"0","3":1}' data-sheets-value='{"1":3,"3":23}' style="border-right:1px solid #000000;overflow:hidden;padding:0px 3px 0px 3px;vertical-align:bottom;text-align:center;">23</td> </tr> <tr style="height:20px;"> <td style="border-bottom:1px solid #000000;border-left:1px solid #000000;overflow:hidden;padding:0px 3px 0px 3px;vertical-align:bottom;"></td> <td data-sheets-value='{"1":2,"2":"Vierwandig"}' style="border-bottom:1px solid #000000;overflow:hidden;padding:0px 3px 0px 3px;vertical-align:bottom;font-weight:bold;">Vierschalig</td> <td data-sheets-value='{"1":2,"2":"Opaal (A/H/O/H)"}' style="border-right:1px solid #000000;border-bottom:1px solid #000000;overflow:hidden;padding:0px 3px 0px 3px;vertical-align:bottom;font-weight:bold;">Opal (A/H/O/H)</td> <td data-sheets-numberformat='{"1":2,"2":"0.00","3":1}' data-sheets-value='{"1":3,"3":1.28}' style="border-bottom:1px solid #000000;overflow:hidden;padding:0px 3px 0px 3px;vertical-align:bottom;text-align:center;">1.28</td> <td data-sheets-numberformat='{"1":2,"2":"0","3":1}' data-sheets-value='{"1":3,"3":59}' style="border-bottom:1px solid #000000;overflow:hidden;padding:0px 3px 0px 3px;vertical-align:bottom;text-align:center;">59</td> <td data-sheets-numberformat='{"1":2,"2":"0","3":1}' data-sheets-value='{"1":3,"3":46}' style="border-bottom:1px solid #000000;overflow:hidden;padding:0px 3px 0px 3px;vertical-align:bottom;text-align:center;">46</td> <td data-sheets-numberformat='{"1":2,"2":"0","3":1}' data-sheets-value='{"1":3,"3":23}' style="border-right:1px solid #000000;border-bottom:1px solid #000000;overflow:hidden;padding:0px 3px 0px 3px;vertical-align:bottom;text-align:center;">23</td> </tr> <tr style="height:20px;"> <td data-sheets-value='{"1":2,"2":"Polycarbonaat"}' style="border-left:1px solid #000000;overflow:hidden;padding:0px 3px 0px 3px;vertical-align:bottom;font-weight:bold;">Polycarbonat</td> <td data-sheets-value='{"1":2,"2":"Enkelwandig"}' style="overflow:hidden;padding:0px 3px 0px 3px;vertical-align:bottom;font-weight:bold;">Einschalig</td> <td data-sheets-value='{"1":2,"2":"Heatstop Opaal (T)"}' style="border-right:1px solid #000000;overflow:hidden;padding:0px 3px 0px 3px;vertical-align:bottom;font-weight:bold;">Heatstop opal (T)</td> <td data-sheets-numberformat='{"1":2,"2":"0.00","3":1}' data-sheets-value='{"1":3,"3":5.17}' style="overflow:hidden;padding:0px 3px 0px 3px;vertical-align:bottom;text-align:center;">5.17</td> <td data-sheets-numberformat='{"1":2,"2":"0","3":1}' data-sheets-value='{"1":3,"3":49}' style="overflow:hidden;padding:0px 3px 0px 3px;vertical-align:bottom;text-align:center;">49</td> <td data-sheets-numberformat='{"1":2,"2":"0","3":1}' data-sheets-value='{"1":3,"3":59}' style="overflow:hidden;padding:0px 3px 0px 3px;vertical-align:bottom;text-align:center;">59</td> <td data-sheets-numberformat='{"1":2,"2":"0","3":1}' data-sheets-value='{"1":2,"2":"-"}' style="border-right:1px solid #000000;overflow:hidden;padding:0px 3px 0px 3px;vertical-align:bottom;text-align:center;">-</td> </tr> <tr style="height:20px;"> <td data-sheets-value='{"1":2,"2":"Heatstop PC"}' style="border-left:1px solid #000000;overflow:hidden;padding:0px 3px 0px 3px;vertical-align:bottom;font-weight:bold;">Heatstop PC</td> <td data-sheets-value='{"1":2,"2":"Dubbelwandig"}' style="overflow:hidden;padding:0px 3px 0px 3px;vertical-align:bottom;font-weight:bold;">Doppelschalig</td> <td data-sheets-value='{"1":2,"2":"Helder (T/H)"}' style="border-right:1px solid #000000;overflow:hidden;padding:0px 3px 0px 3px;vertical-align:bottom;font-weight:bold;">Klar (T/H)</td> <td data-sheets-numberformat='{"1":2,"2":"0.00","3":1}' data-sheets-value='{"1":3,"3":2.9}' style="overflow:hidden;padding:0px 3px 0px 3px;vertical-align:bottom;text-align:center;">2.90</td> <td data-sheets-numberformat='{"1":2,"2":"0","3":1}' data-sheets-value='{"1":3,"3":44}' style="overflow:hidden;padding:0px 3px 0px 3px;vertical-align:bottom;text-align:center;">44</td> <td data-sheets-numberformat='{"1":2,"2":"0","3":1}' data-sheets-value='{"1":3,"3":51}' style="overflow:hidden;padding:0px 3px 0px 3px;vertical-align:bottom;text-align:center;">51</td> <td data-sheets-numberformat='{"1":2,"2":"0","3":1}' data-sheets-value='{"1":3,"3":20}' style="border-right:1px solid #000000;overflow:hidden;padding:0px 3px 0px 3px;vertical-align:bottom;text-align:center;">20</td> </tr> <tr style="height:20px;"> <td style="border-left:1px solid #000000;overflow:hidden;padding:0px 3px 0px 3px;vertical-align:bottom;font-weight:bold;"></td> <td data-sheets-value='{"1":2,"2":"Dubbelwandig"}' style="overflow:hidden;padding:0px 3px 0px 3px;vertical-align:bottom;font-weight:bold;">Doppelschalig</td> <td data-sheets-value='{"1":2,"2":"Opaal (T/O)"}' style="border-right:1px solid #000000;overflow:hidden;padding:0px 3px 0px 3px;vertical-align:bottom;font-weight:bold;">Opal (T/O)</td> <td data-sheets-numberformat='{"1":2,"2":"0.00","3":1}' data-sheets-value='{"1":3,"3":2.9}' style="overflow:hidden;padding:0px 3px 0px 3px;vertical-align:bottom;text-align:center;">2.90</td> <td data-sheets-numberformat='{"1":2,"2":"0","3":1}' data-sheets-value='{"1":3,"3":41}' style="overflow:hidden;padding:0px 3px 0px 3px;vertical-align:bottom;text-align:center;">41</td> <td data-sheets-numberformat='{"1":2,"2":"0","3":1}' data-sheets-value='{"1":3,"3":45}' style="overflow:hidden;padding:0px 3px 0px 3px;vertical-align:bottom;text-align:center;">45</td> <td data-sheets-numberformat='{"1":2,"2":"0","3":1}' data-sheets-value='{"1":3,"3":20}' style="border-right:1px solid #000000;overflow:hidden;padding:0px 3px 0px 3px;vertical-align:bottom;text-align:center;">20</td> </tr> <tr style="height:20px;"> <td style="border-left:1px solid #000000;overflow:hidden;padding:0px 3px 0px 3px;vertical-align:bottom;font-weight:bold;"></td> <td data-sheets-value='{"1":2,"2":"Driewandig"}' style="overflow:hidden;padding:0px 3px 0px 3px;vertical-align:bott | skylux-160-ce-met-koepel-en-pvc-opstand-30-20-met-lm-motor-1550-x-1550-mm | 8586031989069 | 46872356454733
Rauch- und Wärmeabzug (RWA) | RWA-System | Skylux | Skylux 160° CE mit Kuppel und PVC-Aufsatzkranz 30/20 mit LM-Motor 1600 x 1600 mm |  | 33438 | 5412970334385 | 5449.85 | Ja | 30-45 | 99.22 | 1600 x 1600 mm | 1600 | 1600 |  | PCV 30/20 (30 cm hoch & Dachöffnung = 20 cm größer als das Tageslichtmaß) | Quadratisch | 5.17 W/m²K - 1.28 W/m²K | 87% - 32% | 90% - 32% | 20dB - 23dB | 160° CE (für Industrie) | Lichtkuppel | ohne Windfang | E | Einzelmotor | Maximal ist eine vierschalige Lichtkuppel für dieses Produkt möglich | Ut-Wert LT-Wert g-Wert Rw-waarde EN 1873 : 2014 EN ISO 13468 EN 16153 EN 410 EN 410 EN ISO 140-3 Material Schalen Schalen (W/m²K) (%) (%) (dB) Acryl Einschalig Klar (H) 5.17 90 87 - PMMA Einschalig Opal (O) 5.17 83 76 - Doppelschalig Klar (H/H) 2.90 81 75 20 Doppelschalig Opal (O/O) 2.90 69 58 20 Dreischalig Klar (H/H/H) 1.70 73 65 22 Dreischalig Opal (O/H/O) 1.70 62 51 22 Vierschalig Klar (H/H/H/H) 1.28 64 54 23 Vierschalig Opal (H/H/O/H) 1.28 59 48 23 Polycarbonaat Einschalig Klar (A) 5.17 88 83 - PC Einschalig Opal (D) 5.17 58 60 - Doppelschalig Klar (A/H) 2.90 79 72 20 Doppelschalig Klar (A/A) 2.90 77 69 20 Doppelschalig Opal (A/O) 2.90 73 63 20 Doppelschalig Opal (A/D) 2.90 51 50 20 Dreischalig Klar (A/H/H) 1.70 71 63 22 Dreischalig Opal (A/O/O) 1.70 61 48 22 Vierschalig Klar (A/H/H/H) 1.28 64 52 23 Vierschalig Opal (A/H/O/H) 1.28 59 46 23 Polycarbonat Einschalig Heatstop opal (T) 5.17 49 59 - Heatstop PC Doppelschalig Klar (T/H) 2.90 44 51 20 Doppelschalig Opal (T/O) 2.90 41 45 20 Dreischalig Klar (T/H/H) 1.70 40 <td data-sheets-numberformat='{"1":2,"2":"0","3":1}' data-sheets-value='{"1":3,"3":44}' style="overflow:hidden;padding:0px 3px 0px | https://skylux.eu/de/products/skylux-160-ce-met-koepel-en-pvc-opstand-30-20-met-lm-motor-1600-x-1600-mm | https://skylux.eu/cdn/shop/files/Skylux-160deg-CE-met-koepel-en-pvc-opstand-3020-met-LM-motor-1600-x-1600-mm-RWA-systeem.jpg?v=1702980605&width=1600 | https://skylux.eu/cdn/shop/files/e5a82811-1bb0-48e4-a776-cacb59c7c092_7454a388-d75e-45e2-b394-b2ae08e79b9b.jpg?v=1688551166&width=1600 | //skylux.eu/cdn/shop/files/D_MH_Montageanleitung_Skylux_160_CE_LM.pdf?v=1503750771917917123 | //skylux.eu/cdn/shop/files/D_TD_Technische_Daten_Skylux_Skylux_160_CE_Elektrisch.pdf?v=10489854405570094672 | <style type="text/css" id="isPasted"> <!--td { border: 1px solid #cccccc; } br { mso-data-placement: same-cell; } --> </style> <table border="1" cellpadding="0" cellspacing="0" dir="ltr" style="table-layout:fixed;font-size:10pt;font-family:Arial;border-collapse:collapse;border:none;"><tbody> <tr style="height:20px;"> <td style="overflow:hidden;padding:0px 3px 0px 3px;vertical-align:bottom;"></td> <td style="overflow:hidden;padding:0px 3px 0px 3px;vertical-align:bottom;"></td> <td style="overflow:hidden;padding:0px 3px 0px 3px;vertical-align:bottom;"></td> <td data-sheets-value='{"1":2,"2":"Ut-waarde"}' style="overflow:hidden;padding:0px 3px 0px 3px;vertical-align:bottom;font-weight:bold;text-align:center;">Ut-Wert</td> <td data-sheets-value='{"1":2,"2":"LT-waarde"}' style="overflow:hidden;padding:0px 3px 0px 3px;vertical-align:bottom;font-weight:bold;text-align:center;">LT-Wert</td> <td data-sheets-value='{"1":2,"2":"g-waarde"}' style="overflow:hidden;padding:0px 3px 0px 3px;vertical-align:bottom;font-weight:bold;text-align:center;">g-Wert</td> <td data-sheets-value='{"1":2,"2":"Rw-waarde "}' style="overflow:hidden;padding:0px 3px 0px 3px;vertical-align:bottom;font-weight:bold;text-align:center;">Rw-waarde </td> </tr> <tr style="height:20px;"> <td style="overflow:hidden;padding:0px 3px 0px 3px;vertical-align:bottom;"></td> <td style="overflow:hidden;padding:0px 3px 0px 3px;vertical-align:bottom;"></td> <td style="overflow:hidden;padding:0px 3px 0px 3px;vertical-align:bottom;"></td> <td data-sheets-numberformat='{"1":2,"2":"0.00","3":1}' data-sheets-value='{"1":2,"2":"EN 1873 : 2014"}' style="overflow:hidden;padding:0px 3px 0px 3px;vertical-align:bottom;text-align:center;">EN 1873 : 2014</td> <td data-sheets-numberformat='{"1":2,"2":"0","3":1}' data-sheets-value='{"1":2,"2":"EN ISO 13468 EN 16153 EN 410"}' style="overflow:hidden;padding:0px 3px 0px 3px;vertical-align:bottom;text-align:center;">EN ISO 13468 EN 16153 EN 410</td> <td data-sheets-numberformat='{"1":2,"2":"0","3":1}' data-sheets-value='{"1":2,"2":"EN 410"}' style="overflow:hidden;padding:0px 3px 0px 3px;vertical-align:bottom;text-align:center;">EN 410</td> <td data-sheets-value='{"1":2,"2":"EN ISO 140-3\t\t"}' style="overflow:hidden;padding:0px 3px 0px 3px;vertical-align:bottom;text-align:center;">EN ISO 140-3 </td> </tr> <tr style="height:20px;"> <td data-sheets-value='{"1":2,"2":"Materiaal"}' style="border-bottom:1px solid #000000;overflow:hidden;padding:0px 3px 0px 3px;vertical-align:bottom;background-color:#000000;font-weight:bold;color:#ffffff;">Material</td> <td data-sheets-value='{"1":2,"2":"Wanden"}' style="border-bottom:1px solid #000000;overflow:hidden;padding:0px 3px 0px 3px;vertical-align:bottom;background-color:#000000;font-weight:bold;color:#ffffff;">Schalen</td> <td data-sheets-value='{"1":2,"2":"Schalen"}' style="border-bottom:1px solid #000000;overflow:hidden;padding:0px 3px 0px 3px;vertical-align:bottom;background-color:#000000;font-weight:bold;color:#ffffff;">Schalen</td> <td data-sheets-numberformat='{"1":2,"2":"0.00","3":1}' data-sheets-value='{"1":2,"2":"(W/m²K)\t"}' style="border-bottom:1px solid #000000;overflow:hidden;padding:0px 3px 0px 3px;vertical-align:bottom;background-color:#000000;font-weight:bold;color:#ffffff;text-align:center;">(W/m²K) </td> <td data-sheets-numberformat='{"1":2,"2":"0","3":1}' data-sheets-value='{"1":2,"2":"(%)"}' style="border-bottom:1px solid #000000;overflow:hidden;padding:0px 3px 0px 3px;vertical-align:bottom;background-color:#000000;font-weight:bold;color:#ffffff;text-align:center;">(%)</td> <td data-sheets-numberformat='{"1":2,"2":"0","3":1}' data-sheets-value='{"1":2,"2":"(%)"}' style="border-bottom:1px solid #000000;overflow:hidden;padding:0px 3px 0px 3px;vertical-align:bottom;background-color:#000000;font-weight:bold;color:#ffffff;text-align:center;">(%)</td> <td data-sheets-value='{"1":2,"2":"(dB)"}' style="border-bottom:1px solid #000000;overflow:hidden;padding:0px 3px 0px 3px;vertical-align:bottom;background-color:#000000;font-weight:bold;color:#ffffff;text-align:center;">(dB)</td> </tr> <tr style="height:20px;"> <td data-sheets-value='{"1":2,"2":"Acrylaat"}' style="border-left:1px solid #000000;overflow:hidden;padding:0px 3px 0px 3px;vertical-align:bottom;font-weight:bold;">Acryl</td> <td data-sheets-value='{"1":2,"2":"Enkelwandig"}' style="overflow:hidden;padding:0px 3px 0px 3px;vertical-align:bottom;font-weight:bold;">Einschalig</td> <td data-sheets-value='{"1":2,"2":"Helder (H)"}' style="border-right:1px solid #000000;overflow:hidden;padding:0px 3px 0px 3px;vertical-align:bottom;font-weight:bold;">Klar (H)</td> <td data-sheets-numberformat='{"1":2,"2":"0.00","3":1}' data-sheets-value='{"1":3,"3":5.17}' style="overflow:hidden;padding:0px 3px 0px 3px;vertical-align:bottom;text-align:center;">5.17</td> <td data-sheets-numberformat='{"1":2,"2":"0","3":1}' data-sheets-value='{"1":3,"3":90}' style="overflow:hidden;padding:0px 3px 0px 3px;vertical-align:bottom;text-align:center;">90</td> <td data-sheets-numberformat='{"1":2,"2":"0","3":1}' data-sheets-value='{"1":3,"3":87}' style="overflow:hidden;padding:0px 3px 0px 3px;vertical-align:bottom;text-align:center;">87</td> <td data-sheets-numberformat='{"1":2,"2":"0","3":1}' data-sheets-value='{"1":2,"2":"-"}' style="border-right:1px solid #000000;overflow:hidden;padding:0px 3px 0px 3px;vertical-align:bottom;text-align:center;">-</td> </tr> <tr style="height:20px;"> <td data-sheets-value='{"1":2,"2":"PMMA"}' style="border-left:1px solid #000000;overflow:hidden;padding:0px 3px 0px 3px;vertical-align:bottom;font-weight:bold;">PMMA</td> <td data-sheets-value='{"1":2,"2":"Enkelwandig"}' style="overflow:hidden;padding:0px 3px 0px 3px;vertical-align:bottom;font-weight:bold;">Einschalig</td> <td data-sheets-value='{"1":2,"2":"Opaal (O)"}' style="border-right:1px solid #000000;overflow:hidden;padding:0px 3px 0px 3px;vertical-align:bottom;font-weight:bold;">Opal (O)</td> <td data-sheets-numberformat='{"1":2,"2":"0.00","3":1}' data-sheets-value='{"1":3,"3":5.17}' style="overflow:hidden;padding:0px 3px 0px 3px;vertical-align:bottom;text-align:center;">5.17</td> <td data-sheets-numberformat='{"1":2,"2":"0","3":1}' data-sheets-value='{"1":3,"3":83}' style="overflow:hidden;padding:0px 3px 0px 3px;vertical-align:bottom;text-align:center;">83</td> <td data-sheets-numberformat='{"1":2,"2":"0","3":1}' data-sheets-value='{"1":3,"3":76}' style="overflow:hidden;padding:0px 3px 0px 3px;vertical-align:bottom;text-align:center;">76</td> <td data-sheets-numberformat='{"1":2,"2":"0","3":1}' data-sheets-value='{"1":2,"2":"-"}' style="border-right:1px solid #000000;overflow:hidden;padding:0px 3px 0px 3px;vertical-align:bottom;text-align:center;">-</td> </tr> <tr style="height:20px;"> <td style="border-left:1px solid #000000;overflow:hidden;padding:0px 3px 0px 3px;vertical-align:bottom;font-weight:bold;"></td> <td data-sheets-value='{"1":2,"2":"Dubbelwandig"}' style="overflow:hidden;padding:0px 3px 0px 3px;vertical-align:bottom;font-weight:bold;">Doppelschalig</td> <td data-sheets-value='{"1":2,"2":"Helder (H/H)"}' style="border-right:1px solid #000000;overflow:hidden;padding:0px 3px 0px 3px;vertical-align:bottom;font-weight:bold;">Klar (H/H)</td> <td data-sheets-numberformat='{"1":2,"2":"0.00","3":1}' data-sheets-value='{"1":3,"3":2.9}' style="overflow:hidden;padding:0px 3px 0px 3px;vertical-align:bottom;text-align:center;">2.90</td> <td data-sheets-numberformat='{"1":2,"2":"0","3":1}' data-sheets-value='{"1":3,"3":81}' style="overflow:hidden;padding:0px 3px 0px 3px;vertical-align:bottom;text-align:center;">81</td> <td data-sheets-numberformat='{"1":2,"2":"0","3":1}' data-sheets-value='{"1":3,"3":75}' style="overflow:hidden;padding:0px 3px 0px 3px;vertical-align:bottom;text-align:center;">75</td> <td data-sheets-numberformat='{"1":2,"2":"0","3":1}' data-sheets-value='{"1":3,"3":20}' style="border-right:1px solid #000000;overflow:hidden;padding:0px 3px 0px 3px;vertical-align:bottom;text-align:center;">20</td> </tr> <tr style="height:20px;"> <td style="border-left:1px solid #000000;overflow:hidden;padding:0px 3px 0px 3px;vertical-align:bottom;font-weight:bold;"></td> <td data-sheets-value='{"1":2,"2":"Dubbelwandig"}' style="overflow:hidden;padding:0px 3px 0px 3px;vertical-align:bottom;font-weight:bold;">Doppelschalig</td> <td data-sheets-value='{"1":2,"2":"Opaal (O/O)"}' style="border-right:1px solid #000000;overflow:hidden;padding:0px 3px 0px 3px;vertical-align:bottom;font-weight:bold;">Opal (O/O)</td> <td data-sheets-numberformat='{"1":2,"2":"0.00","3":1}' data-sheets-value='{"1":3,"3":2.9}' style="overflow:hidden;padding:0px 3px 0px 3px;vertical-align:bottom;text-align:center;">2.90</td> <td data-sheets-numberformat='{"1":2,"2":"0","3":1}' data-sheets-value='{"1":3,"3":69}' style="overflow:hidden;padding:0px 3px 0px 3px;vertical-align:bottom;text-align:center;">69</td> <td data-sheets-numberformat='{"1":2,"2":"0","3":1}' data-sheets-value='{"1":3,"3":58}' style="overflow:hidden;padding:0px 3px 0px 3px;vertical-align:bottom;text-align:center;">58</td> <td data-sheets-numberformat='{"1":2,"2":"0","3":1}' data-sheets-value='{"1":3,"3":20}' style="border-right:1px solid #000000;overflow:hidden;padding:0px 3px 0px 3px;vertical-align:bottom;text-align:center;">20</td> </tr> <tr style="height:20px;"> <td style="border-left:1px solid #000000;overflow:hidden;padding:0px 3px 0px 3px;vertical-align:bottom;font-weight:bold;"></td> <td data-sheets-value='{"1":2,"2":"Driewandig"}' style="overflow:hidden;padding:0px 3px 0px 3px;vertical-align:bottom;font-weight:bold;">Dreischalig</td> <td data-sheets-value='{"1":2,"2":"Helder (H/H/H)"}' style="border-right:1px solid #000000;overflow:hidden;padding:0px 3px 0px 3px;vertical-align:bottom;font-weight:bold;">Klar (H/H/H)</td> <td data-sheets-numberformat='{"1":2,"2":"0.00","3":1}' data-sheets-value='{"1":3,"3":1.7}' style="overflow:hidden;padding:0px 3px 0px 3px;vertical-align:bottom;text-align:center;">1.70</td> <td data-sheets-numberformat='{"1":2,"2":"0","3":1}' data-sheets-value='{"1":3,"3":73}' style="overflow:hidden;padding:0px 3px 0px 3px;vertical-align:bottom;text-align:center;">73</td> <td data-sheets-numberformat='{"1":2,"2":"0","3":1}' data-sheets-value='{"1":3,"3":65}' style="overflow:hidden;padding:0px 3px 0px 3px;vertical-align:bottom;text-align:center;">65</td> <td data-sheets-numberformat='{"1":2,"2":"0","3":1}' data-sheets-value='{"1":3,"3":22}' style="border-right:1px solid #000000;overflow:hidden;padding:0px 3px 0px 3px;vertical-align:bottom;text-align:center;">22</td> </tr> <tr style="height:20px;"> <td style="border-left:1px solid #000000;overflow:hidden;padding:0px 3px 0px 3px;vertical-align:bottom;font-weight:bold;"></td> <td data-sheets-value='{"1":2,"2":"Driewandig"}' style="overflow:hidden;padding:0px 3px 0px 3px;vertical-align:bottom;font-weight:bold;">Dreischalig</td> <td data-sheets-value='{"1":2,"2":"Opaal (O/H/O)"}' style="border-right:1px solid #000000;overflow:hidden;padding:0px 3px 0px 3px;vertical-align:bottom;font-weight:bold;">Opal (O/H/O)</td> <td data-sheets-numberformat='{"1":2,"2":"0.00","3":1}' data-sheets-value='{"1":3,"3":1.7}' style="overflow:hidden;padding:0px 3px 0px 3px;vertical-align:bottom;text-align:center;">1.70</td> <td data-sheets-numberformat='{"1":2,"2":"0","3":1}' data-sheets-value='{"1":3,"3":62}' style="overflow:hidden;padding:0px 3px 0px 3px;vertical-align:bottom;text-align:center;">62</td> <td data-sheets-numberformat='{"1":2,"2":"0","3":1}' data-sheets-value='{"1":3,"3":51}' style="overflow:hidden;padding:0px 3px 0px 3px;vertical-align:bottom;text-align:center;">51</td> <td data-sheets-numberformat='{"1":2,"2":"0","3":1}' data-sheets-value='{"1":3,"3":22}' style="border-right:1px solid #000000;overflow:hidden;padding:0px 3px 0px 3px;vertical-align:bottom;text-align:center;">22</td> </tr> <tr style="height:20px;"> <td style="border-left:1px solid #000000;overflow:hidden;padding:0px 3px 0px 3px;vertical-align:bottom;font-weight:bold;"></td> <td data-sheets-value='{"1":2,"2":"Vierwandig"}' style="overflow:hidden;padding:0px 3px 0px 3px;vertical-align:bottom;font-weight:bold;">Vierschalig</td> <td data-sheets-value='{"1":2,"2":"Helder (H/H/H/H)"}' style="border-right:1px solid #000000;overflow:hidden;padding:0px 3px 0px 3px;vertical-align:bottom;font-weight:bold;">Klar (H/H/H/H)</td> <td data-sheets-numberformat='{"1":2,"2":"0.00","3":1}' data-sheets-value='{"1":3,"3":1.28}' style="overflow:hidden;padding:0px 3px 0px 3px;vertical-align:bottom;text-align:center;">1.28</td> <td data-sheets-numberformat='{"1":2,"2":"0","3":1}' data-sheets-value='{"1":3,"3":64}' style="overflow:hidden;padding:0px 3px 0px 3px;vertical-align:bottom;text-align:center;">64</td> <td data-sheets-numberformat='{"1":2,"2":"0","3":1}' data-sheets-value='{"1":3,"3":54}' style="overflow:hidden;padding:0px 3px 0px 3px;vertical-align:bottom;text-align:center;">54</td> <td data-sheets-numberformat='{"1":2,"2":"0","3":1}' data-sheets-value='{"1":3,"3":23}' style="border-right:1px solid #000000;overflow:hidden;padding:0px 3px 0px 3px;vertical-align:bottom;text-align:center;">23</td> </tr> <tr style="height:20px;"> <td style="border-bottom:1px solid #000000;border-left:1px solid #000000;overflow:hidden;padding:0px 3px 0px 3px;vertical-align:bottom;"></td> <td data-sheets-value='{"1":2,"2":"Vierwandig"}' style="border-bottom:1px solid #000000;overflow:hidden;padding:0px 3px 0px 3px;vertical-align:bottom;font-weight:bold;">Vierschalig</td> <td data-sheets-value='{"1":2,"2":"Opaal (H/H/O/H)"}' style="border-right:1px solid #000000;border-bottom:1px solid #000000;overflow:hidden;padding:0px 3px 0px 3px;vertical-align:bottom;font-weight:bold;">Opal (H/H/O/H)</td> <td data-sheets-numberformat='{"1":2,"2":"0.00","3":1}' data-sheets-value='{"1":3,"3":1.28}' style="border-bottom:1px solid #000000;overflow:hidden;padding:0px 3px 0px 3px;vertical-align:bottom;text-align:center;">1.28</td> <td data-sheets-numberformat='{"1":2,"2":"0","3":1}' data-sheets-value='{"1":3,"3":59}' style="border-bottom:1px solid #000000;overflow:hidden;padding:0px 3px 0px 3px;vertical-align:bottom;text-align:center;">59</td> <td data-sheets-numberformat='{"1":2,"2":"0","3":1}' data-sheets-value='{"1":3,"3":48}' style="border-bottom:1px solid #000000;overflow:hidden;padding:0px 3px 0px 3px;vertical-align:bottom;text-align:center;">48</td> <td data-sheets-numberformat='{"1":2,"2":"0","3":1}' data-sheets-value='{"1":3,"3":23}' style="border-right:1px solid #000000;border-bottom:1px solid #000000;overflow:hidden;padding:0px 3px 0px 3px;vertical-align:bottom;text-align:center;">23</td> </tr> <tr style="height:20px;"> <td data-sheets-value='{"1":2,"2":"Polycarbonaat "}' style="border-left:1px solid #000000;overflow:hidden;padding:0px 3px 0px 3px;vertical-align:bottom;font-weight:bold;">Polycarbonaat </td> <td data-sheets-value='{"1":2,"2":"Enkelwandig"}' style="overflow:hidden;padding:0px 3px 0px 3px;vertical-align:bottom;font-weight:bold;">Einschalig</td> <td data-sheets-value='{"1":2,"2":"Helder (A)"}' style="border-right:1px solid #000000;overflow:hidden;padding:0px 3px 0px 3px;vertical-align:bottom;font-weight:bold;">Klar (A)</td> <td data-sheets-numberformat='{"1":2,"2":"0.00","3":1}' data-sheets-value='{"1":3,"3":5.17}' style="overflow:hidden;padding:0px 3px 0px 3px;vertical-align:bottom;text-align:center;">5.17</td> <td data-sheets-numberformat='{"1":2,"2":"0","3":1}' data-sheets-value='{"1":3,"3":88}' style="overflow:hidden;padding:0px 3px 0px 3px;vertical-align:bottom;text-align:center;">88</td> <td data-sheets-numberformat='{"1":2,"2":"0","3":1}' data-sheets-value='{"1":3,"3":83}' style="overflow:hidden;padding:0px 3px 0px 3px;vertical-align:bottom;text-align:center;">83</td> <td data-sheets-numberformat='{"1":2,"2":"0","3":1}' data-sheets-value='{"1":2,"2":"-"}' style="border-right:1px solid #000000;overflow:hidden;padding:0px 3px 0px 3px;vertical-align:bottom;text-align:center;">-</td> </tr> <tr style="height:20px;"> <td data-sheets-value='{"1":2,"2":"PC"}' style="border-left:1px solid #000000;overflow:hidden;padding:0px 3px 0px 3px;vertical-align:bottom;font-weight:bold;">PC</td> <td data-sheets-value='{"1":2,"2":"Enkelwandig"}' style="overflow:hidden;padding:0px 3px 0px 3px;vertical-align:bottom;font-weight:bold;">Einschalig</td> <td data-sheets-value='{"1":2,"2":"Opaal (D)"}' style="border-right:1px solid #000000;overflow:hidden;padding:0px 3px 0px 3px;vertical-align:bottom;font-weight:bold;">Opal (D)</td> <td data-sheets-numberformat='{"1":2,"2":"0.00","3":1}' data-sheets-value='{"1":3,"3":5.17}' style="overflow:hidden;padding:0px 3px 0px 3px;vertical-align:bottom;text-align:center;">5.17</td> <td data-sheets-numberformat='{"1":2,"2":"0","3":1}' data-sheets-value='{"1":3,"3":58}' style="overflow:hidden;padding:0px 3px 0px 3px;vertical-align:bottom;text-align:center;">58</td> <td data-sheets-numberformat='{"1":2,"2":"0","3":1}' data-sheets-value='{"1":3,"3":60}' style="overflow:hidden;padding:0px 3px 0px 3px;vertical-align:bottom;text-align:center;">60</td> <td data-sheets-numberformat='{"1":2,"2":"0","3":1}' data-sheets-value='{"1":2,"2":"-"}' style="border-right:1px solid #000000;overflow:hidden;padding:0px 3px 0px 3px;vertical-align:bottom;text-align:center;">-</td> </tr> <tr style="height:20px;"> <td style="border-left:1px solid #000000;overflow:hidden;padding:0px 3px 0px 3px;vertical-align:bottom;font-weight:bold;"></td> <td data-sheets-value='{"1":2,"2":"Dubbelwandig"}' style="overflow:hidden;padding:0px 3px 0px 3px;vertical-align:bottom;font-weight:bold;">Doppelschalig</td> <td data-sheets-value='{"1":2,"2":"Helder (A/H)"}' style="border-right:1px solid #000000;overflow:hidden;padding:0px 3px 0px 3px;vertical-align:bottom;font-weight:bold;">Klar (A/H)</td> <td data-sheets-numberformat='{"1":2,"2":"0.00","3":1}' data-sheets-value='{"1":3,"3":2.9}' style="overflow:hidden;padding:0px 3px 0px 3px;vertical-align:bottom;text-align:center;">2.90</td> <td data-sheets-numberformat='{"1":2,"2":"0","3":1}' data-sheets-value='{"1":3,"3":79}' style="overflow:hidden;padding:0px 3px 0px 3px;vertical-align:bottom;text-align:center;">79</td> <td data-sheets-numberformat='{"1":2,"2":"0","3":1}' data-sheets-value='{"1":3,"3":72}' style="overflow:hidden;padding:0px 3px 0px 3px;vertical-align:bottom;text-align:center;">72</td> <td data-sheets-numberformat='{"1":2,"2":"0","3":1}' data-sheets-value='{"1":3,"3":20}' style="border-right:1px solid #000000;overflow:hidden;padding:0px 3px 0px 3px;vertical-align:bottom;text-align:center;">20</td> </tr> <tr style="height:20px;"> <td style="border-left:1px solid #000000;overflow:hidden;padding:0px 3px 0px 3px;vertical-align:bottom;font-weight:bold;"></td> <td data-sheets-value='{"1":2,"2":"Dubbelwandig"}' style="overflow:hidden;padding:0px 3px 0px 3px;vertical-align:bottom;font-weight:bold;">Doppelschalig</td> <td data-sheets-value='{"1":2,"2":"Helder (A/A)"}' style="border-right:1px solid #000000;overflow:hidden;padding:0px 3px 0px 3px;vertical-align:bottom;font-weight:bold;">Klar (A/A)</td> <td data-sheets-numberformat='{"1":2,"2":"0.00","3":1}' data-sheets-value='{"1":3,"3":2.9}' style="overflow:hidden;padding:0px 3px 0px 3px;vertical-align:bottom;text-align:center;">2.90</td> <td data-sheets-numberformat='{"1":2,"2":"0","3":1}' data-sheets-value='{"1":3,"3":77}' style="overflow:hidden;padding:0px 3px 0px 3px;vertical-align:bottom;text-align:center;">77</td> <td data-sheets-numberformat='{"1":2,"2":"0","3":1}' data-sheets-value='{"1":3,"3":69}' style="overflow:hidden;padding:0px 3px 0px 3px;vertical-align:bottom;text-align:center;">69</td> <td data-sheets-numberformat='{"1":2,"2":"0","3":1}' data-sheets-value='{"1":3,"3":20}' style="border-right:1px solid #000000;overflow:hidden;padding:0px 3px 0px 3px;vertical-align:bottom;text-align:center;">20</td> </tr> <tr style="height:20px;"> <td style="border-left:1px solid #000000;overflow:hidden;padding:0px 3px 0px 3px;vertical-align:bottom;font-weight:bold;"></td> <td data-sheets-value='{"1":2,"2":"Dubbelwandig"}' style="overflow:hidden;padding:0px 3px 0px 3px;vertical-align:bottom;font-weight:bold;">Doppelschalig</td> <td data-sheets-value='{"1":2,"2":"Opaal (A/O)"}' style="border-right:1px solid #000000;overflow:hidden;padding:0px 3px 0px 3px;vertical-align:bottom;font-weight:bold;">Opal (A/O)</td> <td data-sheets-numberformat='{"1":2,"2":"0.00","3":1}' data-sheets-value='{"1":3,"3":2.9}' style="overflow:hidden;padding:0px 3px 0px 3px;vertical-align:bottom;text-align:center;">2.90</td> <td data-sheets-numberformat='{"1":2,"2":"0","3":1}' data-sheets-value='{"1":3,"3":73}' style="overflow:hidden;padding:0px 3px 0px 3px;vertical-align:bottom;text-align:center;">73</td> <td data-sheets-numberformat='{"1":2,"2":"0","3":1}' data-sheets-value='{"1":3,"3":63}' style="overflow:hidden;padding:0px 3px 0px 3px;vertical-align:bottom;text-align:center;">63</td> <td data-sheets-numberformat='{"1":2,"2":"0","3":1}' data-sheets-value='{"1":3,"3":20}' style="border-right:1px solid #000000;overflow:hidden;padding:0px 3px 0px 3px;vertical-align:bottom;text-align:center;">20</td> </tr> <tr style="height:20px;"> <td style="border-left:1px solid #000000;overflow:hidden;padding:0px 3px 0px 3px;vertical-align:bottom;font-weight:bold;"></td> <td data-sheets-value='{"1":2,"2":"Dubbelwandig"}' style="overflow:hidden;padding:0px 3px 0px 3px;vertical-align:bottom;font-weight:bold;">Doppelschalig</td> <td data-sheets-value='{"1":2,"2":"Opaal (A/D)"}' style="border-right:1px solid #000000;overflow:hidden;padding:0px 3px 0px 3px;vertical-align:bottom;font-weight:bold;">Opal (A/D)</td> <td data-sheets-numberformat='{"1":2,"2":"0.00","3":1}' data-sheets-value='{"1":3,"3":2.9}' style="overflow:hidden;padding:0px 3px 0px 3px;vertical-align:bottom;text-align:center;">2.90</td> <td data-sheets-numberformat='{"1":2,"2":"0","3":1}' data-sheets-value='{"1":3,"3":51}' style="overflow:hidden;padding:0px 3px 0px 3px;vertical-align:bottom;text-align:center;">51</td> <td data-sheets-numberformat='{"1":2,"2":"0","3":1}' data-sheets-value='{"1":3,"3":50}' style="overflow:hidden;padding:0px 3px 0px 3px;vertical-align:bottom;text-align:center;">50</td> <td data-sheets-numberformat='{"1":2,"2":"0","3":1}' data-sheets-value='{"1":3,"3":20}' style="border-right:1px solid #000000;overflow:hidden;padding:0px 3px 0px 3px;vertical-align:bottom;text-align:center;">20</td> </tr> <tr style="height:20px;"> <td style="border-left:1px solid #000000;overflow:hidden;padding:0px 3px 0px 3px;vertical-align:bottom;font-weight:bold;"></td> <td data-sheets-value='{"1":2,"2":"Driewandig"}' style="overflow:hidden;padding:0px 3px 0px 3px;vertical-align:bottom;font-weight:bold;">Dreischalig</td> <td data-sheets-value='{"1":2,"2":"Helder (A/H/H)"}' style="border-right:1px solid #000000;overflow:hidden;padding:0px 3px 0px 3px;vertical-align:bottom;font-weight:bold;">Klar (A/H/H)</td> <td data-sheets-numberformat='{"1":2,"2":"0.00","3":1}' data-sheets-value='{"1":3,"3":1.7}' style="overflow:hidden;padding:0px 3px 0px 3px;vertical-align:bottom;text-align:center;">1.70</td> <td data-sheets-numberformat='{"1":2,"2":"0","3":1}' data-sheets-value='{"1":3,"3":71}' style="overflow:hidden;padding:0px 3px 0px 3px;vertical-align:bottom;text-align:center;">71</td> <td data-sheets-numberformat='{"1":2,"2":"0","3":1}' data-sheets-value='{"1":3,"3":63}' style="overflow:hidden;padding:0px 3px 0px 3px;vertical-align:bottom;text-align:center;">63</td> <td data-sheets-numberformat='{"1":2,"2":"0","3":1}' data-sheets-value='{"1":3,"3":22}' style="border-right:1px solid #000000;overflow:hidden;padding:0px 3px 0px 3px;vertical-align:bottom;text-align:center;">22</td> </tr> <tr style="height:20px;"> <td style="border-left:1px solid #000000;overflow:hidden;padding:0px 3px 0px 3px;vertical-align:bottom;font-weight:bold;"></td> <td data-sheets-value='{"1":2,"2":"Driewandig"}' style="overflow:hidden;padding:0px 3px 0px 3px;vertical-align:bottom;font-weight:bold;">Dreischalig</td> <td data-sheets-value='{"1":2,"2":"Opaal (A/O/O)"}' style="border-right:1px solid #000000;overflow:hidden;padding:0px 3px 0px 3px;vertical-align:bottom;font-weight:bold;">Opal (A/O/O)</td> <td data-sheets-numberformat='{"1":2,"2":"0.00","3":1}' data-sheets-value='{"1":3,"3":1.7}' style="overflow:hidden;padding:0px 3px 0px 3px;vertical-align:bottom;text-align:center;">1.70</td> <td data-sheets-numberformat='{"1":2,"2":"0","3":1}' data-sheets-value='{"1":3,"3":61}' style="overflow:hidden;padding:0px 3px 0px 3px;vertical-align:bottom;text-align:center;">61</td> <td data-sheets-numberformat='{"1":2,"2":"0","3":1}' data-sheets-value='{"1":3,"3":48}' style="overflow:hidden;padding:0px 3px 0px 3px;vertical-align:bottom;text-align:center;">48</td> <td data-sheets-numberformat='{"1":2,"2":"0","3":1}' data-sheets-value='{"1":3,"3":22}' style="border-right:1px solid #000000;overflow:hidden;padding:0px 3px 0px 3px;vertical-align:bottom;text-align:center;">22</td> </tr> <tr style="height:20px;"> <td style="border-left:1px solid #000000;overflow:hidden;padding:0px 3px 0px 3px;vertical-align:bottom;font-weight:bold;"></td> <td data-sheets-value='{"1":2,"2":"Vierwandig"}' style="overflow:hidden;padding:0px 3px 0px 3px;vertical-align:bottom;font-weight:bold;">Vierschalig</td> <td data-sheets-value='{"1":2,"2":"Helder (A/H/H/H)"}' style="border-right:1px solid #000000;overflow:hidden;padding:0px 3px 0px 3px;vertical-align:bottom;font-weight:bold;">Klar (A/H/H/H)</td> <td data-sheets-numberformat='{"1":2,"2":"0.00","3":1}' data-sheets-value='{"1":3,"3":1.28}' style="overflow:hidden;padding:0px 3px 0px 3px;vertical-align:bottom;text-align:center;">1.28</td> <td data-sheets-numberformat='{"1":2,"2":"0","3":1}' data-sheets-value='{"1":3,"3":64}' style="overflow:hidden;padding:0px 3px 0px 3px;vertical-align:bottom;text-align:center;">64</td> <td data-sheets-numberformat='{"1":2,"2":"0","3":1}' data-sheets-value='{"1":3,"3":52}' style="overflow:hidden;padding:0px 3px 0px 3px;vertical-align:bottom;text-align:center;">52</td> <td data-sheets-numberformat='{"1":2,"2":"0","3":1}' data-sheets-value='{"1":3,"3":23}' style="border-right:1px solid #000000;overflow:hidden;padding:0px 3px 0px 3px;vertical-align:bottom;text-align:center;">23</td> </tr> <tr style="height:20px;"> <td style="border-bottom:1px solid #000000;border-left:1px solid #000000;overflow:hidden;padding:0px 3px 0px 3px;vertical-align:bottom;"></td> <td data-sheets-value='{"1":2,"2":"Vierwandig"}' style="border-bottom:1px solid #000000;overflow:hidden;padding:0px 3px 0px 3px;vertical-align:bottom;font-weight:bold;">Vierschalig</td> <td data-sheets-value='{"1":2,"2":"Opaal (A/H/O/H)"}' style="border-right:1px solid #000000;border-bottom:1px solid #000000;overflow:hidden;padding:0px 3px 0px 3px;vertical-align:bottom;font-weight:bold;">Opal (A/H/O/H)</td> <td data-sheets-numberformat='{"1":2,"2":"0.00","3":1}' data-sheets-value='{"1":3,"3":1.28}' style="border-bottom:1px solid #000000;overflow:hidden;padding:0px 3px 0px 3px;vertical-align:bottom;text-align:center;">1.28</td> <td data-sheets-numberformat='{"1":2,"2":"0","3":1}' data-sheets-value='{"1":3,"3":59}' style="border-bottom:1px solid #000000;overflow:hidden;padding:0px 3px 0px 3px;vertical-align:bottom;text-align:center;">59</td> <td data-sheets-numberformat='{"1":2,"2":"0","3":1}' data-sheets-value='{"1":3,"3":46}' style="border-bottom:1px solid #000000;overflow:hidden;padding:0px 3px 0px 3px;vertical-align:bottom;text-align:center;">46</td> <td data-sheets-numberformat='{"1":2,"2":"0","3":1}' data-sheets-value='{"1":3,"3":23}' style="border-right:1px solid #000000;border-bottom:1px solid #000000;overflow:hidden;padding:0px 3px 0px 3px;vertical-align:bottom;text-align:center;">23</td> </tr> <tr style="height:20px;"> <td data-sheets-value='{"1":2,"2":"Polycarbonaat"}' style="border-left:1px solid #000000;overflow:hidden;padding:0px 3px 0px 3px;vertical-align:bottom;font-weight:bold;">Polycarbonat</td> <td data-sheets-value='{"1":2,"2":"Enkelwandig"}' style="overflow:hidden;padding:0px 3px 0px 3px;vertical-align:bottom;font-weight:bold;">Einschalig</td> <td data-sheets-value='{"1":2,"2":"Heatstop Opaal (T)"}' style="border-right:1px solid #000000;overflow:hidden;padding:0px 3px 0px 3px;vertical-align:bottom;font-weight:bold;">Heatstop opal (T)</td> <td data-sheets-numberformat='{"1":2,"2":"0.00","3":1}' data-sheets-value='{"1":3,"3":5.17}' style="overflow:hidden;padding:0px 3px 0px 3px;vertical-align:bottom;text-align:center;">5.17</td> <td data-sheets-numberformat='{"1":2,"2":"0","3":1}' data-sheets-value='{"1":3,"3":49}' style="overflow:hidden;padding:0px 3px 0px 3px;vertical-align:bottom;text-align:center;">49</td> <td data-sheets-numberformat='{"1":2,"2":"0","3":1}' data-sheets-value='{"1":3,"3":59}' style="overflow:hidden;padding:0px 3px 0px 3px;vertical-align:bottom;text-align:center;">59</td> <td data-sheets-numberformat='{"1":2,"2":"0","3":1}' data-sheets-value='{"1":2,"2":"-"}' style="border-right:1px solid #000000;overflow:hidden;padding:0px 3px 0px 3px;vertical-align:bottom;text-align:center;">-</td> </tr> <tr style="height:20px;"> <td data-sheets-value='{"1":2,"2":"Heatstop PC"}' style="border-left:1px solid #000000;overflow:hidden;padding:0px 3px 0px 3px;vertical-align:bottom;font-weight:bold;">Heatstop PC</td> <td data-sheets-value='{"1":2,"2":"Dubbelwandig"}' style="overflow:hidden;padding:0px 3px 0px 3px;vertical-align:bottom;font-weight:bold;">Doppelschalig</td> <td data-sheets-value='{"1":2,"2":"Helder (T/H)"}' style="border-right:1px solid #000000;overflow:hidden;padding:0px 3px 0px 3px;vertical-align:bottom;font-weight:bold;">Klar (T/H)</td> <td data-sheets-numberformat='{"1":2,"2":"0.00","3":1}' data-sheets-value='{"1":3,"3":2.9}' style="overflow:hidden;padding:0px 3px 0px 3px;vertical-align:bottom;text-align:center;">2.90</td> <td data-sheets-numberformat='{"1":2,"2":"0","3":1}' data-sheets-value='{"1":3,"3":44}' style="overflow:hidden;padding:0px 3px 0px 3px;vertical-align:bottom;text-align:center;">44</td> <td data-sheets-numberformat='{"1":2,"2":"0","3":1}' data-sheets-value='{"1":3,"3":51}' style="overflow:hidden;padding:0px 3px 0px 3px;vertical-align:bottom;text-align:center;">51</td> <td data-sheets-numberformat='{"1":2,"2":"0","3":1}' data-sheets-value='{"1":3,"3":20}' style="border-right:1px solid #000000;overflow:hidden;padding:0px 3px 0px 3px;vertical-align:bottom;text-align:center;">20</td> </tr> <tr style="height:20px;"> <td style="border-left:1px solid #000000;overflow:hidden;padding:0px 3px 0px 3px;vertical-align:bottom;font-weight:bold;"></td> <td data-sheets-value='{"1":2,"2":"Dubbelwandig"}' style="overflow:hidden;padding:0px 3px 0px 3px;vertical-align:bottom;font-weight:bold;">Doppelschalig</td> <td data-sheets-value='{"1":2,"2":"Opaal (T/O)"}' style="border-right:1px solid #000000;overflow:hidden;padding:0px 3px 0px 3px;vertical-align:bottom;font-weight:bold;">Opal (T/O)</td> <td data-sheets-numberformat='{"1":2,"2":"0.00","3":1}' data-sheets-value='{"1":3,"3":2.9}' style="overflow:hidden;padding:0px 3px 0px 3px;vertical-align:bottom;text-align:center;">2.90</td> <td data-sheets-numberformat='{"1":2,"2":"0","3":1}' data-sheets-value='{"1":3,"3":41}' style="overflow:hidden;padding:0px 3px 0px 3px;vertical-align:bottom;text-align:center;">41</td> <td data-sheets-numberformat='{"1":2,"2":"0","3":1}' data-sheets-value='{"1":3,"3":45}' style="overflow:hidden;padding:0px 3px 0px 3px;vertical-align:bottom;text-align:center;">45</td> <td data-sheets-numberformat='{"1":2,"2":"0","3":1}' data-sheets-value='{"1":3,"3":20}' style="border-right:1px solid #000000;overflow:hidden;padding:0px 3px 0px 3px;vertical-align:bottom;text-align:center;">20</td> </tr> <tr style="height:20px;"> <td style="border-left:1px solid #000000;overflow:hidden;padding:0px 3px 0px 3px;vertical-align:bottom;font-weight:bold;"></td> <td data-sheets-value='{"1":2,"2":"Driewandig"}' style="overflow:hidden;padding:0px 3px 0px 3px;vertical-align:bott | skylux-160-ce-met-koepel-en-pvc-opstand-30-20-met-lm-motor-1600-x-1600-mm | 8586032021837 | 46872356520269
Rauch- und Wärmeabzug (RWA) | RWA-System | Skylux | Skylux 160° CE mit Kuppel und PVC-Aufsatzkranz 30/20 mit LM-Motor und PVC-Rahmen Typ EP25 0700 x 1000 mm |  | 50403 | 5412970504030 | 3943.4 | Ja | 30-45 | 67.65 | 700 x 1000 mm | 1000 | 700 |  | PCV 30/20 (30 cm hoch & Dachöffnung = 20 cm größer als das Tageslichtmaß) | Rechteckig | 1.19 W/m²K - 0.98 W/m²K | 57% - 30% | 37% - 17% | 24dB - 26dB | 160° CE (für Industrie) | PVC-Rahmen EP25 | ohne Windfang | E | Einzelmotor | Maximal ist eine doppelschalige Lichtkuppel für dieses Produkt möglich | Ut-Wert LT-Wert g-Wert Rw-waarde EN 1873 : 2014 EN ISO 13468 EN 16153 EN 410 EN 410 EN ISO 140-3 Material Schalen Schalen (W/m²K) (%) (%) (dB) Acryl EW Klar (H) 1.19 37 57 24 PMMA Opal (O) 1.19 34 50 24 DW Klar (H/H) 0.98 33 50 26 Opal (O/O) 0.98 28 38 26 Polycarbonaat EW Klar (A) 1.19 36 55 24 PC Opal (D) 1.19 24 40 24 DW Klar (A/H) 0.98 32 48 26 Klar (A/A) 0.98 32 46 26 Opal (A/O) 0.98 30 42 26 Opal (A/D) 0.98 21 33 26 Polycarbonat EW Heatstop opal (T) 1.19 20 39 24 Heatstop PC DW Klar (T/H) 0.98 18 34 26 Opal (T/O) 0.98 17 30 26 | https://skylux.eu/de/products/skylux-160-ce-met-koepel-en-pvc-opstand-30-20-met-lm-motor-en-pvc-raam-type-ep25-0700-x-1000-mm | https://skylux.eu/cdn/shop/files/Skylux-160deg-CE-met-koepel-en-pvc-opstand-3020-met-LM-motor-en-pvc-raam-type-EP25-0700-x-1000-mm-RWA-systeem.jpg?v=1702980638&width=1600 | https://skylux.eu/cdn/shop/files/e5a82811-1bb0-48e4-a776-cacb59c7c092_c9db0671-e78e-4917-83e5-4e3cc21fd961.jpg?v=1688551177&width=1600 | //skylux.eu/cdn/shop/files/D_MH_Montageanleitung_Skylux_160_CE_LM.pdf?v=1503750771917917123 | //skylux.eu/cdn/shop/files/D_TD_Technische_Daten_Skylux_Skylux_160_CE_Elektrisch.pdf?v=10489854405570094672 | <style type="text/css" id="isPasted"><!--td {border: 1px solid #cccccc;}br {mso-data-placement:same-cell;}--></style><table border="1" cellpadding="0" cellspacing="0" dir="ltr" style="table-layout:fixed;font-size:10pt;font-family:Arial;border-collapse:collapse;border:none;"><tbody> <tr style="height:20px;"> <td style="overflow:hidden;padding:0px 3px 0px 3px;vertical-align:bottom;"></td> <td style="overflow:hidden;padding:0px 3px 0px 3px;vertical-align:bottom;"></td> <td style="overflow:hidden;padding:0px 3px 0px 3px;vertical-align:bottom;"></td> <td data-sheets-value='{"1":2,"2":"Ut-waarde"}' style="overflow:hidden;padding:0px 3px 0px 3px;vertical-align:bottom;font-weight:bold;text-align:center;">Ut-Wert</td> <td data-sheets-value='{"1":2,"2":"LT-waarde"}' style="overflow:hidden;padding:0px 3px 0px 3px;vertical-align:bottom;font-weight:bold;text-align:center;">LT-Wert</td> <td data-sheets-value='{"1":2,"2":"g-waarde"}' style="overflow:hidden;padding:0px 3px 0px 3px;vertical-align:bottom;font-weight:bold;text-align:center;">g-Wert</td> <td data-sheets-value='{"1":2,"2":"Rw-waarde "}' style="overflow:hidden;padding:0px 3px 0px 3px;vertical-align:bottom;font-weight:bold;text-align:center;">Rw-waarde </td> </tr> <tr style="height:20px;"> <td style="overflow:hidden;padding:0px 3px 0px 3px;vertical-align:bottom;"></td> <td style="overflow:hidden;padding:0px 3px 0px 3px;vertical-align:bottom;"></td> <td style="overflow:hidden;padding:0px 3px 0px 3px;vertical-align:bottom;"></td> <td data-sheets-numberformat='{"1":2,"2":"0.00","3":1}' data-sheets-value='{"1":2,"2":"EN 1873 : 2014"}' style="overflow:hidden;padding:0px 3px 0px 3px;vertical-align:bottom;text-align:center;">EN 1873 : 2014</td> <td data-sheets-numberformat='{"1":2,"2":"0","3":1}' data-sheets-value='{"1":2,"2":"EN ISO 13468 EN 16153 EN 410"}' style="overflow:hidden;padding:0px 3px 0px 3px;vertical-align:bottom;text-align:center;">EN ISO 13468 EN 16153 EN 410</td> <td data-sheets-numberformat='{"1":2,"2":"0","3":1}' data-sheets-value='{"1":2,"2":"EN 410"}' style="overflow:hidden;padding:0px 3px 0px 3px;vertical-align:bottom;text-align:center;">EN 410</td> <td data-sheets-value='{"1":2,"2":"EN ISO 140-3\t\t"}' style="overflow:hidden;padding:0px 3px 0px 3px;vertical-align:bottom;text-align:center;">EN ISO 140-3 </td> </tr> <tr style="height:20px;"> <td data-sheets-value='{"1":2,"2":"Materiaal"}' style="border-bottom:1px solid #000000;overflow:hidden;padding:0px 3px 0px 3px;vertical-align:bottom;background-color:#000000;font-weight:bold;color:#ffffff;">Material</td> <td data-sheets-value='{"1":2,"2":"Wanden"}' style="border-bottom:1px solid #000000;overflow:hidden;padding:0px 3px 0px 3px;vertical-align:bottom;background-color:#000000;font-weight:bold;color:#ffffff;">Schalen</td> <td data-sheets-value='{"1":2,"2":"Schalen"}' style="border-bottom:1px solid #000000;overflow:hidden;padding:0px 3px 0px 3px;vertical-align:bottom;background-color:#000000;font-weight:bold;color:#ffffff;">Schalen</td> <td data-sheets-numberformat='{"1":2,"2":"0.00","3":1}' data-sheets-value='{"1":2,"2":"(W/m²K)\t"}' style="border-bottom:1px solid #000000;overflow:hidden;padding:0px 3px 0px 3px;vertical-align:bottom;background-color:#000000;font-weight:bold;color:#ffffff;text-align:center;">(W/m²K) </td> <td data-sheets-numberformat='{"1":2,"2":"0","3":1}' data-sheets-value='{"1":2,"2":"(%)"}' style="border-bottom:1px solid #000000;overflow:hidden;padding:0px 3px 0px 3px;vertical-align:bottom;background-color:#000000;font-weight:bold;color:#ffffff;text-align:center;">(%)</td> <td data-sheets-numberformat='{"1":2,"2":"0","3":1}' data-sheets-value='{"1":2,"2":"(%)"}' style="border-bottom:1px solid #000000;overflow:hidden;padding:0px 3px 0px 3px;vertical-align:bottom;background-color:#000000;font-weight:bold;color:#ffffff;text-align:center;">(%)</td> <td data-sheets-value='{"1":2,"2":"(dB)"}' style="border-bottom:1px solid #000000;overflow:hidden;padding:0px 3px 0px 3px;vertical-align:bottom;background-color:#000000;font-weight:bold;color:#ffffff;text-align:center;">(dB)</td> </tr> <tr style="height:20px;"> <td data-sheets-value='{"1":2,"2":"Acrylaat"}' style="border-left:1px solid #000000;overflow:hidden;padding:0px 3px 0px 3px;vertical-align:bottom;">Acryl</td> <td data-sheets-value='{"1":2,"2":"EW"}' style="overflow:hidden;padding:0px 3px 0px 3px;vertical-align:bottom;">EW</td> <td data-sheets-value='{"1":2,"2":"Helder (H)"}' style="overflow:hidden;padding:0px 3px 0px 3px;vertical-align:bottom;">Klar (H)</td> <td data-sheets-numberformat='{"1":2,"2":"0.00","3":1}' data-sheets-value='{"1":3,"3":1.19}' style="overflow:hidden;padding:0px 3px 0px 3px;vertical-align:bottom;text-align:center;">1.19</td> <td data-sheets-numberformat='{"1":2,"2":"0","3":1}' data-sheets-value='{"1":3,"3":36.9}' style="overflow:hidden;padding:0px 3px 0px 3px;vertical-align:bottom;text-align:center;">37</td> <td data-sheets-numberformat='{"1":2,"2":"0","3":1}' data-sheets-value='{"1":3,"3":57.42}' style="overflow:hidden;padding:0px 3px 0px 3px;vertical-align:bottom;text-align:center;">57</td> <td data-sheets-value='{"1":3,"3":24}' style="border-right:1px solid #000000;overflow:hidden;padding:0px 3px 0px 3px;vertical-align:bottom;text-align:center;">24</td> </tr> <tr style="height:20px;"> <td data-sheets-value='{"1":2,"2":"PMMA"}' style="border-left:1px solid #000000;overflow:hidden;padding:0px 3px 0px 3px;vertical-align:bottom;">PMMA</td> <td style="overflow:hidden;padding:0px 3px 0px 3px;vertical-align:bottom;"></td> <td data-sheets-value='{"1":2,"2":"Opaal (O)"}' style="overflow:hidden;padding:0px 3px 0px 3px;vertical-align:bottom;">Opal (O)</td> <td data-sheets-numberformat='{"1":2,"2":"0.00","3":1}' data-sheets-value='{"1":3,"3":1.19}' style="overflow:hidden;padding:0px 3px 0px 3px;vertical-align:bottom;text-align:center;">1.19</td> <td data-sheets-numberformat='{"1":2,"2":"0","3":1}' data-sheets-value='{"1":3,"3":34.03}' style="overflow:hidden;padding:0px 3px 0px 3px;vertical-align:bottom;text-align:center;">34</td> <td data-sheets-numberformat='{"1":2,"2":"0","3":1}' data-sheets-value='{"1":3,"3":50.160000000000004}' style="overflow:hidden;padding:0px 3px 0px 3px;vertical-align:bottom;text-align:center;">50</td> <td data-sheets-value='{"1":3,"3":24}' style="border-right:1px solid #000000;overflow:hidden;padding:0px 3px 0px 3px;vertical-align:bottom;text-align:center;">24</td> </tr> <tr style="height:20px;"> <td style="border-left:1px solid #000000;overflow:hidden;padding:0px 3px 0px 3px;vertical-align:bottom;"></td> <td data-sheets-value='{"1":2,"2":"DW"}' style="overflow:hidden;padding:0px 3px 0px 3px;vertical-align:bottom;">DW</td> <td data-sheets-value='{"1":2,"2":"Helder (H/H)"}' style="overflow:hidden;padding:0px 3px 0px 3px;vertical-align:bottom;">Klar (H/H)</td> <td data-sheets-numberformat='{"1":2,"2":"0.00","3":1}' data-sheets-value='{"1":3,"3":0.98}' style="overflow:hidden;padding:0px 3px 0px 3px;vertical-align:bottom;text-align:center;">0.98</td> <td data-sheets-numberformat='{"1":2,"2":"0","3":1}' data-sheets-value='{"1":3,"3":33.21}' style="overflow:hidden;padding:0px 3px 0px 3px;vertical-align:bottom;text-align:center;">33</td> <td data-sheets-numberformat='{"1":2,"2":"0","3":1}' data-sheets-value='{"1":3,"3":49.5}' style="overflow:hidden;padding:0px 3px 0px 3px;vertical-align:bottom;text-align:center;">50</td> <td data-sheets-value='{"1":3,"3":26}' style="border-right:1px solid #000000;overflow:hidden;padding:0px 3px 0px 3px;vertical-align:bottom;text-align:center;">26</td> </tr> <tr style="height:20px;"> <td style="border-bottom:1px solid #000000;border-left:1px solid #000000;overflow:hidden;padding:0px 3px 0px 3px;vertical-align:bottom;"></td> <td style="border-bottom:1px solid #000000;overflow:hidden;padding:0px 3px 0px 3px;vertical-align:bottom;"></td> <td data-sheets-value='{"1":2,"2":"Opaal (O/O)"}' style="border-bottom:1px solid #000000;overflow:hidden;padding:0px 3px 0px 3px;vertical-align:bottom;">Opal (O/O)</td> <td data-sheets-numberformat='{"1":2,"2":"0.00","3":1}' data-sheets-value='{"1":3,"3":0.98}' style="border-bottom:1px solid #000000;overflow:hidden;padding:0px 3px 0px 3px;vertical-align:bottom;text-align:center;">0.98</td> <td data-sheets-numberformat='{"1":2,"2":"0","3":1}' data-sheets-value='{"1":3,"3":28.29}' style="border-bottom:1px solid #000000;overflow:hidden;padding:0px 3px 0px 3px;vertical-align:bottom;text-align:center;">28</td> <td data-sheets-numberformat='{"1":2,"2":"0","3":1}' data-sheets-value='{"1":3,"3":38.28}' style="border-bottom:1px solid #000000;overflow:hidden;padding:0px 3px 0px 3px;vertical-align:bottom;text-align:center;">38</td> <td data-sheets-value='{"1":3,"3":26}' style="border-right:1px solid #000000;border-bottom:1px solid #000000;overflow:hidden;padding:0px 3px 0px 3px;vertical-align:bottom;text-align:center;">26</td> </tr> <tr style="height:20px;"> <td data-sheets-value='{"1":2,"2":"Polycarbonaat "}' style="border-left:1px solid #000000;overflow:hidden;padding:0px 3px 0px 3px;vertical-align:bottom;">Polycarbonaat </td> <td data-sheets-value='{"1":2,"2":"EW"}' style="overflow:hidden;padding:0px 3px 0px 3px;vertical-align:bottom;">EW</td> <td data-sheets-value='{"1":2,"2":"Helder (A)"}' style="overflow:hidden;padding:0px 3px 0px 3px;vertical-align:bottom;">Klar (A)</td> <td data-sheets-numberformat='{"1":2,"2":"0.00","3":1}' data-sheets-value='{"1":3,"3":1.19}' style="overflow:hidden;padding:0px 3px 0px 3px;vertical-align:bottom;text-align:center;">1.19</td> <td data-sheets-numberformat='{"1":2,"2":"0","3":1}' data-sheets-value='{"1":3,"3":36.08}' style="overflow:hidden;padding:0px 3px 0px 3px;vertical-align:bottom;text-align:center;">36</td> <td data-sheets-numberformat='{"1":2,"2":"0","3":1}' data-sheets-value='{"1":3,"3":54.78}' style="overflow:hidden;padding:0px 3px 0px 3px;vertical-align:bottom;text-align:center;">55</td> <td data-sheets-value='{"1":3,"3":24}' style="border-right:1px solid #000000;overflow:hidden;padding:0px 3px 0px 3px;vertical-align:bottom;text-align:center;">24</td> </tr> <tr style="height:20px;"> <td data-sheets-value='{"1":2,"2":"PC"}' style="border-left:1px solid #000000;overflow:hidden;padding:0px 3px 0px 3px;vertical-align:bottom;">PC</td> <td style="overflow:hidden;padding:0px 3px 0px 3px;vertical-align:bottom;"></td> <td data-sheets-value='{"1":2,"2":"Opaal (D)"}' style="overflow:hidden;padding:0px 3px 0px 3px;vertical-align:bottom;">Opal (D)</td> <td data-sheets-numberformat='{"1":2,"2":"0.00","3":1}' data-sheets-value='{"1":3,"3":1.19}' style="overflow:hidden;padding:0px 3px 0px 3px;vertical-align:bottom;text-align:center;">1.19</td> <td data-sheets-numberformat='{"1":2,"2":"0","3":1}' data-sheets-value='{"1":3,"3":23.779999999999998}' style="overflow:hidden;padding:0px 3px 0px 3px;vertical-align:bottom;text-align:center;">24</td> <td data-sheets-numberformat='{"1":2,"2":"0","3":1}' data-sheets-value='{"1":3,"3":39.6}' style="overflow:hidden;padding:0px 3px 0px 3px;vertical-align:bottom;text-align:center;">40</td> <td data-sheets-value='{"1":3,"3":24}' style="border-right:1px solid #000000;overflow:hidden;padding:0px 3px 0px 3px;vertical-align:bottom;text-align:center;">24</td> </tr> <tr style="height:20px;"> <td style="border-left:1px solid #000000;overflow:hidden;padding:0px 3px 0px 3px;vertical-align:bottom;"></td> <td data-sheets-value='{"1":2,"2":"DW"}' style="overflow:hidden;padding:0px 3px 0px 3px;vertical-align:bottom;">DW</td> <td data-sheets-value='{"1":2,"2":"Helder (A/H)"}' style="overflow:hidden;padding:0px 3px 0px 3px;vertical-align:bottom;">Klar (A/H)</td> <td data-sheets-numberformat='{"1":2,"2":"0.00","3":1}' data-sheets-value='{"1":3,"3":0.98}' style="overflow:hidden;padding:0px 3px 0px 3px;vertical-align:bottom;text-align:center;">0.98</td> <td data-sheets-numberformat='{"1":2,"2":"0","3":1}' data-sheets-value='{"1":3,"3":32.39}' style="overflow:hidden;padding:0px 3px 0px 3px;vertical-align:bottom;text-align:center;">32</td> <td data-sheets-numberformat='{"1":2,"2":"0","3":1}' data-sheets-value='{"1":3,"3":47.52}' style="overflow:hidden;padding:0px 3px 0px 3px;vertical-align:bottom;text-align:center;">48</td> <td data-sheets-value='{"1":3,"3":26}' style="border-right:1px solid #000000;overflow:hidden;padding:0px 3px 0px 3px;vertical-align:bottom;text-align:center;">26</td> </tr> <tr style="height:20px;"> <td style="border-left:1px solid #000000;overflow:hidden;padding:0px 3px 0px 3px;vertical-align:bottom;"></td> <td style="overflow:hidden;padding:0px 3px 0px 3px;vertical-align:bottom;"></td> <td data-sheets-value='{"1":2,"2":"Helder (A/A)"}' style="overflow:hidden;padding:0px 3px 0px 3px;vertical-align:bottom;">Klar (A/A)</td> <td data-sheets-numberformat='{"1":2,"2":"0.00","3":1}' data-sheets-value='{"1":3,"3":0.98}' style="overflow:hidden;padding:0px 3px 0px 3px;vertical-align:bottom;text-align:center;">0.98</td> <td data-sheets-numberformat='{"1":2,"2":"0","3":1}' data-sheets-value='{"1":3,"3":31.569999999999997}' style="overflow:hidden;padding:0px 3px 0px 3px;vertical-align:bottom;text-align:center;">32</td> <td data-sheets-numberformat='{"1":2,"2":"0","3":1}' data-sheets-value='{"1":3,"3":45.54}' style="overflow:hidden;padding:0px 3px 0px 3px;vertical-align:bottom;text-align:center;">46</td> <td data-sheets-value='{"1":3,"3":26}' style="border-right:1px solid #000000;overflow:hidden;padding:0px 3px 0px 3px;vertical-align:bottom;text-align:center;">26</td> </tr> <tr style="height:20px;"> <td style="border-left:1px solid #000000;overflow:hidden;padding:0px 3px 0px 3px;vertical-align:bottom;"></td> <td style="overflow:hidden;padding:0px 3px 0px 3px;vertical-align:bottom;"></td> <td data-sheets-value='{"1":2,"2":"Opaal (A/O)"}' style="overflow:hidden;padding:0px 3px 0px 3px;vertical-align:bottom;">Opal (A/O)</td> <td data-sheets-numberformat='{"1":2,"2":"0.00","3":1}' data-sheets-value='{"1":3,"3":0.98}' style="overflow:hidden;padding:0px 3px 0px 3px;vertical-align:bottom;text-align:center;">0.98</td> <td data-sheets-numberformat='{"1":2,"2":"0","3":1}' data-sheets-value='{"1":3,"3":29.93}' style="overflow:hidden;padding:0px 3px 0px 3px;vertical-align:bottom;text-align:center;">30</td> <td data-sheets-numberformat='{"1":2,"2":"0","3":1}' data-sheets-value='{"1":3,"3":41.580000000000005}' style="overflow:hidden;padding:0px 3px 0px 3px;vertical-align:bottom;text-align:center;">42</td> <td data-sheets-value='{"1":3,"3":26}' style="border-right:1px solid #000000;overflow:hidden;padding:0px 3px 0px 3px;vertical-align:bottom;text-align:center;">26</td> </tr> <tr style="height:20px;"> <td style="border-bottom:1px solid #000000;border-left:1px solid #000000;overflow:hidden;padding:0px 3px 0px 3px;vertical-align:bottom;"></td> <td style="border-bottom:1px solid #000000;overflow:hidden;padding:0px 3px 0px 3px;vertical-align:bottom;"></td> <td data-sheets-value='{"1":2,"2":"Opaal (A/D)"}' style="border-bottom:1px solid #000000;overflow:hidden;padding:0px 3px 0px 3px;vertical-align:bottom;">Opal (A/D)</td> <td data-sheets-numberformat='{"1":2,"2":"0.00","3":1}' data-sheets-value='{"1":3,"3":0.98}' style="border-bottom:1px solid #000000;overflow:hidden;padding:0px 3px 0px 3px;vertical-align:bottom;text-align:center;">0.98</td> <td data-sheets-numberformat='{"1":2,"2":"0","3":1}' data-sheets-value='{"1":3,"3":20.91}' style="border-bottom:1px solid #000000;overflow:hidden;padding:0px 3px 0px 3px;vertical-align:bottom;text-align:center;">21</td> <td data-sheets-numberformat='{"1":2,"2":"0","3":1}' data-sheets-value='{"1":3,"3":33}' style="border-bottom:1px solid #000000;overflow:hidden;padding:0px 3px 0px 3px;vertical-align:bottom;text-align:center;">33</td> <td data-sheets-value='{"1":3,"3":26}' style="border-right:1px solid #000000;border-bottom:1px solid #000000;overflow:hidden;padding:0px 3px 0px 3px;vertical-align:bottom;text-align:center;">26</td> </tr> <tr style="height:20px;"> <td data-sheets-value='{"1":2,"2":"Polycarbonaat"}' style="border-left:1px solid #000000;overflow:hidden;padding:0px 3px 0px 3px;vertical-align:bottom;">Polycarbonat</td> <td data-sheets-value='{"1":2,"2":"EW"}' style="overflow:hidden;padding:0px 3px 0px 3px;vertical-align:bottom;">EW</td> <td data-sheets-value='{"1":2,"2":"Heatstop Opaal (T)"}' style="overflow:hidden;padding:0px 3px 0px 3px;vertical-align:bottom;">Heatstop opal (T)</td> <td data-sheets-numberformat='{"1":2,"2":"0.00","3":1}' data-sheets-value='{"1":3,"3":1.19}' style="overflow:hidden;padding:0px 3px 0px 3px;vertical-align:bottom;text-align:center;">1.19</td> <td data-sheets-numberformat='{"1":2,"2":"0","3":1}' data-sheets-value='{"1":3,"3":20.09}' style="overflow:hidden;padding:0px 3px 0px 3px;vertical-align:bottom;text-align:center;">20</td> <td data-sheets-numberformat='{"1":2,"2":"0","3":1}' data-sheets-value='{"1":3,"3":38.940000000000005}' style="overflow:hidden;padding:0px 3px 0px 3px;vertical-align:bottom;text-align:center;">39</td> <td data-sheets-value='{"1":3,"3":24}' style="border-right:1px solid #000000;overflow:hidden;padding:0px 3px 0px 3px;vertical-align:bottom;text-align:center;">24</td> </tr> <tr style="height:20px;"> <td data-sheets-value='{"1":2,"2":"Heatstop PC"}' style="border-left:1px solid #000000;overflow:hidden;padding:0px 3px 0px 3px;vertical-align:bottom;">Heatstop PC</td> <td data-sheets-value='{"1":2,"2":"DW"}' style="overflow:hidden;padding:0px 3px 0px 3px;vertical-align:bottom;">DW</td> <td data-sheets-value='{"1":2,"2":"Helder (T/H)"}' style="overflow:hidden;padding:0px 3px 0px 3px;vertical-align:bottom;">Klar (T/H)</td> <td data-sheets-numberformat='{"1":2,"2":"0.00","3":1}' data-sheets-value='{"1":3,"3":0.98}' style="overflow:hidden;padding:0px 3px 0px 3px;vertical-align:bottom;text-align:center;">0.98</td> <td data-sheets-numberformat='{"1":2,"2":"0","3":1}' data-sheets-value='{"1":3,"3":18.04}' style="overflow:hidden;padding:0px 3px 0px 3px;vertical-align:bottom;text-align:center;">18</td> <td data-sheets-numberformat='{"1":2,"2":"0","3":1}' data-sheets-value='{"1":3,"3":33.660000000000004}' style="overflow:hidden;padding:0px 3px 0px 3px;vertical-align:bottom;text-align:center;">34</td> <td data-sheets-value='{"1":3,"3":26}' style="border-right:1px solid #000000;overflow:hidden;padding:0px 3px 0px 3px;vertical-align:bottom;text-align:center;">26</td> </tr> <tr style="height:20px;"> <td style="border-bottom:1px solid #000000;border-left:1px solid #000000;overflow:hidden;padding:0px 3px 0px 3px;vertical-align:bottom;"></td> <td style="border-bottom:1px solid #000000;overflow:hidden;padding:0px 3px 0px 3px;vertical-align:bottom;"></td> <td data-sheets-value='{"1":2,"2":"Opaal (T/O)"}' style="border-bottom:1px solid #000000;overflow:hidden;padding:0px 3px 0px 3px;vertical-align:bottom;">Opal (T/O)</td> <td data-sheets-numberformat='{"1":2,"2":"0.00","3":1}' data-sheets-value='{"1":3,"3":0.98}' style="border-bottom:1px solid #000000;overflow:hidden;padding:0px 3px 0px 3px;vertical-align:bottom;text-align:center;">0.98</td> <td data-sheets-numberformat='{"1":2,"2":"0","3":1}' data-sheets-value='{"1":3,"3":16.81}' style="border-bottom:1px solid #000000;overflow:hidden;padding:0px 3px 0px 3px;vertical-align:bottom;text-align:center;">17</td> <td data-sheets-numberformat='{"1":2,"2":"0","3":1}' data-sheets-value='{"1":3,"3":29.700000000000003}' style="border-bottom:1px solid #000000;overflow:hidden;padding:0px 3px 0px 3px;vertical-align:bottom;text-align:center;">30</td> <td data-sheets-value='{"1":3,"3":26}' style="border-right:1px solid #000000;border-bottom:1px solid #000000;overflow:hidden;padding:0px 3px 0px 3px;vertical-align:bottom;text-align:center;">26</td> </tr> </tbody></table> | skylux-160-ce-met-koepel-en-pvc-opstand-30-20-met-lm-motor-en-pvc-raam-type-ep25-0700-x-1000-mm | 8586032382285 | 46872358748493
Rauch- und Wärmeabzug (RWA) | RWA-System | Skylux | Skylux 160° CE mit Kuppel und PVC-Aufsatzkranz 30/20 mit LM-Motor und PVC-Rahmen Typ EP25 0700 x 1300 mm |  | 50404 | 5412970504047 | 4209.6 | Ja | 30-45 | 74.36 | 700 x 1300 mm | 1300 | 700 |  | PCV 30/20 (30 cm hoch & Dachöffnung = 20 cm größer als das Tageslichtmaß) | Rechteckig | 1.19 W/m²K - 0.98 W/m²K | 57% - 30% | 37% - 17% | 24dB - 26dB | 160° CE (für Industrie) | PVC-Rahmen EP25 | ohne Windfang | E | Einzelmotor | Maximal ist eine doppelschalige Lichtkuppel für dieses Produkt möglich | Ut-Wert LT-Wert g-Wert Rw-waarde EN 1873 : 2014 EN ISO 13468 EN 16153 EN 410 EN 410 EN ISO 140-3 Material Schalen Schalen (W/m²K) (%) (%) (dB) Acryl EW Klar (H) 1.19 37 57 24 PMMA Opal (O) 1.19 34 50 24 DW Klar (H/H) 0.98 33 50 26 Opal (O/O) 0.98 28 38 26 Polycarbonaat EW Klar (A) 1.19 36 55 24 PC Opal (D) 1.19 24 40 24 DW Klar (A/H) 0.98 32 48 26 Klar (A/A) 0.98 32 46 26 Opal (A/O) 0.98 30 42 26 Opal (A/D) 0.98 21 33 26 Polycarbonat EW Heatstop opal (T) 1.19 20 39 24 Heatstop PC DW Klar (T/H) 0.98 18 34 26 Opal (T/O) 0.98 17 30 26 | https://skylux.eu/de/products/skylux-160-ce-met-koepel-en-pvc-opstand-30-20-met-lm-motor-en-pvc-raam-type-ep25-0700-x-1300-mm | https://skylux.eu/cdn/shop/files/Skylux-160deg-CE-met-koepel-en-pvc-opstand-3020-met-LM-motor-en-pvc-raam-type-EP25-0700-x-1300-mm-RWA-systeem.jpg?v=1702980643&width=1600 | https://skylux.eu/cdn/shop/files/e5a82811-1bb0-48e4-a776-cacb59c7c092_81fdac8c-b019-40e7-8909-63066b9c611b.jpg?v=1688551178&width=1600 | //skylux.eu/cdn/shop/files/D_MH_Montageanleitung_Skylux_160_CE_LM.pdf?v=1503750771917917123 | //skylux.eu/cdn/shop/files/D_TD_Technische_Daten_Skylux_Skylux_160_CE_Elektrisch.pdf?v=10489854405570094672 | <style type="text/css" id="isPasted"><!--td {border: 1px solid #cccccc;}br {mso-data-placement:same-cell;}--></style><table border="1" cellpadding="0" cellspacing="0" dir="ltr" style="table-layout:fixed;font-size:10pt;font-family:Arial;border-collapse:collapse;border:none;"><tbody> <tr style="height:20px;"> <td style="overflow:hidden;padding:0px 3px 0px 3px;vertical-align:bottom;"></td> <td style="overflow:hidden;padding:0px 3px 0px 3px;vertical-align:bottom;"></td> <td style="overflow:hidden;padding:0px 3px 0px 3px;vertical-align:bottom;"></td> <td data-sheets-value='{"1":2,"2":"Ut-waarde"}' style="overflow:hidden;padding:0px 3px 0px 3px;vertical-align:bottom;font-weight:bold;text-align:center;">Ut-Wert</td> <td data-sheets-value='{"1":2,"2":"LT-waarde"}' style="overflow:hidden;padding:0px 3px 0px 3px;vertical-align:bottom;font-weight:bold;text-align:center;">LT-Wert</td> <td data-sheets-value='{"1":2,"2":"g-waarde"}' style="overflow:hidden;padding:0px 3px 0px 3px;vertical-align:bottom;font-weight:bold;text-align:center;">g-Wert</td> <td data-sheets-value='{"1":2,"2":"Rw-waarde "}' style="overflow:hidden;padding:0px 3px 0px 3px;vertical-align:bottom;font-weight:bold;text-align:center;">Rw-waarde </td> </tr> <tr style="height:20px;"> <td style="overflow:hidden;padding:0px 3px 0px 3px;vertical-align:bottom;"></td> <td style="overflow:hidden;padding:0px 3px 0px 3px;vertical-align:bottom;"></td> <td style="overflow:hidden;padding:0px 3px 0px 3px;vertical-align:bottom;"></td> <td data-sheets-numberformat='{"1":2,"2":"0.00","3":1}' data-sheets-value='{"1":2,"2":"EN 1873 : 2014"}' style="overflow:hidden;padding:0px 3px 0px 3px;vertical-align:bottom;text-align:center;">EN 1873 : 2014</td> <td data-sheets-numberformat='{"1":2,"2":"0","3":1}' data-sheets-value='{"1":2,"2":"EN ISO 13468 EN 16153 EN 410"}' style="overflow:hidden;padding:0px 3px 0px 3px;vertical-align:bottom;text-align:center;">EN ISO 13468 EN 16153 EN 410</td> <td data-sheets-numberformat='{"1":2,"2":"0","3":1}' data-sheets-value='{"1":2,"2":"EN 410"}' style="overflow:hidden;padding:0px 3px 0px 3px;vertical-align:bottom;text-align:center;">EN 410</td> <td data-sheets-value='{"1":2,"2":"EN ISO 140-3\t\t"}' style="overflow:hidden;padding:0px 3px 0px 3px;vertical-align:bottom;text-align:center;">EN ISO 140-3 </td> </tr> <tr style="height:20px;"> <td data-sheets-value='{"1":2,"2":"Materiaal"}' style="border-bottom:1px solid #000000;overflow:hidden;padding:0px 3px 0px 3px;vertical-align:bottom;background-color:#000000;font-weight:bold;color:#ffffff;">Material</td> <td data-sheets-value='{"1":2,"2":"Wanden"}' style="border-bottom:1px solid #000000;overflow:hidden;padding:0px 3px 0px 3px;vertical-align:bottom;background-color:#000000;font-weight:bold;color:#ffffff;">Schalen</td> <td data-sheets-value='{"1":2,"2":"Schalen"}' style="border-bottom:1px solid #000000;overflow:hidden;padding:0px 3px 0px 3px;vertical-align:bottom;background-color:#000000;font-weight:bold;color:#ffffff;">Schalen</td> <td data-sheets-numberformat='{"1":2,"2":"0.00","3":1}' data-sheets-value='{"1":2,"2":"(W/m²K)\t"}' style="border-bottom:1px solid #000000;overflow:hidden;padding:0px 3px 0px 3px;vertical-align:bottom;background-color:#000000;font-weight:bold;color:#ffffff;text-align:center;">(W/m²K) </td> <td data-sheets-numberformat='{"1":2,"2":"0","3":1}' data-sheets-value='{"1":2,"2":"(%)"}' style="border-bottom:1px solid #000000;overflow:hidden;padding:0px 3px 0px 3px;vertical-align:bottom;background-color:#000000;font-weight:bold;color:#ffffff;text-align:center;">(%)</td> <td data-sheets-numberformat='{"1":2,"2":"0","3":1}' data-sheets-value='{"1":2,"2":"(%)"}' style="border-bottom:1px solid #000000;overflow:hidden;padding:0px 3px 0px 3px;vertical-align:bottom;background-color:#000000;font-weight:bold;color:#ffffff;text-align:center;">(%)</td> <td data-sheets-value='{"1":2,"2":"(dB)"}' style="border-bottom:1px solid #000000;overflow:hidden;padding:0px 3px 0px 3px;vertical-align:bottom;background-color:#000000;font-weight:bold;color:#ffffff;text-align:center;">(dB)</td> </tr> <tr style="height:20px;"> <td data-sheets-value='{"1":2,"2":"Acrylaat"}' style="border-left:1px solid #000000;overflow:hidden;padding:0px 3px 0px 3px;vertical-align:bottom;">Acryl</td> <td data-sheets-value='{"1":2,"2":"EW"}' style="overflow:hidden;padding:0px 3px 0px 3px;vertical-align:bottom;">EW</td> <td data-sheets-value='{"1":2,"2":"Helder (H)"}' style="overflow:hidden;padding:0px 3px 0px 3px;vertical-align:bottom;">Klar (H)</td> <td data-sheets-numberformat='{"1":2,"2":"0.00","3":1}' data-sheets-value='{"1":3,"3":1.19}' style="overflow:hidden;padding:0px 3px 0px 3px;vertical-align:bottom;text-align:center;">1.19</td> <td data-sheets-numberformat='{"1":2,"2":"0","3":1}' data-sheets-value='{"1":3,"3":36.9}' style="overflow:hidden;padding:0px 3px 0px 3px;vertical-align:bottom;text-align:center;">37</td> <td data-sheets-numberformat='{"1":2,"2":"0","3":1}' data-sheets-value='{"1":3,"3":57.42}' style="overflow:hidden;padding:0px 3px 0px 3px;vertical-align:bottom;text-align:center;">57</td> <td data-sheets-value='{"1":3,"3":24}' style="border-right:1px solid #000000;overflow:hidden;padding:0px 3px 0px 3px;vertical-align:bottom;text-align:center;">24</td> </tr> <tr style="height:20px;"> <td data-sheets-value='{"1":2,"2":"PMMA"}' style="border-left:1px solid #000000;overflow:hidden;padding:0px 3px 0px 3px;vertical-align:bottom;">PMMA</td> <td style="overflow:hidden;padding:0px 3px 0px 3px;vertical-align:bottom;"></td> <td data-sheets-value='{"1":2,"2":"Opaal (O)"}' style="overflow:hidden;padding:0px 3px 0px 3px;vertical-align:bottom;">Opal (O)</td> <td data-sheets-numberformat='{"1":2,"2":"0.00","3":1}' data-sheets-value='{"1":3,"3":1.19}' style="overflow:hidden;padding:0px 3px 0px 3px;vertical-align:bottom;text-align:center;">1.19</td> <td data-sheets-numberformat='{"1":2,"2":"0","3":1}' data-sheets-value='{"1":3,"3":34.03}' style="overflow:hidden;padding:0px 3px 0px 3px;vertical-align:bottom;text-align:center;">34</td> <td data-sheets-numberformat='{"1":2,"2":"0","3":1}' data-sheets-value='{"1":3,"3":50.160000000000004}' style="overflow:hidden;padding:0px 3px 0px 3px;vertical-align:bottom;text-align:center;">50</td> <td data-sheets-value='{"1":3,"3":24}' style="border-right:1px solid #000000;overflow:hidden;padding:0px 3px 0px 3px;vertical-align:bottom;text-align:center;">24</td> </tr> <tr style="height:20px;"> <td style="border-left:1px solid #000000;overflow:hidden;padding:0px 3px 0px 3px;vertical-align:bottom;"></td> <td data-sheets-value='{"1":2,"2":"DW"}' style="overflow:hidden;padding:0px 3px 0px 3px;vertical-align:bottom;">DW</td> <td data-sheets-value='{"1":2,"2":"Helder (H/H)"}' style="overflow:hidden;padding:0px 3px 0px 3px;vertical-align:bottom;">Klar (H/H)</td> <td data-sheets-numberformat='{"1":2,"2":"0.00","3":1}' data-sheets-value='{"1":3,"3":0.98}' style="overflow:hidden;padding:0px 3px 0px 3px;vertical-align:bottom;text-align:center;">0.98</td> <td data-sheets-numberformat='{"1":2,"2":"0","3":1}' data-sheets-value='{"1":3,"3":33.21}' style="overflow:hidden;padding:0px 3px 0px 3px;vertical-align:bottom;text-align:center;">33</td> <td data-sheets-numberformat='{"1":2,"2":"0","3":1}' data-sheets-value='{"1":3,"3":49.5}' style="overflow:hidden;padding:0px 3px 0px 3px;vertical-align:bottom;text-align:center;">50</td> <td data-sheets-value='{"1":3,"3":26}' style="border-right:1px solid #000000;overflow:hidden;padding:0px 3px 0px 3px;vertical-align:bottom;text-align:center;">26</td> </tr> <tr style="height:20px;"> <td style="border-bottom:1px solid #000000;border-left:1px solid #000000;overflow:hidden;padding:0px 3px 0px 3px;vertical-align:bottom;"></td> <td style="border-bottom:1px solid #000000;overflow:hidden;padding:0px 3px 0px 3px;vertical-align:bottom;"></td> <td data-sheets-value='{"1":2,"2":"Opaal (O/O)"}' style="border-bottom:1px solid #000000;overflow:hidden;padding:0px 3px 0px 3px;vertical-align:bottom;">Opal (O/O)</td> <td data-sheets-numberformat='{"1":2,"2":"0.00","3":1}' data-sheets-value='{"1":3,"3":0.98}' style="border-bottom:1px solid #000000;overflow:hidden;padding:0px 3px 0px 3px;vertical-align:bottom;text-align:center;">0.98</td> <td data-sheets-numberformat='{"1":2,"2":"0","3":1}' data-sheets-value='{"1":3,"3":28.29}' style="border-bottom:1px solid #000000;overflow:hidden;padding:0px 3px 0px 3px;vertical-align:bottom;text-align:center;">28</td> <td data-sheets-numberformat='{"1":2,"2":"0","3":1}' data-sheets-value='{"1":3,"3":38.28}' style="border-bottom:1px solid #000000;overflow:hidden;padding:0px 3px 0px 3px;vertical-align:bottom;text-align:center;">38</td> <td data-sheets-value='{"1":3,"3":26}' style="border-right:1px solid #000000;border-bottom:1px solid #000000;overflow:hidden;padding:0px 3px 0px 3px;vertical-align:bottom;text-align:center;">26</td> </tr> <tr style="height:20px;"> <td data-sheets-value='{"1":2,"2":"Polycarbonaat "}' style="border-left:1px solid #000000;overflow:hidden;padding:0px 3px 0px 3px;vertical-align:bottom;">Polycarbonaat </td> <td data-sheets-value='{"1":2,"2":"EW"}' style="overflow:hidden;padding:0px 3px 0px 3px;vertical-align:bottom;">EW</td> <td data-sheets-value='{"1":2,"2":"Helder (A)"}' style="overflow:hidden;padding:0px 3px 0px 3px;vertical-align:bottom;">Klar (A)</td> <td data-sheets-numberformat='{"1":2,"2":"0.00","3":1}' data-sheets-value='{"1":3,"3":1.19}' style="overflow:hidden;padding:0px 3px 0px 3px;vertical-align:bottom;text-align:center;">1.19</td> <td data-sheets-numberformat='{"1":2,"2":"0","3":1}' data-sheets-value='{"1":3,"3":36.08}' style="overflow:hidden;padding:0px 3px 0px 3px;vertical-align:bottom;text-align:center;">36</td> <td data-sheets-numberformat='{"1":2,"2":"0","3":1}' data-sheets-value='{"1":3,"3":54.78}' style="overflow:hidden;padding:0px 3px 0px 3px;vertical-align:bottom;text-align:center;">55</td> <td data-sheets-value='{"1":3,"3":24}' style="border-right:1px solid #000000;overflow:hidden;padding:0px 3px 0px 3px;vertical-align:bottom;text-align:center;">24</td> </tr> <tr style="height:20px;"> <td data-sheets-value='{"1":2,"2":"PC"}' style="border-left:1px solid #000000;overflow:hidden;padding:0px 3px 0px 3px;vertical-align:bottom;">PC</td> <td style="overflow:hidden;padding:0px 3px 0px 3px;vertical-align:bottom;"></td> <td data-sheets-value='{"1":2,"2":"Opaal (D)"}' style="overflow:hidden;padding:0px 3px 0px 3px;vertical-align:bottom;">Opal (D)</td> <td data-sheets-numberformat='{"1":2,"2":"0.00","3":1}' data-sheets-value='{"1":3,"3":1.19}' style="overflow:hidden;padding:0px 3px 0px 3px;vertical-align:bottom;text-align:center;">1.19</td> <td data-sheets-numberformat='{"1":2,"2":"0","3":1}' data-sheets-value='{"1":3,"3":23.779999999999998}' style="overflow:hidden;padding:0px 3px 0px 3px;vertical-align:bottom;text-align:center;">24</td> <td data-sheets-numberformat='{"1":2,"2":"0","3":1}' data-sheets-value='{"1":3,"3":39.6}' style="overflow:hidden;padding:0px 3px 0px 3px;vertical-align:bottom;text-align:center;">40</td> <td data-sheets-value='{"1":3,"3":24}' style="border-right:1px solid #000000;overflow:hidden;padding:0px 3px 0px 3px;vertical-align:bottom;text-align:center;">24</td> </tr> <tr style="height:20px;"> <td style="border-left:1px solid #000000;overflow:hidden;padding:0px 3px 0px 3px;vertical-align:bottom;"></td> <td data-sheets-value='{"1":2,"2":"DW"}' style="overflow:hidden;padding:0px 3px 0px 3px;vertical-align:bottom;">DW</td> <td data-sheets-value='{"1":2,"2":"Helder (A/H)"}' style="overflow:hidden;padding:0px 3px 0px 3px;vertical-align:bottom;">Klar (A/H)</td> <td data-sheets-numberformat='{"1":2,"2":"0.00","3":1}' data-sheets-value='{"1":3,"3":0.98}' style="overflow:hidden;padding:0px 3px 0px 3px;vertical-align:bottom;text-align:center;">0.98</td> <td data-sheets-numberformat='{"1":2,"2":"0","3":1}' data-sheets-value='{"1":3,"3":32.39}' style="overflow:hidden;padding:0px 3px 0px 3px;vertical-align:bottom;text-align:center;">32</td> <td data-sheets-numberformat='{"1":2,"2":"0","3":1}' data-sheets-value='{"1":3,"3":47.52}' style="overflow:hidden;padding:0px 3px 0px 3px;vertical-align:bottom;text-align:center;">48</td> <td data-sheets-value='{"1":3,"3":26}' style="border-right:1px solid #000000;overflow:hidden;padding:0px 3px 0px 3px;vertical-align:bottom;text-align:center;">26</td> </tr> <tr style="height:20px;"> <td style="border-left:1px solid #000000;overflow:hidden;padding:0px 3px 0px 3px;vertical-align:bottom;"></td> <td style="overflow:hidden;padding:0px 3px 0px 3px;vertical-align:bottom;"></td> <td data-sheets-value='{"1":2,"2":"Helder (A/A)"}' style="overflow:hidden;padding:0px 3px 0px 3px;vertical-align:bottom;">Klar (A/A)</td> <td data-sheets-numberformat='{"1":2,"2":"0.00","3":1}' data-sheets-value='{"1":3,"3":0.98}' style="overflow:hidden;padding:0px 3px 0px 3px;vertical-align:bottom;text-align:center;">0.98</td> <td data-sheets-numberformat='{"1":2,"2":"0","3":1}' data-sheets-value='{"1":3,"3":31.569999999999997}' style="overflow:hidden;padding:0px 3px 0px 3px;vertical-align:bottom;text-align:center;">32</td> <td data-sheets-numberformat='{"1":2,"2":"0","3":1}' data-sheets-value='{"1":3,"3":45.54}' style="overflow:hidden;padding:0px 3px 0px 3px;vertical-align:bottom;text-align:center;">46</td> <td data-sheets-value='{"1":3,"3":26}' style="border-right:1px solid #000000;overflow:hidden;padding:0px 3px 0px 3px;vertical-align:bottom;text-align:center;">26</td> </tr> <tr style="height:20px;"> <td style="border-left:1px solid #000000;overflow:hidden;padding:0px 3px 0px 3px;vertical-align:bottom;"></td> <td style="overflow:hidden;padding:0px 3px 0px 3px;vertical-align:bottom;"></td> <td data-sheets-value='{"1":2,"2":"Opaal (A/O)"}' style="overflow:hidden;padding:0px 3px 0px 3px;vertical-align:bottom;">Opal (A/O)</td> <td data-sheets-numberformat='{"1":2,"2":"0.00","3":1}' data-sheets-value='{"1":3,"3":0.98}' style="overflow:hidden;padding:0px 3px 0px 3px;vertical-align:bottom;text-align:center;">0.98</td> <td data-sheets-numberformat='{"1":2,"2":"0","3":1}' data-sheets-value='{"1":3,"3":29.93}' style="overflow:hidden;padding:0px 3px 0px 3px;vertical-align:bottom;text-align:center;">30</td> <td data-sheets-numberformat='{"1":2,"2":"0","3":1}' data-sheets-value='{"1":3,"3":41.580000000000005}' style="overflow:hidden;padding:0px 3px 0px 3px;vertical-align:bottom;text-align:center;">42</td> <td data-sheets-value='{"1":3,"3":26}' style="border-right:1px solid #000000;overflow:hidden;padding:0px 3px 0px 3px;vertical-align:bottom;text-align:center;">26</td> </tr> <tr style="height:20px;"> <td style="border-bottom:1px solid #000000;border-left:1px solid #000000;overflow:hidden;padding:0px 3px 0px 3px;vertical-align:bottom;"></td> <td style="border-bottom:1px solid #000000;overflow:hidden;padding:0px 3px 0px 3px;vertical-align:bottom;"></td> <td data-sheets-value='{"1":2,"2":"Opaal (A/D)"}' style="border-bottom:1px solid #000000;overflow:hidden;padding:0px 3px 0px 3px;vertical-align:bottom;">Opal (A/D)</td> <td data-sheets-numberformat='{"1":2,"2":"0.00","3":1}' data-sheets-value='{"1":3,"3":0.98}' style="border-bottom:1px solid #000000;overflow:hidden;padding:0px 3px 0px 3px;vertical-align:bottom;text-align:center;">0.98</td> <td data-sheets-numberformat='{"1":2,"2":"0","3":1}' data-sheets-value='{"1":3,"3":20.91}' style="border-bottom:1px solid #000000;overflow:hidden;padding:0px 3px 0px 3px;vertical-align:bottom;text-align:center;">21</td> <td data-sheets-numberformat='{"1":2,"2":"0","3":1}' data-sheets-value='{"1":3,"3":33}' style="border-bottom:1px solid #000000;overflow:hidden;padding:0px 3px 0px 3px;vertical-align:bottom;text-align:center;">33</td> <td data-sheets-value='{"1":3,"3":26}' style="border-right:1px solid #000000;border-bottom:1px solid #000000;overflow:hidden;padding:0px 3px 0px 3px;vertical-align:bottom;text-align:center;">26</td> </tr> <tr style="height:20px;"> <td data-sheets-value='{"1":2,"2":"Polycarbonaat"}' style="border-left:1px solid #000000;overflow:hidden;padding:0px 3px 0px 3px;vertical-align:bottom;">Polycarbonat</td> <td data-sheets-value='{"1":2,"2":"EW"}' style="overflow:hidden;padding:0px 3px 0px 3px;vertical-align:bottom;">EW</td> <td data-sheets-value='{"1":2,"2":"Heatstop Opaal (T)"}' style="overflow:hidden;padding:0px 3px 0px 3px;vertical-align:bottom;">Heatstop opal (T)</td> <td data-sheets-numberformat='{"1":2,"2":"0.00","3":1}' data-sheets-value='{"1":3,"3":1.19}' style="overflow:hidden;padding:0px 3px 0px 3px;vertical-align:bottom;text-align:center;">1.19</td> <td data-sheets-numberformat='{"1":2,"2":"0","3":1}' data-sheets-value='{"1":3,"3":20.09}' style="overflow:hidden;padding:0px 3px 0px 3px;vertical-align:bottom;text-align:center;">20</td> <td data-sheets-numberformat='{"1":2,"2":"0","3":1}' data-sheets-value='{"1":3,"3":38.940000000000005}' style="overflow:hidden;padding:0px 3px 0px 3px;vertical-align:bottom;text-align:center;">39</td> <td data-sheets-value='{"1":3,"3":24}' style="border-right:1px solid #000000;overflow:hidden;padding:0px 3px 0px 3px;vertical-align:bottom;text-align:center;">24</td> </tr> <tr style="height:20px;"> <td data-sheets-value='{"1":2,"2":"Heatstop PC"}' style="border-left:1px solid #000000;overflow:hidden;padding:0px 3px 0px 3px;vertical-align:bottom;">Heatstop PC</td> <td data-sheets-value='{"1":2,"2":"DW"}' style="overflow:hidden;padding:0px 3px 0px 3px;vertical-align:bottom;">DW</td> <td data-sheets-value='{"1":2,"2":"Helder (T/H)"}' style="overflow:hidden;padding:0px 3px 0px 3px;vertical-align:bottom;">Klar (T/H)</td> <td data-sheets-numberformat='{"1":2,"2":"0.00","3":1}' data-sheets-value='{"1":3,"3":0.98}' style="overflow:hidden;padding:0px 3px 0px 3px;vertical-align:bottom;text-align:center;">0.98</td> <td data-sheets-numberformat='{"1":2,"2":"0","3":1}' data-sheets-value='{"1":3,"3":18.04}' style="overflow:hidden;padding:0px 3px 0px 3px;vertical-align:bottom;text-align:center;">18</td> <td data-sheets-numberformat='{"1":2,"2":"0","3":1}' data-sheets-value='{"1":3,"3":33.660000000000004}' style="overflow:hidden;padding:0px 3px 0px 3px;vertical-align:bottom;text-align:center;">34</td> <td data-sheets-value='{"1":3,"3":26}' style="border-right:1px solid #000000;overflow:hidden;padding:0px 3px 0px 3px;vertical-align:bottom;text-align:center;">26</td> </tr> <tr style="height:20px;"> <td style="border-bottom:1px solid #000000;border-left:1px solid #000000;overflow:hidden;padding:0px 3px 0px 3px;vertical-align:bottom;"></td> <td style="border-bottom:1px solid #000000;overflow:hidden;padding:0px 3px 0px 3px;vertical-align:bottom;"></td> <td data-sheets-value='{"1":2,"2":"Opaal (T/O)"}' style="border-bottom:1px solid #000000;overflow:hidden;padding:0px 3px 0px 3px;vertical-align:bottom;">Opal (T/O)</td> <td data-sheets-numberformat='{"1":2,"2":"0.00","3":1}' data-sheets-value='{"1":3,"3":0.98}' style="border-bottom:1px solid #000000;overflow:hidden;padding:0px 3px 0px 3px;vertical-align:bottom;text-align:center;">0.98</td> <td data-sheets-numberformat='{"1":2,"2":"0","3":1}' data-sheets-value='{"1":3,"3":16.81}' style="border-bottom:1px solid #000000;overflow:hidden;padding:0px 3px 0px 3px;vertical-align:bottom;text-align:center;">17</td> <td data-sheets-numberformat='{"1":2,"2":"0","3":1}' data-sheets-value='{"1":3,"3":29.700000000000003}' style="border-bottom:1px solid #000000;overflow:hidden;padding:0px 3px 0px 3px;vertical-align:bottom;text-align:center;">30</td> <td data-sheets-value='{"1":3,"3":26}' style="border-right:1px solid #000000;border-bottom:1px solid #000000;overflow:hidden;padding:0px 3px 0px 3px;vertical-align:bottom;text-align:center;">26</td> </tr> </tbody></table> | skylux-160-ce-met-koepel-en-pvc-opstand-30-20-met-lm-motor-en-pvc-raam-type-ep25-0700-x-1300-mm | 8586032415053 | 46872358814029
Rauch- und Wärmeabzug (RWA) | RWA-System | Skylux | Skylux 160° CE mit Kuppel und PVC-Aufsatzkranz 30/20 mit LM-Motor und PVC-Rahmen Typ EP25 0700 x 1500 mm |  | 50405 | 5412970504054 | 4296.75 | Ja | 30-45 | 79.57 | 700 x 1500 mm | 1500 | 700 |  | PCV 30/20 (30 cm hoch & Dachöffnung = 20 cm größer als das Tageslichtmaß) | Rechteckig | 1.19 W/m²K - 0.98 W/m²K | 57% - 30% | 37% - 17% | 24dB - 26dB | 160° CE (für Industrie) | PVC-Rahmen EP25 | ohne Windfang | E | Einzelmotor | Maximal ist eine doppelschalige Lichtkuppel für dieses Produkt möglich | Ut-Wert LT-Wert g-Wert Rw-waarde EN 1873 : 2014 EN ISO 13468 EN 16153 EN 410 EN 410 EN ISO 140-3 Material Schalen Schalen (W/m²K) (%) (%) (dB) Acryl EW Klar (H) 1.19 37 57 24 PMMA Opal (O) 1.19 34 50 24 DW Klar (H/H) 0.98 33 50 26 Opal (O/O) 0.98 28 38 26 Polycarbonaat EW Klar (A) 1.19 36 55 24 PC Opal (D) 1.19 24 40 24 DW Klar (A/H) 0.98 32 48 26 Klar (A/A) 0.98 32 46 26 Opal (A/O) 0.98 30 42 26 Opal (A/D) 0.98 21 33 26 Polycarbonat EW Heatstop opal (T) 1.19 20 39 24 Heatstop PC DW Klar (T/H) 0.98 18 34 26 Opal (T/O) 0.98 17 30 26 | https://skylux.eu/de/products/skylux-160-ce-met-koepel-en-pvc-opstand-30-20-met-lm-motor-en-pvc-raam-type-ep25-0700-x-1500-mm | https://skylux.eu/cdn/shop/files/Skylux-160deg-CE-met-koepel-en-pvc-opstand-3020-met-LM-motor-en-pvc-raam-type-EP25-0700-x-1500-mm-RWA-systeem.jpg?v=1702980648&width=1600 | https://skylux.eu/cdn/shop/files/e5a82811-1bb0-48e4-a776-cacb59c7c092_e427111d-c880-4dc9-a485-41a077e68106.jpg?v=1688551179&width=1600 | //skylux.eu/cdn/shop/files/D_MH_Montageanleitung_Skylux_160_CE_LM.pdf?v=1503750771917917123 | //skylux.eu/cdn/shop/files/D_TD_Technische_Daten_Skylux_Skylux_160_CE_Elektrisch.pdf?v=10489854405570094672 | <style type="text/css" id="isPasted"><!--td {border: 1px solid #cccccc;}br {mso-data-placement:same-cell;}--></style><table border="1" cellpadding="0" cellspacing="0" dir="ltr" style="table-layout:fixed;font-size:10pt;font-family:Arial;border-collapse:collapse;border:none;"><tbody> <tr style="height:20px;"> <td style="overflow:hidden;padding:0px 3px 0px 3px;vertical-align:bottom;"></td> <td style="overflow:hidden;padding:0px 3px 0px 3px;vertical-align:bottom;"></td> <td style="overflow:hidden;padding:0px 3px 0px 3px;vertical-align:bottom;"></td> <td data-sheets-value='{"1":2,"2":"Ut-waarde"}' style="overflow:hidden;padding:0px 3px 0px 3px;vertical-align:bottom;font-weight:bold;text-align:center;">Ut-Wert</td> <td data-sheets-value='{"1":2,"2":"LT-waarde"}' style="overflow:hidden;padding:0px 3px 0px 3px;vertical-align:bottom;font-weight:bold;text-align:center;">LT-Wert</td> <td data-sheets-value='{"1":2,"2":"g-waarde"}' style="overflow:hidden;padding:0px 3px 0px 3px;vertical-align:bottom;font-weight:bold;text-align:center;">g-Wert</td> <td data-sheets-value='{"1":2,"2":"Rw-waarde "}' style="overflow:hidden;padding:0px 3px 0px 3px;vertical-align:bottom;font-weight:bold;text-align:center;">Rw-waarde </td> </tr> <tr style="height:20px;"> <td style="overflow:hidden;padding:0px 3px 0px 3px;vertical-align:bottom;"></td> <td style="overflow:hidden;padding:0px 3px 0px 3px;vertical-align:bottom;"></td> <td style="overflow:hidden;padding:0px 3px 0px 3px;vertical-align:bottom;"></td> <td data-sheets-numberformat='{"1":2,"2":"0.00","3":1}' data-sheets-value='{"1":2,"2":"EN 1873 : 2014"}' style="overflow:hidden;padding:0px 3px 0px 3px;vertical-align:bottom;text-align:center;">EN 1873 : 2014</td> <td data-sheets-numberformat='{"1":2,"2":"0","3":1}' data-sheets-value='{"1":2,"2":"EN ISO 13468 EN 16153 EN 410"}' style="overflow:hidden;padding:0px 3px 0px 3px;vertical-align:bottom;text-align:center;">EN ISO 13468 EN 16153 EN 410</td> <td data-sheets-numberformat='{"1":2,"2":"0","3":1}' data-sheets-value='{"1":2,"2":"EN 410"}' style="overflow:hidden;padding:0px 3px 0px 3px;vertical-align:bottom;text-align:center;">EN 410</td> <td data-sheets-value='{"1":2,"2":"EN ISO 140-3\t\t"}' style="overflow:hidden;padding:0px 3px 0px 3px;vertical-align:bottom;text-align:center;">EN ISO 140-3 </td> </tr> <tr style="height:20px;"> <td data-sheets-value='{"1":2,"2":"Materiaal"}' style="border-bottom:1px solid #000000;overflow:hidden;padding:0px 3px 0px 3px;vertical-align:bottom;background-color:#000000;font-weight:bold;color:#ffffff;">Material</td> <td data-sheets-value='{"1":2,"2":"Wanden"}' style="border-bottom:1px solid #000000;overflow:hidden;padding:0px 3px 0px 3px;vertical-align:bottom;background-color:#000000;font-weight:bold;color:#ffffff;">Schalen</td> <td data-sheets-value='{"1":2,"2":"Schalen"}' style="border-bottom:1px solid #000000;overflow:hidden;padding:0px 3px 0px 3px;vertical-align:bottom;background-color:#000000;font-weight:bold;color:#ffffff;">Schalen</td> <td data-sheets-numberformat='{"1":2,"2":"0.00","3":1}' data-sheets-value='{"1":2,"2":"(W/m²K)\t"}' style="border-bottom:1px solid #000000;overflow:hidden;padding:0px 3px 0px 3px;vertical-align:bottom;background-color:#000000;font-weight:bold;color:#ffffff;text-align:center;">(W/m²K) </td> <td data-sheets-numberformat='{"1":2,"2":"0","3":1}' data-sheets-value='{"1":2,"2":"(%)"}' style="border-bottom:1px solid #000000;overflow:hidden;padding:0px 3px 0px 3px;vertical-align:bottom;background-color:#000000;font-weight:bold;color:#ffffff;text-align:center;">(%)</td> <td data-sheets-numberformat='{"1":2,"2":"0","3":1}' data-sheets-value='{"1":2,"2":"(%)"}' style="border-bottom:1px solid #000000;overflow:hidden;padding:0px 3px 0px 3px;vertical-align:bottom;background-color:#000000;font-weight:bold;color:#ffffff;text-align:center;">(%)</td> <td data-sheets-value='{"1":2,"2":"(dB)"}' style="border-bottom:1px solid #000000;overflow:hidden;padding:0px 3px 0px 3px;vertical-align:bottom;background-color:#000000;font-weight:bold;color:#ffffff;text-align:center;">(dB)</td> </tr> <tr style="height:20px;"> <td data-sheets-value='{"1":2,"2":"Acrylaat"}' style="border-left:1px solid #000000;overflow:hidden;padding:0px 3px 0px 3px;vertical-align:bottom;">Acryl</td> <td data-sheets-value='{"1":2,"2":"EW"}' style="overflow:hidden;padding:0px 3px 0px 3px;vertical-align:bottom;">EW</td> <td data-sheets-value='{"1":2,"2":"Helder (H)"}' style="overflow:hidden;padding:0px 3px 0px 3px;vertical-align:bottom;">Klar (H)</td> <td data-sheets-numberformat='{"1":2,"2":"0.00","3":1}' data-sheets-value='{"1":3,"3":1.19}' style="overflow:hidden;padding:0px 3px 0px 3px;vertical-align:bottom;text-align:center;">1.19</td> <td data-sheets-numberformat='{"1":2,"2":"0","3":1}' data-sheets-value='{"1":3,"3":36.9}' style="overflow:hidden;padding:0px 3px 0px 3px;vertical-align:bottom;text-align:center;">37</td> <td data-sheets-numberformat='{"1":2,"2":"0","3":1}' data-sheets-value='{"1":3,"3":57.42}' style="overflow:hidden;padding:0px 3px 0px 3px;vertical-align:bottom;text-align:center;">57</td> <td data-sheets-value='{"1":3,"3":24}' style="border-right:1px solid #000000;overflow:hidden;padding:0px 3px 0px 3px;vertical-align:bottom;text-align:center;">24</td> </tr> <tr style="height:20px;"> <td data-sheets-value='{"1":2,"2":"PMMA"}' style="border-left:1px solid #000000;overflow:hidden;padding:0px 3px 0px 3px;vertical-align:bottom;">PMMA</td> <td style="overflow:hidden;padding:0px 3px 0px 3px;vertical-align:bottom;"></td> <td data-sheets-value='{"1":2,"2":"Opaal (O)"}' style="overflow:hidden;padding:0px 3px 0px 3px;vertical-align:bottom;">Opal (O)</td> <td data-sheets-numberformat='{"1":2,"2":"0.00","3":1}' data-sheets-value='{"1":3,"3":1.19}' style="overflow:hidden;padding:0px 3px 0px 3px;vertical-align:bottom;text-align:center;">1.19</td> <td data-sheets-numberformat='{"1":2,"2":"0","3":1}' data-sheets-value='{"1":3,"3":34.03}' style="overflow:hidden;padding:0px 3px 0px 3px;vertical-align:bottom;text-align:center;">34</td> <td data-sheets-numberformat='{"1":2,"2":"0","3":1}' data-sheets-value='{"1":3,"3":50.160000000000004}' style="overflow:hidden;padding:0px 3px 0px 3px;vertical-align:bottom;text-align:center;">50</td> <td data-sheets-value='{"1":3,"3":24}' style="border-right:1px solid #000000;overflow:hidden;padding:0px 3px 0px 3px;vertical-align:bottom;text-align:center;">24</td> </tr> <tr style="height:20px;"> <td style="border-left:1px solid #000000;overflow:hidden;padding:0px 3px 0px 3px;vertical-align:bottom;"></td> <td data-sheets-value='{"1":2,"2":"DW"}' style="overflow:hidden;padding:0px 3px 0px 3px;vertical-align:bottom;">DW</td> <td data-sheets-value='{"1":2,"2":"Helder (H/H)"}' style="overflow:hidden;padding:0px 3px 0px 3px;vertical-align:bottom;">Klar (H/H)</td> <td data-sheets-numberformat='{"1":2,"2":"0.00","3":1}' data-sheets-value='{"1":3,"3":0.98}' style="overflow:hidden;padding:0px 3px 0px 3px;vertical-align:bottom;text-align:center;">0.98</td> <td data-sheets-numberformat='{"1":2,"2":"0","3":1}' data-sheets-value='{"1":3,"3":33.21}' style="overflow:hidden;padding:0px 3px 0px 3px;vertical-align:bottom;text-align:center;">33</td> <td data-sheets-numberformat='{"1":2,"2":"0","3":1}' data-sheets-value='{"1":3,"3":49.5}' style="overflow:hidden;padding:0px 3px 0px 3px;vertical-align:bottom;text-align:center;">50</td> <td data-sheets-value='{"1":3,"3":26}' style="border-right:1px solid #000000;overflow:hidden;padding:0px 3px 0px 3px;vertical-align:bottom;text-align:center;">26</td> </tr> <tr style="height:20px;"> <td style="border-bottom:1px solid #000000;border-left:1px solid #000000;overflow:hidden;padding:0px 3px 0px 3px;vertical-align:bottom;"></td> <td style="border-bottom:1px solid #000000;overflow:hidden;padding:0px 3px 0px 3px;vertical-align:bottom;"></td> <td data-sheets-value='{"1":2,"2":"Opaal (O/O)"}' style="border-bottom:1px solid #000000;overflow:hidden;padding:0px 3px 0px 3px;vertical-align:bottom;">Opal (O/O)</td> <td data-sheets-numberformat='{"1":2,"2":"0.00","3":1}' data-sheets-value='{"1":3,"3":0.98}' style="border-bottom:1px solid #000000;overflow:hidden;padding:0px 3px 0px 3px;vertical-align:bottom;text-align:center;">0.98</td> <td data-sheets-numberformat='{"1":2,"2":"0","3":1}' data-sheets-value='{"1":3,"3":28.29}' style="border-bottom:1px solid #000000;overflow:hidden;padding:0px 3px 0px 3px;vertical-align:bottom;text-align:center;">28</td> <td data-sheets-numberformat='{"1":2,"2":"0","3":1}' data-sheets-value='{"1":3,"3":38.28}' style="border-bottom:1px solid #000000;overflow:hidden;padding:0px 3px 0px 3px;vertical-align:bottom;text-align:center;">38</td> <td data-sheets-value='{"1":3,"3":26}' style="border-right:1px solid #000000;border-bottom:1px solid #000000;overflow:hidden;padding:0px 3px 0px 3px;vertical-align:bottom;text-align:center;">26</td> </tr> <tr style="height:20px;"> <td data-sheets-value='{"1":2,"2":"Polycarbonaat "}' style="border-left:1px solid #000000;overflow:hidden;padding:0px 3px 0px 3px;vertical-align:bottom;">Polycarbonaat </td> <td data-sheets-value='{"1":2,"2":"EW"}' style="overflow:hidden;padding:0px 3px 0px 3px;vertical-align:bottom;">EW</td> <td data-sheets-value='{"1":2,"2":"Helder (A)"}' style="overflow:hidden;padding:0px 3px 0px 3px;vertical-align:bottom;">Klar (A)</td> <td data-sheets-numberformat='{"1":2,"2":"0.00","3":1}' data-sheets-value='{"1":3,"3":1.19}' style="overflow:hidden;padding:0px 3px 0px 3px;vertical-align:bottom;text-align:center;">1.19</td> <td data-sheets-numberformat='{"1":2,"2":"0","3":1}' data-sheets-value='{"1":3,"3":36.08}' style="overflow:hidden;padding:0px 3px 0px 3px;vertical-align:bottom;text-align:center;">36</td> <td data-sheets-numberformat='{"1":2,"2":"0","3":1}' data-sheets-value='{"1":3,"3":54.78}' style="overflow:hidden;padding:0px 3px 0px 3px;vertical-align:bottom;text-align:center;">55</td> <td data-sheets-value='{"1":3,"3":24}' style="border-right:1px solid #000000;overflow:hidden;padding:0px 3px 0px 3px;vertical-align:bottom;text-align:center;">24</td> </tr> <tr style="height:20px;"> <td data-sheets-value='{"1":2,"2":"PC"}' style="border-left:1px solid #000000;overflow:hidden;padding:0px 3px 0px 3px;vertical-align:bottom;">PC</td> <td style="overflow:hidden;padding:0px 3px 0px 3px;vertical-align:bottom;"></td> <td data-sheets-value='{"1":2,"2":"Opaal (D)"}' style="overflow:hidden;padding:0px 3px 0px 3px;vertical-align:bottom;">Opal (D)</td> <td data-sheets-numberformat='{"1":2,"2":"0.00","3":1}' data-sheets-value='{"1":3,"3":1.19}' style="overflow:hidden;padding:0px 3px 0px 3px;vertical-align:bottom;text-align:center;">1.19</td> <td data-sheets-numberformat='{"1":2,"2":"0","3":1}' data-sheets-value='{"1":3,"3":23.779999999999998}' style="overflow:hidden;padding:0px 3px 0px 3px;vertical-align:bottom;text-align:center;">24</td> <td data-sheets-numberformat='{"1":2,"2":"0","3":1}' data-sheets-value='{"1":3,"3":39.6}' style="overflow:hidden;padding:0px 3px 0px 3px;vertical-align:bottom;text-align:center;">40</td> <td data-sheets-value='{"1":3,"3":24}' style="border-right:1px solid #000000;overflow:hidden;padding:0px 3px 0px 3px;vertical-align:bottom;text-align:center;">24</td> </tr> <tr style="height:20px;"> <td style="border-left:1px solid #000000;overflow:hidden;padding:0px 3px 0px 3px;vertical-align:bottom;"></td> <td data-sheets-value='{"1":2,"2":"DW"}' style="overflow:hidden;padding:0px 3px 0px 3px;vertical-align:bottom;">DW</td> <td data-sheets-value='{"1":2,"2":"Helder (A/H)"}' style="overflow:hidden;padding:0px 3px 0px 3px;vertical-align:bottom;">Klar (A/H)</td> <td data-sheets-numberformat='{"1":2,"2":"0.00","3":1}' data-sheets-value='{"1":3,"3":0.98}' style="overflow:hidden;padding:0px 3px 0px 3px;vertical-align:bottom;text-align:center;">0.98</td> <td data-sheets-numberformat='{"1":2,"2":"0","3":1}' data-sheets-value='{"1":3,"3":32.39}' style="overflow:hidden;padding:0px 3px 0px 3px;vertical-align:bottom;text-align:center;">32</td> <td data-sheets-numberformat='{"1":2,"2":"0","3":1}' data-sheets-value='{"1":3,"3":47.52}' style="overflow:hidden;padding:0px 3px 0px 3px;vertical-align:bottom;text-align:center;">48</td> <td data-sheets-value='{"1":3,"3":26}' style="border-right:1px solid #000000;overflow:hidden;padding:0px 3px 0px 3px;vertical-align:bottom;text-align:center;">26</td> </tr> <tr style="height:20px;"> <td style="border-left:1px solid #000000;overflow:hidden;padding:0px 3px 0px 3px;vertical-align:bottom;"></td> <td style="overflow:hidden;padding:0px 3px 0px 3px;vertical-align:bottom;"></td> <td data-sheets-value='{"1":2,"2":"Helder (A/A)"}' style="overflow:hidden;padding:0px 3px 0px 3px;vertical-align:bottom;">Klar (A/A)</td> <td data-sheets-numberformat='{"1":2,"2":"0.00","3":1}' data-sheets-value='{"1":3,"3":0.98}' style="overflow:hidden;padding:0px 3px 0px 3px;vertical-align:bottom;text-align:center;">0.98</td> <td data-sheets-numberformat='{"1":2,"2":"0","3":1}' data-sheets-value='{"1":3,"3":31.569999999999997}' style="overflow:hidden;padding:0px 3px 0px 3px;vertical-align:bottom;text-align:center;">32</td> <td data-sheets-numberformat='{"1":2,"2":"0","3":1}' data-sheets-value='{"1":3,"3":45.54}' style="overflow:hidden;padding:0px 3px 0px 3px;vertical-align:bottom;text-align:center;">46</td> <td data-sheets-value='{"1":3,"3":26}' style="border-right:1px solid #000000;overflow:hidden;padding:0px 3px 0px 3px;vertical-align:bottom;text-align:center;">26</td> </tr> <tr style="height:20px;"> <td style="border-left:1px solid #000000;overflow:hidden;padding:0px 3px 0px 3px;vertical-align:bottom;"></td> <td style="overflow:hidden;padding:0px 3px 0px 3px;vertical-align:bottom;"></td> <td data-sheets-value='{"1":2,"2":"Opaal (A/O)"}' style="overflow:hidden;padding:0px 3px 0px 3px;vertical-align:bottom;">Opal (A/O)</td> <td data-sheets-numberformat='{"1":2,"2":"0.00","3":1}' data-sheets-value='{"1":3,"3":0.98}' style="overflow:hidden;padding:0px 3px 0px 3px;vertical-align:bottom;text-align:center;">0.98</td> <td data-sheets-numberformat='{"1":2,"2":"0","3":1}' data-sheets-value='{"1":3,"3":29.93}' style="overflow:hidden;padding:0px 3px 0px 3px;vertical-align:bottom;text-align:center;">30</td> <td data-sheets-numberformat='{"1":2,"2":"0","3":1}' data-sheets-value='{"1":3,"3":41.580000000000005}' style="overflow:hidden;padding:0px 3px 0px 3px;vertical-align:bottom;text-align:center;">42</td> <td data-sheets-value='{"1":3,"3":26}' style="border-right:1px solid #000000;overflow:hidden;padding:0px 3px 0px 3px;vertical-align:bottom;text-align:center;">26</td> </tr> <tr style="height:20px;"> <td style="border-bottom:1px solid #000000;border-left:1px solid #000000;overflow:hidden;padding:0px 3px 0px 3px;vertical-align:bottom;"></td> <td style="border-bottom:1px solid #000000;overflow:hidden;padding:0px 3px 0px 3px;vertical-align:bottom;"></td> <td data-sheets-value='{"1":2,"2":"Opaal (A/D)"}' style="border-bottom:1px solid #000000;overflow:hidden;padding:0px 3px 0px 3px;vertical-align:bottom;">Opal (A/D)</td> <td data-sheets-numberformat='{"1":2,"2":"0.00","3":1}' data-sheets-value='{"1":3,"3":0.98}' style="border-bottom:1px solid #000000;overflow:hidden;padding:0px 3px 0px 3px;vertical-align:bottom;text-align:center;">0.98</td> <td data-sheets-numberformat='{"1":2,"2":"0","3":1}' data-sheets-value='{"1":3,"3":20.91}' style="border-bottom:1px solid #000000;overflow:hidden;padding:0px 3px 0px 3px;vertical-align:bottom;text-align:center;">21</td> <td data-sheets-numberformat='{"1":2,"2":"0","3":1}' data-sheets-value='{"1":3,"3":33}' style="border-bottom:1px solid #000000;overflow:hidden;padding:0px 3px 0px 3px;vertical-align:bottom;text-align:center;">33</td> <td data-sheets-value='{"1":3,"3":26}' style="border-right:1px solid #000000;border-bottom:1px solid #000000;overflow:hidden;padding:0px 3px 0px 3px;vertical-align:bottom;text-align:center;">26</td> </tr> <tr style="height:20px;"> <td data-sheets-value='{"1":2,"2":"Polycarbonaat"}' style="border-left:1px solid #000000;overflow:hidden;padding:0px 3px 0px 3px;vertical-align:bottom;">Polycarbonat</td> <td data-sheets-value='{"1":2,"2":"EW"}' style="overflow:hidden;padding:0px 3px 0px 3px;vertical-align:bottom;">EW</td> <td data-sheets-value='{"1":2,"2":"Heatstop Opaal (T)"}' style="overflow:hidden;padding:0px 3px 0px 3px;vertical-align:bottom;">Heatstop opal (T)</td> <td data-sheets-numberformat='{"1":2,"2":"0.00","3":1}' data-sheets-value='{"1":3,"3":1.19}' style="overflow:hidden;padding:0px 3px 0px 3px;vertical-align:bottom;text-align:center;">1.19</td> <td data-sheets-numberformat='{"1":2,"2":"0","3":1}' data-sheets-value='{"1":3,"3":20.09}' style="overflow:hidden;padding:0px 3px 0px 3px;vertical-align:bottom;text-align:center;">20</td> <td data-sheets-numberformat='{"1":2,"2":"0","3":1}' data-sheets-value='{"1":3,"3":38.940000000000005}' style="overflow:hidden;padding:0px 3px 0px 3px;vertical-align:bottom;text-align:center;">39</td> <td data-sheets-value='{"1":3,"3":24}' style="border-right:1px solid #000000;overflow:hidden;padding:0px 3px 0px 3px;vertical-align:bottom;text-align:center;">24</td> </tr> <tr style="height:20px;"> <td data-sheets-value='{"1":2,"2":"Heatstop PC"}' style="border-left:1px solid #000000;overflow:hidden;padding:0px 3px 0px 3px;vertical-align:bottom;">Heatstop PC</td> <td data-sheets-value='{"1":2,"2":"DW"}' style="overflow:hidden;padding:0px 3px 0px 3px;vertical-align:bottom;">DW</td> <td data-sheets-value='{"1":2,"2":"Helder (T/H)"}' style="overflow:hidden;padding:0px 3px 0px 3px;vertical-align:bottom;">Klar (T/H)</td> <td data-sheets-numberformat='{"1":2,"2":"0.00","3":1}' data-sheets-value='{"1":3,"3":0.98}' style="overflow:hidden;padding:0px 3px 0px 3px;vertical-align:bottom;text-align:center;">0.98</td> <td data-sheets-numberformat='{"1":2,"2":"0","3":1}' data-sheets-value='{"1":3,"3":18.04}' style="overflow:hidden;padding:0px 3px 0px 3px;vertical-align:bottom;text-align:center;">18</td> <td data-sheets-numberformat='{"1":2,"2":"0","3":1}' data-sheets-value='{"1":3,"3":33.660000000000004}' style="overflow:hidden;padding:0px 3px 0px 3px;vertical-align:bottom;text-align:center;">34</td> <td data-sheets-value='{"1":3,"3":26}' style="border-right:1px solid #000000;overflow:hidden;padding:0px 3px 0px 3px;vertical-align:bottom;text-align:center;">26</td> </tr> <tr style="height:20px;"> <td style="border-bottom:1px solid #000000;border-left:1px solid #000000;overflow:hidden;padding:0px 3px 0px 3px;vertical-align:bottom;"></td> <td style="border-bottom:1px solid #000000;overflow:hidden;padding:0px 3px 0px 3px;vertical-align:bottom;"></td> <td data-sheets-value='{"1":2,"2":"Opaal (T/O)"}' style="border-bottom:1px solid #000000;overflow:hidden;padding:0px 3px 0px 3px;vertical-align:bottom;">Opal (T/O)</td> <td data-sheets-numberformat='{"1":2,"2":"0.00","3":1}' data-sheets-value='{"1":3,"3":0.98}' style="border-bottom:1px solid #000000;overflow:hidden;padding:0px 3px 0px 3px;vertical-align:bottom;text-align:center;">0.98</td> <td data-sheets-numberformat='{"1":2,"2":"0","3":1}' data-sheets-value='{"1":3,"3":16.81}' style="border-bottom:1px solid #000000;overflow:hidden;padding:0px 3px 0px 3px;vertical-align:bottom;text-align:center;">17</td> <td data-sheets-numberformat='{"1":2,"2":"0","3":1}' data-sheets-value='{"1":3,"3":29.700000000000003}' style="border-bottom:1px solid #000000;overflow:hidden;padding:0px 3px 0px 3px;vertical-align:bottom;text-align:center;">30</td> <td data-sheets-value='{"1":3,"3":26}' style="border-right:1px solid #000000;border-bottom:1px solid #000000;overflow:hidden;padding:0px 3px 0px 3px;vertical-align:bottom;text-align:center;">26</td> </tr> </tbody></table> | skylux-160-ce-met-koepel-en-pvc-opstand-30-20-met-lm-motor-en-pvc-raam-type-ep25-0700-x-1500-mm | 8586032447821 | 46872358846797
Rauch- und Wärmeabzug (RWA) | RWA-System | Skylux | Skylux 160° CE mit Kuppel und PVC-Aufsatzkranz 30/20 mit LM-Motor und PVC-Rahmen Typ EP25 0750 x 1050 mm |  | 50406 | 5412970504061 | 4106.75 | Ja | 30-45 | 71.31 | 750 x 1050 mm | 1050 | 750 |  | PCV 30/20 (30 cm hoch & Dachöffnung = 20 cm größer als das Tageslichtmaß) | Rechteckig | 1.19 W/m²K - 0.98 W/m²K | 57% - 30% | 37% - 17% | 24dB - 26dB | 160° CE (für Industrie) | PVC-Rahmen EP25 | ohne Windfang | E | Einzelmotor | Maximal ist eine doppelschalige Lichtkuppel für dieses Produkt möglich | Ut-Wert LT-Wert g-Wert Rw-waarde EN 1873 : 2014 EN ISO 13468 EN 16153 EN 410 EN 410 EN ISO 140-3 Material Schalen Schalen (W/m²K) (%) (%) (dB) Acryl EW Klar (H) 1.19 37 57 24 PMMA Opal (O) 1.19 34 50 24 DW Klar (H/H) 0.98 33 50 26 Opal (O/O) 0.98 28 38 26 Polycarbonaat EW Klar (A) 1.19 36 55 24 PC Opal (D) 1.19 24 40 24 DW Klar (A/H) 0.98 32 48 26 Klar (A/A) 0.98 32 46 26 Opal (A/O) 0.98 30 42 26 Opal (A/D) 0.98 21 33 26 Polycarbonat EW Heatstop opal (T) 1.19 20 39 24 Heatstop PC DW Klar (T/H) 0.98 18 34 26 Opal (T/O) 0.98 17 30 26 | https://skylux.eu/de/products/skylux-160-ce-met-koepel-en-pvc-opstand-30-20-met-lm-motor-en-pvc-raam-type-ep25-0750-x-1050-mm | https://skylux.eu/cdn/shop/files/Skylux-160deg-CE-met-koepel-en-pvc-opstand-3020-met-LM-motor-en-pvc-raam-type-EP25-0750-x-1050-mm-RWA-systeem.jpg?v=1702980653&width=1600 | https://skylux.eu/cdn/shop/files/e5a82811-1bb0-48e4-a776-cacb59c7c092_2c93d2ff-a5a9-44f2-9f7e-af0a608f86a4.jpg?v=1688551180&width=1600 | //skylux.eu/cdn/shop/files/D_MH_Montageanleitung_Skylux_160_CE_LM.pdf?v=1503750771917917123 | //skylux.eu/cdn/shop/files/D_TD_Technische_Daten_Skylux_Skylux_160_CE_Elektrisch.pdf?v=10489854405570094672 | <style type="text/css" id="isPasted"><!--td {border: 1px solid #cccccc;}br {mso-data-placement:same-cell;}--></style><table border="1" cellpadding="0" cellspacing="0" dir="ltr" style="table-layout:fixed;font-size:10pt;font-family:Arial;border-collapse:collapse;border:none;"><tbody> <tr style="height:20px;"> <td style="overflow:hidden;padding:0px 3px 0px 3px;vertical-align:bottom;"></td> <td style="overflow:hidden;padding:0px 3px 0px 3px;vertical-align:bottom;"></td> <td style="overflow:hidden;padding:0px 3px 0px 3px;vertical-align:bottom;"></td> <td data-sheets-value='{"1":2,"2":"Ut-waarde"}' style="overflow:hidden;padding:0px 3px 0px 3px;vertical-align:bottom;font-weight:bold;text-align:center;">Ut-Wert</td> <td data-sheets-value='{"1":2,"2":"LT-waarde"}' style="overflow:hidden;padding:0px 3px 0px 3px;vertical-align:bottom;font-weight:bold;text-align:center;">LT-Wert</td> <td data-sheets-value='{"1":2,"2":"g-waarde"}' style="overflow:hidden;padding:0px 3px 0px 3px;vertical-align:bottom;font-weight:bold;text-align:center;">g-Wert</td> <td data-sheets-value='{"1":2,"2":"Rw-waarde "}' style="overflow:hidden;padding:0px 3px 0px 3px;vertical-align:bottom;font-weight:bold;text-align:center;">Rw-waarde </td> </tr> <tr style="height:20px;"> <td style="overflow:hidden;padding:0px 3px 0px 3px;vertical-align:bottom;"></td> <td style="overflow:hidden;padding:0px 3px 0px 3px;vertical-align:bottom;"></td> <td style="overflow:hidden;padding:0px 3px 0px 3px;vertical-align:bottom;"></td> <td data-sheets-numberformat='{"1":2,"2":"0.00","3":1}' data-sheets-value='{"1":2,"2":"EN 1873 : 2014"}' style="overflow:hidden;padding:0px 3px 0px 3px;vertical-align:bottom;text-align:center;">EN 1873 : 2014</td> <td data-sheets-numberformat='{"1":2,"2":"0","3":1}' data-sheets-value='{"1":2,"2":"EN ISO 13468 EN 16153 EN 410"}' style="overflow:hidden;padding:0px 3px 0px 3px;vertical-align:bottom;text-align:center;">EN ISO 13468 EN 16153 EN 410</td> <td data-sheets-numberformat='{"1":2,"2":"0","3":1}' data-sheets-value='{"1":2,"2":"EN 410"}' style="overflow:hidden;padding:0px 3px 0px 3px;vertical-align:bottom;text-align:center;">EN 410</td> <td data-sheets-value='{"1":2,"2":"EN ISO 140-3\t\t"}' style="overflow:hidden;padding:0px 3px 0px 3px;vertical-align:bottom;text-align:center;">EN ISO 140-3 </td> </tr> <tr style="height:20px;"> <td data-sheets-value='{"1":2,"2":"Materiaal"}' style="border-bottom:1px solid #000000;overflow:hidden;padding:0px 3px 0px 3px;vertical-align:bottom;background-color:#000000;font-weight:bold;color:#ffffff;">Material</td> <td data-sheets-value='{"1":2,"2":"Wanden"}' style="border-bottom:1px solid #000000;overflow:hidden;padding:0px 3px 0px 3px;vertical-align:bottom;background-color:#000000;font-weight:bold;color:#ffffff;">Schalen</td> <td data-sheets-value='{"1":2,"2":"Schalen"}' style="border-bottom:1px solid #000000;overflow:hidden;padding:0px 3px 0px 3px;vertical-align:bottom;background-color:#000000;font-weight:bold;color:#ffffff;">Schalen</td> <td data-sheets-numberformat='{"1":2,"2":"0.00","3":1}' data-sheets-value='{"1":2,"2":"(W/m²K)\t"}' style="border-bottom:1px solid #000000;overflow:hidden;padding:0px 3px 0px 3px;vertical-align:bottom;background-color:#000000;font-weight:bold;color:#ffffff;text-align:center;">(W/m²K) </td> <td data-sheets-numberformat='{"1":2,"2":"0","3":1}' data-sheets-value='{"1":2,"2":"(%)"}' style="border-bottom:1px solid #000000;overflow:hidden;padding:0px 3px 0px 3px;vertical-align:bottom;background-color:#000000;font-weight:bold;color:#ffffff;text-align:center;">(%)</td> <td data-sheets-numberformat='{"1":2,"2":"0","3":1}' data-sheets-value='{"1":2,"2":"(%)"}' style="border-bottom:1px solid #000000;overflow:hidden;padding:0px 3px 0px 3px;vertical-align:bottom;background-color:#000000;font-weight:bold;color:#ffffff;text-align:center;">(%)</td> <td data-sheets-value='{"1":2,"2":"(dB)"}' style="border-bottom:1px solid #000000;overflow:hidden;padding:0px 3px 0px 3px;vertical-align:bottom;background-color:#000000;font-weight:bold;color:#ffffff;text-align:center;">(dB)</td> </tr> <tr style="height:20px;"> <td data-sheets-value='{"1":2,"2":"Acrylaat"}' style="border-left:1px solid #000000;overflow:hidden;padding:0px 3px 0px 3px;vertical-align:bottom;">Acryl</td> <td data-sheets-value='{"1":2,"2":"EW"}' style="overflow:hidden;padding:0px 3px 0px 3px;vertical-align:bottom;">EW</td> <td data-sheets-value='{"1":2,"2":"Helder (H)"}' style="overflow:hidden;padding:0px 3px 0px 3px;vertical-align:bottom;">Klar (H)</td> <td data-sheets-numberformat='{"1":2,"2":"0.00","3":1}' data-sheets-value='{"1":3,"3":1.19}' style="overflow:hidden;padding:0px 3px 0px 3px;vertical-align:bottom;text-align:center;">1.19</td> <td data-sheets-numberformat='{"1":2,"2":"0","3":1}' data-sheets-value='{"1":3,"3":36.9}' style="overflow:hidden;padding:0px 3px 0px 3px;vertical-align:bottom;text-align:center;">37</td> <td data-sheets-numberformat='{"1":2,"2":"0","3":1}' data-sheets-value='{"1":3,"3":57.42}' style="overflow:hidden;padding:0px 3px 0px 3px;vertical-align:bottom;text-align:center;">57</td> <td data-sheets-value='{"1":3,"3":24}' style="border-right:1px solid #000000;overflow:hidden;padding:0px 3px 0px 3px;vertical-align:bottom;text-align:center;">24</td> </tr> <tr style="height:20px;"> <td data-sheets-value='{"1":2,"2":"PMMA"}' style="border-left:1px solid #000000;overflow:hidden;padding:0px 3px 0px 3px;vertical-align:bottom;">PMMA</td> <td style="overflow:hidden;padding:0px 3px 0px 3px;vertical-align:bottom;"></td> <td data-sheets-value='{"1":2,"2":"Opaal (O)"}' style="overflow:hidden;padding:0px 3px 0px 3px;vertical-align:bottom;">Opal (O)</td> <td data-sheets-numberformat='{"1":2,"2":"0.00","3":1}' data-sheets-value='{"1":3,"3":1.19}' style="overflow:hidden;padding:0px 3px 0px 3px;vertical-align:bottom;text-align:center;">1.19</td> <td data-sheets-numberformat='{"1":2,"2":"0","3":1}' data-sheets-value='{"1":3,"3":34.03}' style="overflow:hidden;padding:0px 3px 0px 3px;vertical-align:bottom;text-align:center;">34</td> <td data-sheets-numberformat='{"1":2,"2":"0","3":1}' data-sheets-value='{"1":3,"3":50.160000000000004}' style="overflow:hidden;padding:0px 3px 0px 3px;vertical-align:bottom;text-align:center;">50</td> <td data-sheets-value='{"1":3,"3":24}' style="border-right:1px solid #000000;overflow:hidden;padding:0px 3px 0px 3px;vertical-align:bottom;text-align:center;">24</td> </tr> <tr style="height:20px;"> <td style="border-left:1px solid #000000;overflow:hidden;padding:0px 3px 0px 3px;vertical-align:bottom;"></td> <td data-sheets-value='{"1":2,"2":"DW"}' style="overflow:hidden;padding:0px 3px 0px 3px;vertical-align:bottom;">DW</td> <td data-sheets-value='{"1":2,"2":"Helder (H/H)"}' style="overflow:hidden;padding:0px 3px 0px 3px;vertical-align:bottom;">Klar (H/H)</td> <td data-sheets-numberformat='{"1":2,"2":"0.00","3":1}' data-sheets-value='{"1":3,"3":0.98}' style="overflow:hidden;padding:0px 3px 0px 3px;vertical-align:bottom;text-align:center;">0.98</td> <td data-sheets-numberformat='{"1":2,"2":"0","3":1}' data-sheets-value='{"1":3,"3":33.21}' style="overflow:hidden;padding:0px 3px 0px 3px;vertical-align:bottom;text-align:center;">33</td> <td data-sheets-numberformat='{"1":2,"2":"0","3":1}' data-sheets-value='{"1":3,"3":49.5}' style="overflow:hidden;padding:0px 3px 0px 3px;vertical-align:bottom;text-align:center;">50</td> <td data-sheets-value='{"1":3,"3":26}' style="border-right:1px solid #000000;overflow:hidden;padding:0px 3px 0px 3px;vertical-align:bottom;text-align:center;">26</td> </tr> <tr style="height:20px;"> <td style="border-bottom:1px solid #000000;border-left:1px solid #000000;overflow:hidden;padding:0px 3px 0px 3px;vertical-align:bottom;"></td> <td style="border-bottom:1px solid #000000;overflow:hidden;padding:0px 3px 0px 3px;vertical-align:bottom;"></td> <td data-sheets-value='{"1":2,"2":"Opaal (O/O)"}' style="border-bottom:1px solid #000000;overflow:hidden;padding:0px 3px 0px 3px;vertical-align:bottom;">Opal (O/O)</td> <td data-sheets-numberformat='{"1":2,"2":"0.00","3":1}' data-sheets-value='{"1":3,"3":0.98}' style="border-bottom:1px solid #000000;overflow:hidden;padding:0px 3px 0px 3px;vertical-align:bottom;text-align:center;">0.98</td> <td data-sheets-numberformat='{"1":2,"2":"0","3":1}' data-sheets-value='{"1":3,"3":28.29}' style="border-bottom:1px solid #000000;overflow:hidden;padding:0px 3px 0px 3px;vertical-align:bottom;text-align:center;">28</td> <td data-sheets-numberformat='{"1":2,"2":"0","3":1}' data-sheets-value='{"1":3,"3":38.28}' style="border-bottom:1px solid #000000;overflow:hidden;padding:0px 3px 0px 3px;vertical-align:bottom;text-align:center;">38</td> <td data-sheets-value='{"1":3,"3":26}' style="border-right:1px solid #000000;border-bottom:1px solid #000000;overflow:hidden;padding:0px 3px 0px 3px;vertical-align:bottom;text-align:center;">26</td> </tr> <tr style="height:20px;"> <td data-sheets-value='{"1":2,"2":"Polycarbonaat "}' style="border-left:1px solid #000000;overflow:hidden;padding:0px 3px 0px 3px;vertical-align:bottom;">Polycarbonaat </td> <td data-sheets-value='{"1":2,"2":"EW"}' style="overflow:hidden;padding:0px 3px 0px 3px;vertical-align:bottom;">EW</td> <td data-sheets-value='{"1":2,"2":"Helder (A)"}' style="overflow:hidden;padding:0px 3px 0px 3px;vertical-align:bottom;">Klar (A)</td> <td data-sheets-numberformat='{"1":2,"2":"0.00","3":1}' data-sheets-value='{"1":3,"3":1.19}' style="overflow:hidden;padding:0px 3px 0px 3px;vertical-align:bottom;text-align:center;">1.19</td> <td data-sheets-numberformat='{"1":2,"2":"0","3":1}' data-sheets-value='{"1":3,"3":36.08}' style="overflow:hidden;padding:0px 3px 0px 3px;vertical-align:bottom;text-align:center;">36</td> <td data-sheets-numberformat='{"1":2,"2":"0","3":1}' data-sheets-value='{"1":3,"3":54.78}' style="overflow:hidden;padding:0px 3px 0px 3px;vertical-align:bottom;text-align:center;">55</td> <td data-sheets-value='{"1":3,"3":24}' style="border-right:1px solid #000000;overflow:hidden;padding:0px 3px 0px 3px;vertical-align:bottom;text-align:center;">24</td> </tr> <tr style="height:20px;"> <td data-sheets-value='{"1":2,"2":"PC"}' style="border-left:1px solid #000000;overflow:hidden;padding:0px 3px 0px 3px;vertical-align:bottom;">PC</td> <td style="overflow:hidden;padding:0px 3px 0px 3px;vertical-align:bottom;"></td> <td data-sheets-value='{"1":2,"2":"Opaal (D)"}' style="overflow:hidden;padding:0px 3px 0px 3px;vertical-align:bottom;">Opal (D)</td> <td data-sheets-numberformat='{"1":2,"2":"0.00","3":1}' data-sheets-value='{"1":3,"3":1.19}' style="overflow:hidden;padding:0px 3px 0px 3px;vertical-align:bottom;text-align:center;">1.19</td> <td data-sheets-numberformat='{"1":2,"2":"0","3":1}' data-sheets-value='{"1":3,"3":23.779999999999998}' style="overflow:hidden;padding:0px 3px 0px 3px;vertical-align:bottom;text-align:center;">24</td> <td data-sheets-numberformat='{"1":2,"2":"0","3":1}' data-sheets-value='{"1":3,"3":39.6}' style="overflow:hidden;padding:0px 3px 0px 3px;vertical-align:bottom;text-align:center;">40</td> <td data-sheets-value='{"1":3,"3":24}' style="border-right:1px solid #000000;overflow:hidden;padding:0px 3px 0px 3px;vertical-align:bottom;text-align:center;">24</td> </tr> <tr style="height:20px;"> <td style="border-left:1px solid #000000;overflow:hidden;padding:0px 3px 0px 3px;vertical-align:bottom;"></td> <td data-sheets-value='{"1":2,"2":"DW"}' style="overflow:hidden;padding:0px 3px 0px 3px;vertical-align:bottom;">DW</td> <td data-sheets-value='{"1":2,"2":"Helder (A/H)"}' style="overflow:hidden;padding:0px 3px 0px 3px;vertical-align:bottom;">Klar (A/H)</td> <td data-sheets-numberformat='{"1":2,"2":"0.00","3":1}' data-sheets-value='{"1":3,"3":0.98}' style="overflow:hidden;padding:0px 3px 0px 3px;vertical-align:bottom;text-align:center;">0.98</td> <td data-sheets-numberformat='{"1":2,"2":"0","3":1}' data-sheets-value='{"1":3,"3":32.39}' style="overflow:hidden;padding:0px 3px 0px 3px;vertical-align:bottom;text-align:center;">32</td> <td data-sheets-numberformat='{"1":2,"2":"0","3":1}' data-sheets-value='{"1":3,"3":47.52}' style="overflow:hidden;padding:0px 3px 0px 3px;vertical-align:bottom;text-align:center;">48</td> <td data-sheets-value='{"1":3,"3":26}' style="border-right:1px solid #000000;overflow:hidden;padding:0px 3px 0px 3px;vertical-align:bottom;text-align:center;">26</td> </tr> <tr style="height:20px;"> <td style="border-left:1px solid #000000;overflow:hidden;padding:0px 3px 0px 3px;vertical-align:bottom;"></td> <td style="overflow:hidden;padding:0px 3px 0px 3px;vertical-align:bottom;"></td> <td data-sheets-value='{"1":2,"2":"Helder (A/A)"}' style="overflow:hidden;padding:0px 3px 0px 3px;vertical-align:bottom;">Klar (A/A)</td> <td data-sheets-numberformat='{"1":2,"2":"0.00","3":1}' data-sheets-value='{"1":3,"3":0.98}' style="overflow:hidden;padding:0px 3px 0px 3px;vertical-align:bottom;text-align:center;">0.98</td> <td data-sheets-numberformat='{"1":2,"2":"0","3":1}' data-sheets-value='{"1":3,"3":31.569999999999997}' style="overflow:hidden;padding:0px 3px 0px 3px;vertical-align:bottom;text-align:center;">32</td> <td data-sheets-numberformat='{"1":2,"2":"0","3":1}' data-sheets-value='{"1":3,"3":45.54}' style="overflow:hidden;padding:0px 3px 0px 3px;vertical-align:bottom;text-align:center;">46</td> <td data-sheets-value='{"1":3,"3":26}' style="border-right:1px solid #000000;overflow:hidden;padding:0px 3px 0px 3px;vertical-align:bottom;text-align:center;">26</td> </tr> <tr style="height:20px;"> <td style="border-left:1px solid #000000;overflow:hidden;padding:0px 3px 0px 3px;vertical-align:bottom;"></td> <td style="overflow:hidden;padding:0px 3px 0px 3px;vertical-align:bottom;"></td> <td data-sheets-value='{"1":2,"2":"Opaal (A/O)"}' style="overflow:hidden;padding:0px 3px 0px 3px;vertical-align:bottom;">Opal (A/O)</td> <td data-sheets-numberformat='{"1":2,"2":"0.00","3":1}' data-sheets-value='{"1":3,"3":0.98}' style="overflow:hidden;padding:0px 3px 0px 3px;vertical-align:bottom;text-align:center;">0.98</td> <td data-sheets-numberformat='{"1":2,"2":"0","3":1}' data-sheets-value='{"1":3,"3":29.93}' style="overflow:hidden;padding:0px 3px 0px 3px;vertical-align:bottom;text-align:center;">30</td> <td data-sheets-numberformat='{"1":2,"2":"0","3":1}' data-sheets-value='{"1":3,"3":41.580000000000005}' style="overflow:hidden;padding:0px 3px 0px 3px;vertical-align:bottom;text-align:center;">42</td> <td data-sheets-value='{"1":3,"3":26}' style="border-right:1px solid #000000;overflow:hidden;padding:0px 3px 0px 3px;vertical-align:bottom;text-align:center;">26</td> </tr> <tr style="height:20px;"> <td style="border-bottom:1px solid #000000;border-left:1px solid #000000;overflow:hidden;padding:0px 3px 0px 3px;vertical-align:bottom;"></td> <td style="border-bottom:1px solid #000000;overflow:hidden;padding:0px 3px 0px 3px;vertical-align:bottom;"></td> <td data-sheets-value='{"1":2,"2":"Opaal (A/D)"}' style="border-bottom:1px solid #000000;overflow:hidden;padding:0px 3px 0px 3px;vertical-align:bottom;">Opal (A/D)</td> <td data-sheets-numberformat='{"1":2,"2":"0.00","3":1}' data-sheets-value='{"1":3,"3":0.98}' style="border-bottom:1px solid #000000;overflow:hidden;padding:0px 3px 0px 3px;vertical-align:bottom;text-align:center;">0.98</td> <td data-sheets-numberformat='{"1":2,"2":"0","3":1}' data-sheets-value='{"1":3,"3":20.91}' style="border-bottom:1px solid #000000;overflow:hidden;padding:0px 3px 0px 3px;vertical-align:bottom;text-align:center;">21</td> <td data-sheets-numberformat='{"1":2,"2":"0","3":1}' data-sheets-value='{"1":3,"3":33}' style="border-bottom:1px solid #000000;overflow:hidden;padding:0px 3px 0px 3px;vertical-align:bottom;text-align:center;">33</td> <td data-sheets-value='{"1":3,"3":26}' style="border-right:1px solid #000000;border-bottom:1px solid #000000;overflow:hidden;padding:0px 3px 0px 3px;vertical-align:bottom;text-align:center;">26</td> </tr> <tr style="height:20px;"> <td data-sheets-value='{"1":2,"2":"Polycarbonaat"}' style="border-left:1px solid #000000;overflow:hidden;padding:0px 3px 0px 3px;vertical-align:bottom;">Polycarbonat</td> <td data-sheets-value='{"1":2,"2":"EW"}' style="overflow:hidden;padding:0px 3px 0px 3px;vertical-align:bottom;">EW</td> <td data-sheets-value='{"1":2,"2":"Heatstop Opaal (T)"}' style="overflow:hidden;padding:0px 3px 0px 3px;vertical-align:bottom;">Heatstop opal (T)</td> <td data-sheets-numberformat='{"1":2,"2":"0.00","3":1}' data-sheets-value='{"1":3,"3":1.19}' style="overflow:hidden;padding:0px 3px 0px 3px;vertical-align:bottom;text-align:center;">1.19</td> <td data-sheets-numberformat='{"1":2,"2":"0","3":1}' data-sheets-value='{"1":3,"3":20.09}' style="overflow:hidden;padding:0px 3px 0px 3px;vertical-align:bottom;text-align:center;">20</td> <td data-sheets-numberformat='{"1":2,"2":"0","3":1}' data-sheets-value='{"1":3,"3":38.940000000000005}' style="overflow:hidden;padding:0px 3px 0px 3px;vertical-align:bottom;text-align:center;">39</td> <td data-sheets-value='{"1":3,"3":24}' style="border-right:1px solid #000000;overflow:hidden;padding:0px 3px 0px 3px;vertical-align:bottom;text-align:center;">24</td> </tr> <tr style="height:20px;"> <td data-sheets-value='{"1":2,"2":"Heatstop PC"}' style="border-left:1px solid #000000;overflow:hidden;padding:0px 3px 0px 3px;vertical-align:bottom;">Heatstop PC</td> <td data-sheets-value='{"1":2,"2":"DW"}' style="overflow:hidden;padding:0px 3px 0px 3px;vertical-align:bottom;">DW</td> <td data-sheets-value='{"1":2,"2":"Helder (T/H)"}' style="overflow:hidden;padding:0px 3px 0px 3px;vertical-align:bottom;">Klar (T/H)</td> <td data-sheets-numberformat='{"1":2,"2":"0.00","3":1}' data-sheets-value='{"1":3,"3":0.98}' style="overflow:hidden;padding:0px 3px 0px 3px;vertical-align:bottom;text-align:center;">0.98</td> <td data-sheets-numberformat='{"1":2,"2":"0","3":1}' data-sheets-value='{"1":3,"3":18.04}' style="overflow:hidden;padding:0px 3px 0px 3px;vertical-align:bottom;text-align:center;">18</td> <td data-sheets-numberformat='{"1":2,"2":"0","3":1}' data-sheets-value='{"1":3,"3":33.660000000000004}' style="overflow:hidden;padding:0px 3px 0px 3px;vertical-align:bottom;text-align:center;">34</td> <td data-sheets-value='{"1":3,"3":26}' style="border-right:1px solid #000000;overflow:hidden;padding:0px 3px 0px 3px;vertical-align:bottom;text-align:center;">26</td> </tr> <tr style="height:20px;"> <td style="border-bottom:1px solid #000000;border-left:1px solid #000000;overflow:hidden;padding:0px 3px 0px 3px;vertical-align:bottom;"></td> <td style="border-bottom:1px solid #000000;overflow:hidden;padding:0px 3px 0px 3px;vertical-align:bottom;"></td> <td data-sheets-value='{"1":2,"2":"Opaal (T/O)"}' style="border-bottom:1px solid #000000;overflow:hidden;padding:0px 3px 0px 3px;vertical-align:bottom;">Opal (T/O)</td> <td data-sheets-numberformat='{"1":2,"2":"0.00","3":1}' data-sheets-value='{"1":3,"3":0.98}' style="border-bottom:1px solid #000000;overflow:hidden;padding:0px 3px 0px 3px;vertical-align:bottom;text-align:center;">0.98</td> <td data-sheets-numberformat='{"1":2,"2":"0","3":1}' data-sheets-value='{"1":3,"3":16.81}' style="border-bottom:1px solid #000000;overflow:hidden;padding:0px 3px 0px 3px;vertical-align:bottom;text-align:center;">17</td> <td data-sheets-numberformat='{"1":2,"2":"0","3":1}' data-sheets-value='{"1":3,"3":29.700000000000003}' style="border-bottom:1px solid #000000;overflow:hidden;padding:0px 3px 0px 3px;vertical-align:bottom;text-align:center;">30</td> <td data-sheets-value='{"1":3,"3":26}' style="border-right:1px solid #000000;border-bottom:1px solid #000000;overflow:hidden;padding:0px 3px 0px 3px;vertical-align:bottom;text-align:center;">26</td> </tr> </tbody></table> | skylux-160-ce-met-koepel-en-pvc-opstand-30-20-met-lm-motor-en-pvc-raam-type-ep25-0750-x-1050-mm | 8586032480589 | 46872358912333
Rauch- und Wärmeabzug (RWA) | RWA-System | Skylux | Skylux 160° CE mit Kuppel und PVC-Aufsatzkranz 30/20 mit LM-Motor und PVC-Rahmen Typ EP25 0750 x 1250 mm |  | 50407 | 5412970504078 | 4161.2 | Ja | 30-45 | 74.35 | 750 x 1250 mm | 1250 | 750 |  | PCV 30/20 (30 cm hoch & Dachöffnung = 20 cm größer als das Tageslichtmaß) | Rechteckig | 1.19 W/m²K - 0.98 W/m²K | 57% - 30% | 37% - 17% | 24dB - 26dB | 160° CE (für Industrie) | PVC-Rahmen EP25 | ohne Windfang | E | Einzelmotor | Maximal ist eine doppelschalige Lichtkuppel für dieses Produkt möglich | Ut-Wert LT-Wert g-Wert Rw-waarde EN 1873 : 2014 EN ISO 13468 EN 16153 EN 410 EN 410 EN ISO 140-3 Material Schalen Schalen (W/m²K) (%) (%) (dB) Acryl EW Klar (H) 1.19 37 57 24 PMMA Opal (O) 1.19 34 50 24 DW Klar (H/H) 0.98 33 50 26 Opal (O/O) 0.98 28 38 26 Polycarbonaat EW Klar (A) 1.19 36 55 24 PC Opal (D) 1.19 24 40 24 DW Klar (A/H) 0.98 32 48 26 Klar (A/A) 0.98 32 46 26 Opal (A/O) 0.98 30 42 26 Opal (A/D) 0.98 21 33 26 Polycarbonat EW Heatstop opal (T) 1.19 20 39 24 Heatstop PC DW Klar (T/H) 0.98 18 34 26 Opal (T/O) 0.98 17 30 26 | https://skylux.eu/de/products/skylux-160-ce-met-koepel-en-pvc-opstand-30-20-met-lm-motor-en-pvc-raam-type-ep25-0750-x-1250-mm | https://skylux.eu/cdn/shop/files/Skylux-160deg-CE-met-koepel-en-pvc-opstand-3020-met-LM-motor-en-pvc-raam-type-EP25-0750-x-1250-mm-RWA-systeem.jpg?v=1702980658&width=1600 | https://skylux.eu/cdn/shop/files/e5a82811-1bb0-48e4-a776-cacb59c7c092_1cde2932-c91d-4f76-8556-da4347df5e9d.jpg?v=1688551181&width=1600 | //skylux.eu/cdn/shop/files/D_MH_Montageanleitung_Skylux_160_CE_LM.pdf?v=1503750771917917123 | //skylux.eu/cdn/shop/files/D_TD_Technische_Daten_Skylux_Skylux_160_CE_Elektrisch.pdf?v=10489854405570094672 | <style type="text/css" id="isPasted"><!--td {border: 1px solid #cccccc;}br {mso-data-placement:same-cell;}--></style><table border="1" cellpadding="0" cellspacing="0" dir="ltr" style="table-layout:fixed;font-size:10pt;font-family:Arial;border-collapse:collapse;border:none;"><tbody> <tr style="height:20px;"> <td style="overflow:hidden;padding:0px 3px 0px 3px;vertical-align:bottom;"></td> <td style="overflow:hidden;padding:0px 3px 0px 3px;vertical-align:bottom;"></td> <td style="overflow:hidden;padding:0px 3px 0px 3px;vertical-align:bottom;"></td> <td data-sheets-value='{"1":2,"2":"Ut-waarde"}' style="overflow:hidden;padding:0px 3px 0px 3px;vertical-align:bottom;font-weight:bold;text-align:center;">Ut-Wert</td> <td data-sheets-value='{"1":2,"2":"LT-waarde"}' style="overflow:hidden;padding:0px 3px 0px 3px;vertical-align:bottom;font-weight:bold;text-align:center;">LT-Wert</td> <td data-sheets-value='{"1":2,"2":"g-waarde"}' style="overflow:hidden;padding:0px 3px 0px 3px;vertical-align:bottom;font-weight:bold;text-align:center;">g-Wert</td> <td data-sheets-value='{"1":2,"2":"Rw-waarde "}' style="overflow:hidden;padding:0px 3px 0px 3px;vertical-align:bottom;font-weight:bold;text-align:center;">Rw-waarde </td> </tr> <tr style="height:20px;"> <td style="overflow:hidden;padding:0px 3px 0px 3px;vertical-align:bottom;"></td> <td style="overflow:hidden;padding:0px 3px 0px 3px;vertical-align:bottom;"></td> <td style="overflow:hidden;padding:0px 3px 0px 3px;vertical-align:bottom;"></td> <td data-sheets-numberformat='{"1":2,"2":"0.00","3":1}' data-sheets-value='{"1":2,"2":"EN 1873 : 2014"}' style="overflow:hidden;padding:0px 3px 0px 3px;vertical-align:bottom;text-align:center;">EN 1873 : 2014</td> <td data-sheets-numberformat='{"1":2,"2":"0","3":1}' data-sheets-value='{"1":2,"2":"EN ISO 13468 EN 16153 EN 410"}' style="overflow:hidden;padding:0px 3px 0px 3px;vertical-align:bottom;text-align:center;">EN ISO 13468 EN 16153 EN 410</td> <td data-sheets-numberformat='{"1":2,"2":"0","3":1}' data-sheets-value='{"1":2,"2":"EN 410"}' style="overflow:hidden;padding:0px 3px 0px 3px;vertical-align:bottom;text-align:center;">EN 410</td> <td data-sheets-value='{"1":2,"2":"EN ISO 140-3\t\t"}' style="overflow:hidden;padding:0px 3px 0px 3px;vertical-align:bottom;text-align:center;">EN ISO 140-3 </td> </tr> <tr style="height:20px;"> <td data-sheets-value='{"1":2,"2":"Materiaal"}' style="border-bottom:1px solid #000000;overflow:hidden;padding:0px 3px 0px 3px;vertical-align:bottom;background-color:#000000;font-weight:bold;color:#ffffff;">Material</td> <td data-sheets-value='{"1":2,"2":"Wanden"}' style="border-bottom:1px solid #000000;overflow:hidden;padding:0px 3px 0px 3px;vertical-align:bottom;background-color:#000000;font-weight:bold;color:#ffffff;">Schalen</td> <td data-sheets-value='{"1":2,"2":"Schalen"}' style="border-bottom:1px solid #000000;overflow:hidden;padding:0px 3px 0px 3px;vertical-align:bottom;background-color:#000000;font-weight:bold;color:#ffffff;">Schalen</td> <td data-sheets-numberformat='{"1":2,"2":"0.00","3":1}' data-sheets-value='{"1":2,"2":"(W/m²K)\t"}' style="border-bottom:1px solid #000000;overflow:hidden;padding:0px 3px 0px 3px;vertical-align:bottom;background-color:#000000;font-weight:bold;color:#ffffff;text-align:center;">(W/m²K) </td> <td data-sheets-numberformat='{"1":2,"2":"0","3":1}' data-sheets-value='{"1":2,"2":"(%)"}' style="border-bottom:1px solid #000000;overflow:hidden;padding:0px 3px 0px 3px;vertical-align:bottom;background-color:#000000;font-weight:bold;color:#ffffff;text-align:center;">(%)</td> <td data-sheets-numberformat='{"1":2,"2":"0","3":1}' data-sheets-value='{"1":2,"2":"(%)"}' style="border-bottom:1px solid #000000;overflow:hidden;padding:0px 3px 0px 3px;vertical-align:bottom;background-color:#000000;font-weight:bold;color:#ffffff;text-align:center;">(%)</td> <td data-sheets-value='{"1":2,"2":"(dB)"}' style="border-bottom:1px solid #000000;overflow:hidden;padding:0px 3px 0px 3px;vertical-align:bottom;background-color:#000000;font-weight:bold;color:#ffffff;text-align:center;">(dB)</td> </tr> <tr style="height:20px;"> <td data-sheets-value='{"1":2,"2":"Acrylaat"}' style="border-left:1px solid #000000;overflow:hidden;padding:0px 3px 0px 3px;vertical-align:bottom;">Acryl</td> <td data-sheets-value='{"1":2,"2":"EW"}' style="overflow:hidden;padding:0px 3px 0px 3px;vertical-align:bottom;">EW</td> <td data-sheets-value='{"1":2,"2":"Helder (H)"}' style="overflow:hidden;padding:0px 3px 0px 3px;vertical-align:bottom;">Klar (H)</td> <td data-sheets-numberformat='{"1":2,"2":"0.00","3":1}' data-sheets-value='{"1":3,"3":1.19}' style="overflow:hidden;padding:0px 3px 0px 3px;vertical-align:bottom;text-align:center;">1.19</td> <td data-sheets-numberformat='{"1":2,"2":"0","3":1}' data-sheets-value='{"1":3,"3":36.9}' style="overflow:hidden;padding:0px 3px 0px 3px;vertical-align:bottom;text-align:center;">37</td> <td data-sheets-numberformat='{"1":2,"2":"0","3":1}' data-sheets-value='{"1":3,"3":57.42}' style="overflow:hidden;padding:0px 3px 0px 3px;vertical-align:bottom;text-align:center;">57</td> <td data-sheets-value='{"1":3,"3":24}' style="border-right:1px solid #000000;overflow:hidden;padding:0px 3px 0px 3px;vertical-align:bottom;text-align:center;">24</td> </tr> <tr style="height:20px;"> <td data-sheets-value='{"1":2,"2":"PMMA"}' style="border-left:1px solid #000000;overflow:hidden;padding:0px 3px 0px 3px;vertical-align:bottom;">PMMA</td> <td style="overflow:hidden;padding:0px 3px 0px 3px;vertical-align:bottom;"></td> <td data-sheets-value='{"1":2,"2":"Opaal (O)"}' style="overflow:hidden;padding:0px 3px 0px 3px;vertical-align:bottom;">Opal (O)</td> <td data-sheets-numberformat='{"1":2,"2":"0.00","3":1}' data-sheets-value='{"1":3,"3":1.19}' style="overflow:hidden;padding:0px 3px 0px 3px;vertical-align:bottom;text-align:center;">1.19</td> <td data-sheets-numberformat='{"1":2,"2":"0","3":1}' data-sheets-value='{"1":3,"3":34.03}' style="overflow:hidden;padding:0px 3px 0px 3px;vertical-align:bottom;text-align:center;">34</td> <td data-sheets-numberformat='{"1":2,"2":"0","3":1}' data-sheets-value='{"1":3,"3":50.160000000000004}' style="overflow:hidden;padding:0px 3px 0px 3px;vertical-align:bottom;text-align:center;">50</td> <td data-sheets-value='{"1":3,"3":24}' style="border-right:1px solid #000000;overflow:hidden;padding:0px 3px 0px 3px;vertical-align:bottom;text-align:center;">24</td> </tr> <tr style="height:20px;"> <td style="border-left:1px solid #000000;overflow:hidden;padding:0px 3px 0px 3px;vertical-align:bottom;"></td> <td data-sheets-value='{"1":2,"2":"DW"}' style="overflow:hidden;padding:0px 3px 0px 3px;vertical-align:bottom;">DW</td> <td data-sheets-value='{"1":2,"2":"Helder (H/H)"}' style="overflow:hidden;padding:0px 3px 0px 3px;vertical-align:bottom;">Klar (H/H)</td> <td data-sheets-numberformat='{"1":2,"2":"0.00","3":1}' data-sheets-value='{"1":3,"3":0.98}' style="overflow:hidden;padding:0px 3px 0px 3px;vertical-align:bottom;text-align:center;">0.98</td> <td data-sheets-numberformat='{"1":2,"2":"0","3":1}' data-sheets-value='{"1":3,"3":33.21}' style="overflow:hidden;padding:0px 3px 0px 3px;vertical-align:bottom;text-align:center;">33</td> <td data-sheets-numberformat='{"1":2,"2":"0","3":1}' data-sheets-value='{"1":3,"3":49.5}' style="overflow:hidden;padding:0px 3px 0px 3px;vertical-align:bottom;text-align:center;">50</td> <td data-sheets-value='{"1":3,"3":26}' style="border-right:1px solid #000000;overflow:hidden;padding:0px 3px 0px 3px;vertical-align:bottom;text-align:center;">26</td> </tr> <tr style="height:20px;"> <td style="border-bottom:1px solid #000000;border-left:1px solid #000000;overflow:hidden;padding:0px 3px 0px 3px;vertical-align:bottom;"></td> <td style="border-bottom:1px solid #000000;overflow:hidden;padding:0px 3px 0px 3px;vertical-align:bottom;"></td> <td data-sheets-value='{"1":2,"2":"Opaal (O/O)"}' style="border-bottom:1px solid #000000;overflow:hidden;padding:0px 3px 0px 3px;vertical-align:bottom;">Opal (O/O)</td> <td data-sheets-numberformat='{"1":2,"2":"0.00","3":1}' data-sheets-value='{"1":3,"3":0.98}' style="border-bottom:1px solid #000000;overflow:hidden;padding:0px 3px 0px 3px;vertical-align:bottom;text-align:center;">0.98</td> <td data-sheets-numberformat='{"1":2,"2":"0","3":1}' data-sheets-value='{"1":3,"3":28.29}' style="border-bottom:1px solid #000000;overflow:hidden;padding:0px 3px 0px 3px;vertical-align:bottom;text-align:center;">28</td> <td data-sheets-numberformat='{"1":2,"2":"0","3":1}' data-sheets-value='{"1":3,"3":38.28}' style="border-bottom:1px solid #000000;overflow:hidden;padding:0px 3px 0px 3px;vertical-align:bottom;text-align:center;">38</td> <td data-sheets-value='{"1":3,"3":26}' style="border-right:1px solid #000000;border-bottom:1px solid #000000;overflow:hidden;padding:0px 3px 0px 3px;vertical-align:bottom;text-align:center;">26</td> </tr> <tr style="height:20px;"> <td data-sheets-value='{"1":2,"2":"Polycarbonaat "}' style="border-left:1px solid #000000;overflow:hidden;padding:0px 3px 0px 3px;vertical-align:bottom;">Polycarbonaat </td> <td data-sheets-value='{"1":2,"2":"EW"}' style="overflow:hidden;padding:0px 3px 0px 3px;vertical-align:bottom;">EW</td> <td data-sheets-value='{"1":2,"2":"Helder (A)"}' style="overflow:hidden;padding:0px 3px 0px 3px;vertical-align:bottom;">Klar (A)</td> <td data-sheets-numberformat='{"1":2,"2":"0.00","3":1}' data-sheets-value='{"1":3,"3":1.19}' style="overflow:hidden;padding:0px 3px 0px 3px;vertical-align:bottom;text-align:center;">1.19</td> <td data-sheets-numberformat='{"1":2,"2":"0","3":1}' data-sheets-value='{"1":3,"3":36.08}' style="overflow:hidden;padding:0px 3px 0px 3px;vertical-align:bottom;text-align:center;">36</td> <td data-sheets-numberformat='{"1":2,"2":"0","3":1}' data-sheets-value='{"1":3,"3":54.78}' style="overflow:hidden;padding:0px 3px 0px 3px;vertical-align:bottom;text-align:center;">55</td> <td data-sheets-value='{"1":3,"3":24}' style="border-right:1px solid #000000;overflow:hidden;padding:0px 3px 0px 3px;vertical-align:bottom;text-align:center;">24</td> </tr> <tr style="height:20px;"> <td data-sheets-value='{"1":2,"2":"PC"}' style="border-left:1px solid #000000;overflow:hidden;padding:0px 3px 0px 3px;vertical-align:bottom;">PC</td> <td style="overflow:hidden;padding:0px 3px 0px 3px;vertical-align:bottom;"></td> <td data-sheets-value='{"1":2,"2":"Opaal (D)"}' style="overflow:hidden;padding:0px 3px 0px 3px;vertical-align:bottom;">Opal (D)</td> <td data-sheets-numberformat='{"1":2,"2":"0.00","3":1}' data-sheets-value='{"1":3,"3":1.19}' style="overflow:hidden;padding:0px 3px 0px 3px;vertical-align:bottom;text-align:center;">1.19</td> <td data-sheets-numberformat='{"1":2,"2":"0","3":1}' data-sheets-value='{"1":3,"3":23.779999999999998}' style="overflow:hidden;padding:0px 3px 0px 3px;vertical-align:bottom;text-align:center;">24</td> <td data-sheets-numberformat='{"1":2,"2":"0","3":1}' data-sheets-value='{"1":3,"3":39.6}' style="overflow:hidden;padding:0px 3px 0px 3px;vertical-align:bottom;text-align:center;">40</td> <td data-sheets-value='{"1":3,"3":24}' style="border-right:1px solid #000000;overflow:hidden;padding:0px 3px 0px 3px;vertical-align:bottom;text-align:center;">24</td> </tr> <tr style="height:20px;"> <td style="border-left:1px solid #000000;overflow:hidden;padding:0px 3px 0px 3px;vertical-align:bottom;"></td> <td data-sheets-value='{"1":2,"2":"DW"}' style="overflow:hidden;padding:0px 3px 0px 3px;vertical-align:bottom;">DW</td> <td data-sheets-value='{"1":2,"2":"Helder (A/H)"}' style="overflow:hidden;padding:0px 3px 0px 3px;vertical-align:bottom;">Klar (A/H)</td> <td data-sheets-numberformat='{"1":2,"2":"0.00","3":1}' data-sheets-value='{"1":3,"3":0.98}' style="overflow:hidden;padding:0px 3px 0px 3px;vertical-align:bottom;text-align:center;">0.98</td> <td data-sheets-numberformat='{"1":2,"2":"0","3":1}' data-sheets-value='{"1":3,"3":32.39}' style="overflow:hidden;padding:0px 3px 0px 3px;vertical-align:bottom;text-align:center;">32</td> <td data-sheets-numberformat='{"1":2,"2":"0","3":1}' data-sheets-value='{"1":3,"3":47.52}' style="overflow:hidden;padding:0px 3px 0px 3px;vertical-align:bottom;text-align:center;">48</td> <td data-sheets-value='{"1":3,"3":26}' style="border-right:1px solid #000000;overflow:hidden;padding:0px 3px 0px 3px;vertical-align:bottom;text-align:center;">26</td> </tr> <tr style="height:20px;"> <td style="border-left:1px solid #000000;overflow:hidden;padding:0px 3px 0px 3px;vertical-align:bottom;"></td> <td style="overflow:hidden;padding:0px 3px 0px 3px;vertical-align:bottom;"></td> <td data-sheets-value='{"1":2,"2":"Helder (A/A)"}' style="overflow:hidden;padding:0px 3px 0px 3px;vertical-align:bottom;">Klar (A/A)</td> <td data-sheets-numberformat='{"1":2,"2":"0.00","3":1}' data-sheets-value='{"1":3,"3":0.98}' style="overflow:hidden;padding:0px 3px 0px 3px;vertical-align:bottom;text-align:center;">0.98</td> <td data-sheets-numberformat='{"1":2,"2":"0","3":1}' data-sheets-value='{"1":3,"3":31.569999999999997}' style="overflow:hidden;padding:0px 3px 0px 3px;vertical-align:bottom;text-align:center;">32</td> <td data-sheets-numberformat='{"1":2,"2":"0","3":1}' data-sheets-value='{"1":3,"3":45.54}' style="overflow:hidden;padding:0px 3px 0px 3px;vertical-align:bottom;text-align:center;">46</td> <td data-sheets-value='{"1":3,"3":26}' style="border-right:1px solid #000000;overflow:hidden;padding:0px 3px 0px 3px;vertical-align:bottom;text-align:center;">26</td> </tr> <tr style="height:20px;"> <td style="border-left:1px solid #000000;overflow:hidden;padding:0px 3px 0px 3px;vertical-align:bottom;"></td> <td style="overflow:hidden;padding:0px 3px 0px 3px;vertical-align:bottom;"></td> <td data-sheets-value='{"1":2,"2":"Opaal (A/O)"}' style="overflow:hidden;padding:0px 3px 0px 3px;vertical-align:bottom;">Opal (A/O)</td> <td data-sheets-numberformat='{"1":2,"2":"0.00","3":1}' data-sheets-value='{"1":3,"3":0.98}' style="overflow:hidden;padding:0px 3px 0px 3px;vertical-align:bottom;text-align:center;">0.98</td> <td data-sheets-numberformat='{"1":2,"2":"0","3":1}' data-sheets-value='{"1":3,"3":29.93}' style="overflow:hidden;padding:0px 3px 0px 3px;vertical-align:bottom;text-align:center;">30</td> <td data-sheets-numberformat='{"1":2,"2":"0","3":1}' data-sheets-value='{"1":3,"3":41.580000000000005}' style="overflow:hidden;padding:0px 3px 0px 3px;vertical-align:bottom;text-align:center;">42</td> <td data-sheets-value='{"1":3,"3":26}' style="border-right:1px solid #000000;overflow:hidden;padding:0px 3px 0px 3px;vertical-align:bottom;text-align:center;">26</td> </tr> <tr style="height:20px;"> <td style="border-bottom:1px solid #000000;border-left:1px solid #000000;overflow:hidden;padding:0px 3px 0px 3px;vertical-align:bottom;"></td> <td style="border-bottom:1px solid #000000;overflow:hidden;padding:0px 3px 0px 3px;vertical-align:bottom;"></td> <td data-sheets-value='{"1":2,"2":"Opaal (A/D)"}' style="border-bottom:1px solid #000000;overflow:hidden;padding:0px 3px 0px 3px;vertical-align:bottom;">Opal (A/D)</td> <td data-sheets-numberformat='{"1":2,"2":"0.00","3":1}' data-sheets-value='{"1":3,"3":0.98}' style="border-bottom:1px solid #000000;overflow:hidden;padding:0px 3px 0px 3px;vertical-align:bottom;text-align:center;">0.98</td> <td data-sheets-numberformat='{"1":2,"2":"0","3":1}' data-sheets-value='{"1":3,"3":20.91}' style="border-bottom:1px solid #000000;overflow:hidden;padding:0px 3px 0px 3px;vertical-align:bottom;text-align:center;">21</td> <td data-sheets-numberformat='{"1":2,"2":"0","3":1}' data-sheets-value='{"1":3,"3":33}' style="border-bottom:1px solid #000000;overflow:hidden;padding:0px 3px 0px 3px;vertical-align:bottom;text-align:center;">33</td> <td data-sheets-value='{"1":3,"3":26}' style="border-right:1px solid #000000;border-bottom:1px solid #000000;overflow:hidden;padding:0px 3px 0px 3px;vertical-align:bottom;text-align:center;">26</td> </tr> <tr style="height:20px;"> <td data-sheets-value='{"1":2,"2":"Polycarbonaat"}' style="border-left:1px solid #000000;overflow:hidden;padding:0px 3px 0px 3px;vertical-align:bottom;">Polycarbonat</td> <td data-sheets-value='{"1":2,"2":"EW"}' style="overflow:hidden;padding:0px 3px 0px 3px;vertical-align:bottom;">EW</td> <td data-sheets-value='{"1":2,"2":"Heatstop Opaal (T)"}' style="overflow:hidden;padding:0px 3px 0px 3px;vertical-align:bottom;">Heatstop opal (T)</td> <td data-sheets-numberformat='{"1":2,"2":"0.00","3":1}' data-sheets-value='{"1":3,"3":1.19}' style="overflow:hidden;padding:0px 3px 0px 3px;vertical-align:bottom;text-align:center;">1.19</td> <td data-sheets-numberformat='{"1":2,"2":"0","3":1}' data-sheets-value='{"1":3,"3":20.09}' style="overflow:hidden;padding:0px 3px 0px 3px;vertical-align:bottom;text-align:center;">20</td> <td data-sheets-numberformat='{"1":2,"2":"0","3":1}' data-sheets-value='{"1":3,"3":38.940000000000005}' style="overflow:hidden;padding:0px 3px 0px 3px;vertical-align:bottom;text-align:center;">39</td> <td data-sheets-value='{"1":3,"3":24}' style="border-right:1px solid #000000;overflow:hidden;padding:0px 3px 0px 3px;vertical-align:bottom;text-align:center;">24</td> </tr> <tr style="height:20px;"> <td data-sheets-value='{"1":2,"2":"Heatstop PC"}' style="border-left:1px solid #000000;overflow:hidden;padding:0px 3px 0px 3px;vertical-align:bottom;">Heatstop PC</td> <td data-sheets-value='{"1":2,"2":"DW"}' style="overflow:hidden;padding:0px 3px 0px 3px;vertical-align:bottom;">DW</td> <td data-sheets-value='{"1":2,"2":"Helder (T/H)"}' style="overflow:hidden;padding:0px 3px 0px 3px;vertical-align:bottom;">Klar (T/H)</td> <td data-sheets-numberformat='{"1":2,"2":"0.00","3":1}' data-sheets-value='{"1":3,"3":0.98}' style="overflow:hidden;padding:0px 3px 0px 3px;vertical-align:bottom;text-align:center;">0.98</td> <td data-sheets-numberformat='{"1":2,"2":"0","3":1}' data-sheets-value='{"1":3,"3":18.04}' style="overflow:hidden;padding:0px 3px 0px 3px;vertical-align:bottom;text-align:center;">18</td> <td data-sheets-numberformat='{"1":2,"2":"0","3":1}' data-sheets-value='{"1":3,"3":33.660000000000004}' style="overflow:hidden;padding:0px 3px 0px 3px;vertical-align:bottom;text-align:center;">34</td> <td data-sheets-value='{"1":3,"3":26}' style="border-right:1px solid #000000;overflow:hidden;padding:0px 3px 0px 3px;vertical-align:bottom;text-align:center;">26</td> </tr> <tr style="height:20px;"> <td style="border-bottom:1px solid #000000;border-left:1px solid #000000;overflow:hidden;padding:0px 3px 0px 3px;vertical-align:bottom;"></td> <td style="border-bottom:1px solid #000000;overflow:hidden;padding:0px 3px 0px 3px;vertical-align:bottom;"></td> <td data-sheets-value='{"1":2,"2":"Opaal (T/O)"}' style="border-bottom:1px solid #000000;overflow:hidden;padding:0px 3px 0px 3px;vertical-align:bottom;">Opal (T/O)</td> <td data-sheets-numberformat='{"1":2,"2":"0.00","3":1}' data-sheets-value='{"1":3,"3":0.98}' style="border-bottom:1px solid #000000;overflow:hidden;padding:0px 3px 0px 3px;vertical-align:bottom;text-align:center;">0.98</td> <td data-sheets-numberformat='{"1":2,"2":"0","3":1}' data-sheets-value='{"1":3,"3":16.81}' style="border-bottom:1px solid #000000;overflow:hidden;padding:0px 3px 0px 3px;vertical-align:bottom;text-align:center;">17</td> <td data-sheets-numberformat='{"1":2,"2":"0","3":1}' data-sheets-value='{"1":3,"3":29.700000000000003}' style="border-bottom:1px solid #000000;overflow:hidden;padding:0px 3px 0px 3px;vertical-align:bottom;text-align:center;">30</td> <td data-sheets-value='{"1":3,"3":26}' style="border-right:1px solid #000000;border-bottom:1px solid #000000;overflow:hidden;padding:0px 3px 0px 3px;vertical-align:bottom;text-align:center;">26</td> </tr> </tbody></table> | skylux-160-ce-met-koepel-en-pvc-opstand-30-20-met-lm-motor-en-pvc-raam-type-ep25-0750-x-1250-mm | 8586032513357 | 46872358945101
Rauch- und Wärmeabzug (RWA) | RWA-System | Skylux | Skylux 160° CE mit Kuppel und PVC-Aufsatzkranz 30/20 mit LM-Motor und PVC-Rahmen Typ EP25 0800 x 1100 mm |  | 50408 | 5412970504085 | 4110.4 | Ja | 30-45 | 73.16 | 800 x 1100 mm | 1100 | 800 |  | PCV 30/20 (30 cm hoch & Dachöffnung = 20 cm größer als das Tageslichtmaß) | Rechteckig | 1.19 W/m²K - 0.98 W/m²K | 57% - 30% | 37% - 17% | 24dB - 26dB | 160° CE (für Industrie) | PVC-Rahmen EP25 | ohne Windfang | E | Einzelmotor | Maximal ist eine doppelschalige Lichtkuppel für dieses Produkt möglich | Ut-Wert LT-Wert g-Wert Rw-waarde EN 1873 : 2014 EN ISO 13468 EN 16153 EN 410 EN 410 EN ISO 140-3 Material Schalen Schalen (W/m²K) (%) (%) (dB) Acryl EW Klar (H) 1.19 37 57 24 PMMA Opal (O) 1.19 34 50 24 DW Klar (H/H) 0.98 33 50 26 Opal (O/O) 0.98 28 38 26 Polycarbonaat EW Klar (A) 1.19 36 55 24 PC Opal (D) 1.19 24 40 24 DW Klar (A/H) 0.98 32 48 26 Klar (A/A) 0.98 32 46 26 Opal (A/O) 0.98 30 42 26 Opal (A/D) 0.98 21 33 26 Polycarbonat EW Heatstop opal (T) 1.19 20 39 24 Heatstop PC DW Klar (T/H) 0.98 18 34 26 Opal (T/O) 0.98 17 30 26 | https://skylux.eu/de/products/skylux-160-ce-met-koepel-en-pvc-opstand-30-20-met-lm-motor-en-pvc-raam-type-ep25-0800-x-1100-mm | https://skylux.eu/cdn/shop/files/Skylux-160deg-CE-met-koepel-en-pvc-opstand-3020-met-LM-motor-en-pvc-raam-type-EP25-0800-x-1100-mm-RWA-systeem.jpg?v=1702980664&width=1600 | https://skylux.eu/cdn/shop/files/e5a82811-1bb0-48e4-a776-cacb59c7c092_61e54cbc-69ce-49ef-a8a0-3ab2ef3737b9.jpg?v=1688551182&width=1600 | //skylux.eu/cdn/shop/files/D_MH_Montageanleitung_Skylux_160_CE_LM.pdf?v=1503750771917917123 | //skylux.eu/cdn/shop/files/D_TD_Technische_Daten_Skylux_Skylux_160_CE_Elektrisch.pdf?v=10489854405570094672 | <style type="text/css" id="isPasted"><!--td {border: 1px solid #cccccc;}br {mso-data-placement:same-cell;}--></style><table border="1" cellpadding="0" cellspacing="0" dir="ltr" style="table-layout:fixed;font-size:10pt;font-family:Arial;border-collapse:collapse;border:none;"><tbody> <tr style="height:20px;"> <td style="overflow:hidden;padding:0px 3px 0px 3px;vertical-align:bottom;"></td> <td style="overflow:hidden;padding:0px 3px 0px 3px;vertical-align:bottom;"></td> <td style="overflow:hidden;padding:0px 3px 0px 3px;vertical-align:bottom;"></td> <td data-sheets-value='{"1":2,"2":"Ut-waarde"}' style="overflow:hidden;padding:0px 3px 0px 3px;vertical-align:bottom;font-weight:bold;text-align:center;">Ut-Wert</td> <td data-sheets-value='{"1":2,"2":"LT-waarde"}' style="overflow:hidden;padding:0px 3px 0px 3px;vertical-align:bottom;font-weight:bold;text-align:center;">LT-Wert</td> <td data-sheets-value='{"1":2,"2":"g-waarde"}' style="overflow:hidden;padding:0px 3px 0px 3px;vertical-align:bottom;font-weight:bold;text-align:center;">g-Wert</td> <td data-sheets-value='{"1":2,"2":"Rw-waarde "}' style="overflow:hidden;padding:0px 3px 0px 3px;vertical-align:bottom;font-weight:bold;text-align:center;">Rw-waarde </td> </tr> <tr style="height:20px;"> <td style="overflow:hidden;padding:0px 3px 0px 3px;vertical-align:bottom;"></td> <td style="overflow:hidden;padding:0px 3px 0px 3px;vertical-align:bottom;"></td> <td style="overflow:hidden;padding:0px 3px 0px 3px;vertical-align:bottom;"></td> <td data-sheets-numberformat='{"1":2,"2":"0.00","3":1}' data-sheets-value='{"1":2,"2":"EN 1873 : 2014"}' style="overflow:hidden;padding:0px 3px 0px 3px;vertical-align:bottom;text-align:center;">EN 1873 : 2014</td> <td data-sheets-numberformat='{"1":2,"2":"0","3":1}' data-sheets-value='{"1":2,"2":"EN ISO 13468 EN 16153 EN 410"}' style="overflow:hidden;padding:0px 3px 0px 3px;vertical-align:bottom;text-align:center;">EN ISO 13468 EN 16153 EN 410</td> <td data-sheets-numberformat='{"1":2,"2":"0","3":1}' data-sheets-value='{"1":2,"2":"EN 410"}' style="overflow:hidden;padding:0px 3px 0px 3px;vertical-align:bottom;text-align:center;">EN 410</td> <td data-sheets-value='{"1":2,"2":"EN ISO 140-3\t\t"}' style="overflow:hidden;padding:0px 3px 0px 3px;vertical-align:bottom;text-align:center;">EN ISO 140-3 </td> </tr> <tr style="height:20px;"> <td data-sheets-value='{"1":2,"2":"Materiaal"}' style="border-bottom:1px solid #000000;overflow:hidden;padding:0px 3px 0px 3px;vertical-align:bottom;background-color:#000000;font-weight:bold;color:#ffffff;">Material</td> <td data-sheets-value='{"1":2,"2":"Wanden"}' style="border-bottom:1px solid #000000;overflow:hidden;padding:0px 3px 0px 3px;vertical-align:bottom;background-color:#000000;font-weight:bold;color:#ffffff;">Schalen</td> <td data-sheets-value='{"1":2,"2":"Schalen"}' style="border-bottom:1px solid #000000;overflow:hidden;padding:0px 3px 0px 3px;vertical-align:bottom;background-color:#000000;font-weight:bold;color:#ffffff;">Schalen</td> <td data-sheets-numberformat='{"1":2,"2":"0.00","3":1}' data-sheets-value='{"1":2,"2":"(W/m²K)\t"}' style="border-bottom:1px solid #000000;overflow:hidden;padding:0px 3px 0px 3px;vertical-align:bottom;background-color:#000000;font-weight:bold;color:#ffffff;text-align:center;">(W/m²K) </td> <td data-sheets-numberformat='{"1":2,"2":"0","3":1}' data-sheets-value='{"1":2,"2":"(%)"}' style="border-bottom:1px solid #000000;overflow:hidden;padding:0px 3px 0px 3px;vertical-align:bottom;background-color:#000000;font-weight:bold;color:#ffffff;text-align:center;">(%)</td> <td data-sheets-numberformat='{"1":2,"2":"0","3":1}' data-sheets-value='{"1":2,"2":"(%)"}' style="border-bottom:1px solid #000000;overflow:hidden;padding:0px 3px 0px 3px;vertical-align:bottom;background-color:#000000;font-weight:bold;color:#ffffff;text-align:center;">(%)</td> <td data-sheets-value='{"1":2,"2":"(dB)"}' style="border-bottom:1px solid #000000;overflow:hidden;padding:0px 3px 0px 3px;vertical-align:bottom;background-color:#000000;font-weight:bold;color:#ffffff;text-align:center;">(dB)</td> </tr> <tr style="height:20px;"> <td data-sheets-value='{"1":2,"2":"Acrylaat"}' style="border-left:1px solid #000000;overflow:hidden;padding:0px 3px 0px 3px;vertical-align:bottom;">Acryl</td> <td data-sheets-value='{"1":2,"2":"EW"}' style="overflow:hidden;padding:0px 3px 0px 3px;vertical-align:bottom;">EW</td> <td data-sheets-value='{"1":2,"2":"Helder (H)"}' style="overflow:hidden;padding:0px 3px 0px 3px;vertical-align:bottom;">Klar (H)</td> <td data-sheets-numberformat='{"1":2,"2":"0.00","3":1}' data-sheets-value='{"1":3,"3":1.19}' style="overflow:hidden;padding:0px 3px 0px 3px;vertical-align:bottom;text-align:center;">1.19</td> <td data-sheets-numberformat='{"1":2,"2":"0","3":1}' data-sheets-value='{"1":3,"3":36.9}' style="overflow:hidden;padding:0px 3px 0px 3px;vertical-align:bottom;text-align:center;">37</td> <td data-sheets-numberformat='{"1":2,"2":"0","3":1}' data-sheets-value='{"1":3,"3":57.42}' style="overflow:hidden;padding:0px 3px 0px 3px;vertical-align:bottom;text-align:center;">57</td> <td data-sheets-value='{"1":3,"3":24}' style="border-right:1px solid #000000;overflow:hidden;padding:0px 3px 0px 3px;vertical-align:bottom;text-align:center;">24</td> </tr> <tr style="height:20px;"> <td data-sheets-value='{"1":2,"2":"PMMA"}' style="border-left:1px solid #000000;overflow:hidden;padding:0px 3px 0px 3px;vertical-align:bottom;">PMMA</td> <td style="overflow:hidden;padding:0px 3px 0px 3px;vertical-align:bottom;"></td> <td data-sheets-value='{"1":2,"2":"Opaal (O)"}' style="overflow:hidden;padding:0px 3px 0px 3px;vertical-align:bottom;">Opal (O)</td> <td data-sheets-numberformat='{"1":2,"2":"0.00","3":1}' data-sheets-value='{"1":3,"3":1.19}' style="overflow:hidden;padding:0px 3px 0px 3px;vertical-align:bottom;text-align:center;">1.19</td> <td data-sheets-numberformat='{"1":2,"2":"0","3":1}' data-sheets-value='{"1":3,"3":34.03}' style="overflow:hidden;padding:0px 3px 0px 3px;vertical-align:bottom;text-align:center;">34</td> <td data-sheets-numberformat='{"1":2,"2":"0","3":1}' data-sheets-value='{"1":3,"3":50.160000000000004}' style="overflow:hidden;padding:0px 3px 0px 3px;vertical-align:bottom;text-align:center;">50</td> <td data-sheets-value='{"1":3,"3":24}' style="border-right:1px solid #000000;overflow:hidden;padding:0px 3px 0px 3px;vertical-align:bottom;text-align:center;">24</td> </tr> <tr style="height:20px;"> <td style="border-left:1px solid #000000;overflow:hidden;padding:0px 3px 0px 3px;vertical-align:bottom;"></td> <td data-sheets-value='{"1":2,"2":"DW"}' style="overflow:hidden;padding:0px 3px 0px 3px;vertical-align:bottom;">DW</td> <td data-sheets-value='{"1":2,"2":"Helder (H/H)"}' style="overflow:hidden;padding:0px 3px 0px 3px;vertical-align:bottom;">Klar (H/H)</td> <td data-sheets-numberformat='{"1":2,"2":"0.00","3":1}' data-sheets-value='{"1":3,"3":0.98}' style="overflow:hidden;padding:0px 3px 0px 3px;vertical-align:bottom;text-align:center;">0.98</td> <td data-sheets-numberformat='{"1":2,"2":"0","3":1}' data-sheets-value='{"1":3,"3":33.21}' style="overflow:hidden;padding:0px 3px 0px 3px;vertical-align:bottom;text-align:center;">33</td> <td data-sheets-numberformat='{"1":2,"2":"0","3":1}' data-sheets-value='{"1":3,"3":49.5}' style="overflow:hidden;padding:0px 3px 0px 3px;vertical-align:bottom;text-align:center;">50</td> <td data-sheets-value='{"1":3,"3":26}' style="border-right:1px solid #000000;overflow:hidden;padding:0px 3px 0px 3px;vertical-align:bottom;text-align:center;">26</td> </tr> <tr style="height:20px;"> <td style="border-bottom:1px solid #000000;border-left:1px solid #000000;overflow:hidden;padding:0px 3px 0px 3px;vertical-align:bottom;"></td> <td style="border-bottom:1px solid #000000;overflow:hidden;padding:0px 3px 0px 3px;vertical-align:bottom;"></td> <td data-sheets-value='{"1":2,"2":"Opaal (O/O)"}' style="border-bottom:1px solid #000000;overflow:hidden;padding:0px 3px 0px 3px;vertical-align:bottom;">Opal (O/O)</td> <td data-sheets-numberformat='{"1":2,"2":"0.00","3":1}' data-sheets-value='{"1":3,"3":0.98}' style="border-bottom:1px solid #000000;overflow:hidden;padding:0px 3px 0px 3px;vertical-align:bottom;text-align:center;">0.98</td> <td data-sheets-numberformat='{"1":2,"2":"0","3":1}' data-sheets-value='{"1":3,"3":28.29}' style="border-bottom:1px solid #000000;overflow:hidden;padding:0px 3px 0px 3px;vertical-align:bottom;text-align:center;">28</td> <td data-sheets-numberformat='{"1":2,"2":"0","3":1}' data-sheets-value='{"1":3,"3":38.28}' style="border-bottom:1px solid #000000;overflow:hidden;padding:0px 3px 0px 3px;vertical-align:bottom;text-align:center;">38</td> <td data-sheets-value='{"1":3,"3":26}' style="border-right:1px solid #000000;border-bottom:1px solid #000000;overflow:hidden;padding:0px 3px 0px 3px;vertical-align:bottom;text-align:center;">26</td> </tr> <tr style="height:20px;"> <td data-sheets-value='{"1":2,"2":"Polycarbonaat "}' style="border-left:1px solid #000000;overflow:hidden;padding:0px 3px 0px 3px;vertical-align:bottom;">Polycarbonaat </td> <td data-sheets-value='{"1":2,"2":"EW"}' style="overflow:hidden;padding:0px 3px 0px 3px;vertical-align:bottom;">EW</td> <td data-sheets-value='{"1":2,"2":"Helder (A)"}' style="overflow:hidden;padding:0px 3px 0px 3px;vertical-align:bottom;">Klar (A)</td> <td data-sheets-numberformat='{"1":2,"2":"0.00","3":1}' data-sheets-value='{"1":3,"3":1.19}' style="overflow:hidden;padding:0px 3px 0px 3px;vertical-align:bottom;text-align:center;">1.19</td> <td data-sheets-numberformat='{"1":2,"2":"0","3":1}' data-sheets-value='{"1":3,"3":36.08}' style="overflow:hidden;padding:0px 3px 0px 3px;vertical-align:bottom;text-align:center;">36</td> <td data-sheets-numberformat='{"1":2,"2":"0","3":1}' data-sheets-value='{"1":3,"3":54.78}' style="overflow:hidden;padding:0px 3px 0px 3px;vertical-align:bottom;text-align:center;">55</td> <td data-sheets-value='{"1":3,"3":24}' style="border-right:1px solid #000000;overflow:hidden;padding:0px 3px 0px 3px;vertical-align:bottom;text-align:center;">24</td> </tr> <tr style="height:20px;"> <td data-sheets-value='{"1":2,"2":"PC"}' style="border-left:1px solid #000000;overflow:hidden;padding:0px 3px 0px 3px;vertical-align:bottom;">PC</td> <td style="overflow:hidden;padding:0px 3px 0px 3px;vertical-align:bottom;"></td> <td data-sheets-value='{"1":2,"2":"Opaal (D)"}' style="overflow:hidden;padding:0px 3px 0px 3px;vertical-align:bottom;">Opal (D)</td> <td data-sheets-numberformat='{"1":2,"2":"0.00","3":1}' data-sheets-value='{"1":3,"3":1.19}' style="overflow:hidden;padding:0px 3px 0px 3px;vertical-align:bottom;text-align:center;">1.19</td> <td data-sheets-numberformat='{"1":2,"2":"0","3":1}' data-sheets-value='{"1":3,"3":23.779999999999998}' style="overflow:hidden;padding:0px 3px 0px 3px;vertical-align:bottom;text-align:center;">24</td> <td data-sheets-numberformat='{"1":2,"2":"0","3":1}' data-sheets-value='{"1":3,"3":39.6}' style="overflow:hidden;padding:0px 3px 0px 3px;vertical-align:bottom;text-align:center;">40</td> <td data-sheets-value='{"1":3,"3":24}' style="border-right:1px solid #000000;overflow:hidden;padding:0px 3px 0px 3px;vertical-align:bottom;text-align:center;">24</td> </tr> <tr style="height:20px;"> <td style="border-left:1px solid #000000;overflow:hidden;padding:0px 3px 0px 3px;vertical-align:bottom;"></td> <td data-sheets-value='{"1":2,"2":"DW"}' style="overflow:hidden;padding:0px 3px 0px 3px;vertical-align:bottom;">DW</td> <td data-sheets-value='{"1":2,"2":"Helder (A/H)"}' style="overflow:hidden;padding:0px 3px 0px 3px;vertical-align:bottom;">Klar (A/H)</td> <td data-sheets-numberformat='{"1":2,"2":"0.00","3":1}' data-sheets-value='{"1":3,"3":0.98}' style="overflow:hidden;padding:0px 3px 0px 3px;vertical-align:bottom;text-align:center;">0.98</td> <td data-sheets-numberformat='{"1":2,"2":"0","3":1}' data-sheets-value='{"1":3,"3":32.39}' style="overflow:hidden;padding:0px 3px 0px 3px;vertical-align:bottom;text-align:center;">32</td> <td data-sheets-numberformat='{"1":2,"2":"0","3":1}' data-sheets-value='{"1":3,"3":47.52}' style="overflow:hidden;padding:0px 3px 0px 3px;vertical-align:bottom;text-align:center;">48</td> <td data-sheets-value='{"1":3,"3":26}' style="border-right:1px solid #000000;overflow:hidden;padding:0px 3px 0px 3px;vertical-align:bottom;text-align:center;">26</td> </tr> <tr style="height:20px;"> <td style="border-left:1px solid #000000;overflow:hidden;padding:0px 3px 0px 3px;vertical-align:bottom;"></td> <td style="overflow:hidden;padding:0px 3px 0px 3px;vertical-align:bottom;"></td> <td data-sheets-value='{"1":2,"2":"Helder (A/A)"}' style="overflow:hidden;padding:0px 3px 0px 3px;vertical-align:bottom;">Klar (A/A)</td> <td data-sheets-numberformat='{"1":2,"2":"0.00","3":1}' data-sheets-value='{"1":3,"3":0.98}' style="overflow:hidden;padding:0px 3px 0px 3px;vertical-align:bottom;text-align:center;">0.98</td> <td data-sheets-numberformat='{"1":2,"2":"0","3":1}' data-sheets-value='{"1":3,"3":31.569999999999997}' style="overflow:hidden;padding:0px 3px 0px 3px;vertical-align:bottom;text-align:center;">32</td> <td data-sheets-numberformat='{"1":2,"2":"0","3":1}' data-sheets-value='{"1":3,"3":45.54}' style="overflow:hidden;padding:0px 3px 0px 3px;vertical-align:bottom;text-align:center;">46</td> <td data-sheets-value='{"1":3,"3":26}' style="border-right:1px solid #000000;overflow:hidden;padding:0px 3px 0px 3px;vertical-align:bottom;text-align:center;">26</td> </tr> <tr style="height:20px;"> <td style="border-left:1px solid #000000;overflow:hidden;padding:0px 3px 0px 3px;vertical-align:bottom;"></td> <td style="overflow:hidden;padding:0px 3px 0px 3px;vertical-align:bottom;"></td> <td data-sheets-value='{"1":2,"2":"Opaal (A/O)"}' style="overflow:hidden;padding:0px 3px 0px 3px;vertical-align:bottom;">Opal (A/O)</td> <td data-sheets-numberformat='{"1":2,"2":"0.00","3":1}' data-sheets-value='{"1":3,"3":0.98}' style="overflow:hidden;padding:0px 3px 0px 3px;vertical-align:bottom;text-align:center;">0.98</td> <td data-sheets-numberformat='{"1":2,"2":"0","3":1}' data-sheets-value='{"1":3,"3":29.93}' style="overflow:hidden;padding:0px 3px 0px 3px;vertical-align:bottom;text-align:center;">30</td> <td data-sheets-numberformat='{"1":2,"2":"0","3":1}' data-sheets-value='{"1":3,"3":41.580000000000005}' style="overflow:hidden;padding:0px 3px 0px 3px;vertical-align:bottom;text-align:center;">42</td> <td data-sheets-value='{"1":3,"3":26}' style="border-right:1px solid #000000;overflow:hidden;padding:0px 3px 0px 3px;vertical-align:bottom;text-align:center;">26</td> </tr> <tr style="height:20px;"> <td style="border-bottom:1px solid #000000;border-left:1px solid #000000;overflow:hidden;padding:0px 3px 0px 3px;vertical-align:bottom;"></td> <td style="border-bottom:1px solid #000000;overflow:hidden;padding:0px 3px 0px 3px;vertical-align:bottom;"></td> <td data-sheets-value='{"1":2,"2":"Opaal (A/D)"}' style="border-bottom:1px solid #000000;overflow:hidden;padding:0px 3px 0px 3px;vertical-align:bottom;">Opal (A/D)</td> <td data-sheets-numberformat='{"1":2,"2":"0.00","3":1}' data-sheets-value='{"1":3,"3":0.98}' style="border-bottom:1px solid #000000;overflow:hidden;padding:0px 3px 0px 3px;vertical-align:bottom;text-align:center;">0.98</td> <td data-sheets-numberformat='{"1":2,"2":"0","3":1}' data-sheets-value='{"1":3,"3":20.91}' style="border-bottom:1px solid #000000;overflow:hidden;padding:0px 3px 0px 3px;vertical-align:bottom;text-align:center;">21</td> <td data-sheets-numberformat='{"1":2,"2":"0","3":1}' data-sheets-value='{"1":3,"3":33}' style="border-bottom:1px solid #000000;overflow:hidden;padding:0px 3px 0px 3px;vertical-align:bottom;text-align:center;">33</td> <td data-sheets-value='{"1":3,"3":26}' style="border-right:1px solid #000000;border-bottom:1px solid #000000;overflow:hidden;padding:0px 3px 0px 3px;vertical-align:bottom;text-align:center;">26</td> </tr> <tr style="height:20px;"> <td data-sheets-value='{"1":2,"2":"Polycarbonaat"}' style="border-left:1px solid #000000;overflow:hidden;padding:0px 3px 0px 3px;vertical-align:bottom;">Polycarbonat</td> <td data-sheets-value='{"1":2,"2":"EW"}' style="overflow:hidden;padding:0px 3px 0px 3px;vertical-align:bottom;">EW</td> <td data-sheets-value='{"1":2,"2":"Heatstop Opaal (T)"}' style="overflow:hidden;padding:0px 3px 0px 3px;vertical-align:bottom;">Heatstop opal (T)</td> <td data-sheets-numberformat='{"1":2,"2":"0.00","3":1}' data-sheets-value='{"1":3,"3":1.19}' style="overflow:hidden;padding:0px 3px 0px 3px;vertical-align:bottom;text-align:center;">1.19</td> <td data-sheets-numberformat='{"1":2,"2":"0","3":1}' data-sheets-value='{"1":3,"3":20.09}' style="overflow:hidden;padding:0px 3px 0px 3px;vertical-align:bottom;text-align:center;">20</td> <td data-sheets-numberformat='{"1":2,"2":"0","3":1}' data-sheets-value='{"1":3,"3":38.940000000000005}' style="overflow:hidden;padding:0px 3px 0px 3px;vertical-align:bottom;text-align:center;">39</td> <td data-sheets-value='{"1":3,"3":24}' style="border-right:1px solid #000000;overflow:hidden;padding:0px 3px 0px 3px;vertical-align:bottom;text-align:center;">24</td> </tr> <tr style="height:20px;"> <td data-sheets-value='{"1":2,"2":"Heatstop PC"}' style="border-left:1px solid #000000;overflow:hidden;padding:0px 3px 0px 3px;vertical-align:bottom;">Heatstop PC</td> <td data-sheets-value='{"1":2,"2":"DW"}' style="overflow:hidden;padding:0px 3px 0px 3px;vertical-align:bottom;">DW</td> <td data-sheets-value='{"1":2,"2":"Helder (T/H)"}' style="overflow:hidden;padding:0px 3px 0px 3px;vertical-align:bottom;">Klar (T/H)</td> <td data-sheets-numberformat='{"1":2,"2":"0.00","3":1}' data-sheets-value='{"1":3,"3":0.98}' style="overflow:hidden;padding:0px 3px 0px 3px;vertical-align:bottom;text-align:center;">0.98</td> <td data-sheets-numberformat='{"1":2,"2":"0","3":1}' data-sheets-value='{"1":3,"3":18.04}' style="overflow:hidden;padding:0px 3px 0px 3px;vertical-align:bottom;text-align:center;">18</td> <td data-sheets-numberformat='{"1":2,"2":"0","3":1}' data-sheets-value='{"1":3,"3":33.660000000000004}' style="overflow:hidden;padding:0px 3px 0px 3px;vertical-align:bottom;text-align:center;">34</td> <td data-sheets-value='{"1":3,"3":26}' style="border-right:1px solid #000000;overflow:hidden;padding:0px 3px 0px 3px;vertical-align:bottom;text-align:center;">26</td> </tr> <tr style="height:20px;"> <td style="border-bottom:1px solid #000000;border-left:1px solid #000000;overflow:hidden;padding:0px 3px 0px 3px;vertical-align:bottom;"></td> <td style="border-bottom:1px solid #000000;overflow:hidden;padding:0px 3px 0px 3px;vertical-align:bottom;"></td> <td data-sheets-value='{"1":2,"2":"Opaal (T/O)"}' style="border-bottom:1px solid #000000;overflow:hidden;padding:0px 3px 0px 3px;vertical-align:bottom;">Opal (T/O)</td> <td data-sheets-numberformat='{"1":2,"2":"0.00","3":1}' data-sheets-value='{"1":3,"3":0.98}' style="border-bottom:1px solid #000000;overflow:hidden;padding:0px 3px 0px 3px;vertical-align:bottom;text-align:center;">0.98</td> <td data-sheets-numberformat='{"1":2,"2":"0","3":1}' data-sheets-value='{"1":3,"3":16.81}' style="border-bottom:1px solid #000000;overflow:hidden;padding:0px 3px 0px 3px;vertical-align:bottom;text-align:center;">17</td> <td data-sheets-numberformat='{"1":2,"2":"0","3":1}' data-sheets-value='{"1":3,"3":29.700000000000003}' style="border-bottom:1px solid #000000;overflow:hidden;padding:0px 3px 0px 3px;vertical-align:bottom;text-align:center;">30</td> <td data-sheets-value='{"1":3,"3":26}' style="border-right:1px solid #000000;border-bottom:1px solid #000000;overflow:hidden;padding:0px 3px 0px 3px;vertical-align:bottom;text-align:center;">26</td> </tr> </tbody></table> | skylux-160-ce-met-koepel-en-pvc-opstand-30-20-met-lm-motor-en-pvc-raam-type-ep25-0800-x-1100-mm | 8586032546125 | 46872359010637
Rauch- und Wärmeabzug (RWA) | RWA-System | Skylux | Skylux 160° CE mit Kuppel und PVC-Aufsatzkranz 30/20 mit LM-Motor und PVC-Rahmen Typ EP25 0800 x 1300 mm |  | 50409 | 5412970504092 | 4236.25 | Ja | 30-45 | 77.13 | 800 x 1300 mm | 1300 | 800 |  | PCV 30/20 (30 cm hoch & Dachöffnung = 20 cm größer als das Tageslichtmaß) | Rechteckig | 1.19 W/m²K - 0.98 W/m²K | 57% - 30% | 37% - 17% | 24dB - 26dB | 160° CE (für Industrie) | PVC-Rahmen EP25 | ohne Windfang | E | Einzelmotor | Maximal ist eine doppelschalige Lichtkuppel für dieses Produkt möglich | Ut-Wert LT-Wert g-Wert Rw-waarde EN 1873 : 2014 EN ISO 13468 EN 16153 EN 410 EN 410 EN ISO 140-3 Material Schalen Schalen (W/m²K) (%) (%) (dB) Acryl EW Klar (H) 1.19 37 57 24 PMMA Opal (O) 1.19 34 50 24 DW Klar (H/H) 0.98 33 50 26 Opal (O/O) 0.98 28 38 26 Polycarbonaat EW Klar (A) 1.19 36 55 24 PC Opal (D) 1.19 24 40 24 DW Klar (A/H) 0.98 32 48 26 Klar (A/A) 0.98 32 46 26 Opal (A/O) 0.98 30 42 26 Opal (A/D) 0.98 21 33 26 Polycarbonat EW Heatstop opal (T) 1.19 20 39 24 Heatstop PC DW Klar (T/H) 0.98 18 34 26 Opal (T/O) 0.98 17 30 26 | https://skylux.eu/de/products/skylux-160-ce-met-koepel-en-pvc-opstand-30-20-met-lm-motor-en-pvc-raam-type-ep25-0800-x-1300-mm | https://skylux.eu/cdn/shop/files/Skylux-160deg-CE-met-koepel-en-pvc-opstand-3020-met-LM-motor-en-pvc-raam-type-EP25-0800-x-1300-mm-RWA-systeem.jpg?v=1702980669&width=1600 | https://skylux.eu/cdn/shop/files/e5a82811-1bb0-48e4-a776-cacb59c7c092_e57b2d75-7190-49aa-b669-5a7c36165ad7.jpg?v=1688551183&width=1600 | //skylux.eu/cdn/shop/files/D_MH_Montageanleitung_Skylux_160_CE_LM.pdf?v=1503750771917917123 | //skylux.eu/cdn/shop/files/D_TD_Technische_Daten_Skylux_Skylux_160_CE_Elektrisch.pdf?v=10489854405570094672 | <style type="text/css" id="isPasted"><!--td {border: 1px solid #cccccc;}br {mso-data-placement:same-cell;}--></style><table border="1" cellpadding="0" cellspacing="0" dir="ltr" style="table-layout:fixed;font-size:10pt;font-family:Arial;border-collapse:collapse;border:none;"><tbody> <tr style="height:20px;"> <td style="overflow:hidden;padding:0px 3px 0px 3px;vertical-align:bottom;"></td> <td style="overflow:hidden;padding:0px 3px 0px 3px;vertical-align:bottom;"></td> <td style="overflow:hidden;padding:0px 3px 0px 3px;vertical-align:bottom;"></td> <td data-sheets-value='{"1":2,"2":"Ut-waarde"}' style="overflow:hidden;padding:0px 3px 0px 3px;vertical-align:bottom;font-weight:bold;text-align:center;">Ut-Wert</td> <td data-sheets-value='{"1":2,"2":"LT-waarde"}' style="overflow:hidden;padding:0px 3px 0px 3px;vertical-align:bottom;font-weight:bold;text-align:center;">LT-Wert</td> <td data-sheets-value='{"1":2,"2":"g-waarde"}' style="overflow:hidden;padding:0px 3px 0px 3px;vertical-align:bottom;font-weight:bold;text-align:center;">g-Wert</td> <td data-sheets-value='{"1":2,"2":"Rw-waarde "}' style="overflow:hidden;padding:0px 3px 0px 3px;vertical-align:bottom;font-weight:bold;text-align:center;">Rw-waarde </td> </tr> <tr style="height:20px;"> <td style="overflow:hidden;padding:0px 3px 0px 3px;vertical-align:bottom;"></td> <td style="overflow:hidden;padding:0px 3px 0px 3px;vertical-align:bottom;"></td> <td style="overflow:hidden;padding:0px 3px 0px 3px;vertical-align:bottom;"></td> <td data-sheets-numberformat='{"1":2,"2":"0.00","3":1}' data-sheets-value='{"1":2,"2":"EN 1873 : 2014"}' style="overflow:hidden;padding:0px 3px 0px 3px;vertical-align:bottom;text-align:center;">EN 1873 : 2014</td> <td data-sheets-numberformat='{"1":2,"2":"0","3":1}' data-sheets-value='{"1":2,"2":"EN ISO 13468 EN 16153 EN 410"}' style="overflow:hidden;padding:0px 3px 0px 3px;vertical-align:bottom;text-align:center;">EN ISO 13468 EN 16153 EN 410</td> <td data-sheets-numberformat='{"1":2,"2":"0","3":1}' data-sheets-value='{"1":2,"2":"EN 410"}' style="overflow:hidden;padding:0px 3px 0px 3px;vertical-align:bottom;text-align:center;">EN 410</td> <td data-sheets-value='{"1":2,"2":"EN ISO 140-3\t\t"}' style="overflow:hidden;padding:0px 3px 0px 3px;vertical-align:bottom;text-align:center;">EN ISO 140-3 </td> </tr> <tr style="height:20px;"> <td data-sheets-value='{"1":2,"2":"Materiaal"}' style="border-bottom:1px solid #000000;overflow:hidden;padding:0px 3px 0px 3px;vertical-align:bottom;background-color:#000000;font-weight:bold;color:#ffffff;">Material</td> <td data-sheets-value='{"1":2,"2":"Wanden"}' style="border-bottom:1px solid #000000;overflow:hidden;padding:0px 3px 0px 3px;vertical-align:bottom;background-color:#000000;font-weight:bold;color:#ffffff;">Schalen</td> <td data-sheets-value='{"1":2,"2":"Schalen"}' style="border-bottom:1px solid #000000;overflow:hidden;padding:0px 3px 0px 3px;vertical-align:bottom;background-color:#000000;font-weight:bold;color:#ffffff;">Schalen</td> <td data-sheets-numberformat='{"1":2,"2":"0.00","3":1}' data-sheets-value='{"1":2,"2":"(W/m²K)\t"}' style="border-bottom:1px solid #000000;overflow:hidden;padding:0px 3px 0px 3px;vertical-align:bottom;background-color:#000000;font-weight:bold;color:#ffffff;text-align:center;">(W/m²K) </td> <td data-sheets-numberformat='{"1":2,"2":"0","3":1}' data-sheets-value='{"1":2,"2":"(%)"}' style="border-bottom:1px solid #000000;overflow:hidden;padding:0px 3px 0px 3px;vertical-align:bottom;background-color:#000000;font-weight:bold;color:#ffffff;text-align:center;">(%)</td> <td data-sheets-numberformat='{"1":2,"2":"0","3":1}' data-sheets-value='{"1":2,"2":"(%)"}' style="border-bottom:1px solid #000000;overflow:hidden;padding:0px 3px 0px 3px;vertical-align:bottom;background-color:#000000;font-weight:bold;color:#ffffff;text-align:center;">(%)</td> <td data-sheets-value='{"1":2,"2":"(dB)"}' style="border-bottom:1px solid #000000;overflow:hidden;padding:0px 3px 0px 3px;vertical-align:bottom;background-color:#000000;font-weight:bold;color:#ffffff;text-align:center;">(dB)</td> </tr> <tr style="height:20px;"> <td data-sheets-value='{"1":2,"2":"Acrylaat"}' style="border-left:1px solid #000000;overflow:hidden;padding:0px 3px 0px 3px;vertical-align:bottom;">Acryl</td> <td data-sheets-value='{"1":2,"2":"EW"}' style="overflow:hidden;padding:0px 3px 0px 3px;vertical-align:bottom;">EW</td> <td data-sheets-value='{"1":2,"2":"Helder (H)"}' style="overflow:hidden;padding:0px 3px 0px 3px;vertical-align:bottom;">Klar (H)</td> <td data-sheets-numberformat='{"1":2,"2":"0.00","3":1}' data-sheets-value='{"1":3,"3":1.19}' style="overflow:hidden;padding:0px 3px 0px 3px;vertical-align:bottom;text-align:center;">1.19</td> <td data-sheets-numberformat='{"1":2,"2":"0","3":1}' data-sheets-value='{"1":3,"3":36.9}' style="overflow:hidden;padding:0px 3px 0px 3px;vertical-align:bottom;text-align:center;">37</td> <td data-sheets-numberformat='{"1":2,"2":"0","3":1}' data-sheets-value='{"1":3,"3":57.42}' style="overflow:hidden;padding:0px 3px 0px 3px;vertical-align:bottom;text-align:center;">57</td> <td data-sheets-value='{"1":3,"3":24}' style="border-right:1px solid #000000;overflow:hidden;padding:0px 3px 0px 3px;vertical-align:bottom;text-align:center;">24</td> </tr> <tr style="height:20px;"> <td data-sheets-value='{"1":2,"2":"PMMA"}' style="border-left:1px solid #000000;overflow:hidden;padding:0px 3px 0px 3px;vertical-align:bottom;">PMMA</td> <td style="overflow:hidden;padding:0px 3px 0px 3px;vertical-align:bottom;"></td> <td data-sheets-value='{"1":2,"2":"Opaal (O)"}' style="overflow:hidden;padding:0px 3px 0px 3px;vertical-align:bottom;">Opal (O)</td> <td data-sheets-numberformat='{"1":2,"2":"0.00","3":1}' data-sheets-value='{"1":3,"3":1.19}' style="overflow:hidden;padding:0px 3px 0px 3px;vertical-align:bottom;text-align:center;">1.19</td> <td data-sheets-numberformat='{"1":2,"2":"0","3":1}' data-sheets-value='{"1":3,"3":34.03}' style="overflow:hidden;padding:0px 3px 0px 3px;vertical-align:bottom;text-align:center;">34</td> <td data-sheets-numberformat='{"1":2,"2":"0","3":1}' data-sheets-value='{"1":3,"3":50.160000000000004}' style="overflow:hidden;padding:0px 3px 0px 3px;vertical-align:bottom;text-align:center;">50</td> <td data-sheets-value='{"1":3,"3":24}' style="border-right:1px solid #000000;overflow:hidden;padding:0px 3px 0px 3px;vertical-align:bottom;text-align:center;">24</td> </tr> <tr style="height:20px;"> <td style="border-left:1px solid #000000;overflow:hidden;padding:0px 3px 0px 3px;vertical-align:bottom;"></td> <td data-sheets-value='{"1":2,"2":"DW"}' style="overflow:hidden;padding:0px 3px 0px 3px;vertical-align:bottom;">DW</td> <td data-sheets-value='{"1":2,"2":"Helder (H/H)"}' style="overflow:hidden;padding:0px 3px 0px 3px;vertical-align:bottom;">Klar (H/H)</td> <td data-sheets-numberformat='{"1":2,"2":"0.00","3":1}' data-sheets-value='{"1":3,"3":0.98}' style="overflow:hidden;padding:0px 3px 0px 3px;vertical-align:bottom;text-align:center;">0.98</td> <td data-sheets-numberformat='{"1":2,"2":"0","3":1}' data-sheets-value='{"1":3,"3":33.21}' style="overflow:hidden;padding:0px 3px 0px 3px;vertical-align:bottom;text-align:center;">33</td> <td data-sheets-numberformat='{"1":2,"2":"0","3":1}' data-sheets-value='{"1":3,"3":49.5}' style="overflow:hidden;padding:0px 3px 0px 3px;vertical-align:bottom;text-align:center;">50</td> <td data-sheets-value='{"1":3,"3":26}' style="border-right:1px solid #000000;overflow:hidden;padding:0px 3px 0px 3px;vertical-align:bottom;text-align:center;">26</td> </tr> <tr style="height:20px;"> <td style="border-bottom:1px solid #000000;border-left:1px solid #000000;overflow:hidden;padding:0px 3px 0px 3px;vertical-align:bottom;"></td> <td style="border-bottom:1px solid #000000;overflow:hidden;padding:0px 3px 0px 3px;vertical-align:bottom;"></td> <td data-sheets-value='{"1":2,"2":"Opaal (O/O)"}' style="border-bottom:1px solid #000000;overflow:hidden;padding:0px 3px 0px 3px;vertical-align:bottom;">Opal (O/O)</td> <td data-sheets-numberformat='{"1":2,"2":"0.00","3":1}' data-sheets-value='{"1":3,"3":0.98}' style="border-bottom:1px solid #000000;overflow:hidden;padding:0px 3px 0px 3px;vertical-align:bottom;text-align:center;">0.98</td> <td data-sheets-numberformat='{"1":2,"2":"0","3":1}' data-sheets-value='{"1":3,"3":28.29}' style="border-bottom:1px solid #000000;overflow:hidden;padding:0px 3px 0px 3px;vertical-align:bottom;text-align:center;">28</td> <td data-sheets-numberformat='{"1":2,"2":"0","3":1}' data-sheets-value='{"1":3,"3":38.28}' style="border-bottom:1px solid #000000;overflow:hidden;padding:0px 3px 0px 3px;vertical-align:bottom;text-align:center;">38</td> <td data-sheets-value='{"1":3,"3":26}' style="border-right:1px solid #000000;border-bottom:1px solid #000000;overflow:hidden;padding:0px 3px 0px 3px;vertical-align:bottom;text-align:center;">26</td> </tr> <tr style="height:20px;"> <td data-sheets-value='{"1":2,"2":"Polycarbonaat "}' style="border-left:1px solid #000000;overflow:hidden;padding:0px 3px 0px 3px;vertical-align:bottom;">Polycarbonaat </td> <td data-sheets-value='{"1":2,"2":"EW"}' style="overflow:hidden;padding:0px 3px 0px 3px;vertical-align:bottom;">EW</td> <td data-sheets-value='{"1":2,"2":"Helder (A)"}' style="overflow:hidden;padding:0px 3px 0px 3px;vertical-align:bottom;">Klar (A)</td> <td data-sheets-numberformat='{"1":2,"2":"0.00","3":1}' data-sheets-value='{"1":3,"3":1.19}' style="overflow:hidden;padding:0px 3px 0px 3px;vertical-align:bottom;text-align:center;">1.19</td> <td data-sheets-numberformat='{"1":2,"2":"0","3":1}' data-sheets-value='{"1":3,"3":36.08}' style="overflow:hidden;padding:0px 3px 0px 3px;vertical-align:bottom;text-align:center;">36</td> <td data-sheets-numberformat='{"1":2,"2":"0","3":1}' data-sheets-value='{"1":3,"3":54.78}' style="overflow:hidden;padding:0px 3px 0px 3px;vertical-align:bottom;text-align:center;">55</td> <td data-sheets-value='{"1":3,"3":24}' style="border-right:1px solid #000000;overflow:hidden;padding:0px 3px 0px 3px;vertical-align:bottom;text-align:center;">24</td> </tr> <tr style="height:20px;"> <td data-sheets-value='{"1":2,"2":"PC"}' style="border-left:1px solid #000000;overflow:hidden;padding:0px 3px 0px 3px;vertical-align:bottom;">PC</td> <td style="overflow:hidden;padding:0px 3px 0px 3px;vertical-align:bottom;"></td> <td data-sheets-value='{"1":2,"2":"Opaal (D)"}' style="overflow:hidden;padding:0px 3px 0px 3px;vertical-align:bottom;">Opal (D)</td> <td data-sheets-numberformat='{"1":2,"2":"0.00","3":1}' data-sheets-value='{"1":3,"3":1.19}' style="overflow:hidden;padding:0px 3px 0px 3px;vertical-align:bottom;text-align:center;">1.19</td> <td data-sheets-numberformat='{"1":2,"2":"0","3":1}' data-sheets-value='{"1":3,"3":23.779999999999998}' style="overflow:hidden;padding:0px 3px 0px 3px;vertical-align:bottom;text-align:center;">24</td> <td data-sheets-numberformat='{"1":2,"2":"0","3":1}' data-sheets-value='{"1":3,"3":39.6}' style="overflow:hidden;padding:0px 3px 0px 3px;vertical-align:bottom;text-align:center;">40</td> <td data-sheets-value='{"1":3,"3":24}' style="border-right:1px solid #000000;overflow:hidden;padding:0px 3px 0px 3px;vertical-align:bottom;text-align:center;">24</td> </tr> <tr style="height:20px;"> <td style="border-left:1px solid #000000;overflow:hidden;padding:0px 3px 0px 3px;vertical-align:bottom;"></td> <td data-sheets-value='{"1":2,"2":"DW"}' style="overflow:hidden;padding:0px 3px 0px 3px;vertical-align:bottom;">DW</td> <td data-sheets-value='{"1":2,"2":"Helder (A/H)"}' style="overflow:hidden;padding:0px 3px 0px 3px;vertical-align:bottom;">Klar (A/H)</td> <td data-sheets-numberformat='{"1":2,"2":"0.00","3":1}' data-sheets-value='{"1":3,"3":0.98}' style="overflow:hidden;padding:0px 3px 0px 3px;vertical-align:bottom;text-align:center;">0.98</td> <td data-sheets-numberformat='{"1":2,"2":"0","3":1}' data-sheets-value='{"1":3,"3":32.39}' style="overflow:hidden;padding:0px 3px 0px 3px;vertical-align:bottom;text-align:center;">32</td> <td data-sheets-numberformat='{"1":2,"2":"0","3":1}' data-sheets-value='{"1":3,"3":47.52}' style="overflow:hidden;padding:0px 3px 0px 3px;vertical-align:bottom;text-align:center;">48</td> <td data-sheets-value='{"1":3,"3":26}' style="border-right:1px solid #000000;overflow:hidden;padding:0px 3px 0px 3px;vertical-align:bottom;text-align:center;">26</td> </tr> <tr style="height:20px;"> <td style="border-left:1px solid #000000;overflow:hidden;padding:0px 3px 0px 3px;vertical-align:bottom;"></td> <td style="overflow:hidden;padding:0px 3px 0px 3px;vertical-align:bottom;"></td> <td data-sheets-value='{"1":2,"2":"Helder (A/A)"}' style="overflow:hidden;padding:0px 3px 0px 3px;vertical-align:bottom;">Klar (A/A)</td> <td data-sheets-numberformat='{"1":2,"2":"0.00","3":1}' data-sheets-value='{"1":3,"3":0.98}' style="overflow:hidden;padding:0px 3px 0px 3px;vertical-align:bottom;text-align:center;">0.98</td> <td data-sheets-numberformat='{"1":2,"2":"0","3":1}' data-sheets-value='{"1":3,"3":31.569999999999997}' style="overflow:hidden;padding:0px 3px 0px 3px;vertical-align:bottom;text-align:center;">32</td> <td data-sheets-numberformat='{"1":2,"2":"0","3":1}' data-sheets-value='{"1":3,"3":45.54}' style="overflow:hidden;padding:0px 3px 0px 3px;vertical-align:bottom;text-align:center;">46</td> <td data-sheets-value='{"1":3,"3":26}' style="border-right:1px solid #000000;overflow:hidden;padding:0px 3px 0px 3px;vertical-align:bottom;text-align:center;">26</td> </tr> <tr style="height:20px;"> <td style="border-left:1px solid #000000;overflow:hidden;padding:0px 3px 0px 3px;vertical-align:bottom;"></td> <td style="overflow:hidden;padding:0px 3px 0px 3px;vertical-align:bottom;"></td> <td data-sheets-value='{"1":2,"2":"Opaal (A/O)"}' style="overflow:hidden;padding:0px 3px 0px 3px;vertical-align:bottom;">Opal (A/O)</td> <td data-sheets-numberformat='{"1":2,"2":"0.00","3":1}' data-sheets-value='{"1":3,"3":0.98}' style="overflow:hidden;padding:0px 3px 0px 3px;vertical-align:bottom;text-align:center;">0.98</td> <td data-sheets-numberformat='{"1":2,"2":"0","3":1}' data-sheets-value='{"1":3,"3":29.93}' style="overflow:hidden;padding:0px 3px 0px 3px;vertical-align:bottom;text-align:center;">30</td> <td data-sheets-numberformat='{"1":2,"2":"0","3":1}' data-sheets-value='{"1":3,"3":41.580000000000005}' style="overflow:hidden;padding:0px 3px 0px 3px;vertical-align:bottom;text-align:center;">42</td> <td data-sheets-value='{"1":3,"3":26}' style="border-right:1px solid #000000;overflow:hidden;padding:0px 3px 0px 3px;vertical-align:bottom;text-align:center;">26</td> </tr> <tr style="height:20px;"> <td style="border-bottom:1px solid #000000;border-left:1px solid #000000;overflow:hidden;padding:0px 3px 0px 3px;vertical-align:bottom;"></td> <td style="border-bottom:1px solid #000000;overflow:hidden;padding:0px 3px 0px 3px;vertical-align:bottom;"></td> <td data-sheets-value='{"1":2,"2":"Opaal (A/D)"}' style="border-bottom:1px solid #000000;overflow:hidden;padding:0px 3px 0px 3px;vertical-align:bottom;">Opal (A/D)</td> <td data-sheets-numberformat='{"1":2,"2":"0.00","3":1}' data-sheets-value='{"1":3,"3":0.98}' style="border-bottom:1px solid #000000;overflow:hidden;padding:0px 3px 0px 3px;vertical-align:bottom;text-align:center;">0.98</td> <td data-sheets-numberformat='{"1":2,"2":"0","3":1}' data-sheets-value='{"1":3,"3":20.91}' style="border-bottom:1px solid #000000;overflow:hidden;padding:0px 3px 0px 3px;vertical-align:bottom;text-align:center;">21</td> <td data-sheets-numberformat='{"1":2,"2":"0","3":1}' data-sheets-value='{"1":3,"3":33}' style="border-bottom:1px solid #000000;overflow:hidden;padding:0px 3px 0px 3px;vertical-align:bottom;text-align:center;">33</td> <td data-sheets-value='{"1":3,"3":26}' style="border-right:1px solid #000000;border-bottom:1px solid #000000;overflow:hidden;padding:0px 3px 0px 3px;vertical-align:bottom;text-align:center;">26</td> </tr> <tr style="height:20px;"> <td data-sheets-value='{"1":2,"2":"Polycarbonaat"}' style="border-left:1px solid #000000;overflow:hidden;padding:0px 3px 0px 3px;vertical-align:bottom;">Polycarbonat</td> <td data-sheets-value='{"1":2,"2":"EW"}' style="overflow:hidden;padding:0px 3px 0px 3px;vertical-align:bottom;">EW</td> <td data-sheets-value='{"1":2,"2":"Heatstop Opaal (T)"}' style="overflow:hidden;padding:0px 3px 0px 3px;vertical-align:bottom;">Heatstop opal (T)</td> <td data-sheets-numberformat='{"1":2,"2":"0.00","3":1}' data-sheets-value='{"1":3,"3":1.19}' style="overflow:hidden;padding:0px 3px 0px 3px;vertical-align:bottom;text-align:center;">1.19</td> <td data-sheets-numberformat='{"1":2,"2":"0","3":1}' data-sheets-value='{"1":3,"3":20.09}' style="overflow:hidden;padding:0px 3px 0px 3px;vertical-align:bottom;text-align:center;">20</td> <td data-sheets-numberformat='{"1":2,"2":"0","3":1}' data-sheets-value='{"1":3,"3":38.940000000000005}' style="overflow:hidden;padding:0px 3px 0px 3px;vertical-align:bottom;text-align:center;">39</td> <td data-sheets-value='{"1":3,"3":24}' style="border-right:1px solid #000000;overflow:hidden;padding:0px 3px 0px 3px;vertical-align:bottom;text-align:center;">24</td> </tr> <tr style="height:20px;"> <td data-sheets-value='{"1":2,"2":"Heatstop PC"}' style="border-left:1px solid #000000;overflow:hidden;padding:0px 3px 0px 3px;vertical-align:bottom;">Heatstop PC</td> <td data-sheets-value='{"1":2,"2":"DW"}' style="overflow:hidden;padding:0px 3px 0px 3px;vertical-align:bottom;">DW</td> <td data-sheets-value='{"1":2,"2":"Helder (T/H)"}' style="overflow:hidden;padding:0px 3px 0px 3px;vertical-align:bottom;">Klar (T/H)</td> <td data-sheets-numberformat='{"1":2,"2":"0.00","3":1}' data-sheets-value='{"1":3,"3":0.98}' style="overflow:hidden;padding:0px 3px 0px 3px;vertical-align:bottom;text-align:center;">0.98</td> <td data-sheets-numberformat='{"1":2,"2":"0","3":1}' data-sheets-value='{"1":3,"3":18.04}' style="overflow:hidden;padding:0px 3px 0px 3px;vertical-align:bottom;text-align:center;">18</td> <td data-sheets-numberformat='{"1":2,"2":"0","3":1}' data-sheets-value='{"1":3,"3":33.660000000000004}' style="overflow:hidden;padding:0px 3px 0px 3px;vertical-align:bottom;text-align:center;">34</td> <td data-sheets-value='{"1":3,"3":26}' style="border-right:1px solid #000000;overflow:hidden;padding:0px 3px 0px 3px;vertical-align:bottom;text-align:center;">26</td> </tr> <tr style="height:20px;"> <td style="border-bottom:1px solid #000000;border-left:1px solid #000000;overflow:hidden;padding:0px 3px 0px 3px;vertical-align:bottom;"></td> <td style="border-bottom:1px solid #000000;overflow:hidden;padding:0px 3px 0px 3px;vertical-align:bottom;"></td> <td data-sheets-value='{"1":2,"2":"Opaal (T/O)"}' style="border-bottom:1px solid #000000;overflow:hidden;padding:0px 3px 0px 3px;vertical-align:bottom;">Opal (T/O)</td> <td data-sheets-numberformat='{"1":2,"2":"0.00","3":1}' data-sheets-value='{"1":3,"3":0.98}' style="border-bottom:1px solid #000000;overflow:hidden;padding:0px 3px 0px 3px;vertical-align:bottom;text-align:center;">0.98</td> <td data-sheets-numberformat='{"1":2,"2":"0","3":1}' data-sheets-value='{"1":3,"3":16.81}' style="border-bottom:1px solid #000000;overflow:hidden;padding:0px 3px 0px 3px;vertical-align:bottom;text-align:center;">17</td> <td data-sheets-numberformat='{"1":2,"2":"0","3":1}' data-sheets-value='{"1":3,"3":29.700000000000003}' style="border-bottom:1px solid #000000;overflow:hidden;padding:0px 3px 0px 3px;vertical-align:bottom;text-align:center;">30</td> <td data-sheets-value='{"1":3,"3":26}' style="border-right:1px solid #000000;border-bottom:1px solid #000000;overflow:hidden;padding:0px 3px 0px 3px;vertical-align:bottom;text-align:center;">26</td> </tr> </tbody></table> | skylux-160-ce-met-koepel-en-pvc-opstand-30-20-met-lm-motor-en-pvc-raam-type-ep25-0800-x-1300-mm | 8586032677197 | 46872359141709
Rauch- und Wärmeabzug (RWA) | RWA-System | Skylux | Skylux 160° CE mit Kuppel und PVC-Aufsatzkranz 30/20 mit LM-Motor und PVC-Rahmen Typ EP25 0800 x 1400 mm |  | 50410 | 5412970504108 | 4408.05 | Ja | 30-45 | 76.39 | 800 x 1400 mm | 1400 | 800 |  | PCV 30/20 (30 cm hoch & Dachöffnung = 20 cm größer als das Tageslichtmaß) | Rechteckig | 1.19 W/m²K - 0.98 W/m²K | 57% - 30% | 37% - 17% | 24dB - 26dB | 160° CE (für Industrie) | PVC-Rahmen EP25 | ohne Windfang | E | Einzelmotor | Maximal ist eine doppelschalige Lichtkuppel für dieses Produkt möglich | Ut-Wert LT-Wert g-Wert Rw-waarde EN 1873 : 2014 EN ISO 13468 EN 16153 EN 410 EN 410 EN ISO 140-3 Material Schalen Schalen (W/m²K) (%) (%) (dB) Acryl EW Klar (H) 1.19 37 57 24 PMMA Opal (O) 1.19 34 50 24 DW Klar (H/H) 0.98 33 50 26 Opal (O/O) 0.98 28 38 26 Polycarbonaat EW Klar (A) 1.19 36 55 24 PC Opal (D) 1.19 24 40 24 DW Klar (A/H) 0.98 32 48 26 Klar (A/A) 0.98 32 46 26 Opal (A/O) 0.98 30 42 26 Opal (A/D) 0.98 21 33 26 Polycarbonat EW Heatstop opal (T) 1.19 20 39 24 Heatstop PC DW Klar (T/H) 0.98 18 34 26 Opal (T/O) 0.98 17 30 26 | https://skylux.eu/de/products/skylux-160-ce-met-koepel-en-pvc-opstand-30-20-met-lm-motor-en-pvc-raam-type-ep25-0800-x-1400-mm | https://skylux.eu/cdn/shop/files/Skylux-160deg-CE-met-koepel-en-pvc-opstand-3020-met-LM-motor-en-pvc-raam-type-EP25-0800-x-1400-mm-RWA-systeem.jpg?v=1702980674&width=1600 | https://skylux.eu/cdn/shop/files/e5a82811-1bb0-48e4-a776-cacb59c7c092_8050c8f7-cd4a-42cc-a8d0-444bf052c6da.jpg?v=1688551185&width=1600 | //skylux.eu/cdn/shop/files/D_MH_Montageanleitung_Skylux_160_CE_LM.pdf?v=1503750771917917123 | //skylux.eu/cdn/shop/files/D_TD_Technische_Daten_Skylux_Skylux_160_CE_Elektrisch.pdf?v=10489854405570094672 | <style type="text/css" id="isPasted"><!--td {border: 1px solid #cccccc;}br {mso-data-placement:same-cell;}--></style><table border="1" cellpadding="0" cellspacing="0" dir="ltr" style="table-layout:fixed;font-size:10pt;font-family:Arial;border-collapse:collapse;border:none;"><tbody> <tr style="height:20px;"> <td style="overflow:hidden;padding:0px 3px 0px 3px;vertical-align:bottom;"></td> <td style="overflow:hidden;padding:0px 3px 0px 3px;vertical-align:bottom;"></td> <td style="overflow:hidden;padding:0px 3px 0px 3px;vertical-align:bottom;"></td> <td data-sheets-value='{"1":2,"2":"Ut-waarde"}' style="overflow:hidden;padding:0px 3px 0px 3px;vertical-align:bottom;font-weight:bold;text-align:center;">Ut-Wert</td> <td data-sheets-value='{"1":2,"2":"LT-waarde"}' style="overflow:hidden;padding:0px 3px 0px 3px;vertical-align:bottom;font-weight:bold;text-align:center;">LT-Wert</td> <td data-sheets-value='{"1":2,"2":"g-waarde"}' style="overflow:hidden;padding:0px 3px 0px 3px;vertical-align:bottom;font-weight:bold;text-align:center;">g-Wert</td> <td data-sheets-value='{"1":2,"2":"Rw-waarde "}' style="overflow:hidden;padding:0px 3px 0px 3px;vertical-align:bottom;font-weight:bold;text-align:center;">Rw-waarde </td> </tr> <tr style="height:20px;"> <td style="overflow:hidden;padding:0px 3px 0px 3px;vertical-align:bottom;"></td> <td style="overflow:hidden;padding:0px 3px 0px 3px;vertical-align:bottom;"></td> <td style="overflow:hidden;padding:0px 3px 0px 3px;vertical-align:bottom;"></td> <td data-sheets-numberformat='{"1":2,"2":"0.00","3":1}' data-sheets-value='{"1":2,"2":"EN 1873 : 2014"}' style="overflow:hidden;padding:0px 3px 0px 3px;vertical-align:bottom;text-align:center;">EN 1873 : 2014</td> <td data-sheets-numberformat='{"1":2,"2":"0","3":1}' data-sheets-value='{"1":2,"2":"EN ISO 13468 EN 16153 EN 410"}' style="overflow:hidden;padding:0px 3px 0px 3px;vertical-align:bottom;text-align:center;">EN ISO 13468 EN 16153 EN 410</td> <td data-sheets-numberformat='{"1":2,"2":"0","3":1}' data-sheets-value='{"1":2,"2":"EN 410"}' style="overflow:hidden;padding:0px 3px 0px 3px;vertical-align:bottom;text-align:center;">EN 410</td> <td data-sheets-value='{"1":2,"2":"EN ISO 140-3\t\t"}' style="overflow:hidden;padding:0px 3px 0px 3px;vertical-align:bottom;text-align:center;">EN ISO 140-3 </td> </tr> <tr style="height:20px;"> <td data-sheets-value='{"1":2,"2":"Materiaal"}' style="border-bottom:1px solid #000000;overflow:hidden;padding:0px 3px 0px 3px;vertical-align:bottom;background-color:#000000;font-weight:bold;color:#ffffff;">Material</td> <td data-sheets-value='{"1":2,"2":"Wanden"}' style="border-bottom:1px solid #000000;overflow:hidden;padding:0px 3px 0px 3px;vertical-align:bottom;background-color:#000000;font-weight:bold;color:#ffffff;">Schalen</td> <td data-sheets-value='{"1":2,"2":"Schalen"}' style="border-bottom:1px solid #000000;overflow:hidden;padding:0px 3px 0px 3px;vertical-align:bottom;background-color:#000000;font-weight:bold;color:#ffffff;">Schalen</td> <td data-sheets-numberformat='{"1":2,"2":"0.00","3":1}' data-sheets-value='{"1":2,"2":"(W/m²K)\t"}' style="border-bottom:1px solid #000000;overflow:hidden;padding:0px 3px 0px 3px;vertical-align:bottom;background-color:#000000;font-weight:bold;color:#ffffff;text-align:center;">(W/m²K) </td> <td data-sheets-numberformat='{"1":2,"2":"0","3":1}' data-sheets-value='{"1":2,"2":"(%)"}' style="border-bottom:1px solid #000000;overflow:hidden;padding:0px 3px 0px 3px;vertical-align:bottom;background-color:#000000;font-weight:bold;color:#ffffff;text-align:center;">(%)</td> <td data-sheets-numberformat='{"1":2,"2":"0","3":1}' data-sheets-value='{"1":2,"2":"(%)"}' style="border-bottom:1px solid #000000;overflow:hidden;padding:0px 3px 0px 3px;vertical-align:bottom;background-color:#000000;font-weight:bold;color:#ffffff;text-align:center;">(%)</td> <td data-sheets-value='{"1":2,"2":"(dB)"}' style="border-bottom:1px solid #000000;overflow:hidden;padding:0px 3px 0px 3px;vertical-align:bottom;background-color:#000000;font-weight:bold;color:#ffffff;text-align:center;">(dB)</td> </tr> <tr style="height:20px;"> <td data-sheets-value='{"1":2,"2":"Acrylaat"}' style="border-left:1px solid #000000;overflow:hidden;padding:0px 3px 0px 3px;vertical-align:bottom;">Acryl</td> <td data-sheets-value='{"1":2,"2":"EW"}' style="overflow:hidden;padding:0px 3px 0px 3px;vertical-align:bottom;">EW</td> <td data-sheets-value='{"1":2,"2":"Helder (H)"}' style="overflow:hidden;padding:0px 3px 0px 3px;vertical-align:bottom;">Klar (H)</td> <td data-sheets-numberformat='{"1":2,"2":"0.00","3":1}' data-sheets-value='{"1":3,"3":1.19}' style="overflow:hidden;padding:0px 3px 0px 3px;vertical-align:bottom;text-align:center;">1.19</td> <td data-sheets-numberformat='{"1":2,"2":"0","3":1}' data-sheets-value='{"1":3,"3":36.9}' style="overflow:hidden;padding:0px 3px 0px 3px;vertical-align:bottom;text-align:center;">37</td> <td data-sheets-numberformat='{"1":2,"2":"0","3":1}' data-sheets-value='{"1":3,"3":57.42}' style="overflow:hidden;padding:0px 3px 0px 3px;vertical-align:bottom;text-align:center;">57</td> <td data-sheets-value='{"1":3,"3":24}' style="border-right:1px solid #000000;overflow:hidden;padding:0px 3px 0px 3px;vertical-align:bottom;text-align:center;">24</td> </tr> <tr style="height:20px;"> <td data-sheets-value='{"1":2,"2":"PMMA"}' style="border-left:1px solid #000000;overflow:hidden;padding:0px 3px 0px 3px;vertical-align:bottom;">PMMA</td> <td style="overflow:hidden;padding:0px 3px 0px 3px;vertical-align:bottom;"></td> <td data-sheets-value='{"1":2,"2":"Opaal (O)"}' style="overflow:hidden;padding:0px 3px 0px 3px;vertical-align:bottom;">Opal (O)</td> <td data-sheets-numberformat='{"1":2,"2":"0.00","3":1}' data-sheets-value='{"1":3,"3":1.19}' style="overflow:hidden;padding:0px 3px 0px 3px;vertical-align:bottom;text-align:center;">1.19</td> <td data-sheets-numberformat='{"1":2,"2":"0","3":1}' data-sheets-value='{"1":3,"3":34.03}' style="overflow:hidden;padding:0px 3px 0px 3px;vertical-align:bottom;text-align:center;">34</td> <td data-sheets-numberformat='{"1":2,"2":"0","3":1}' data-sheets-value='{"1":3,"3":50.160000000000004}' style="overflow:hidden;padding:0px 3px 0px 3px;vertical-align:bottom;text-align:center;">50</td> <td data-sheets-value='{"1":3,"3":24}' style="border-right:1px solid #000000;overflow:hidden;padding:0px 3px 0px 3px;vertical-align:bottom;text-align:center;">24</td> </tr> <tr style="height:20px;"> <td style="border-left:1px solid #000000;overflow:hidden;padding:0px 3px 0px 3px;vertical-align:bottom;"></td> <td data-sheets-value='{"1":2,"2":"DW"}' style="overflow:hidden;padding:0px 3px 0px 3px;vertical-align:bottom;">DW</td> <td data-sheets-value='{"1":2,"2":"Helder (H/H)"}' style="overflow:hidden;padding:0px 3px 0px 3px;vertical-align:bottom;">Klar (H/H)</td> <td data-sheets-numberformat='{"1":2,"2":"0.00","3":1}' data-sheets-value='{"1":3,"3":0.98}' style="overflow:hidden;padding:0px 3px 0px 3px;vertical-align:bottom;text-align:center;">0.98</td> <td data-sheets-numberformat='{"1":2,"2":"0","3":1}' data-sheets-value='{"1":3,"3":33.21}' style="overflow:hidden;padding:0px 3px 0px 3px;vertical-align:bottom;text-align:center;">33</td> <td data-sheets-numberformat='{"1":2,"2":"0","3":1}' data-sheets-value='{"1":3,"3":49.5}' style="overflow:hidden;padding:0px 3px 0px 3px;vertical-align:bottom;text-align:center;">50</td> <td data-sheets-value='{"1":3,"3":26}' style="border-right:1px solid #000000;overflow:hidden;padding:0px 3px 0px 3px;vertical-align:bottom;text-align:center;">26</td> </tr> <tr style="height:20px;"> <td style="border-bottom:1px solid #000000;border-left:1px solid #000000;overflow:hidden;padding:0px 3px 0px 3px;vertical-align:bottom;"></td> <td style="border-bottom:1px solid #000000;overflow:hidden;padding:0px 3px 0px 3px;vertical-align:bottom;"></td> <td data-sheets-value='{"1":2,"2":"Opaal (O/O)"}' style="border-bottom:1px solid #000000;overflow:hidden;padding:0px 3px 0px 3px;vertical-align:bottom;">Opal (O/O)</td> <td data-sheets-numberformat='{"1":2,"2":"0.00","3":1}' data-sheets-value='{"1":3,"3":0.98}' style="border-bottom:1px solid #000000;overflow:hidden;padding:0px 3px 0px 3px;vertical-align:bottom;text-align:center;">0.98</td> <td data-sheets-numberformat='{"1":2,"2":"0","3":1}' data-sheets-value='{"1":3,"3":28.29}' style="border-bottom:1px solid #000000;overflow:hidden;padding:0px 3px 0px 3px;vertical-align:bottom;text-align:center;">28</td> <td data-sheets-numberformat='{"1":2,"2":"0","3":1}' data-sheets-value='{"1":3,"3":38.28}' style="border-bottom:1px solid #000000;overflow:hidden;padding:0px 3px 0px 3px;vertical-align:bottom;text-align:center;">38</td> <td data-sheets-value='{"1":3,"3":26}' style="border-right:1px solid #000000;border-bottom:1px solid #000000;overflow:hidden;padding:0px 3px 0px 3px;vertical-align:bottom;text-align:center;">26</td> </tr> <tr style="height:20px;"> <td data-sheets-value='{"1":2,"2":"Polycarbonaat "}' style="border-left:1px solid #000000;overflow:hidden;padding:0px 3px 0px 3px;vertical-align:bottom;">Polycarbonaat </td> <td data-sheets-value='{"1":2,"2":"EW"}' style="overflow:hidden;padding:0px 3px 0px 3px;vertical-align:bottom;">EW</td> <td data-sheets-value='{"1":2,"2":"Helder (A)"}' style="overflow:hidden;padding:0px 3px 0px 3px;vertical-align:bottom;">Klar (A)</td> <td data-sheets-numberformat='{"1":2,"2":"0.00","3":1}' data-sheets-value='{"1":3,"3":1.19}' style="overflow:hidden;padding:0px 3px 0px 3px;vertical-align:bottom;text-align:center;">1.19</td> <td data-sheets-numberformat='{"1":2,"2":"0","3":1}' data-sheets-value='{"1":3,"3":36.08}' style="overflow:hidden;padding:0px 3px 0px 3px;vertical-align:bottom;text-align:center;">36</td> <td data-sheets-numberformat='{"1":2,"2":"0","3":1}' data-sheets-value='{"1":3,"3":54.78}' style="overflow:hidden;padding:0px 3px 0px 3px;vertical-align:bottom;text-align:center;">55</td> <td data-sheets-value='{"1":3,"3":24}' style="border-right:1px solid #000000;overflow:hidden;padding:0px 3px 0px 3px;vertical-align:bottom;text-align:center;">24</td> </tr> <tr style="height:20px;"> <td data-sheets-value='{"1":2,"2":"PC"}' style="border-left:1px solid #000000;overflow:hidden;padding:0px 3px 0px 3px;vertical-align:bottom;">PC</td> <td style="overflow:hidden;padding:0px 3px 0px 3px;vertical-align:bottom;"></td> <td data-sheets-value='{"1":2,"2":"Opaal (D)"}' style="overflow:hidden;padding:0px 3px 0px 3px;vertical-align:bottom;">Opal (D)</td> <td data-sheets-numberformat='{"1":2,"2":"0.00","3":1}' data-sheets-value='{"1":3,"3":1.19}' style="overflow:hidden;padding:0px 3px 0px 3px;vertical-align:bottom;text-align:center;">1.19</td> <td data-sheets-numberformat='{"1":2,"2":"0","3":1}' data-sheets-value='{"1":3,"3":23.779999999999998}' style="overflow:hidden;padding:0px 3px 0px 3px;vertical-align:bottom;text-align:center;">24</td> <td data-sheets-numberformat='{"1":2,"2":"0","3":1}' data-sheets-value='{"1":3,"3":39.6}' style="overflow:hidden;padding:0px 3px 0px 3px;vertical-align:bottom;text-align:center;">40</td> <td data-sheets-value='{"1":3,"3":24}' style="border-right:1px solid #000000;overflow:hidden;padding:0px 3px 0px 3px;vertical-align:bottom;text-align:center;">24</td> </tr> <tr style="height:20px;"> <td style="border-left:1px solid #000000;overflow:hidden;padding:0px 3px 0px 3px;vertical-align:bottom;"></td> <td data-sheets-value='{"1":2,"2":"DW"}' style="overflow:hidden;padding:0px 3px 0px 3px;vertical-align:bottom;">DW</td> <td data-sheets-value='{"1":2,"2":"Helder (A/H)"}' style="overflow:hidden;padding:0px 3px 0px 3px;vertical-align:bottom;">Klar (A/H)</td> <td data-sheets-numberformat='{"1":2,"2":"0.00","3":1}' data-sheets-value='{"1":3,"3":0.98}' style="overflow:hidden;padding:0px 3px 0px 3px;vertical-align:bottom;text-align:center;">0.98</td> <td data-sheets-numberformat='{"1":2,"2":"0","3":1}' data-sheets-value='{"1":3,"3":32.39}' style="overflow:hidden;padding:0px 3px 0px 3px;vertical-align:bottom;text-align:center;">32</td> <td data-sheets-numberformat='{"1":2,"2":"0","3":1}' data-sheets-value='{"1":3,"3":47.52}' style="overflow:hidden;padding:0px 3px 0px 3px;vertical-align:bottom;text-align:center;">48</td> <td data-sheets-value='{"1":3,"3":26}' style="border-right:1px solid #000000;overflow:hidden;padding:0px 3px 0px 3px;vertical-align:bottom;text-align:center;">26</td> </tr> <tr style="height:20px;"> <td style="border-left:1px solid #000000;overflow:hidden;padding:0px 3px 0px 3px;vertical-align:bottom;"></td> <td style="overflow:hidden;padding:0px 3px 0px 3px;vertical-align:bottom;"></td> <td data-sheets-value='{"1":2,"2":"Helder (A/A)"}' style="overflow:hidden;padding:0px 3px 0px 3px;vertical-align:bottom;">Klar (A/A)</td> <td data-sheets-numberformat='{"1":2,"2":"0.00","3":1}' data-sheets-value='{"1":3,"3":0.98}' style="overflow:hidden;padding:0px 3px 0px 3px;vertical-align:bottom;text-align:center;">0.98</td> <td data-sheets-numberformat='{"1":2,"2":"0","3":1}' data-sheets-value='{"1":3,"3":31.569999999999997}' style="overflow:hidden;padding:0px 3px 0px 3px;vertical-align:bottom;text-align:center;">32</td> <td data-sheets-numberformat='{"1":2,"2":"0","3":1}' data-sheets-value='{"1":3,"3":45.54}' style="overflow:hidden;padding:0px 3px 0px 3px;vertical-align:bottom;text-align:center;">46</td> <td data-sheets-value='{"1":3,"3":26}' style="border-right:1px solid #000000;overflow:hidden;padding:0px 3px 0px 3px;vertical-align:bottom;text-align:center;">26</td> </tr> <tr style="height:20px;"> <td style="border-left:1px solid #000000;overflow:hidden;padding:0px 3px 0px 3px;vertical-align:bottom;"></td> <td style="overflow:hidden;padding:0px 3px 0px 3px;vertical-align:bottom;"></td> <td data-sheets-value='{"1":2,"2":"Opaal (A/O)"}' style="overflow:hidden;padding:0px 3px 0px 3px;vertical-align:bottom;">Opal (A/O)</td> <td data-sheets-numberformat='{"1":2,"2":"0.00","3":1}' data-sheets-value='{"1":3,"3":0.98}' style="overflow:hidden;padding:0px 3px 0px 3px;vertical-align:bottom;text-align:center;">0.98</td> <td data-sheets-numberformat='{"1":2,"2":"0","3":1}' data-sheets-value='{"1":3,"3":29.93}' style="overflow:hidden;padding:0px 3px 0px 3px;vertical-align:bottom;text-align:center;">30</td> <td data-sheets-numberformat='{"1":2,"2":"0","3":1}' data-sheets-value='{"1":3,"3":41.580000000000005}' style="overflow:hidden;padding:0px 3px 0px 3px;vertical-align:bottom;text-align:center;">42</td> <td data-sheets-value='{"1":3,"3":26}' style="border-right:1px solid #000000;overflow:hidden;padding:0px 3px 0px 3px;vertical-align:bottom;text-align:center;">26</td> </tr> <tr style="height:20px;"> <td style="border-bottom:1px solid #000000;border-left:1px solid #000000;overflow:hidden;padding:0px 3px 0px 3px;vertical-align:bottom;"></td> <td style="border-bottom:1px solid #000000;overflow:hidden;padding:0px 3px 0px 3px;vertical-align:bottom;"></td> <td data-sheets-value='{"1":2,"2":"Opaal (A/D)"}' style="border-bottom:1px solid #000000;overflow:hidden;padding:0px 3px 0px 3px;vertical-align:bottom;">Opal (A/D)</td> <td data-sheets-numberformat='{"1":2,"2":"0.00","3":1}' data-sheets-value='{"1":3,"3":0.98}' style="border-bottom:1px solid #000000;overflow:hidden;padding:0px 3px 0px 3px;vertical-align:bottom;text-align:center;">0.98</td> <td data-sheets-numberformat='{"1":2,"2":"0","3":1}' data-sheets-value='{"1":3,"3":20.91}' style="border-bottom:1px solid #000000;overflow:hidden;padding:0px 3px 0px 3px;vertical-align:bottom;text-align:center;">21</td> <td data-sheets-numberformat='{"1":2,"2":"0","3":1}' data-sheets-value='{"1":3,"3":33}' style="border-bottom:1px solid #000000;overflow:hidden;padding:0px 3px 0px 3px;vertical-align:bottom;text-align:center;">33</td> <td data-sheets-value='{"1":3,"3":26}' style="border-right:1px solid #000000;border-bottom:1px solid #000000;overflow:hidden;padding:0px 3px 0px 3px;vertical-align:bottom;text-align:center;">26</td> </tr> <tr style="height:20px;"> <td data-sheets-value='{"1":2,"2":"Polycarbonaat"}' style="border-left:1px solid #000000;overflow:hidden;padding:0px 3px 0px 3px;vertical-align:bottom;">Polycarbonat</td> <td data-sheets-value='{"1":2,"2":"EW"}' style="overflow:hidden;padding:0px 3px 0px 3px;vertical-align:bottom;">EW</td> <td data-sheets-value='{"1":2,"2":"Heatstop Opaal (T)"}' style="overflow:hidden;padding:0px 3px 0px 3px;vertical-align:bottom;">Heatstop opal (T)</td> <td data-sheets-numberformat='{"1":2,"2":"0.00","3":1}' data-sheets-value='{"1":3,"3":1.19}' style="overflow:hidden;padding:0px 3px 0px 3px;vertical-align:bottom;text-align:center;">1.19</td> <td data-sheets-numberformat='{"1":2,"2":"0","3":1}' data-sheets-value='{"1":3,"3":20.09}' style="overflow:hidden;padding:0px 3px 0px 3px;vertical-align:bottom;text-align:center;">20</td> <td data-sheets-numberformat='{"1":2,"2":"0","3":1}' data-sheets-value='{"1":3,"3":38.940000000000005}' style="overflow:hidden;padding:0px 3px 0px 3px;vertical-align:bottom;text-align:center;">39</td> <td data-sheets-value='{"1":3,"3":24}' style="border-right:1px solid #000000;overflow:hidden;padding:0px 3px 0px 3px;vertical-align:bottom;text-align:center;">24</td> </tr> <tr style="height:20px;"> <td data-sheets-value='{"1":2,"2":"Heatstop PC"}' style="border-left:1px solid #000000;overflow:hidden;padding:0px 3px 0px 3px;vertical-align:bottom;">Heatstop PC</td> <td data-sheets-value='{"1":2,"2":"DW"}' style="overflow:hidden;padding:0px 3px 0px 3px;vertical-align:bottom;">DW</td> <td data-sheets-value='{"1":2,"2":"Helder (T/H)"}' style="overflow:hidden;padding:0px 3px 0px 3px;vertical-align:bottom;">Klar (T/H)</td> <td data-sheets-numberformat='{"1":2,"2":"0.00","3":1}' data-sheets-value='{"1":3,"3":0.98}' style="overflow:hidden;padding:0px 3px 0px 3px;vertical-align:bottom;text-align:center;">0.98</td> <td data-sheets-numberformat='{"1":2,"2":"0","3":1}' data-sheets-value='{"1":3,"3":18.04}' style="overflow:hidden;padding:0px 3px 0px 3px;vertical-align:bottom;text-align:center;">18</td> <td data-sheets-numberformat='{"1":2,"2":"0","3":1}' data-sheets-value='{"1":3,"3":33.660000000000004}' style="overflow:hidden;padding:0px 3px 0px 3px;vertical-align:bottom;text-align:center;">34</td> <td data-sheets-value='{"1":3,"3":26}' style="border-right:1px solid #000000;overflow:hidden;padding:0px 3px 0px 3px;vertical-align:bottom;text-align:center;">26</td> </tr> <tr style="height:20px;"> <td style="border-bottom:1px solid #000000;border-left:1px solid #000000;overflow:hidden;padding:0px 3px 0px 3px;vertical-align:bottom;"></td> <td style="border-bottom:1px solid #000000;overflow:hidden;padding:0px 3px 0px 3px;vertical-align:bottom;"></td> <td data-sheets-value='{"1":2,"2":"Opaal (T/O)"}' style="border-bottom:1px solid #000000;overflow:hidden;padding:0px 3px 0px 3px;vertical-align:bottom;">Opal (T/O)</td> <td data-sheets-numberformat='{"1":2,"2":"0.00","3":1}' data-sheets-value='{"1":3,"3":0.98}' style="border-bottom:1px solid #000000;overflow:hidden;padding:0px 3px 0px 3px;vertical-align:bottom;text-align:center;">0.98</td> <td data-sheets-numberformat='{"1":2,"2":"0","3":1}' data-sheets-value='{"1":3,"3":16.81}' style="border-bottom:1px solid #000000;overflow:hidden;padding:0px 3px 0px 3px;vertical-align:bottom;text-align:center;">17</td> <td data-sheets-numberformat='{"1":2,"2":"0","3":1}' data-sheets-value='{"1":3,"3":29.700000000000003}' style="border-bottom:1px solid #000000;overflow:hidden;padding:0px 3px 0px 3px;vertical-align:bottom;text-align:center;">30</td> <td data-sheets-value='{"1":3,"3":26}' style="border-right:1px solid #000000;border-bottom:1px solid #000000;overflow:hidden;padding:0px 3px 0px 3px;vertical-align:bottom;text-align:center;">26</td> </tr> </tbody></table> | skylux-160-ce-met-koepel-en-pvc-opstand-30-20-met-lm-motor-en-pvc-raam-type-ep25-0800-x-1400-mm | 8586032742733 | 46872359240013
Rauch- und Wärmeabzug (RWA) | RWA-System | Skylux | Skylux 160° CE mit Kuppel und PVC-Aufsatzkranz 30/20 mit LM-Motor und PVC-Rahmen Typ EP25 0900 x 1200 mm |  | 50411 | 5412970504115 | 4260.45 | Ja | 30-45 | 77.32 | 900 x 1200 mm | 1200 | 900 |  | PCV 30/20 (30 cm hoch & Dachöffnung = 20 cm größer als das Tageslichtmaß) | Rechteckig | 1.19 W/m²K - 0.98 W/m²K | 57% - 30% | 37% - 17% | 24dB - 26dB | 160° CE (für Industrie) | PVC-Rahmen EP25 | ohne Windfang | E | Einzelmotor | Maximal ist eine doppelschalige Lichtkuppel für dieses Produkt möglich | Ut-Wert LT-Wert g-Wert Rw-waarde EN 1873 : 2014 EN ISO 13468 EN 16153 EN 410 EN 410 EN ISO 140-3 Material Schalen Schalen (W/m²K) (%) (%) (dB) Acryl EW Klar (H) 1.19 37 57 24 PMMA Opal (O) 1.19 34 50 24 DW Klar (H/H) 0.98 33 50 26 Opal (O/O) 0.98 28 38 26 Polycarbonaat EW Klar (A) 1.19 36 55 24 PC Opal (D) 1.19 24 40 24 DW Klar (A/H) 0.98 32 48 26 Klar (A/A) 0.98 32 46 26 Opal (A/O) 0.98 30 42 26 Opal (A/D) 0.98 21 33 26 Polycarbonat EW Heatstop opal (T) 1.19 20 39 24 Heatstop PC DW Klar (T/H) 0.98 18 34 26 Opal (T/O) 0.98 17 30 26 | https://skylux.eu/de/products/skylux-160-ce-met-koepel-en-pvc-opstand-30-20-met-lm-motor-en-pvc-raam-type-ep25-0900-x-1200-mm | https://skylux.eu/cdn/shop/files/Skylux-160deg-CE-met-koepel-en-pvc-opstand-3020-met-LM-motor-en-pvc-raam-type-EP25-0900-x-1200-mm-RWA-systeem.jpg?v=1702980679&width=1600 | https://skylux.eu/cdn/shop/files/e5a82811-1bb0-48e4-a776-cacb59c7c092_5f41754d-dc0a-4478-9bfa-3c2e93434122.jpg?v=1688551186&width=1600 | //skylux.eu/cdn/shop/files/D_MH_Montageanleitung_Skylux_160_CE_LM.pdf?v=1503750771917917123 | //skylux.eu/cdn/shop/files/D_TD_Technische_Daten_Skylux_Skylux_160_CE_Elektrisch.pdf?v=10489854405570094672 | <style type="text/css" id="isPasted"><!--td {border: 1px solid #cccccc;}br {mso-data-placement:same-cell;}--></style><table border="1" cellpadding="0" cellspacing="0" dir="ltr" style="table-layout:fixed;font-size:10pt;font-family:Arial;border-collapse:collapse;border:none;"><tbody> <tr style="height:20px;"> <td style="overflow:hidden;padding:0px 3px 0px 3px;vertical-align:bottom;"></td> <td style="overflow:hidden;padding:0px 3px 0px 3px;vertical-align:bottom;"></td> <td style="overflow:hidden;padding:0px 3px 0px 3px;vertical-align:bottom;"></td> <td data-sheets-value='{"1":2,"2":"Ut-waarde"}' style="overflow:hidden;padding:0px 3px 0px 3px;vertical-align:bottom;font-weight:bold;text-align:center;">Ut-Wert</td> <td data-sheets-value='{"1":2,"2":"LT-waarde"}' style="overflow:hidden;padding:0px 3px 0px 3px;vertical-align:bottom;font-weight:bold;text-align:center;">LT-Wert</td> <td data-sheets-value='{"1":2,"2":"g-waarde"}' style="overflow:hidden;padding:0px 3px 0px 3px;vertical-align:bottom;font-weight:bold;text-align:center;">g-Wert</td> <td data-sheets-value='{"1":2,"2":"Rw-waarde "}' style="overflow:hidden;padding:0px 3px 0px 3px;vertical-align:bottom;font-weight:bold;text-align:center;">Rw-waarde </td> </tr> <tr style="height:20px;"> <td style="overflow:hidden;padding:0px 3px 0px 3px;vertical-align:bottom;"></td> <td style="overflow:hidden;padding:0px 3px 0px 3px;vertical-align:bottom;"></td> <td style="overflow:hidden;padding:0px 3px 0px 3px;vertical-align:bottom;"></td> <td data-sheets-numberformat='{"1":2,"2":"0.00","3":1}' data-sheets-value='{"1":2,"2":"EN 1873 : 2014"}' style="overflow:hidden;padding:0px 3px 0px 3px;vertical-align:bottom;text-align:center;">EN 1873 : 2014</td> <td data-sheets-numberformat='{"1":2,"2":"0","3":1}' data-sheets-value='{"1":2,"2":"EN ISO 13468 EN 16153 EN 410"}' style="overflow:hidden;padding:0px 3px 0px 3px;vertical-align:bottom;text-align:center;">EN ISO 13468 EN 16153 EN 410</td> <td data-sheets-numberformat='{"1":2,"2":"0","3":1}' data-sheets-value='{"1":2,"2":"EN 410"}' style="overflow:hidden;padding:0px 3px 0px 3px;vertical-align:bottom;text-align:center;">EN 410</td> <td data-sheets-value='{"1":2,"2":"EN ISO 140-3\t\t"}' style="overflow:hidden;padding:0px 3px 0px 3px;vertical-align:bottom;text-align:center;">EN ISO 140-3 </td> </tr> <tr style="height:20px;"> <td data-sheets-value='{"1":2,"2":"Materiaal"}' style="border-bottom:1px solid #000000;overflow:hidden;padding:0px 3px 0px 3px;vertical-align:bottom;background-color:#000000;font-weight:bold;color:#ffffff;">Material</td> <td data-sheets-value='{"1":2,"2":"Wanden"}' style="border-bottom:1px solid #000000;overflow:hidden;padding:0px 3px 0px 3px;vertical-align:bottom;background-color:#000000;font-weight:bold;color:#ffffff;">Schalen</td> <td data-sheets-value='{"1":2,"2":"Schalen"}' style="border-bottom:1px solid #000000;overflow:hidden;padding:0px 3px 0px 3px;vertical-align:bottom;background-color:#000000;font-weight:bold;color:#ffffff;">Schalen</td> <td data-sheets-numberformat='{"1":2,"2":"0.00","3":1}' data-sheets-value='{"1":2,"2":"(W/m²K)\t"}' style="border-bottom:1px solid #000000;overflow:hidden;padding:0px 3px 0px 3px;vertical-align:bottom;background-color:#000000;font-weight:bold;color:#ffffff;text-align:center;">(W/m²K) </td> <td data-sheets-numberformat='{"1":2,"2":"0","3":1}' data-sheets-value='{"1":2,"2":"(%)"}' style="border-bottom:1px solid #000000;overflow:hidden;padding:0px 3px 0px 3px;vertical-align:bottom;background-color:#000000;font-weight:bold;color:#ffffff;text-align:center;">(%)</td> <td data-sheets-numberformat='{"1":2,"2":"0","3":1}' data-sheets-value='{"1":2,"2":"(%)"}' style="border-bottom:1px solid #000000;overflow:hidden;padding:0px 3px 0px 3px;vertical-align:bottom;background-color:#000000;font-weight:bold;color:#ffffff;text-align:center;">(%)</td> <td data-sheets-value='{"1":2,"2":"(dB)"}' style="border-bottom:1px solid #000000;overflow:hidden;padding:0px 3px 0px 3px;vertical-align:bottom;background-color:#000000;font-weight:bold;color:#ffffff;text-align:center;">(dB)</td> </tr> <tr style="height:20px;"> <td data-sheets-value='{"1":2,"2":"Acrylaat"}' style="border-left:1px solid #000000;overflow:hidden;padding:0px 3px 0px 3px;vertical-align:bottom;">Acryl</td> <td data-sheets-value='{"1":2,"2":"EW"}' style="overflow:hidden;padding:0px 3px 0px 3px;vertical-align:bottom;">EW</td> <td data-sheets-value='{"1":2,"2":"Helder (H)"}' style="overflow:hidden;padding:0px 3px 0px 3px;vertical-align:bottom;">Klar (H)</td> <td data-sheets-numberformat='{"1":2,"2":"0.00","3":1}' data-sheets-value='{"1":3,"3":1.19}' style="overflow:hidden;padding:0px 3px 0px 3px;vertical-align:bottom;text-align:center;">1.19</td> <td data-sheets-numberformat='{"1":2,"2":"0","3":1}' data-sheets-value='{"1":3,"3":36.9}' style="overflow:hidden;padding:0px 3px 0px 3px;vertical-align:bottom;text-align:center;">37</td> <td data-sheets-numberformat='{"1":2,"2":"0","3":1}' data-sheets-value='{"1":3,"3":57.42}' style="overflow:hidden;padding:0px 3px 0px 3px;vertical-align:bottom;text-align:center;">57</td> <td data-sheets-value='{"1":3,"3":24}' style="border-right:1px solid #000000;overflow:hidden;padding:0px 3px 0px 3px;vertical-align:bottom;text-align:center;">24</td> </tr> <tr style="height:20px;"> <td data-sheets-value='{"1":2,"2":"PMMA"}' style="border-left:1px solid #000000;overflow:hidden;padding:0px 3px 0px 3px;vertical-align:bottom;">PMMA</td> <td style="overflow:hidden;padding:0px 3px 0px 3px;vertical-align:bottom;"></td> <td data-sheets-value='{"1":2,"2":"Opaal (O)"}' style="overflow:hidden;padding:0px 3px 0px 3px;vertical-align:bottom;">Opal (O)</td> <td data-sheets-numberformat='{"1":2,"2":"0.00","3":1}' data-sheets-value='{"1":3,"3":1.19}' style="overflow:hidden;padding:0px 3px 0px 3px;vertical-align:bottom;text-align:center;">1.19</td> <td data-sheets-numberformat='{"1":2,"2":"0","3":1}' data-sheets-value='{"1":3,"3":34.03}' style="overflow:hidden;padding:0px 3px 0px 3px;vertical-align:bottom;text-align:center;">34</td> <td data-sheets-numberformat='{"1":2,"2":"0","3":1}' data-sheets-value='{"1":3,"3":50.160000000000004}' style="overflow:hidden;padding:0px 3px 0px 3px;vertical-align:bottom;text-align:center;">50</td> <td data-sheets-value='{"1":3,"3":24}' style="border-right:1px solid #000000;overflow:hidden;padding:0px 3px 0px 3px;vertical-align:bottom;text-align:center;">24</td> </tr> <tr style="height:20px;"> <td style="border-left:1px solid #000000;overflow:hidden;padding:0px 3px 0px 3px;vertical-align:bottom;"></td> <td data-sheets-value='{"1":2,"2":"DW"}' style="overflow:hidden;padding:0px 3px 0px 3px;vertical-align:bottom;">DW</td> <td data-sheets-value='{"1":2,"2":"Helder (H/H)"}' style="overflow:hidden;padding:0px 3px 0px 3px;vertical-align:bottom;">Klar (H/H)</td> <td data-sheets-numberformat='{"1":2,"2":"0.00","3":1}' data-sheets-value='{"1":3,"3":0.98}' style="overflow:hidden;padding:0px 3px 0px 3px;vertical-align:bottom;text-align:center;">0.98</td> <td data-sheets-numberformat='{"1":2,"2":"0","3":1}' data-sheets-value='{"1":3,"3":33.21}' style="overflow:hidden;padding:0px 3px 0px 3px;vertical-align:bottom;text-align:center;">33</td> <td data-sheets-numberformat='{"1":2,"2":"0","3":1}' data-sheets-value='{"1":3,"3":49.5}' style="overflow:hidden;padding:0px 3px 0px 3px;vertical-align:bottom;text-align:center;">50</td> <td data-sheets-value='{"1":3,"3":26}' style="border-right:1px solid #000000;overflow:hidden;padding:0px 3px 0px 3px;vertical-align:bottom;text-align:center;">26</td> </tr> <tr style="height:20px;"> <td style="border-bottom:1px solid #000000;border-left:1px solid #000000;overflow:hidden;padding:0px 3px 0px 3px;vertical-align:bottom;"></td> <td style="border-bottom:1px solid #000000;overflow:hidden;padding:0px 3px 0px 3px;vertical-align:bottom;"></td> <td data-sheets-value='{"1":2,"2":"Opaal (O/O)"}' style="border-bottom:1px solid #000000;overflow:hidden;padding:0px 3px 0px 3px;vertical-align:bottom;">Opal (O/O)</td> <td data-sheets-numberformat='{"1":2,"2":"0.00","3":1}' data-sheets-value='{"1":3,"3":0.98}' style="border-bottom:1px solid #000000;overflow:hidden;padding:0px 3px 0px 3px;vertical-align:bottom;text-align:center;">0.98</td> <td data-sheets-numberformat='{"1":2,"2":"0","3":1}' data-sheets-value='{"1":3,"3":28.29}' style="border-bottom:1px solid #000000;overflow:hidden;padding:0px 3px 0px 3px;vertical-align:bottom;text-align:center;">28</td> <td data-sheets-numberformat='{"1":2,"2":"0","3":1}' data-sheets-value='{"1":3,"3":38.28}' style="border-bottom:1px solid #000000;overflow:hidden;padding:0px 3px 0px 3px;vertical-align:bottom;text-align:center;">38</td> <td data-sheets-value='{"1":3,"3":26}' style="border-right:1px solid #000000;border-bottom:1px solid #000000;overflow:hidden;padding:0px 3px 0px 3px;vertical-align:bottom;text-align:center;">26</td> </tr> <tr style="height:20px;"> <td data-sheets-value='{"1":2,"2":"Polycarbonaat "}' style="border-left:1px solid #000000;overflow:hidden;padding:0px 3px 0px 3px;vertical-align:bottom;">Polycarbonaat </td> <td data-sheets-value='{"1":2,"2":"EW"}' style="overflow:hidden;padding:0px 3px 0px 3px;vertical-align:bottom;">EW</td> <td data-sheets-value='{"1":2,"2":"Helder (A)"}' style="overflow:hidden;padding:0px 3px 0px 3px;vertical-align:bottom;">Klar (A)</td> <td data-sheets-numberformat='{"1":2,"2":"0.00","3":1}' data-sheets-value='{"1":3,"3":1.19}' style="overflow:hidden;padding:0px 3px 0px 3px;vertical-align:bottom;text-align:center;">1.19</td> <td data-sheets-numberformat='{"1":2,"2":"0","3":1}' data-sheets-value='{"1":3,"3":36.08}' style="overflow:hidden;padding:0px 3px 0px 3px;vertical-align:bottom;text-align:center;">36</td> <td data-sheets-numberformat='{"1":2,"2":"0","3":1}' data-sheets-value='{"1":3,"3":54.78}' style="overflow:hidden;padding:0px 3px 0px 3px;vertical-align:bottom;text-align:center;">55</td> <td data-sheets-value='{"1":3,"3":24}' style="border-right:1px solid #000000;overflow:hidden;padding:0px 3px 0px 3px;vertical-align:bottom;text-align:center;">24</td> </tr> <tr style="height:20px;"> <td data-sheets-value='{"1":2,"2":"PC"}' style="border-left:1px solid #000000;overflow:hidden;padding:0px 3px 0px 3px;vertical-align:bottom;">PC</td> <td style="overflow:hidden;padding:0px 3px 0px 3px;vertical-align:bottom;"></td> <td data-sheets-value='{"1":2,"2":"Opaal (D)"}' style="overflow:hidden;padding:0px 3px 0px 3px;vertical-align:bottom;">Opal (D)</td> <td data-sheets-numberformat='{"1":2,"2":"0.00","3":1}' data-sheets-value='{"1":3,"3":1.19}' style="overflow:hidden;padding:0px 3px 0px 3px;vertical-align:bottom;text-align:center;">1.19</td> <td data-sheets-numberformat='{"1":2,"2":"0","3":1}' data-sheets-value='{"1":3,"3":23.779999999999998}' style="overflow:hidden;padding:0px 3px 0px 3px;vertical-align:bottom;text-align:center;">24</td> <td data-sheets-numberformat='{"1":2,"2":"0","3":1}' data-sheets-value='{"1":3,"3":39.6}' style="overflow:hidden;padding:0px 3px 0px 3px;vertical-align:bottom;text-align:center;">40</td> <td data-sheets-value='{"1":3,"3":24}' style="border-right:1px solid #000000;overflow:hidden;padding:0px 3px 0px 3px;vertical-align:bottom;text-align:center;">24</td> </tr> <tr style="height:20px;"> <td style="border-left:1px solid #000000;overflow:hidden;padding:0px 3px 0px 3px;vertical-align:bottom;"></td> <td data-sheets-value='{"1":2,"2":"DW"}' style="overflow:hidden;padding:0px 3px 0px 3px;vertical-align:bottom;">DW</td> <td data-sheets-value='{"1":2,"2":"Helder (A/H)"}' style="overflow:hidden;padding:0px 3px 0px 3px;vertical-align:bottom;">Klar (A/H)</td> <td data-sheets-numberformat='{"1":2,"2":"0.00","3":1}' data-sheets-value='{"1":3,"3":0.98}' style="overflow:hidden;padding:0px 3px 0px 3px;vertical-align:bottom;text-align:center;">0.98</td> <td data-sheets-numberformat='{"1":2,"2":"0","3":1}' data-sheets-value='{"1":3,"3":32.39}' style="overflow:hidden;padding:0px 3px 0px 3px;vertical-align:bottom;text-align:center;">32</td> <td data-sheets-numberformat='{"1":2,"2":"0","3":1}' data-sheets-value='{"1":3,"3":47.52}' style="overflow:hidden;padding:0px 3px 0px 3px;vertical-align:bottom;text-align:center;">48</td> <td data-sheets-value='{"1":3,"3":26}' style="border-right:1px solid #000000;overflow:hidden;padding:0px 3px 0px 3px;vertical-align:bottom;text-align:center;">26</td> </tr> <tr style="height:20px;"> <td style="border-left:1px solid #000000;overflow:hidden;padding:0px 3px 0px 3px;vertical-align:bottom;"></td> <td style="overflow:hidden;padding:0px 3px 0px 3px;vertical-align:bottom;"></td> <td data-sheets-value='{"1":2,"2":"Helder (A/A)"}' style="overflow:hidden;padding:0px 3px 0px 3px;vertical-align:bottom;">Klar (A/A)</td> <td data-sheets-numberformat='{"1":2,"2":"0.00","3":1}' data-sheets-value='{"1":3,"3":0.98}' style="overflow:hidden;padding:0px 3px 0px 3px;vertical-align:bottom;text-align:center;">0.98</td> <td data-sheets-numberformat='{"1":2,"2":"0","3":1}' data-sheets-value='{"1":3,"3":31.569999999999997}' style="overflow:hidden;padding:0px 3px 0px 3px;vertical-align:bottom;text-align:center;">32</td> <td data-sheets-numberformat='{"1":2,"2":"0","3":1}' data-sheets-value='{"1":3,"3":45.54}' style="overflow:hidden;padding:0px 3px 0px 3px;vertical-align:bottom;text-align:center;">46</td> <td data-sheets-value='{"1":3,"3":26}' style="border-right:1px solid #000000;overflow:hidden;padding:0px 3px 0px 3px;vertical-align:bottom;text-align:center;">26</td> </tr> <tr style="height:20px;"> <td style="border-left:1px solid #000000;overflow:hidden;padding:0px 3px 0px 3px;vertical-align:bottom;"></td> <td style="overflow:hidden;padding:0px 3px 0px 3px;vertical-align:bottom;"></td> <td data-sheets-value='{"1":2,"2":"Opaal (A/O)"}' style="overflow:hidden;padding:0px 3px 0px 3px;vertical-align:bottom;">Opal (A/O)</td> <td data-sheets-numberformat='{"1":2,"2":"0.00","3":1}' data-sheets-value='{"1":3,"3":0.98}' style="overflow:hidden;padding:0px 3px 0px 3px;vertical-align:bottom;text-align:center;">0.98</td> <td data-sheets-numberformat='{"1":2,"2":"0","3":1}' data-sheets-value='{"1":3,"3":29.93}' style="overflow:hidden;padding:0px 3px 0px 3px;vertical-align:bottom;text-align:center;">30</td> <td data-sheets-numberformat='{"1":2,"2":"0","3":1}' data-sheets-value='{"1":3,"3":41.580000000000005}' style="overflow:hidden;padding:0px 3px 0px 3px;vertical-align:bottom;text-align:center;">42</td> <td data-sheets-value='{"1":3,"3":26}' style="border-right:1px solid #000000;overflow:hidden;padding:0px 3px 0px 3px;vertical-align:bottom;text-align:center;">26</td> </tr> <tr style="height:20px;"> <td style="border-bottom:1px solid #000000;border-left:1px solid #000000;overflow:hidden;padding:0px 3px 0px 3px;vertical-align:bottom;"></td> <td style="border-bottom:1px solid #000000;overflow:hidden;padding:0px 3px 0px 3px;vertical-align:bottom;"></td> <td data-sheets-value='{"1":2,"2":"Opaal (A/D)"}' style="border-bottom:1px solid #000000;overflow:hidden;padding:0px 3px 0px 3px;vertical-align:bottom;">Opal (A/D)</td> <td data-sheets-numberformat='{"1":2,"2":"0.00","3":1}' data-sheets-value='{"1":3,"3":0.98}' style="border-bottom:1px solid #000000;overflow:hidden;padding:0px 3px 0px 3px;vertical-align:bottom;text-align:center;">0.98</td> <td data-sheets-numberformat='{"1":2,"2":"0","3":1}' data-sheets-value='{"1":3,"3":20.91}' style="border-bottom:1px solid #000000;overflow:hidden;padding:0px 3px 0px 3px;vertical-align:bottom;text-align:center;">21</td> <td data-sheets-numberformat='{"1":2,"2":"0","3":1}' data-sheets-value='{"1":3,"3":33}' style="border-bottom:1px solid #000000;overflow:hidden;padding:0px 3px 0px 3px;vertical-align:bottom;text-align:center;">33</td> <td data-sheets-value='{"1":3,"3":26}' style="border-right:1px solid #000000;border-bottom:1px solid #000000;overflow:hidden;padding:0px 3px 0px 3px;vertical-align:bottom;text-align:center;">26</td> </tr> <tr style="height:20px;"> <td data-sheets-value='{"1":2,"2":"Polycarbonaat"}' style="border-left:1px solid #000000;overflow:hidden;padding:0px 3px 0px 3px;vertical-align:bottom;">Polycarbonat</td> <td data-sheets-value='{"1":2,"2":"EW"}' style="overflow:hidden;padding:0px 3px 0px 3px;vertical-align:bottom;">EW</td> <td data-sheets-value='{"1":2,"2":"Heatstop Opaal (T)"}' style="overflow:hidden;padding:0px 3px 0px 3px;vertical-align:bottom;">Heatstop opal (T)</td> <td data-sheets-numberformat='{"1":2,"2":"0.00","3":1}' data-sheets-value='{"1":3,"3":1.19}' style="overflow:hidden;padding:0px 3px 0px 3px;vertical-align:bottom;text-align:center;">1.19</td> <td data-sheets-numberformat='{"1":2,"2":"0","3":1}' data-sheets-value='{"1":3,"3":20.09}' style="overflow:hidden;padding:0px 3px 0px 3px;vertical-align:bottom;text-align:center;">20</td> <td data-sheets-numberformat='{"1":2,"2":"0","3":1}' data-sheets-value='{"1":3,"3":38.940000000000005}' style="overflow:hidden;padding:0px 3px 0px 3px;vertical-align:bottom;text-align:center;">39</td> <td data-sheets-value='{"1":3,"3":24}' style="border-right:1px solid #000000;overflow:hidden;padding:0px 3px 0px 3px;vertical-align:bottom;text-align:center;">24</td> </tr> <tr style="height:20px;"> <td data-sheets-value='{"1":2,"2":"Heatstop PC"}' style="border-left:1px solid #000000;overflow:hidden;padding:0px 3px 0px 3px;vertical-align:bottom;">Heatstop PC</td> <td data-sheets-value='{"1":2,"2":"DW"}' style="overflow:hidden;padding:0px 3px 0px 3px;vertical-align:bottom;">DW</td> <td data-sheets-value='{"1":2,"2":"Helder (T/H)"}' style="overflow:hidden;padding:0px 3px 0px 3px;vertical-align:bottom;">Klar (T/H)</td> <td data-sheets-numberformat='{"1":2,"2":"0.00","3":1}' data-sheets-value='{"1":3,"3":0.98}' style="overflow:hidden;padding:0px 3px 0px 3px;vertical-align:bottom;text-align:center;">0.98</td> <td data-sheets-numberformat='{"1":2,"2":"0","3":1}' data-sheets-value='{"1":3,"3":18.04}' style="overflow:hidden;padding:0px 3px 0px 3px;vertical-align:bottom;text-align:center;">18</td> <td data-sheets-numberformat='{"1":2,"2":"0","3":1}' data-sheets-value='{"1":3,"3":33.660000000000004}' style="overflow:hidden;padding:0px 3px 0px 3px;vertical-align:bottom;text-align:center;">34</td> <td data-sheets-value='{"1":3,"3":26}' style="border-right:1px solid #000000;overflow:hidden;padding:0px 3px 0px 3px;vertical-align:bottom;text-align:center;">26</td> </tr> <tr style="height:20px;"> <td style="border-bottom:1px solid #000000;border-left:1px solid #000000;overflow:hidden;padding:0px 3px 0px 3px;vertical-align:bottom;"></td> <td style="border-bottom:1px solid #000000;overflow:hidden;padding:0px 3px 0px 3px;vertical-align:bottom;"></td> <td data-sheets-value='{"1":2,"2":"Opaal (T/O)"}' style="border-bottom:1px solid #000000;overflow:hidden;padding:0px 3px 0px 3px;vertical-align:bottom;">Opal (T/O)</td> <td data-sheets-numberformat='{"1":2,"2":"0.00","3":1}' data-sheets-value='{"1":3,"3":0.98}' style="border-bottom:1px solid #000000;overflow:hidden;padding:0px 3px 0px 3px;vertical-align:bottom;text-align:center;">0.98</td> <td data-sheets-numberformat='{"1":2,"2":"0","3":1}' data-sheets-value='{"1":3,"3":16.81}' style="border-bottom:1px solid #000000;overflow:hidden;padding:0px 3px 0px 3px;vertical-align:bottom;text-align:center;">17</td> <td data-sheets-numberformat='{"1":2,"2":"0","3":1}' data-sheets-value='{"1":3,"3":29.700000000000003}' style="border-bottom:1px solid #000000;overflow:hidden;padding:0px 3px 0px 3px;vertical-align:bottom;text-align:center;">30</td> <td data-sheets-value='{"1":3,"3":26}' style="border-right:1px solid #000000;border-bottom:1px solid #000000;overflow:hidden;padding:0px 3px 0px 3px;vertical-align:bottom;text-align:center;">26</td> </tr> </tbody></table> | skylux-160-ce-met-koepel-en-pvc-opstand-30-20-met-lm-motor-en-pvc-raam-type-ep25-0900-x-1200-mm | 8586032775501 | 46872359305549
Rauch- und Wärmeabzug (RWA) | RWA-System | Skylux | Skylux 160° CE mit Kuppel und PVC-Aufsatzkranz 30/20 mit LM-Motor und PVC-Rahmen Typ EP25 0900 x 1500 mm |  | 50412 | 5412970504122 | 4498.8 | Ja | 30-45 | 84.24 | 900 x 1500 mm | 1500 | 900 |  | PCV 30/20 (30 cm hoch & Dachöffnung = 20 cm größer als das Tageslichtmaß) | Rechteckig | 1.19 W/m²K - 0.98 W/m²K | 57% - 30% | 37% - 17% | 24dB - 26dB | 160° CE (für Industrie) | PVC-Rahmen EP25 | ohne Windfang | E | Einzelmotor | Maximal ist eine doppelschalige Lichtkuppel für dieses Produkt möglich | Ut-Wert LT-Wert g-Wert Rw-waarde EN 1873 : 2014 EN ISO 13468 EN 16153 EN 410 EN 410 EN ISO 140-3 Material Schalen Schalen (W/m²K) (%) (%) (dB) Acryl EW Klar (H) 1.19 37 57 24 PMMA Opal (O) 1.19 34 50 24 DW Klar (H/H) 0.98 33 50 26 Opal (O/O) 0.98 28 38 26 Polycarbonaat EW Klar (A) 1.19 36 55 24 PC Opal (D) 1.19 24 40 24 DW Klar (A/H) 0.98 32 48 26 Klar (A/A) 0.98 32 46 26 Opal (A/O) 0.98 30 42 26 Opal (A/D) 0.98 21 33 26 Polycarbonat EW Heatstop opal (T) 1.19 20 39 24 Heatstop PC DW Klar (T/H) 0.98 18 34 26 Opal (T/O) 0.98 17 30 26 | https://skylux.eu/de/products/skylux-160-ce-met-koepel-en-pvc-opstand-30-20-met-lm-motor-en-pvc-raam-type-ep25-0900-x-1500-mm | https://skylux.eu/cdn/shop/files/Skylux-160deg-CE-met-koepel-en-pvc-opstand-3020-met-LM-motor-en-pvc-raam-type-EP25-0900-x-1500-mm-RWA-systeem.jpg?v=1702980685&width=1600 | https://skylux.eu/cdn/shop/files/e5a82811-1bb0-48e4-a776-cacb59c7c092_73c71267-c10d-40f8-a82d-0ac0209e182e.jpg?v=1688551187&width=1600 | //skylux.eu/cdn/shop/files/D_MH_Montageanleitung_Skylux_160_CE_LM.pdf?v=1503750771917917123 | //skylux.eu/cdn/shop/files/D_TD_Technische_Daten_Skylux_Skylux_160_CE_Elektrisch.pdf?v=10489854405570094672 | <style type="text/css" id="isPasted"><!--td {border: 1px solid #cccccc;}br {mso-data-placement:same-cell;}--></style><table border="1" cellpadding="0" cellspacing="0" dir="ltr" style="table-layout:fixed;font-size:10pt;font-family:Arial;border-collapse:collapse;border:none;"><tbody> <tr style="height:20px;"> <td style="overflow:hidden;padding:0px 3px 0px 3px;vertical-align:bottom;"></td> <td style="overflow:hidden;padding:0px 3px 0px 3px;vertical-align:bottom;"></td> <td style="overflow:hidden;padding:0px 3px 0px 3px;vertical-align:bottom;"></td> <td data-sheets-value='{"1":2,"2":"Ut-waarde"}' style="overflow:hidden;padding:0px 3px 0px 3px;vertical-align:bottom;font-weight:bold;text-align:center;">Ut-Wert</td> <td data-sheets-value='{"1":2,"2":"LT-waarde"}' style="overflow:hidden;padding:0px 3px 0px 3px;vertical-align:bottom;font-weight:bold;text-align:center;">LT-Wert</td> <td data-sheets-value='{"1":2,"2":"g-waarde"}' style="overflow:hidden;padding:0px 3px 0px 3px;vertical-align:bottom;font-weight:bold;text-align:center;">g-Wert</td> <td data-sheets-value='{"1":2,"2":"Rw-waarde "}' style="overflow:hidden;padding:0px 3px 0px 3px;vertical-align:bottom;font-weight:bold;text-align:center;">Rw-waarde </td> </tr> <tr style="height:20px;"> <td style="overflow:hidden;padding:0px 3px 0px 3px;vertical-align:bottom;"></td> <td style="overflow:hidden;padding:0px 3px 0px 3px;vertical-align:bottom;"></td> <td style="overflow:hidden;padding:0px 3px 0px 3px;vertical-align:bottom;"></td> <td data-sheets-numberformat='{"1":2,"2":"0.00","3":1}' data-sheets-value='{"1":2,"2":"EN 1873 : 2014"}' style="overflow:hidden;padding:0px 3px 0px 3px;vertical-align:bottom;text-align:center;">EN 1873 : 2014</td> <td data-sheets-numberformat='{"1":2,"2":"0","3":1}' data-sheets-value='{"1":2,"2":"EN ISO 13468 EN 16153 EN 410"}' style="overflow:hidden;padding:0px 3px 0px 3px;vertical-align:bottom;text-align:center;">EN ISO 13468 EN 16153 EN 410</td> <td data-sheets-numberformat='{"1":2,"2":"0","3":1}' data-sheets-value='{"1":2,"2":"EN 410"}' style="overflow:hidden;padding:0px 3px 0px 3px;vertical-align:bottom;text-align:center;">EN 410</td> <td data-sheets-value='{"1":2,"2":"EN ISO 140-3\t\t"}' style="overflow:hidden;padding:0px 3px 0px 3px;vertical-align:bottom;text-align:center;">EN ISO 140-3 </td> </tr> <tr style="height:20px;"> <td data-sheets-value='{"1":2,"2":"Materiaal"}' style="border-bottom:1px solid #000000;overflow:hidden;padding:0px 3px 0px 3px;vertical-align:bottom;background-color:#000000;font-weight:bold;color:#ffffff;">Material</td> <td data-sheets-value='{"1":2,"2":"Wanden"}' style="border-bottom:1px solid #000000;overflow:hidden;padding:0px 3px 0px 3px;vertical-align:bottom;background-color:#000000;font-weight:bold;color:#ffffff;">Schalen</td> <td data-sheets-value='{"1":2,"2":"Schalen"}' style="border-bottom:1px solid #000000;overflow:hidden;padding:0px 3px 0px 3px;vertical-align:bottom;background-color:#000000;font-weight:bold;color:#ffffff;">Schalen</td> <td data-sheets-numberformat='{"1":2,"2":"0.00","3":1}' data-sheets-value='{"1":2,"2":"(W/m²K)\t"}' style="border-bottom:1px solid #000000;overflow:hidden;padding:0px 3px 0px 3px;vertical-align:bottom;background-color:#000000;font-weight:bold;color:#ffffff;text-align:center;">(W/m²K) </td> <td data-sheets-numberformat='{"1":2,"2":"0","3":1}' data-sheets-value='{"1":2,"2":"(%)"}' style="border-bottom:1px solid #000000;overflow:hidden;padding:0px 3px 0px 3px;vertical-align:bottom;background-color:#000000;font-weight:bold;color:#ffffff;text-align:center;">(%)</td> <td data-sheets-numberformat='{"1":2,"2":"0","3":1}' data-sheets-value='{"1":2,"2":"(%)"}' style="border-bottom:1px solid #000000;overflow:hidden;padding:0px 3px 0px 3px;vertical-align:bottom;background-color:#000000;font-weight:bold;color:#ffffff;text-align:center;">(%)</td> <td data-sheets-value='{"1":2,"2":"(dB)"}' style="border-bottom:1px solid #000000;overflow:hidden;padding:0px 3px 0px 3px;vertical-align:bottom;background-color:#000000;font-weight:bold;color:#ffffff;text-align:center;">(dB)</td> </tr> <tr style="height:20px;"> <td data-sheets-value='{"1":2,"2":"Acrylaat"}' style="border-left:1px solid #000000;overflow:hidden;padding:0px 3px 0px 3px;vertical-align:bottom;">Acryl</td> <td data-sheets-value='{"1":2,"2":"EW"}' style="overflow:hidden;padding:0px 3px 0px 3px;vertical-align:bottom;">EW</td> <td data-sheets-value='{"1":2,"2":"Helder (H)"}' style="overflow:hidden;padding:0px 3px 0px 3px;vertical-align:bottom;">Klar (H)</td> <td data-sheets-numberformat='{"1":2,"2":"0.00","3":1}' data-sheets-value='{"1":3,"3":1.19}' style="overflow:hidden;padding:0px 3px 0px 3px;vertical-align:bottom;text-align:center;">1.19</td> <td data-sheets-numberformat='{"1":2,"2":"0","3":1}' data-sheets-value='{"1":3,"3":36.9}' style="overflow:hidden;padding:0px 3px 0px 3px;vertical-align:bottom;text-align:center;">37</td> <td data-sheets-numberformat='{"1":2,"2":"0","3":1}' data-sheets-value='{"1":3,"3":57.42}' style="overflow:hidden;padding:0px 3px 0px 3px;vertical-align:bottom;text-align:center;">57</td> <td data-sheets-value='{"1":3,"3":24}' style="border-right:1px solid #000000;overflow:hidden;padding:0px 3px 0px 3px;vertical-align:bottom;text-align:center;">24</td> </tr> <tr style="height:20px;"> <td data-sheets-value='{"1":2,"2":"PMMA"}' style="border-left:1px solid #000000;overflow:hidden;padding:0px 3px 0px 3px;vertical-align:bottom;">PMMA</td> <td style="overflow:hidden;padding:0px 3px 0px 3px;vertical-align:bottom;"></td> <td data-sheets-value='{"1":2,"2":"Opaal (O)"}' style="overflow:hidden;padding:0px 3px 0px 3px;vertical-align:bottom;">Opal (O)</td> <td data-sheets-numberformat='{"1":2,"2":"0.00","3":1}' data-sheets-value='{"1":3,"3":1.19}' style="overflow:hidden;padding:0px 3px 0px 3px;vertical-align:bottom;text-align:center;">1.19</td> <td data-sheets-numberformat='{"1":2,"2":"0","3":1}' data-sheets-value='{"1":3,"3":34.03}' style="overflow:hidden;padding:0px 3px 0px 3px;vertical-align:bottom;text-align:center;">34</td> <td data-sheets-numberformat='{"1":2,"2":"0","3":1}' data-sheets-value='{"1":3,"3":50.160000000000004}' style="overflow:hidden;padding:0px 3px 0px 3px;vertical-align:bottom;text-align:center;">50</td> <td data-sheets-value='{"1":3,"3":24}' style="border-right:1px solid #000000;overflow:hidden;padding:0px 3px 0px 3px;vertical-align:bottom;text-align:center;">24</td> </tr> <tr style="height:20px;"> <td style="border-left:1px solid #000000;overflow:hidden;padding:0px 3px 0px 3px;vertical-align:bottom;"></td> <td data-sheets-value='{"1":2,"2":"DW"}' style="overflow:hidden;padding:0px 3px 0px 3px;vertical-align:bottom;">DW</td> <td data-sheets-value='{"1":2,"2":"Helder (H/H)"}' style="overflow:hidden;padding:0px 3px 0px 3px;vertical-align:bottom;">Klar (H/H)</td> <td data-sheets-numberformat='{"1":2,"2":"0.00","3":1}' data-sheets-value='{"1":3,"3":0.98}' style="overflow:hidden;padding:0px 3px 0px 3px;vertical-align:bottom;text-align:center;">0.98</td> <td data-sheets-numberformat='{"1":2,"2":"0","3":1}' data-sheets-value='{"1":3,"3":33.21}' style="overflow:hidden;padding:0px 3px 0px 3px;vertical-align:bottom;text-align:center;">33</td> <td data-sheets-numberformat='{"1":2,"2":"0","3":1}' data-sheets-value='{"1":3,"3":49.5}' style="overflow:hidden;padding:0px 3px 0px 3px;vertical-align:bottom;text-align:center;">50</td> <td data-sheets-value='{"1":3,"3":26}' style="border-right:1px solid #000000;overflow:hidden;padding:0px 3px 0px 3px;vertical-align:bottom;text-align:center;">26</td> </tr> <tr style="height:20px;"> <td style="border-bottom:1px solid #000000;border-left:1px solid #000000;overflow:hidden;padding:0px 3px 0px 3px;vertical-align:bottom;"></td> <td style="border-bottom:1px solid #000000;overflow:hidden;padding:0px 3px 0px 3px;vertical-align:bottom;"></td> <td data-sheets-value='{"1":2,"2":"Opaal (O/O)"}' style="border-bottom:1px solid #000000;overflow:hidden;padding:0px 3px 0px 3px;vertical-align:bottom;">Opal (O/O)</td> <td data-sheets-numberformat='{"1":2,"2":"0.00","3":1}' data-sheets-value='{"1":3,"3":0.98}' style="border-bottom:1px solid #000000;overflow:hidden;padding:0px 3px 0px 3px;vertical-align:bottom;text-align:center;">0.98</td> <td data-sheets-numberformat='{"1":2,"2":"0","3":1}' data-sheets-value='{"1":3,"3":28.29}' style="border-bottom:1px solid #000000;overflow:hidden;padding:0px 3px 0px 3px;vertical-align:bottom;text-align:center;">28</td> <td data-sheets-numberformat='{"1":2,"2":"0","3":1}' data-sheets-value='{"1":3,"3":38.28}' style="border-bottom:1px solid #000000;overflow:hidden;padding:0px 3px 0px 3px;vertical-align:bottom;text-align:center;">38</td> <td data-sheets-value='{"1":3,"3":26}' style="border-right:1px solid #000000;border-bottom:1px solid #000000;overflow:hidden;padding:0px 3px 0px 3px;vertical-align:bottom;text-align:center;">26</td> </tr> <tr style="height:20px;"> <td data-sheets-value='{"1":2,"2":"Polycarbonaat "}' style="border-left:1px solid #000000;overflow:hidden;padding:0px 3px 0px 3px;vertical-align:bottom;">Polycarbonaat </td> <td data-sheets-value='{"1":2,"2":"EW"}' style="overflow:hidden;padding:0px 3px 0px 3px;vertical-align:bottom;">EW</td> <td data-sheets-value='{"1":2,"2":"Helder (A)"}' style="overflow:hidden;padding:0px 3px 0px 3px;vertical-align:bottom;">Klar (A)</td> <td data-sheets-numberformat='{"1":2,"2":"0.00","3":1}' data-sheets-value='{"1":3,"3":1.19}' style="overflow:hidden;padding:0px 3px 0px 3px;vertical-align:bottom;text-align:center;">1.19</td> <td data-sheets-numberformat='{"1":2,"2":"0","3":1}' data-sheets-value='{"1":3,"3":36.08}' style="overflow:hidden;padding:0px 3px 0px 3px;vertical-align:bottom;text-align:center;">36</td> <td data-sheets-numberformat='{"1":2,"2":"0","3":1}' data-sheets-value='{"1":3,"3":54.78}' style="overflow:hidden;padding:0px 3px 0px 3px;vertical-align:bottom;text-align:center;">55</td> <td data-sheets-value='{"1":3,"3":24}' style="border-right:1px solid #000000;overflow:hidden;padding:0px 3px 0px 3px;vertical-align:bottom;text-align:center;">24</td> </tr> <tr style="height:20px;"> <td data-sheets-value='{"1":2,"2":"PC"}' style="border-left:1px solid #000000;overflow:hidden;padding:0px 3px 0px 3px;vertical-align:bottom;">PC</td> <td style="overflow:hidden;padding:0px 3px 0px 3px;vertical-align:bottom;"></td> <td data-sheets-value='{"1":2,"2":"Opaal (D)"}' style="overflow:hidden;padding:0px 3px 0px 3px;vertical-align:bottom;">Opal (D)</td> <td data-sheets-numberformat='{"1":2,"2":"0.00","3":1}' data-sheets-value='{"1":3,"3":1.19}' style="overflow:hidden;padding:0px 3px 0px 3px;vertical-align:bottom;text-align:center;">1.19</td> <td data-sheets-numberformat='{"1":2,"2":"0","3":1}' data-sheets-value='{"1":3,"3":23.779999999999998}' style="overflow:hidden;padding:0px 3px 0px 3px;vertical-align:bottom;text-align:center;">24</td> <td data-sheets-numberformat='{"1":2,"2":"0","3":1}' data-sheets-value='{"1":3,"3":39.6}' style="overflow:hidden;padding:0px 3px 0px 3px;vertical-align:bottom;text-align:center;">40</td> <td data-sheets-value='{"1":3,"3":24}' style="border-right:1px solid #000000;overflow:hidden;padding:0px 3px 0px 3px;vertical-align:bottom;text-align:center;">24</td> </tr> <tr style="height:20px;"> <td style="border-left:1px solid #000000;overflow:hidden;padding:0px 3px 0px 3px;vertical-align:bottom;"></td> <td data-sheets-value='{"1":2,"2":"DW"}' style="overflow:hidden;padding:0px 3px 0px 3px;vertical-align:bottom;">DW</td> <td data-sheets-value='{"1":2,"2":"Helder (A/H)"}' style="overflow:hidden;padding:0px 3px 0px 3px;vertical-align:bottom;">Klar (A/H)</td> <td data-sheets-numberformat='{"1":2,"2":"0.00","3":1}' data-sheets-value='{"1":3,"3":0.98}' style="overflow:hidden;padding:0px 3px 0px 3px;vertical-align:bottom;text-align:center;">0.98</td> <td data-sheets-numberformat='{"1":2,"2":"0","3":1}' data-sheets-value='{"1":3,"3":32.39}' style="overflow:hidden;padding:0px 3px 0px 3px;vertical-align:bottom;text-align:center;">32</td> <td data-sheets-numberformat='{"1":2,"2":"0","3":1}' data-sheets-value='{"1":3,"3":47.52}' style="overflow:hidden;padding:0px 3px 0px 3px;vertical-align:bottom;text-align:center;">48</td> <td data-sheets-value='{"1":3,"3":26}' style="border-right:1px solid #000000;overflow:hidden;padding:0px 3px 0px 3px;vertical-align:bottom;text-align:center;">26</td> </tr> <tr style="height:20px;"> <td style="border-left:1px solid #000000;overflow:hidden;padding:0px 3px 0px 3px;vertical-align:bottom;"></td> <td style="overflow:hidden;padding:0px 3px 0px 3px;vertical-align:bottom;"></td> <td data-sheets-value='{"1":2,"2":"Helder (A/A)"}' style="overflow:hidden;padding:0px 3px 0px 3px;vertical-align:bottom;">Klar (A/A)</td> <td data-sheets-numberformat='{"1":2,"2":"0.00","3":1}' data-sheets-value='{"1":3,"3":0.98}' style="overflow:hidden;padding:0px 3px 0px 3px;vertical-align:bottom;text-align:center;">0.98</td> <td data-sheets-numberformat='{"1":2,"2":"0","3":1}' data-sheets-value='{"1":3,"3":31.569999999999997}' style="overflow:hidden;padding:0px 3px 0px 3px;vertical-align:bottom;text-align:center;">32</td> <td data-sheets-numberformat='{"1":2,"2":"0","3":1}' data-sheets-value='{"1":3,"3":45.54}' style="overflow:hidden;padding:0px 3px 0px 3px;vertical-align:bottom;text-align:center;">46</td> <td data-sheets-value='{"1":3,"3":26}' style="border-right:1px solid #000000;overflow:hidden;padding:0px 3px 0px 3px;vertical-align:bottom;text-align:center;">26</td> </tr> <tr style="height:20px;"> <td style="border-left:1px solid #000000;overflow:hidden;padding:0px 3px 0px 3px;vertical-align:bottom;"></td> <td style="overflow:hidden;padding:0px 3px 0px 3px;vertical-align:bottom;"></td> <td data-sheets-value='{"1":2,"2":"Opaal (A/O)"}' style="overflow:hidden;padding:0px 3px 0px 3px;vertical-align:bottom;">Opal (A/O)</td> <td data-sheets-numberformat='{"1":2,"2":"0.00","3":1}' data-sheets-value='{"1":3,"3":0.98}' style="overflow:hidden;padding:0px 3px 0px 3px;vertical-align:bottom;text-align:center;">0.98</td> <td data-sheets-numberformat='{"1":2,"2":"0","3":1}' data-sheets-value='{"1":3,"3":29.93}' style="overflow:hidden;padding:0px 3px 0px 3px;vertical-align:bottom;text-align:center;">30</td> <td data-sheets-numberformat='{"1":2,"2":"0","3":1}' data-sheets-value='{"1":3,"3":41.580000000000005}' style="overflow:hidden;padding:0px 3px 0px 3px;vertical-align:bottom;text-align:center;">42</td> <td data-sheets-value='{"1":3,"3":26}' style="border-right:1px solid #000000;overflow:hidden;padding:0px 3px 0px 3px;vertical-align:bottom;text-align:center;">26</td> </tr> <tr style="height:20px;"> <td style="border-bottom:1px solid #000000;border-left:1px solid #000000;overflow:hidden;padding:0px 3px 0px 3px;vertical-align:bottom;"></td> <td style="border-bottom:1px solid #000000;overflow:hidden;padding:0px 3px 0px 3px;vertical-align:bottom;"></td> <td data-sheets-value='{"1":2,"2":"Opaal (A/D)"}' style="border-bottom:1px solid #000000;overflow:hidden;padding:0px 3px 0px 3px;vertical-align:bottom;">Opal (A/D)</td> <td data-sheets-numberformat='{"1":2,"2":"0.00","3":1}' data-sheets-value='{"1":3,"3":0.98}' style="border-bottom:1px solid #000000;overflow:hidden;padding:0px 3px 0px 3px;vertical-align:bottom;text-align:center;">0.98</td> <td data-sheets-numberformat='{"1":2,"2":"0","3":1}' data-sheets-value='{"1":3,"3":20.91}' style="border-bottom:1px solid #000000;overflow:hidden;padding:0px 3px 0px 3px;vertical-align:bottom;text-align:center;">21</td> <td data-sheets-numberformat='{"1":2,"2":"0","3":1}' data-sheets-value='{"1":3,"3":33}' style="border-bottom:1px solid #000000;overflow:hidden;padding:0px 3px 0px 3px;vertical-align:bottom;text-align:center;">33</td> <td data-sheets-value='{"1":3,"3":26}' style="border-right:1px solid #000000;border-bottom:1px solid #000000;overflow:hidden;padding:0px 3px 0px 3px;vertical-align:bottom;text-align:center;">26</td> </tr> <tr style="height:20px;"> <td data-sheets-value='{"1":2,"2":"Polycarbonaat"}' style="border-left:1px solid #000000;overflow:hidden;padding:0px 3px 0px 3px;vertical-align:bottom;">Polycarbonat</td> <td data-sheets-value='{"1":2,"2":"EW"}' style="overflow:hidden;padding:0px 3px 0px 3px;vertical-align:bottom;">EW</td> <td data-sheets-value='{"1":2,"2":"Heatstop Opaal (T)"}' style="overflow:hidden;padding:0px 3px 0px 3px;vertical-align:bottom;">Heatstop opal (T)</td> <td data-sheets-numberformat='{"1":2,"2":"0.00","3":1}' data-sheets-value='{"1":3,"3":1.19}' style="overflow:hidden;padding:0px 3px 0px 3px;vertical-align:bottom;text-align:center;">1.19</td> <td data-sheets-numberformat='{"1":2,"2":"0","3":1}' data-sheets-value='{"1":3,"3":20.09}' style="overflow:hidden;padding:0px 3px 0px 3px;vertical-align:bottom;text-align:center;">20</td> <td data-sheets-numberformat='{"1":2,"2":"0","3":1}' data-sheets-value='{"1":3,"3":38.940000000000005}' style="overflow:hidden;padding:0px 3px 0px 3px;vertical-align:bottom;text-align:center;">39</td> <td data-sheets-value='{"1":3,"3":24}' style="border-right:1px solid #000000;overflow:hidden;padding:0px 3px 0px 3px;vertical-align:bottom;text-align:center;">24</td> </tr> <tr style="height:20px;"> <td data-sheets-value='{"1":2,"2":"Heatstop PC"}' style="border-left:1px solid #000000;overflow:hidden;padding:0px 3px 0px 3px;vertical-align:bottom;">Heatstop PC</td> <td data-sheets-value='{"1":2,"2":"DW"}' style="overflow:hidden;padding:0px 3px 0px 3px;vertical-align:bottom;">DW</td> <td data-sheets-value='{"1":2,"2":"Helder (T/H)"}' style="overflow:hidden;padding:0px 3px 0px 3px;vertical-align:bottom;">Klar (T/H)</td> <td data-sheets-numberformat='{"1":2,"2":"0.00","3":1}' data-sheets-value='{"1":3,"3":0.98}' style="overflow:hidden;padding:0px 3px 0px 3px;vertical-align:bottom;text-align:center;">0.98</td> <td data-sheets-numberformat='{"1":2,"2":"0","3":1}' data-sheets-value='{"1":3,"3":18.04}' style="overflow:hidden;padding:0px 3px 0px 3px;vertical-align:bottom;text-align:center;">18</td> <td data-sheets-numberformat='{"1":2,"2":"0","3":1}' data-sheets-value='{"1":3,"3":33.660000000000004}' style="overflow:hidden;padding:0px 3px 0px 3px;vertical-align:bottom;text-align:center;">34</td> <td data-sheets-value='{"1":3,"3":26}' style="border-right:1px solid #000000;overflow:hidden;padding:0px 3px 0px 3px;vertical-align:bottom;text-align:center;">26</td> </tr> <tr style="height:20px;"> <td style="border-bottom:1px solid #000000;border-left:1px solid #000000;overflow:hidden;padding:0px 3px 0px 3px;vertical-align:bottom;"></td> <td style="border-bottom:1px solid #000000;overflow:hidden;padding:0px 3px 0px 3px;vertical-align:bottom;"></td> <td data-sheets-value='{"1":2,"2":"Opaal (T/O)"}' style="border-bottom:1px solid #000000;overflow:hidden;padding:0px 3px 0px 3px;vertical-align:bottom;">Opal (T/O)</td> <td data-sheets-numberformat='{"1":2,"2":"0.00","3":1}' data-sheets-value='{"1":3,"3":0.98}' style="border-bottom:1px solid #000000;overflow:hidden;padding:0px 3px 0px 3px;vertical-align:bottom;text-align:center;">0.98</td> <td data-sheets-numberformat='{"1":2,"2":"0","3":1}' data-sheets-value='{"1":3,"3":16.81}' style="border-bottom:1px solid #000000;overflow:hidden;padding:0px 3px 0px 3px;vertical-align:bottom;text-align:center;">17</td> <td data-sheets-numberformat='{"1":2,"2":"0","3":1}' data-sheets-value='{"1":3,"3":29.700000000000003}' style="border-bottom:1px solid #000000;overflow:hidden;padding:0px 3px 0px 3px;vertical-align:bottom;text-align:center;">30</td> <td data-sheets-value='{"1":3,"3":26}' style="border-right:1px solid #000000;border-bottom:1px solid #000000;overflow:hidden;padding:0px 3px 0px 3px;vertical-align:bottom;text-align:center;">26</td> </tr> </tbody></table> | skylux-160-ce-met-koepel-en-pvc-opstand-30-20-met-lm-motor-en-pvc-raam-type-ep25-0900-x-1500-mm | 8586032808269 | 46872359338317
Rauch- und Wärmeabzug (RWA) | RWA-System | Skylux | Skylux 160° CE mit Kuppel und PVC-Aufsatzkranz 30/20 mit LM-Motor und PVC-Rahmen Typ EP25 1000 x 1000 mm |  | 50413 | 5412970504139 | 4138.2 | Ja | 30-45 | 74.66 | 1000 x 1000 mm | 1000 | 1000 |  | PCV 30/20 (30 cm hoch & Dachöffnung = 20 cm größer als das Tageslichtmaß) | Quadratisch | 1.19 W/m²K - 0.98 W/m²K | 57% - 30% | 37% - 17% | 24dB - 26dB | 160° CE (für Industrie) | PVC-Rahmen EP25 | ohne Windfang | E | Einzelmotor | Maximal ist eine doppelschalige Lichtkuppel für dieses Produkt möglich | Ut-Wert LT-Wert g-Wert Rw-waarde EN 1873 : 2014 EN ISO 13468 EN 16153 EN 410 EN 410 EN ISO 140-3 Material Schalen Schalen (W/m²K) (%) (%) (dB) Acryl EW Klar (H) 1.19 37 57 24 PMMA Opal (O) 1.19 34 50 24 DW Klar (H/H) 0.98 33 50 26 Opal (O/O) 0.98 28 38 26 Polycarbonaat EW Klar (A) 1.19 36 55 24 PC Opal (D) 1.19 24 40 24 DW Klar (A/H) 0.98 32 48 26 Klar (A/A) 0.98 32 46 26 Opal (A/O) 0.98 30 42 26 Opal (A/D) 0.98 21 33 26 Polycarbonat EW Heatstop opal (T) 1.19 20 39 24 Heatstop PC DW Klar (T/H) 0.98 18 34 26 Opal (T/O) 0.98 17 30 26 | https://skylux.eu/de/products/skylux-160-ce-met-koepel-en-pvc-opstand-30-20-met-lm-motor-en-pvc-raam-type-ep25-1000-x-1000-mm | https://skylux.eu/cdn/shop/files/Skylux-160deg-CE-met-koepel-en-pvc-opstand-3020-met-LM-motor-en-pvc-raam-type-EP25-1000-x-1000-mm-RWA-systeem.jpg?v=1702980691&width=1600 | https://skylux.eu/cdn/shop/files/e5a82811-1bb0-48e4-a776-cacb59c7c092_3dacd2fc-55c3-49fa-9e97-d7cf5dd50224.jpg?v=1688551188&width=1600 | //skylux.eu/cdn/shop/files/D_MH_Montageanleitung_Skylux_160_CE_LM.pdf?v=1503750771917917123 | //skylux.eu/cdn/shop/files/D_TD_Technische_Daten_Skylux_Skylux_160_CE_Elektrisch.pdf?v=10489854405570094672 | <style type="text/css" id="isPasted"><!--td {border: 1px solid #cccccc;}br {mso-data-placement:same-cell;}--></style><table border="1" cellpadding="0" cellspacing="0" dir="ltr" style="table-layout:fixed;font-size:10pt;font-family:Arial;border-collapse:collapse;border:none;"><tbody> <tr style="height:20px;"> <td style="overflow:hidden;padding:0px 3px 0px 3px;vertical-align:bottom;"></td> <td style="overflow:hidden;padding:0px 3px 0px 3px;vertical-align:bottom;"></td> <td style="overflow:hidden;padding:0px 3px 0px 3px;vertical-align:bottom;"></td> <td data-sheets-value='{"1":2,"2":"Ut-waarde"}' style="overflow:hidden;padding:0px 3px 0px 3px;vertical-align:bottom;font-weight:bold;text-align:center;">Ut-Wert</td> <td data-sheets-value='{"1":2,"2":"LT-waarde"}' style="overflow:hidden;padding:0px 3px 0px 3px;vertical-align:bottom;font-weight:bold;text-align:center;">LT-Wert</td> <td data-sheets-value='{"1":2,"2":"g-waarde"}' style="overflow:hidden;padding:0px 3px 0px 3px;vertical-align:bottom;font-weight:bold;text-align:center;">g-Wert</td> <td data-sheets-value='{"1":2,"2":"Rw-waarde "}' style="overflow:hidden;padding:0px 3px 0px 3px;vertical-align:bottom;font-weight:bold;text-align:center;">Rw-waarde </td> </tr> <tr style="height:20px;"> <td style="overflow:hidden;padding:0px 3px 0px 3px;vertical-align:bottom;"></td> <td style="overflow:hidden;padding:0px 3px 0px 3px;vertical-align:bottom;"></td> <td style="overflow:hidden;padding:0px 3px 0px 3px;vertical-align:bottom;"></td> <td data-sheets-numberformat='{"1":2,"2":"0.00","3":1}' data-sheets-value='{"1":2,"2":"EN 1873 : 2014"}' style="overflow:hidden;padding:0px 3px 0px 3px;vertical-align:bottom;text-align:center;">EN 1873 : 2014</td> <td data-sheets-numberformat='{"1":2,"2":"0","3":1}' data-sheets-value='{"1":2,"2":"EN ISO 13468 EN 16153 EN 410"}' style="overflow:hidden;padding:0px 3px 0px 3px;vertical-align:bottom;text-align:center;">EN ISO 13468 EN 16153 EN 410</td> <td data-sheets-numberformat='{"1":2,"2":"0","3":1}' data-sheets-value='{"1":2,"2":"EN 410"}' style="overflow:hidden;padding:0px 3px 0px 3px;vertical-align:bottom;text-align:center;">EN 410</td> <td data-sheets-value='{"1":2,"2":"EN ISO 140-3\t\t"}' style="overflow:hidden;padding:0px 3px 0px 3px;vertical-align:bottom;text-align:center;">EN ISO 140-3 </td> </tr> <tr style="height:20px;"> <td data-sheets-value='{"1":2,"2":"Materiaal"}' style="border-bottom:1px solid #000000;overflow:hidden;padding:0px 3px 0px 3px;vertical-align:bottom;background-color:#000000;font-weight:bold;color:#ffffff;">Material</td> <td data-sheets-value='{"1":2,"2":"Wanden"}' style="border-bottom:1px solid #000000;overflow:hidden;padding:0px 3px 0px 3px;vertical-align:bottom;background-color:#000000;font-weight:bold;color:#ffffff;">Schalen</td> <td data-sheets-value='{"1":2,"2":"Schalen"}' style="border-bottom:1px solid #000000;overflow:hidden;padding:0px 3px 0px 3px;vertical-align:bottom;background-color:#000000;font-weight:bold;color:#ffffff;">Schalen</td> <td data-sheets-numberformat='{"1":2,"2":"0.00","3":1}' data-sheets-value='{"1":2,"2":"(W/m²K)\t"}' style="border-bottom:1px solid #000000;overflow:hidden;padding:0px 3px 0px 3px;vertical-align:bottom;background-color:#000000;font-weight:bold;color:#ffffff;text-align:center;">(W/m²K) </td> <td data-sheets-numberformat='{"1":2,"2":"0","3":1}' data-sheets-value='{"1":2,"2":"(%)"}' style="border-bottom:1px solid #000000;overflow:hidden;padding:0px 3px 0px 3px;vertical-align:bottom;background-color:#000000;font-weight:bold;color:#ffffff;text-align:center;">(%)</td> <td data-sheets-numberformat='{"1":2,"2":"0","3":1}' data-sheets-value='{"1":2,"2":"(%)"}' style="border-bottom:1px solid #000000;overflow:hidden;padding:0px 3px 0px 3px;vertical-align:bottom;background-color:#000000;font-weight:bold;color:#ffffff;text-align:center;">(%)</td> <td data-sheets-value='{"1":2,"2":"(dB)"}' style="border-bottom:1px solid #000000;overflow:hidden;padding:0px 3px 0px 3px;vertical-align:bottom;background-color:#000000;font-weight:bold;color:#ffffff;text-align:center;">(dB)</td> </tr> <tr style="height:20px;"> <td data-sheets-value='{"1":2,"2":"Acrylaat"}' style="border-left:1px solid #000000;overflow:hidden;padding:0px 3px 0px 3px;vertical-align:bottom;">Acryl</td> <td data-sheets-value='{"1":2,"2":"EW"}' style="overflow:hidden;padding:0px 3px 0px 3px;vertical-align:bottom;">EW</td> <td data-sheets-value='{"1":2,"2":"Helder (H)"}' style="overflow:hidden;padding:0px 3px 0px 3px;vertical-align:bottom;">Klar (H)</td> <td data-sheets-numberformat='{"1":2,"2":"0.00","3":1}' data-sheets-value='{"1":3,"3":1.19}' style="overflow:hidden;padding:0px 3px 0px 3px;vertical-align:bottom;text-align:center;">1.19</td> <td data-sheets-numberformat='{"1":2,"2":"0","3":1}' data-sheets-value='{"1":3,"3":36.9}' style="overflow:hidden;padding:0px 3px 0px 3px;vertical-align:bottom;text-align:center;">37</td> <td data-sheets-numberformat='{"1":2,"2":"0","3":1}' data-sheets-value='{"1":3,"3":57.42}' style="overflow:hidden;padding:0px 3px 0px 3px;vertical-align:bottom;text-align:center;">57</td> <td data-sheets-value='{"1":3,"3":24}' style="border-right:1px solid #000000;overflow:hidden;padding:0px 3px 0px 3px;vertical-align:bottom;text-align:center;">24</td> </tr> <tr style="height:20px;"> <td data-sheets-value='{"1":2,"2":"PMMA"}' style="border-left:1px solid #000000;overflow:hidden;padding:0px 3px 0px 3px;vertical-align:bottom;">PMMA</td> <td style="overflow:hidden;padding:0px 3px 0px 3px;vertical-align:bottom;"></td> <td data-sheets-value='{"1":2,"2":"Opaal (O)"}' style="overflow:hidden;padding:0px 3px 0px 3px;vertical-align:bottom;">Opal (O)</td> <td data-sheets-numberformat='{"1":2,"2":"0.00","3":1}' data-sheets-value='{"1":3,"3":1.19}' style="overflow:hidden;padding:0px 3px 0px 3px;vertical-align:bottom;text-align:center;">1.19</td> <td data-sheets-numberformat='{"1":2,"2":"0","3":1}' data-sheets-value='{"1":3,"3":34.03}' style="overflow:hidden;padding:0px 3px 0px 3px;vertical-align:bottom;text-align:center;">34</td> <td data-sheets-numberformat='{"1":2,"2":"0","3":1}' data-sheets-value='{"1":3,"3":50.160000000000004}' style="overflow:hidden;padding:0px 3px 0px 3px;vertical-align:bottom;text-align:center;">50</td> <td data-sheets-value='{"1":3,"3":24}' style="border-right:1px solid #000000;overflow:hidden;padding:0px 3px 0px 3px;vertical-align:bottom;text-align:center;">24</td> </tr> <tr style="height:20px;"> <td style="border-left:1px solid #000000;overflow:hidden;padding:0px 3px 0px 3px;vertical-align:bottom;"></td> <td data-sheets-value='{"1":2,"2":"DW"}' style="overflow:hidden;padding:0px 3px 0px 3px;vertical-align:bottom;">DW</td> <td data-sheets-value='{"1":2,"2":"Helder (H/H)"}' style="overflow:hidden;padding:0px 3px 0px 3px;vertical-align:bottom;">Klar (H/H)</td> <td data-sheets-numberformat='{"1":2,"2":"0.00","3":1}' data-sheets-value='{"1":3,"3":0.98}' style="overflow:hidden;padding:0px 3px 0px 3px;vertical-align:bottom;text-align:center;">0.98</td> <td data-sheets-numberformat='{"1":2,"2":"0","3":1}' data-sheets-value='{"1":3,"3":33.21}' style="overflow:hidden;padding:0px 3px 0px 3px;vertical-align:bottom;text-align:center;">33</td> <td data-sheets-numberformat='{"1":2,"2":"0","3":1}' data-sheets-value='{"1":3,"3":49.5}' style="overflow:hidden;padding:0px 3px 0px 3px;vertical-align:bottom;text-align:center;">50</td> <td data-sheets-value='{"1":3,"3":26}' style="border-right:1px solid #000000;overflow:hidden;padding:0px 3px 0px 3px;vertical-align:bottom;text-align:center;">26</td> </tr> <tr style="height:20px;"> <td style="border-bottom:1px solid #000000;border-left:1px solid #000000;overflow:hidden;padding:0px 3px 0px 3px;vertical-align:bottom;"></td> <td style="border-bottom:1px solid #000000;overflow:hidden;padding:0px 3px 0px 3px;vertical-align:bottom;"></td> <td data-sheets-value='{"1":2,"2":"Opaal (O/O)"}' style="border-bottom:1px solid #000000;overflow:hidden;padding:0px 3px 0px 3px;vertical-align:bottom;">Opal (O/O)</td> <td data-sheets-numberformat='{"1":2,"2":"0.00","3":1}' data-sheets-value='{"1":3,"3":0.98}' style="border-bottom:1px solid #000000;overflow:hidden;padding:0px 3px 0px 3px;vertical-align:bottom;text-align:center;">0.98</td> <td data-sheets-numberformat='{"1":2,"2":"0","3":1}' data-sheets-value='{"1":3,"3":28.29}' style="border-bottom:1px solid #000000;overflow:hidden;padding:0px 3px 0px 3px;vertical-align:bottom;text-align:center;">28</td> <td data-sheets-numberformat='{"1":2,"2":"0","3":1}' data-sheets-value='{"1":3,"3":38.28}' style="border-bottom:1px solid #000000;overflow:hidden;padding:0px 3px 0px 3px;vertical-align:bottom;text-align:center;">38</td> <td data-sheets-value='{"1":3,"3":26}' style="border-right:1px solid #000000;border-bottom:1px solid #000000;overflow:hidden;padding:0px 3px 0px 3px;vertical-align:bottom;text-align:center;">26</td> </tr> <tr style="height:20px;"> <td data-sheets-value='{"1":2,"2":"Polycarbonaat "}' style="border-left:1px solid #000000;overflow:hidden;padding:0px 3px 0px 3px;vertical-align:bottom;">Polycarbonaat </td> <td data-sheets-value='{"1":2,"2":"EW"}' style="overflow:hidden;padding:0px 3px 0px 3px;vertical-align:bottom;">EW</td> <td data-sheets-value='{"1":2,"2":"Helder (A)"}' style="overflow:hidden;padding:0px 3px 0px 3px;vertical-align:bottom;">Klar (A)</td> <td data-sheets-numberformat='{"1":2,"2":"0.00","3":1}' data-sheets-value='{"1":3,"3":1.19}' style="overflow:hidden;padding:0px 3px 0px 3px;vertical-align:bottom;text-align:center;">1.19</td> <td data-sheets-numberformat='{"1":2,"2":"0","3":1}' data-sheets-value='{"1":3,"3":36.08}' style="overflow:hidden;padding:0px 3px 0px 3px;vertical-align:bottom;text-align:center;">36</td> <td data-sheets-numberformat='{"1":2,"2":"0","3":1}' data-sheets-value='{"1":3,"3":54.78}' style="overflow:hidden;padding:0px 3px 0px 3px;vertical-align:bottom;text-align:center;">55</td> <td data-sheets-value='{"1":3,"3":24}' style="border-right:1px solid #000000;overflow:hidden;padding:0px 3px 0px 3px;vertical-align:bottom;text-align:center;">24</td> </tr> <tr style="height:20px;"> <td data-sheets-value='{"1":2,"2":"PC"}' style="border-left:1px solid #000000;overflow:hidden;padding:0px 3px 0px 3px;vertical-align:bottom;">PC</td> <td style="overflow:hidden;padding:0px 3px 0px 3px;vertical-align:bottom;"></td> <td data-sheets-value='{"1":2,"2":"Opaal (D)"}' style="overflow:hidden;padding:0px 3px 0px 3px;vertical-align:bottom;">Opal (D)</td> <td data-sheets-numberformat='{"1":2,"2":"0.00","3":1}' data-sheets-value='{"1":3,"3":1.19}' style="overflow:hidden;padding:0px 3px 0px 3px;vertical-align:bottom;text-align:center;">1.19</td> <td data-sheets-numberformat='{"1":2,"2":"0","3":1}' data-sheets-value='{"1":3,"3":23.779999999999998}' style="overflow:hidden;padding:0px 3px 0px 3px;vertical-align:bottom;text-align:center;">24</td> <td data-sheets-numberformat='{"1":2,"2":"0","3":1}' data-sheets-value='{"1":3,"3":39.6}' style="overflow:hidden;padding:0px 3px 0px 3px;vertical-align:bottom;text-align:center;">40</td> <td data-sheets-value='{"1":3,"3":24}' style="border-right:1px solid #000000;overflow:hidden;padding:0px 3px 0px 3px;vertical-align:bottom;text-align:center;">24</td> </tr> <tr style="height:20px;"> <td style="border-left:1px solid #000000;overflow:hidden;padding:0px 3px 0px 3px;vertical-align:bottom;"></td> <td data-sheets-value='{"1":2,"2":"DW"}' style="overflow:hidden;padding:0px 3px 0px 3px;vertical-align:bottom;">DW</td> <td data-sheets-value='{"1":2,"2":"Helder (A/H)"}' style="overflow:hidden;padding:0px 3px 0px 3px;vertical-align:bottom;">Klar (A/H)</td> <td data-sheets-numberformat='{"1":2,"2":"0.00","3":1}' data-sheets-value='{"1":3,"3":0.98}' style="overflow:hidden;padding:0px 3px 0px 3px;vertical-align:bottom;text-align:center;">0.98</td> <td data-sheets-numberformat='{"1":2,"2":"0","3":1}' data-sheets-value='{"1":3,"3":32.39}' style="overflow:hidden;padding:0px 3px 0px 3px;vertical-align:bottom;text-align:center;">32</td> <td data-sheets-numberformat='{"1":2,"2":"0","3":1}' data-sheets-value='{"1":3,"3":47.52}' style="overflow:hidden;padding:0px 3px 0px 3px;vertical-align:bottom;text-align:center;">48</td> <td data-sheets-value='{"1":3,"3":26}' style="border-right:1px solid #000000;overflow:hidden;padding:0px 3px 0px 3px;vertical-align:bottom;text-align:center;">26</td> </tr> <tr style="height:20px;"> <td style="border-left:1px solid #000000;overflow:hidden;padding:0px 3px 0px 3px;vertical-align:bottom;"></td> <td style="overflow:hidden;padding:0px 3px 0px 3px;vertical-align:bottom;"></td> <td data-sheets-value='{"1":2,"2":"Helder (A/A)"}' style="overflow:hidden;padding:0px 3px 0px 3px;vertical-align:bottom;">Klar (A/A)</td> <td data-sheets-numberformat='{"1":2,"2":"0.00","3":1}' data-sheets-value='{"1":3,"3":0.98}' style="overflow:hidden;padding:0px 3px 0px 3px;vertical-align:bottom;text-align:center;">0.98</td> <td data-sheets-numberformat='{"1":2,"2":"0","3":1}' data-sheets-value='{"1":3,"3":31.569999999999997}' style="overflow:hidden;padding:0px 3px 0px 3px;vertical-align:bottom;text-align:center;">32</td> <td data-sheets-numberformat='{"1":2,"2":"0","3":1}' data-sheets-value='{"1":3,"3":45.54}' style="overflow:hidden;padding:0px 3px 0px 3px;vertical-align:bottom;text-align:center;">46</td> <td data-sheets-value='{"1":3,"3":26}' style="border-right:1px solid #000000;overflow:hidden;padding:0px 3px 0px 3px;vertical-align:bottom;text-align:center;">26</td> </tr> <tr style="height:20px;"> <td style="border-left:1px solid #000000;overflow:hidden;padding:0px 3px 0px 3px;vertical-align:bottom;"></td> <td style="overflow:hidden;padding:0px 3px 0px 3px;vertical-align:bottom;"></td> <td data-sheets-value='{"1":2,"2":"Opaal (A/O)"}' style="overflow:hidden;padding:0px 3px 0px 3px;vertical-align:bottom;">Opal (A/O)</td> <td data-sheets-numberformat='{"1":2,"2":"0.00","3":1}' data-sheets-value='{"1":3,"3":0.98}' style="overflow:hidden;padding:0px 3px 0px 3px;vertical-align:bottom;text-align:center;">0.98</td> <td data-sheets-numberformat='{"1":2,"2":"0","3":1}' data-sheets-value='{"1":3,"3":29.93}' style="overflow:hidden;padding:0px 3px 0px 3px;vertical-align:bottom;text-align:center;">30</td> <td data-sheets-numberformat='{"1":2,"2":"0","3":1}' data-sheets-value='{"1":3,"3":41.580000000000005}' style="overflow:hidden;padding:0px 3px 0px 3px;vertical-align:bottom;text-align:center;">42</td> <td data-sheets-value='{"1":3,"3":26}' style="border-right:1px solid #000000;overflow:hidden;padding:0px 3px 0px 3px;vertical-align:bottom;text-align:center;">26</td> </tr> <tr style="height:20px;"> <td style="border-bottom:1px solid #000000;border-left:1px solid #000000;overflow:hidden;padding:0px 3px 0px 3px;vertical-align:bottom;"></td> <td style="border-bottom:1px solid #000000;overflow:hidden;padding:0px 3px 0px 3px;vertical-align:bottom;"></td> <td data-sheets-value='{"1":2,"2":"Opaal (A/D)"}' style="border-bottom:1px solid #000000;overflow:hidden;padding:0px 3px 0px 3px;vertical-align:bottom;">Opal (A/D)</td> <td data-sheets-numberformat='{"1":2,"2":"0.00","3":1}' data-sheets-value='{"1":3,"3":0.98}' style="border-bottom:1px solid #000000;overflow:hidden;padding:0px 3px 0px 3px;vertical-align:bottom;text-align:center;">0.98</td> <td data-sheets-numberformat='{"1":2,"2":"0","3":1}' data-sheets-value='{"1":3,"3":20.91}' style="border-bottom:1px solid #000000;overflow:hidden;padding:0px 3px 0px 3px;vertical-align:bottom;text-align:center;">21</td> <td data-sheets-numberformat='{"1":2,"2":"0","3":1}' data-sheets-value='{"1":3,"3":33}' style="border-bottom:1px solid #000000;overflow:hidden;padding:0px 3px 0px 3px;vertical-align:bottom;text-align:center;">33</td> <td data-sheets-value='{"1":3,"3":26}' style="border-right:1px solid #000000;border-bottom:1px solid #000000;overflow:hidden;padding:0px 3px 0px 3px;vertical-align:bottom;text-align:center;">26</td> </tr> <tr style="height:20px;"> <td data-sheets-value='{"1":2,"2":"Polycarbonaat"}' style="border-left:1px solid #000000;overflow:hidden;padding:0px 3px 0px 3px;vertical-align:bottom;">Polycarbonat</td> <td data-sheets-value='{"1":2,"2":"EW"}' style="overflow:hidden;padding:0px 3px 0px 3px;vertical-align:bottom;">EW</td> <td data-sheets-value='{"1":2,"2":"Heatstop Opaal (T)"}' style="overflow:hidden;padding:0px 3px 0px 3px;vertical-align:bottom;">Heatstop opal (T)</td> <td data-sheets-numberformat='{"1":2,"2":"0.00","3":1}' data-sheets-value='{"1":3,"3":1.19}' style="overflow:hidden;padding:0px 3px 0px 3px;vertical-align:bottom;text-align:center;">1.19</td> <td data-sheets-numberformat='{"1":2,"2":"0","3":1}' data-sheets-value='{"1":3,"3":20.09}' style="overflow:hidden;padding:0px 3px 0px 3px;vertical-align:bottom;text-align:center;">20</td> <td data-sheets-numberformat='{"1":2,"2":"0","3":1}' data-sheets-value='{"1":3,"3":38.940000000000005}' style="overflow:hidden;padding:0px 3px 0px 3px;vertical-align:bottom;text-align:center;">39</td> <td data-sheets-value='{"1":3,"3":24}' style="border-right:1px solid #000000;overflow:hidden;padding:0px 3px 0px 3px;vertical-align:bottom;text-align:center;">24</td> </tr> <tr style="height:20px;"> <td data-sheets-value='{"1":2,"2":"Heatstop PC"}' style="border-left:1px solid #000000;overflow:hidden;padding:0px 3px 0px 3px;vertical-align:bottom;">Heatstop PC</td> <td data-sheets-value='{"1":2,"2":"DW"}' style="overflow:hidden;padding:0px 3px 0px 3px;vertical-align:bottom;">DW</td> <td data-sheets-value='{"1":2,"2":"Helder (T/H)"}' style="overflow:hidden;padding:0px 3px 0px 3px;vertical-align:bottom;">Klar (T/H)</td> <td data-sheets-numberformat='{"1":2,"2":"0.00","3":1}' data-sheets-value='{"1":3,"3":0.98}' style="overflow:hidden;padding:0px 3px 0px 3px;vertical-align:bottom;text-align:center;">0.98</td> <td data-sheets-numberformat='{"1":2,"2":"0","3":1}' data-sheets-value='{"1":3,"3":18.04}' style="overflow:hidden;padding:0px 3px 0px 3px;vertical-align:bottom;text-align:center;">18</td> <td data-sheets-numberformat='{"1":2,"2":"0","3":1}' data-sheets-value='{"1":3,"3":33.660000000000004}' style="overflow:hidden;padding:0px 3px 0px 3px;vertical-align:bottom;text-align:center;">34</td> <td data-sheets-value='{"1":3,"3":26}' style="border-right:1px solid #000000;overflow:hidden;padding:0px 3px 0px 3px;vertical-align:bottom;text-align:center;">26</td> </tr> <tr style="height:20px;"> <td style="border-bottom:1px solid #000000;border-left:1px solid #000000;overflow:hidden;padding:0px 3px 0px 3px;vertical-align:bottom;"></td> <td style="border-bottom:1px solid #000000;overflow:hidden;padding:0px 3px 0px 3px;vertical-align:bottom;"></td> <td data-sheets-value='{"1":2,"2":"Opaal (T/O)"}' style="border-bottom:1px solid #000000;overflow:hidden;padding:0px 3px 0px 3px;vertical-align:bottom;">Opal (T/O)</td> <td data-sheets-numberformat='{"1":2,"2":"0.00","3":1}' data-sheets-value='{"1":3,"3":0.98}' style="border-bottom:1px solid #000000;overflow:hidden;padding:0px 3px 0px 3px;vertical-align:bottom;text-align:center;">0.98</td> <td data-sheets-numberformat='{"1":2,"2":"0","3":1}' data-sheets-value='{"1":3,"3":16.81}' style="border-bottom:1px solid #000000;overflow:hidden;padding:0px 3px 0px 3px;vertical-align:bottom;text-align:center;">17</td> <td data-sheets-numberformat='{"1":2,"2":"0","3":1}' data-sheets-value='{"1":3,"3":29.700000000000003}' style="border-bottom:1px solid #000000;overflow:hidden;padding:0px 3px 0px 3px;vertical-align:bottom;text-align:center;">30</td> <td data-sheets-value='{"1":3,"3":26}' style="border-right:1px solid #000000;border-bottom:1px solid #000000;overflow:hidden;padding:0px 3px 0px 3px;vertical-align:bottom;text-align:center;">26</td> </tr> </tbody></table> | skylux-160-ce-met-koepel-en-pvc-opstand-30-20-met-lm-motor-en-pvc-raam-type-ep25-1000-x-1000-mm | 8586032841037 | 46872359403853
Rauch- und Wärmeabzug (RWA) | RWA-System | Skylux | Skylux 160° CE mit Kuppel und PVC-Aufsatzkranz 30/20 mit LM-Motor und PVC-Rahmen Typ EP25 1000 x 1300 mm |  | 50414 | 5412970504146 | 4406.85 | Ja | 30-45 | 82.27 | 1000 x 1300 mm | 1300 | 1000 |  | PCV 30/20 (30 cm hoch & Dachöffnung = 20 cm größer als das Tageslichtmaß) | Rechteckig | 1.19 W/m²K - 0.98 W/m²K | 57% - 30% | 37% - 17% | 24dB - 26dB | 160° CE (für Industrie) | PVC-Rahmen EP25 | ohne Windfang | E | Einzelmotor | Maximal ist eine doppelschalige Lichtkuppel für dieses Produkt möglich | Ut-Wert LT-Wert g-Wert Rw-waarde EN 1873 : 2014 EN ISO 13468 EN 16153 EN 410 EN 410 EN ISO 140-3 Material Schalen Schalen (W/m²K) (%) (%) (dB) Acryl EW Klar (H) 1.19 37 57 24 PMMA Opal (O) 1.19 34 50 24 DW Klar (H/H) 0.98 33 50 26 Opal (O/O) 0.98 28 38 26 Polycarbonaat EW Klar (A) 1.19 36 55 24 PC Opal (D) 1.19 24 40 24 DW Klar (A/H) 0.98 32 48 26 Klar (A/A) 0.98 32 46 26 Opal (A/O) 0.98 30 42 26 Opal (A/D) 0.98 21 33 26 Polycarbonat EW Heatstop opal (T) 1.19 20 39 24 Heatstop PC DW Klar (T/H) 0.98 18 34 26 Opal (T/O) 0.98 17 30 26 | https://skylux.eu/de/products/skylux-160-ce-met-koepel-en-pvc-opstand-30-20-met-lm-motor-en-pvc-raam-type-ep25-1000-x-1300-mm | https://skylux.eu/cdn/shop/files/Skylux-160deg-CE-met-koepel-en-pvc-opstand-3020-met-LM-motor-en-pvc-raam-type-EP25-1000-x-1300-mm-RWA-systeem.jpg?v=1702980696&width=1600 | https://skylux.eu/cdn/shop/files/e5a82811-1bb0-48e4-a776-cacb59c7c092_260e959b-b0db-426e-b32a-a2d794a5cce9.jpg?v=1688551189&width=1600 | //skylux.eu/cdn/shop/files/D_MH_Montageanleitung_Skylux_160_CE_LM.pdf?v=1503750771917917123 | //skylux.eu/cdn/shop/files/D_TD_Technische_Daten_Skylux_Skylux_160_CE_Elektrisch.pdf?v=10489854405570094672 | <style type="text/css" id="isPasted"><!--td {border: 1px solid #cccccc;}br {mso-data-placement:same-cell;}--></style><table border="1" cellpadding="0" cellspacing="0" dir="ltr" style="table-layout:fixed;font-size:10pt;font-family:Arial;border-collapse:collapse;border:none;"><tbody> <tr style="height:20px;"> <td style="overflow:hidden;padding:0px 3px 0px 3px;vertical-align:bottom;"></td> <td style="overflow:hidden;padding:0px 3px 0px 3px;vertical-align:bottom;"></td> <td style="overflow:hidden;padding:0px 3px 0px 3px;vertical-align:bottom;"></td> <td data-sheets-value='{"1":2,"2":"Ut-waarde"}' style="overflow:hidden;padding:0px 3px 0px 3px;vertical-align:bottom;font-weight:bold;text-align:center;">Ut-Wert</td> <td data-sheets-value='{"1":2,"2":"LT-waarde"}' style="overflow:hidden;padding:0px 3px 0px 3px;vertical-align:bottom;font-weight:bold;text-align:center;">LT-Wert</td> <td data-sheets-value='{"1":2,"2":"g-waarde"}' style="overflow:hidden;padding:0px 3px 0px 3px;vertical-align:bottom;font-weight:bold;text-align:center;">g-Wert</td> <td data-sheets-value='{"1":2,"2":"Rw-waarde "}' style="overflow:hidden;padding:0px 3px 0px 3px;vertical-align:bottom;font-weight:bold;text-align:center;">Rw-waarde </td> </tr> <tr style="height:20px;"> <td style="overflow:hidden;padding:0px 3px 0px 3px;vertical-align:bottom;"></td> <td style="overflow:hidden;padding:0px 3px 0px 3px;vertical-align:bottom;"></td> <td style="overflow:hidden;padding:0px 3px 0px 3px;vertical-align:bottom;"></td> <td data-sheets-numberformat='{"1":2,"2":"0.00","3":1}' data-sheets-value='{"1":2,"2":"EN 1873 : 2014"}' style="overflow:hidden;padding:0px 3px 0px 3px;vertical-align:bottom;text-align:center;">EN 1873 : 2014</td> <td data-sheets-numberformat='{"1":2,"2":"0","3":1}' data-sheets-value='{"1":2,"2":"EN ISO 13468 EN 16153 EN 410"}' style="overflow:hidden;padding:0px 3px 0px 3px;vertical-align:bottom;text-align:center;">EN ISO 13468 EN 16153 EN 410</td> <td data-sheets-numberformat='{"1":2,"2":"0","3":1}' data-sheets-value='{"1":2,"2":"EN 410"}' style="overflow:hidden;padding:0px 3px 0px 3px;vertical-align:bottom;text-align:center;">EN 410</td> <td data-sheets-value='{"1":2,"2":"EN ISO 140-3\t\t"}' style="overflow:hidden;padding:0px 3px 0px 3px;vertical-align:bottom;text-align:center;">EN ISO 140-3 </td> </tr> <tr style="height:20px;"> <td data-sheets-value='{"1":2,"2":"Materiaal"}' style="border-bottom:1px solid #000000;overflow:hidden;padding:0px 3px 0px 3px;vertical-align:bottom;background-color:#000000;font-weight:bold;color:#ffffff;">Material</td> <td data-sheets-value='{"1":2,"2":"Wanden"}' style="border-bottom:1px solid #000000;overflow:hidden;padding:0px 3px 0px 3px;vertical-align:bottom;background-color:#000000;font-weight:bold;color:#ffffff;">Schalen</td> <td data-sheets-value='{"1":2,"2":"Schalen"}' style="border-bottom:1px solid #000000;overflow:hidden;padding:0px 3px 0px 3px;vertical-align:bottom;background-color:#000000;font-weight:bold;color:#ffffff;">Schalen</td> <td data-sheets-numberformat='{"1":2,"2":"0.00","3":1}' data-sheets-value='{"1":2,"2":"(W/m²K)\t"}' style="border-bottom:1px solid #000000;overflow:hidden;padding:0px 3px 0px 3px;vertical-align:bottom;background-color:#000000;font-weight:bold;color:#ffffff;text-align:center;">(W/m²K) </td> <td data-sheets-numberformat='{"1":2,"2":"0","3":1}' data-sheets-value='{"1":2,"2":"(%)"}' style="border-bottom:1px solid #000000;overflow:hidden;padding:0px 3px 0px 3px;vertical-align:bottom;background-color:#000000;font-weight:bold;color:#ffffff;text-align:center;">(%)</td> <td data-sheets-numberformat='{"1":2,"2":"0","3":1}' data-sheets-value='{"1":2,"2":"(%)"}' style="border-bottom:1px solid #000000;overflow:hidden;padding:0px 3px 0px 3px;vertical-align:bottom;background-color:#000000;font-weight:bold;color:#ffffff;text-align:center;">(%)</td> <td data-sheets-value='{"1":2,"2":"(dB)"}' style="border-bottom:1px solid #000000;overflow:hidden;padding:0px 3px 0px 3px;vertical-align:bottom;background-color:#000000;font-weight:bold;color:#ffffff;text-align:center;">(dB)</td> </tr> <tr style="height:20px;"> <td data-sheets-value='{"1":2,"2":"Acrylaat"}' style="border-left:1px solid #000000;overflow:hidden;padding:0px 3px 0px 3px;vertical-align:bottom;">Acryl</td> <td data-sheets-value='{"1":2,"2":"EW"}' style="overflow:hidden;padding:0px 3px 0px 3px;vertical-align:bottom;">EW</td> <td data-sheets-value='{"1":2,"2":"Helder (H)"}' style="overflow:hidden;padding:0px 3px 0px 3px;vertical-align:bottom;">Klar (H)</td> <td data-sheets-numberformat='{"1":2,"2":"0.00","3":1}' data-sheets-value='{"1":3,"3":1.19}' style="overflow:hidden;padding:0px 3px 0px 3px;vertical-align:bottom;text-align:center;">1.19</td> <td data-sheets-numberformat='{"1":2,"2":"0","3":1}' data-sheets-value='{"1":3,"3":36.9}' style="overflow:hidden;padding:0px 3px 0px 3px;vertical-align:bottom;text-align:center;">37</td> <td data-sheets-numberformat='{"1":2,"2":"0","3":1}' data-sheets-value='{"1":3,"3":57.42}' style="overflow:hidden;padding:0px 3px 0px 3px;vertical-align:bottom;text-align:center;">57</td> <td data-sheets-value='{"1":3,"3":24}' style="border-right:1px solid #000000;overflow:hidden;padding:0px 3px 0px 3px;vertical-align:bottom;text-align:center;">24</td> </tr> <tr style="height:20px;"> <td data-sheets-value='{"1":2,"2":"PMMA"}' style="border-left:1px solid #000000;overflow:hidden;padding:0px 3px 0px 3px;vertical-align:bottom;">PMMA</td> <td style="overflow:hidden;padding:0px 3px 0px 3px;vertical-align:bottom;"></td> <td data-sheets-value='{"1":2,"2":"Opaal (O)"}' style="overflow:hidden;padding:0px 3px 0px 3px;vertical-align:bottom;">Opal (O)</td> <td data-sheets-numberformat='{"1":2,"2":"0.00","3":1}' data-sheets-value='{"1":3,"3":1.19}' style="overflow:hidden;padding:0px 3px 0px 3px;vertical-align:bottom;text-align:center;">1.19</td> <td data-sheets-numberformat='{"1":2,"2":"0","3":1}' data-sheets-value='{"1":3,"3":34.03}' style="overflow:hidden;padding:0px 3px 0px 3px;vertical-align:bottom;text-align:center;">34</td> <td data-sheets-numberformat='{"1":2,"2":"0","3":1}' data-sheets-value='{"1":3,"3":50.160000000000004}' style="overflow:hidden;padding:0px 3px 0px 3px;vertical-align:bottom;text-align:center;">50</td> <td data-sheets-value='{"1":3,"3":24}' style="border-right:1px solid #000000;overflow:hidden;padding:0px 3px 0px 3px;vertical-align:bottom;text-align:center;">24</td> </tr> <tr style="height:20px;"> <td style="border-left:1px solid #000000;overflow:hidden;padding:0px 3px 0px 3px;vertical-align:bottom;"></td> <td data-sheets-value='{"1":2,"2":"DW"}' style="overflow:hidden;padding:0px 3px 0px 3px;vertical-align:bottom;">DW</td> <td data-sheets-value='{"1":2,"2":"Helder (H/H)"}' style="overflow:hidden;padding:0px 3px 0px 3px;vertical-align:bottom;">Klar (H/H)</td> <td data-sheets-numberformat='{"1":2,"2":"0.00","3":1}' data-sheets-value='{"1":3,"3":0.98}' style="overflow:hidden;padding:0px 3px 0px 3px;vertical-align:bottom;text-align:center;">0.98</td> <td data-sheets-numberformat='{"1":2,"2":"0","3":1}' data-sheets-value='{"1":3,"3":33.21}' style="overflow:hidden;padding:0px 3px 0px 3px;vertical-align:bottom;text-align:center;">33</td> <td data-sheets-numberformat='{"1":2,"2":"0","3":1}' data-sheets-value='{"1":3,"3":49.5}' style="overflow:hidden;padding:0px 3px 0px 3px;vertical-align:bottom;text-align:center;">50</td> <td data-sheets-value='{"1":3,"3":26}' style="border-right:1px solid #000000;overflow:hidden;padding:0px 3px 0px 3px;vertical-align:bottom;text-align:center;">26</td> </tr> <tr style="height:20px;"> <td style="border-bottom:1px solid #000000;border-left:1px solid #000000;overflow:hidden;padding:0px 3px 0px 3px;vertical-align:bottom;"></td> <td style="border-bottom:1px solid #000000;overflow:hidden;padding:0px 3px 0px 3px;vertical-align:bottom;"></td> <td data-sheets-value='{"1":2,"2":"Opaal (O/O)"}' style="border-bottom:1px solid #000000;overflow:hidden;padding:0px 3px 0px 3px;vertical-align:bottom;">Opal (O/O)</td> <td data-sheets-numberformat='{"1":2,"2":"0.00","3":1}' data-sheets-value='{"1":3,"3":0.98}' style="border-bottom:1px solid #000000;overflow:hidden;padding:0px 3px 0px 3px;vertical-align:bottom;text-align:center;">0.98</td> <td data-sheets-numberformat='{"1":2,"2":"0","3":1}' data-sheets-value='{"1":3,"3":28.29}' style="border-bottom:1px solid #000000;overflow:hidden;padding:0px 3px 0px 3px;vertical-align:bottom;text-align:center;">28</td> <td data-sheets-numberformat='{"1":2,"2":"0","3":1}' data-sheets-value='{"1":3,"3":38.28}' style="border-bottom:1px solid #000000;overflow:hidden;padding:0px 3px 0px 3px;vertical-align:bottom;text-align:center;">38</td> <td data-sheets-value='{"1":3,"3":26}' style="border-right:1px solid #000000;border-bottom:1px solid #000000;overflow:hidden;padding:0px 3px 0px 3px;vertical-align:bottom;text-align:center;">26</td> </tr> <tr style="height:20px;"> <td data-sheets-value='{"1":2,"2":"Polycarbonaat "}' style="border-left:1px solid #000000;overflow:hidden;padding:0px 3px 0px 3px;vertical-align:bottom;">Polycarbonaat </td> <td data-sheets-value='{"1":2,"2":"EW"}' style="overflow:hidden;padding:0px 3px 0px 3px;vertical-align:bottom;">EW</td> <td data-sheets-value='{"1":2,"2":"Helder (A)"}' style="overflow:hidden;padding:0px 3px 0px 3px;vertical-align:bottom;">Klar (A)</td> <td data-sheets-numberformat='{"1":2,"2":"0.00","3":1}' data-sheets-value='{"1":3,"3":1.19}' style="overflow:hidden;padding:0px 3px 0px 3px;vertical-align:bottom;text-align:center;">1.19</td> <td data-sheets-numberformat='{"1":2,"2":"0","3":1}' data-sheets-value='{"1":3,"3":36.08}' style="overflow:hidden;padding:0px 3px 0px 3px;vertical-align:bottom;text-align:center;">36</td> <td data-sheets-numberformat='{"1":2,"2":"0","3":1}' data-sheets-value='{"1":3,"3":54.78}' style="overflow:hidden;padding:0px 3px 0px 3px;vertical-align:bottom;text-align:center;">55</td> <td data-sheets-value='{"1":3,"3":24}' style="border-right:1px solid #000000;overflow:hidden;padding:0px 3px 0px 3px;vertical-align:bottom;text-align:center;">24</td> </tr> <tr style="height:20px;"> <td data-sheets-value='{"1":2,"2":"PC"}' style="border-left:1px solid #000000;overflow:hidden;padding:0px 3px 0px 3px;vertical-align:bottom;">PC</td> <td style="overflow:hidden;padding:0px 3px 0px 3px;vertical-align:bottom;"></td> <td data-sheets-value='{"1":2,"2":"Opaal (D)"}' style="overflow:hidden;padding:0px 3px 0px 3px;vertical-align:bottom;">Opal (D)</td> <td data-sheets-numberformat='{"1":2,"2":"0.00","3":1}' data-sheets-value='{"1":3,"3":1.19}' style="overflow:hidden;padding:0px 3px 0px 3px;vertical-align:bottom;text-align:center;">1.19</td> <td data-sheets-numberformat='{"1":2,"2":"0","3":1}' data-sheets-value='{"1":3,"3":23.779999999999998}' style="overflow:hidden;padding:0px 3px 0px 3px;vertical-align:bottom;text-align:center;">24</td> <td data-sheets-numberformat='{"1":2,"2":"0","3":1}' data-sheets-value='{"1":3,"3":39.6}' style="overflow:hidden;padding:0px 3px 0px 3px;vertical-align:bottom;text-align:center;">40</td> <td data-sheets-value='{"1":3,"3":24}' style="border-right:1px solid #000000;overflow:hidden;padding:0px 3px 0px 3px;vertical-align:bottom;text-align:center;">24</td> </tr> <tr style="height:20px;"> <td style="border-left:1px solid #000000;overflow:hidden;padding:0px 3px 0px 3px;vertical-align:bottom;"></td> <td data-sheets-value='{"1":2,"2":"DW"}' style="overflow:hidden;padding:0px 3px 0px 3px;vertical-align:bottom;">DW</td> <td data-sheets-value='{"1":2,"2":"Helder (A/H)"}' style="overflow:hidden;padding:0px 3px 0px 3px;vertical-align:bottom;">Klar (A/H)</td> <td data-sheets-numberformat='{"1":2,"2":"0.00","3":1}' data-sheets-value='{"1":3,"3":0.98}' style="overflow:hidden;padding:0px 3px 0px 3px;vertical-align:bottom;text-align:center;">0.98</td> <td data-sheets-numberformat='{"1":2,"2":"0","3":1}' data-sheets-value='{"1":3,"3":32.39}' style="overflow:hidden;padding:0px 3px 0px 3px;vertical-align:bottom;text-align:center;">32</td> <td data-sheets-numberformat='{"1":2,"2":"0","3":1}' data-sheets-value='{"1":3,"3":47.52}' style="overflow:hidden;padding:0px 3px 0px 3px;vertical-align:bottom;text-align:center;">48</td> <td data-sheets-value='{"1":3,"3":26}' style="border-right:1px solid #000000;overflow:hidden;padding:0px 3px 0px 3px;vertical-align:bottom;text-align:center;">26</td> </tr> <tr style="height:20px;"> <td style="border-left:1px solid #000000;overflow:hidden;padding:0px 3px 0px 3px;vertical-align:bottom;"></td> <td style="overflow:hidden;padding:0px 3px 0px 3px;vertical-align:bottom;"></td> <td data-sheets-value='{"1":2,"2":"Helder (A/A)"}' style="overflow:hidden;padding:0px 3px 0px 3px;vertical-align:bottom;">Klar (A/A)</td> <td data-sheets-numberformat='{"1":2,"2":"0.00","3":1}' data-sheets-value='{"1":3,"3":0.98}' style="overflow:hidden;padding:0px 3px 0px 3px;vertical-align:bottom;text-align:center;">0.98</td> <td data-sheets-numberformat='{"1":2,"2":"0","3":1}' data-sheets-value='{"1":3,"3":31.569999999999997}' style="overflow:hidden;padding:0px 3px 0px 3px;vertical-align:bottom;text-align:center;">32</td> <td data-sheets-numberformat='{"1":2,"2":"0","3":1}' data-sheets-value='{"1":3,"3":45.54}' style="overflow:hidden;padding:0px 3px 0px 3px;vertical-align:bottom;text-align:center;">46</td> <td data-sheets-value='{"1":3,"3":26}' style="border-right:1px solid #000000;overflow:hidden;padding:0px 3px 0px 3px;vertical-align:bottom;text-align:center;">26</td> </tr> <tr style="height:20px;"> <td style="border-left:1px solid #000000;overflow:hidden;padding:0px 3px 0px 3px;vertical-align:bottom;"></td> <td style="overflow:hidden;padding:0px 3px 0px 3px;vertical-align:bottom;"></td> <td data-sheets-value='{"1":2,"2":"Opaal (A/O)"}' style="overflow:hidden;padding:0px 3px 0px 3px;vertical-align:bottom;">Opal (A/O)</td> <td data-sheets-numberformat='{"1":2,"2":"0.00","3":1}' data-sheets-value='{"1":3,"3":0.98}' style="overflow:hidden;padding:0px 3px 0px 3px;vertical-align:bottom;text-align:center;">0.98</td> <td data-sheets-numberformat='{"1":2,"2":"0","3":1}' data-sheets-value='{"1":3,"3":29.93}' style="overflow:hidden;padding:0px 3px 0px 3px;vertical-align:bottom;text-align:center;">30</td> <td data-sheets-numberformat='{"1":2,"2":"0","3":1}' data-sheets-value='{"1":3,"3":41.580000000000005}' style="overflow:hidden;padding:0px 3px 0px 3px;vertical-align:bottom;text-align:center;">42</td> <td data-sheets-value='{"1":3,"3":26}' style="border-right:1px solid #000000;overflow:hidden;padding:0px 3px 0px 3px;vertical-align:bottom;text-align:center;">26</td> </tr> <tr style="height:20px;"> <td style="border-bottom:1px solid #000000;border-left:1px solid #000000;overflow:hidden;padding:0px 3px 0px 3px;vertical-align:bottom;"></td> <td style="border-bottom:1px solid #000000;overflow:hidden;padding:0px 3px 0px 3px;vertical-align:bottom;"></td> <td data-sheets-value='{"1":2,"2":"Opaal (A/D)"}' style="border-bottom:1px solid #000000;overflow:hidden;padding:0px 3px 0px 3px;vertical-align:bottom;">Opal (A/D)</td> <td data-sheets-numberformat='{"1":2,"2":"0.00","3":1}' data-sheets-value='{"1":3,"3":0.98}' style="border-bottom:1px solid #000000;overflow:hidden;padding:0px 3px 0px 3px;vertical-align:bottom;text-align:center;">0.98</td> <td data-sheets-numberformat='{"1":2,"2":"0","3":1}' data-sheets-value='{"1":3,"3":20.91}' style="border-bottom:1px solid #000000;overflow:hidden;padding:0px 3px 0px 3px;vertical-align:bottom;text-align:center;">21</td> <td data-sheets-numberformat='{"1":2,"2":"0","3":1}' data-sheets-value='{"1":3,"3":33}' style="border-bottom:1px solid #000000;overflow:hidden;padding:0px 3px 0px 3px;vertical-align:bottom;text-align:center;">33</td> <td data-sheets-value='{"1":3,"3":26}' style="border-right:1px solid #000000;border-bottom:1px solid #000000;overflow:hidden;padding:0px 3px 0px 3px;vertical-align:bottom;text-align:center;">26</td> </tr> <tr style="height:20px;"> <td data-sheets-value='{"1":2,"2":"Polycarbonaat"}' style="border-left:1px solid #000000;overflow:hidden;padding:0px 3px 0px 3px;vertical-align:bottom;">Polycarbonat</td> <td data-sheets-value='{"1":2,"2":"EW"}' style="overflow:hidden;padding:0px 3px 0px 3px;vertical-align:bottom;">EW</td> <td data-sheets-value='{"1":2,"2":"Heatstop Opaal (T)"}' style="overflow:hidden;padding:0px 3px 0px 3px;vertical-align:bottom;">Heatstop opal (T)</td> <td data-sheets-numberformat='{"1":2,"2":"0.00","3":1}' data-sheets-value='{"1":3,"3":1.19}' style="overflow:hidden;padding:0px 3px 0px 3px;vertical-align:bottom;text-align:center;">1.19</td> <td data-sheets-numberformat='{"1":2,"2":"0","3":1}' data-sheets-value='{"1":3,"3":20.09}' style="overflow:hidden;padding:0px 3px 0px 3px;vertical-align:bottom;text-align:center;">20</td> <td data-sheets-numberformat='{"1":2,"2":"0","3":1}' data-sheets-value='{"1":3,"3":38.940000000000005}' style="overflow:hidden;padding:0px 3px 0px 3px;vertical-align:bottom;text-align:center;">39</td> <td data-sheets-value='{"1":3,"3":24}' style="border-right:1px solid #000000;overflow:hidden;padding:0px 3px 0px 3px;vertical-align:bottom;text-align:center;">24</td> </tr> <tr style="height:20px;"> <td data-sheets-value='{"1":2,"2":"Heatstop PC"}' style="border-left:1px solid #000000;overflow:hidden;padding:0px 3px 0px 3px;vertical-align:bottom;">Heatstop PC</td> <td data-sheets-value='{"1":2,"2":"DW"}' style="overflow:hidden;padding:0px 3px 0px 3px;vertical-align:bottom;">DW</td> <td data-sheets-value='{"1":2,"2":"Helder (T/H)"}' style="overflow:hidden;padding:0px 3px 0px 3px;vertical-align:bottom;">Klar (T/H)</td> <td data-sheets-numberformat='{"1":2,"2":"0.00","3":1}' data-sheets-value='{"1":3,"3":0.98}' style="overflow:hidden;padding:0px 3px 0px 3px;vertical-align:bottom;text-align:center;">0.98</td> <td data-sheets-numberformat='{"1":2,"2":"0","3":1}' data-sheets-value='{"1":3,"3":18.04}' style="overflow:hidden;padding:0px 3px 0px 3px;vertical-align:bottom;text-align:center;">18</td> <td data-sheets-numberformat='{"1":2,"2":"0","3":1}' data-sheets-value='{"1":3,"3":33.660000000000004}' style="overflow:hidden;padding:0px 3px 0px 3px;vertical-align:bottom;text-align:center;">34</td> <td data-sheets-value='{"1":3,"3":26}' style="border-right:1px solid #000000;overflow:hidden;padding:0px 3px 0px 3px;vertical-align:bottom;text-align:center;">26</td> </tr> <tr style="height:20px;"> <td style="border-bottom:1px solid #000000;border-left:1px solid #000000;overflow:hidden;padding:0px 3px 0px 3px;vertical-align:bottom;"></td> <td style="border-bottom:1px solid #000000;overflow:hidden;padding:0px 3px 0px 3px;vertical-align:bottom;"></td> <td data-sheets-value='{"1":2,"2":"Opaal (T/O)"}' style="border-bottom:1px solid #000000;overflow:hidden;padding:0px 3px 0px 3px;vertical-align:bottom;">Opal (T/O)</td> <td data-sheets-numberformat='{"1":2,"2":"0.00","3":1}' data-sheets-value='{"1":3,"3":0.98}' style="border-bottom:1px solid #000000;overflow:hidden;padding:0px 3px 0px 3px;vertical-align:bottom;text-align:center;">0.98</td> <td data-sheets-numberformat='{"1":2,"2":"0","3":1}' data-sheets-value='{"1":3,"3":16.81}' style="border-bottom:1px solid #000000;overflow:hidden;padding:0px 3px 0px 3px;vertical-align:bottom;text-align:center;">17</td> <td data-sheets-numberformat='{"1":2,"2":"0","3":1}' data-sheets-value='{"1":3,"3":29.700000000000003}' style="border-bottom:1px solid #000000;overflow:hidden;padding:0px 3px 0px 3px;vertical-align:bottom;text-align:center;">30</td> <td data-sheets-value='{"1":3,"3":26}' style="border-right:1px solid #000000;border-bottom:1px solid #000000;overflow:hidden;padding:0px 3px 0px 3px;vertical-align:bottom;text-align:center;">26</td> </tr> </tbody></table> | skylux-160-ce-met-koepel-en-pvc-opstand-30-20-met-lm-motor-en-pvc-raam-type-ep25-1000-x-1300-mm | 8586032906573 | 46872359502157
Rauch- und Wärmeabzug (RWA) | RWA-System | Skylux | Skylux 160° CE mit Kuppel und PVC-Aufsatzkranz 30/20 mit LM-Motor und PVC-Rahmen Typ EP25 1000 x 1500 mm |  | 50415 | 5412970504153 | 4584.7 | Ja | 30-45 | 87.01 | 1000 x 1500 mm | 1500 | 1000 |  | PCV 30/20 (30 cm hoch & Dachöffnung = 20 cm größer als das Tageslichtmaß) | Rechteckig | 1.19 W/m²K - 0.98 W/m²K | 57% - 30% | 37% - 17% | 24dB - 26dB | 160° CE (für Industrie) | PVC-Rahmen EP25 | ohne Windfang | E | Einzelmotor | Maximal ist eine doppelschalige Lichtkuppel für dieses Produkt möglich | Ut-Wert LT-Wert g-Wert Rw-waarde EN 1873 : 2014 EN ISO 13468 EN 16153 EN 410 EN 410 EN ISO 140-3 Material Schalen Schalen (W/m²K) (%) (%) (dB) Acryl EW Klar (H) 1.19 37 57 24 PMMA Opal (O) 1.19 34 50 24 DW Klar (H/H) 0.98 33 50 26 Opal (O/O) 0.98 28 38 26 Polycarbonaat EW Klar (A) 1.19 36 55 24 PC Opal (D) 1.19 24 40 24 DW Klar (A/H) 0.98 32 48 26 Klar (A/A) 0.98 32 46 26 Opal (A/O) 0.98 30 42 26 Opal (A/D) 0.98 21 33 26 Polycarbonat EW Heatstop opal (T) 1.19 20 39 24 Heatstop PC DW Klar (T/H) 0.98 18 34 26 Opal (T/O) 0.98 17 30 26 | https://skylux.eu/de/products/skylux-160-ce-met-koepel-en-pvc-opstand-30-20-met-lm-motor-en-pvc-raam-type-ep25-1000-x-1500-mm | https://skylux.eu/cdn/shop/files/Skylux-160deg-CE-met-koepel-en-pvc-opstand-3020-met-LM-motor-en-pvc-raam-type-EP25-1000-x-1500-mm-RWA-systeem.jpg?v=1702980701&width=1600 | https://skylux.eu/cdn/shop/files/e5a82811-1bb0-48e4-a776-cacb59c7c092_90a08fe5-763a-462f-908a-47fa00e9d00b.jpg?v=1688551190&width=1600 | //skylux.eu/cdn/shop/files/D_MH_Montageanleitung_Skylux_160_CE_LM.pdf?v=1503750771917917123 | //skylux.eu/cdn/shop/files/D_TD_Technische_Daten_Skylux_Skylux_160_CE_Elektrisch.pdf?v=10489854405570094672 | <style type="text/css" id="isPasted"><!--td {border: 1px solid #cccccc;}br {mso-data-placement:same-cell;}--></style><table border="1" cellpadding="0" cellspacing="0" dir="ltr" style="table-layout:fixed;font-size:10pt;font-family:Arial;border-collapse:collapse;border:none;"><tbody> <tr style="height:20px;"> <td style="overflow:hidden;padding:0px 3px 0px 3px;vertical-align:bottom;"></td> <td style="overflow:hidden;padding:0px 3px 0px 3px;vertical-align:bottom;"></td> <td style="overflow:hidden;padding:0px 3px 0px 3px;vertical-align:bottom;"></td> <td data-sheets-value='{"1":2,"2":"Ut-waarde"}' style="overflow:hidden;padding:0px 3px 0px 3px;vertical-align:bottom;font-weight:bold;text-align:center;">Ut-Wert</td> <td data-sheets-value='{"1":2,"2":"LT-waarde"}' style="overflow:hidden;padding:0px 3px 0px 3px;vertical-align:bottom;font-weight:bold;text-align:center;">LT-Wert</td> <td data-sheets-value='{"1":2,"2":"g-waarde"}' style="overflow:hidden;padding:0px 3px 0px 3px;vertical-align:bottom;font-weight:bold;text-align:center;">g-Wert</td> <td data-sheets-value='{"1":2,"2":"Rw-waarde "}' style="overflow:hidden;padding:0px 3px 0px 3px;vertical-align:bottom;font-weight:bold;text-align:center;">Rw-waarde </td> </tr> <tr style="height:20px;"> <td style="overflow:hidden;padding:0px 3px 0px 3px;vertical-align:bottom;"></td> <td style="overflow:hidden;padding:0px 3px 0px 3px;vertical-align:bottom;"></td> <td style="overflow:hidden;padding:0px 3px 0px 3px;vertical-align:bottom;"></td> <td data-sheets-numberformat='{"1":2,"2":"0.00","3":1}' data-sheets-value='{"1":2,"2":"EN 1873 : 2014"}' style="overflow:hidden;padding:0px 3px 0px 3px;vertical-align:bottom;text-align:center;">EN 1873 : 2014</td> <td data-sheets-numberformat='{"1":2,"2":"0","3":1}' data-sheets-value='{"1":2,"2":"EN ISO 13468 EN 16153 EN 410"}' style="overflow:hidden;padding:0px 3px 0px 3px;vertical-align:bottom;text-align:center;">EN ISO 13468 EN 16153 EN 410</td> <td data-sheets-numberformat='{"1":2,"2":"0","3":1}' data-sheets-value='{"1":2,"2":"EN 410"}' style="overflow:hidden;padding:0px 3px 0px 3px;vertical-align:bottom;text-align:center;">EN 410</td> <td data-sheets-value='{"1":2,"2":"EN ISO 140-3\t\t"}' style="overflow:hidden;padding:0px 3px 0px 3px;vertical-align:bottom;text-align:center;">EN ISO 140-3 </td> </tr> <tr style="height:20px;"> <td data-sheets-value='{"1":2,"2":"Materiaal"}' style="border-bottom:1px solid #000000;overflow:hidden;padding:0px 3px 0px 3px;vertical-align:bottom;background-color:#000000;font-weight:bold;color:#ffffff;">Material</td> <td data-sheets-value='{"1":2,"2":"Wanden"}' style="border-bottom:1px solid #000000;overflow:hidden;padding:0px 3px 0px 3px;vertical-align:bottom;background-color:#000000;font-weight:bold;color:#ffffff;">Schalen</td> <td data-sheets-value='{"1":2,"2":"Schalen"}' style="border-bottom:1px solid #000000;overflow:hidden;padding:0px 3px 0px 3px;vertical-align:bottom;background-color:#000000;font-weight:bold;color:#ffffff;">Schalen</td> <td data-sheets-numberformat='{"1":2,"2":"0.00","3":1}' data-sheets-value='{"1":2,"2":"(W/m²K)\t"}' style="border-bottom:1px solid #000000;overflow:hidden;padding:0px 3px 0px 3px;vertical-align:bottom;background-color:#000000;font-weight:bold;color:#ffffff;text-align:center;">(W/m²K) </td> <td data-sheets-numberformat='{"1":2,"2":"0","3":1}' data-sheets-value='{"1":2,"2":"(%)"}' style="border-bottom:1px solid #000000;overflow:hidden;padding:0px 3px 0px 3px;vertical-align:bottom;background-color:#000000;font-weight:bold;color:#ffffff;text-align:center;">(%)</td> <td data-sheets-numberformat='{"1":2,"2":"0","3":1}' data-sheets-value='{"1":2,"2":"(%)"}' style="border-bottom:1px solid #000000;overflow:hidden;padding:0px 3px 0px 3px;vertical-align:bottom;background-color:#000000;font-weight:bold;color:#ffffff;text-align:center;">(%)</td> <td data-sheets-value='{"1":2,"2":"(dB)"}' style="border-bottom:1px solid #000000;overflow:hidden;padding:0px 3px 0px 3px;vertical-align:bottom;background-color:#000000;font-weight:bold;color:#ffffff;text-align:center;">(dB)</td> </tr> <tr style="height:20px;"> <td data-sheets-value='{"1":2,"2":"Acrylaat"}' style="border-left:1px solid #000000;overflow:hidden;padding:0px 3px 0px 3px;vertical-align:bottom;">Acryl</td> <td data-sheets-value='{"1":2,"2":"EW"}' style="overflow:hidden;padding:0px 3px 0px 3px;vertical-align:bottom;">EW</td> <td data-sheets-value='{"1":2,"2":"Helder (H)"}' style="overflow:hidden;padding:0px 3px 0px 3px;vertical-align:bottom;">Klar (H)</td> <td data-sheets-numberformat='{"1":2,"2":"0.00","3":1}' data-sheets-value='{"1":3,"3":1.19}' style="overflow:hidden;padding:0px 3px 0px 3px;vertical-align:bottom;text-align:center;">1.19</td> <td data-sheets-numberformat='{"1":2,"2":"0","3":1}' data-sheets-value='{"1":3,"3":36.9}' style="overflow:hidden;padding:0px 3px 0px 3px;vertical-align:bottom;text-align:center;">37</td> <td data-sheets-numberformat='{"1":2,"2":"0","3":1}' data-sheets-value='{"1":3,"3":57.42}' style="overflow:hidden;padding:0px 3px 0px 3px;vertical-align:bottom;text-align:center;">57</td> <td data-sheets-value='{"1":3,"3":24}' style="border-right:1px solid #000000;overflow:hidden;padding:0px 3px 0px 3px;vertical-align:bottom;text-align:center;">24</td> </tr> <tr style="height:20px;"> <td data-sheets-value='{"1":2,"2":"PMMA"}' style="border-left:1px solid #000000;overflow:hidden;padding:0px 3px 0px 3px;vertical-align:bottom;">PMMA</td> <td style="overflow:hidden;padding:0px 3px 0px 3px;vertical-align:bottom;"></td> <td data-sheets-value='{"1":2,"2":"Opaal (O)"}' style="overflow:hidden;padding:0px 3px 0px 3px;vertical-align:bottom;">Opal (O)</td> <td data-sheets-numberformat='{"1":2,"2":"0.00","3":1}' data-sheets-value='{"1":3,"3":1.19}' style="overflow:hidden;padding:0px 3px 0px 3px;vertical-align:bottom;text-align:center;">1.19</td> <td data-sheets-numberformat='{"1":2,"2":"0","3":1}' data-sheets-value='{"1":3,"3":34.03}' style="overflow:hidden;padding:0px 3px 0px 3px;vertical-align:bottom;text-align:center;">34</td> <td data-sheets-numberformat='{"1":2,"2":"0","3":1}' data-sheets-value='{"1":3,"3":50.160000000000004}' style="overflow:hidden;padding:0px 3px 0px 3px;vertical-align:bottom;text-align:center;">50</td> <td data-sheets-value='{"1":3,"3":24}' style="border-right:1px solid #000000;overflow:hidden;padding:0px 3px 0px 3px;vertical-align:bottom;text-align:center;">24</td> </tr> <tr style="height:20px;"> <td style="border-left:1px solid #000000;overflow:hidden;padding:0px 3px 0px 3px;vertical-align:bottom;"></td> <td data-sheets-value='{"1":2,"2":"DW"}' style="overflow:hidden;padding:0px 3px 0px 3px;vertical-align:bottom;">DW</td> <td data-sheets-value='{"1":2,"2":"Helder (H/H)"}' style="overflow:hidden;padding:0px 3px 0px 3px;vertical-align:bottom;">Klar (H/H)</td> <td data-sheets-numberformat='{"1":2,"2":"0.00","3":1}' data-sheets-value='{"1":3,"3":0.98}' style="overflow:hidden;padding:0px 3px 0px 3px;vertical-align:bottom;text-align:center;">0.98</td> <td data-sheets-numberformat='{"1":2,"2":"0","3":1}' data-sheets-value='{"1":3,"3":33.21}' style="overflow:hidden;padding:0px 3px 0px 3px;vertical-align:bottom;text-align:center;">33</td> <td data-sheets-numberformat='{"1":2,"2":"0","3":1}' data-sheets-value='{"1":3,"3":49.5}' style="overflow:hidden;padding:0px 3px 0px 3px;vertical-align:bottom;text-align:center;">50</td> <td data-sheets-value='{"1":3,"3":26}' style="border-right:1px solid #000000;overflow:hidden;padding:0px 3px 0px 3px;vertical-align:bottom;text-align:center;">26</td> </tr> <tr style="height:20px;"> <td style="border-bottom:1px solid #000000;border-left:1px solid #000000;overflow:hidden;padding:0px 3px 0px 3px;vertical-align:bottom;"></td> <td style="border-bottom:1px solid #000000;overflow:hidden;padding:0px 3px 0px 3px;vertical-align:bottom;"></td> <td data-sheets-value='{"1":2,"2":"Opaal (O/O)"}' style="border-bottom:1px solid #000000;overflow:hidden;padding:0px 3px 0px 3px;vertical-align:bottom;">Opal (O/O)</td> <td data-sheets-numberformat='{"1":2,"2":"0.00","3":1}' data-sheets-value='{"1":3,"3":0.98}' style="border-bottom:1px solid #000000;overflow:hidden;padding:0px 3px 0px 3px;vertical-align:bottom;text-align:center;">0.98</td> <td data-sheets-numberformat='{"1":2,"2":"0","3":1}' data-sheets-value='{"1":3,"3":28.29}' style="border-bottom:1px solid #000000;overflow:hidden;padding:0px 3px 0px 3px;vertical-align:bottom;text-align:center;">28</td> <td data-sheets-numberformat='{"1":2,"2":"0","3":1}' data-sheets-value='{"1":3,"3":38.28}' style="border-bottom:1px solid #000000;overflow:hidden;padding:0px 3px 0px 3px;vertical-align:bottom;text-align:center;">38</td> <td data-sheets-value='{"1":3,"3":26}' style="border-right:1px solid #000000;border-bottom:1px solid #000000;overflow:hidden;padding:0px 3px 0px 3px;vertical-align:bottom;text-align:center;">26</td> </tr> <tr style="height:20px;"> <td data-sheets-value='{"1":2,"2":"Polycarbonaat "}' style="border-left:1px solid #000000;overflow:hidden;padding:0px 3px 0px 3px;vertical-align:bottom;">Polycarbonaat </td> <td data-sheets-value='{"1":2,"2":"EW"}' style="overflow:hidden;padding:0px 3px 0px 3px;vertical-align:bottom;">EW</td> <td data-sheets-value='{"1":2,"2":"Helder (A)"}' style="overflow:hidden;padding:0px 3px 0px 3px;vertical-align:bottom;">Klar (A)</td> <td data-sheets-numberformat='{"1":2,"2":"0.00","3":1}' data-sheets-value='{"1":3,"3":1.19}' style="overflow:hidden;padding:0px 3px 0px 3px;vertical-align:bottom;text-align:center;">1.19</td> <td data-sheets-numberformat='{"1":2,"2":"0","3":1}' data-sheets-value='{"1":3,"3":36.08}' style="overflow:hidden;padding:0px 3px 0px 3px;vertical-align:bottom;text-align:center;">36</td> <td data-sheets-numberformat='{"1":2,"2":"0","3":1}' data-sheets-value='{"1":3,"3":54.78}' style="overflow:hidden;padding:0px 3px 0px 3px;vertical-align:bottom;text-align:center;">55</td> <td data-sheets-value='{"1":3,"3":24}' style="border-right:1px solid #000000;overflow:hidden;padding:0px 3px 0px 3px;vertical-align:bottom;text-align:center;">24</td> </tr> <tr style="height:20px;"> <td data-sheets-value='{"1":2,"2":"PC"}' style="border-left:1px solid #000000;overflow:hidden;padding:0px 3px 0px 3px;vertical-align:bottom;">PC</td> <td style="overflow:hidden;padding:0px 3px 0px 3px;vertical-align:bottom;"></td> <td data-sheets-value='{"1":2,"2":"Opaal (D)"}' style="overflow:hidden;padding:0px 3px 0px 3px;vertical-align:bottom;">Opal (D)</td> <td data-sheets-numberformat='{"1":2,"2":"0.00","3":1}' data-sheets-value='{"1":3,"3":1.19}' style="overflow:hidden;padding:0px 3px 0px 3px;vertical-align:bottom;text-align:center;">1.19</td> <td data-sheets-numberformat='{"1":2,"2":"0","3":1}' data-sheets-value='{"1":3,"3":23.779999999999998}' style="overflow:hidden;padding:0px 3px 0px 3px;vertical-align:bottom;text-align:center;">24</td> <td data-sheets-numberformat='{"1":2,"2":"0","3":1}' data-sheets-value='{"1":3,"3":39.6}' style="overflow:hidden;padding:0px 3px 0px 3px;vertical-align:bottom;text-align:center;">40</td> <td data-sheets-value='{"1":3,"3":24}' style="border-right:1px solid #000000;overflow:hidden;padding:0px 3px 0px 3px;vertical-align:bottom;text-align:center;">24</td> </tr> <tr style="height:20px;"> <td style="border-left:1px solid #000000;overflow:hidden;padding:0px 3px 0px 3px;vertical-align:bottom;"></td> <td data-sheets-value='{"1":2,"2":"DW"}' style="overflow:hidden;padding:0px 3px 0px 3px;vertical-align:bottom;">DW</td> <td data-sheets-value='{"1":2,"2":"Helder (A/H)"}' style="overflow:hidden;padding:0px 3px 0px 3px;vertical-align:bottom;">Klar (A/H)</td> <td data-sheets-numberformat='{"1":2,"2":"0.00","3":1}' data-sheets-value='{"1":3,"3":0.98}' style="overflow:hidden;padding:0px 3px 0px 3px;vertical-align:bottom;text-align:center;">0.98</td> <td data-sheets-numberformat='{"1":2,"2":"0","3":1}' data-sheets-value='{"1":3,"3":32.39}' style="overflow:hidden;padding:0px 3px 0px 3px;vertical-align:bottom;text-align:center;">32</td> <td data-sheets-numberformat='{"1":2,"2":"0","3":1}' data-sheets-value='{"1":3,"3":47.52}' style="overflow:hidden;padding:0px 3px 0px 3px;vertical-align:bottom;text-align:center;">48</td> <td data-sheets-value='{"1":3,"3":26}' style="border-right:1px solid #000000;overflow:hidden;padding:0px 3px 0px 3px;vertical-align:bottom;text-align:center;">26</td> </tr> <tr style="height:20px;"> <td style="border-left:1px solid #000000;overflow:hidden;padding:0px 3px 0px 3px;vertical-align:bottom;"></td> <td style="overflow:hidden;padding:0px 3px 0px 3px;vertical-align:bottom;"></td> <td data-sheets-value='{"1":2,"2":"Helder (A/A)"}' style="overflow:hidden;padding:0px 3px 0px 3px;vertical-align:bottom;">Klar (A/A)</td> <td data-sheets-numberformat='{"1":2,"2":"0.00","3":1}' data-sheets-value='{"1":3,"3":0.98}' style="overflow:hidden;padding:0px 3px 0px 3px;vertical-align:bottom;text-align:center;">0.98</td> <td data-sheets-numberformat='{"1":2,"2":"0","3":1}' data-sheets-value='{"1":3,"3":31.569999999999997}' style="overflow:hidden;padding:0px 3px 0px 3px;vertical-align:bottom;text-align:center;">32</td> <td data-sheets-numberformat='{"1":2,"2":"0","3":1}' data-sheets-value='{"1":3,"3":45.54}' style="overflow:hidden;padding:0px 3px 0px 3px;vertical-align:bottom;text-align:center;">46</td> <td data-sheets-value='{"1":3,"3":26}' style="border-right:1px solid #000000;overflow:hidden;padding:0px 3px 0px 3px;vertical-align:bottom;text-align:center;">26</td> </tr> <tr style="height:20px;"> <td style="border-left:1px solid #000000;overflow:hidden;padding:0px 3px 0px 3px;vertical-align:bottom;"></td> <td style="overflow:hidden;padding:0px 3px 0px 3px;vertical-align:bottom;"></td> <td data-sheets-value='{"1":2,"2":"Opaal (A/O)"}' style="overflow:hidden;padding:0px 3px 0px 3px;vertical-align:bottom;">Opal (A/O)</td> <td data-sheets-numberformat='{"1":2,"2":"0.00","3":1}' data-sheets-value='{"1":3,"3":0.98}' style="overflow:hidden;padding:0px 3px 0px 3px;vertical-align:bottom;text-align:center;">0.98</td> <td data-sheets-numberformat='{"1":2,"2":"0","3":1}' data-sheets-value='{"1":3,"3":29.93}' style="overflow:hidden;padding:0px 3px 0px 3px;vertical-align:bottom;text-align:center;">30</td> <td data-sheets-numberformat='{"1":2,"2":"0","3":1}' data-sheets-value='{"1":3,"3":41.580000000000005}' style="overflow:hidden;padding:0px 3px 0px 3px;vertical-align:bottom;text-align:center;">42</td> <td data-sheets-value='{"1":3,"3":26}' style="border-right:1px solid #000000;overflow:hidden;padding:0px 3px 0px 3px;vertical-align:bottom;text-align:center;">26</td> </tr> <tr style="height:20px;"> <td style="border-bottom:1px solid #000000;border-left:1px solid #000000;overflow:hidden;padding:0px 3px 0px 3px;vertical-align:bottom;"></td> <td style="border-bottom:1px solid #000000;overflow:hidden;padding:0px 3px 0px 3px;vertical-align:bottom;"></td> <td data-sheets-value='{"1":2,"2":"Opaal (A/D)"}' style="border-bottom:1px solid #000000;overflow:hidden;padding:0px 3px 0px 3px;vertical-align:bottom;">Opal (A/D)</td> <td data-sheets-numberformat='{"1":2,"2":"0.00","3":1}' data-sheets-value='{"1":3,"3":0.98}' style="border-bottom:1px solid #000000;overflow:hidden;padding:0px 3px 0px 3px;vertical-align:bottom;text-align:center;">0.98</td> <td data-sheets-numberformat='{"1":2,"2":"0","3":1}' data-sheets-value='{"1":3,"3":20.91}' style="border-bottom:1px solid #000000;overflow:hidden;padding:0px 3px 0px 3px;vertical-align:bottom;text-align:center;">21</td> <td data-sheets-numberformat='{"1":2,"2":"0","3":1}' data-sheets-value='{"1":3,"3":33}' style="border-bottom:1px solid #000000;overflow:hidden;padding:0px 3px 0px 3px;vertical-align:bottom;text-align:center;">33</td> <td data-sheets-value='{"1":3,"3":26}' style="border-right:1px solid #000000;border-bottom:1px solid #000000;overflow:hidden;padding:0px 3px 0px 3px;vertical-align:bottom;text-align:center;">26</td> </tr> <tr style="height:20px;"> <td data-sheets-value='{"1":2,"2":"Polycarbonaat"}' style="border-left:1px solid #000000;overflow:hidden;padding:0px 3px 0px 3px;vertical-align:bottom;">Polycarbonat</td> <td data-sheets-value='{"1":2,"2":"EW"}' style="overflow:hidden;padding:0px 3px 0px 3px;vertical-align:bottom;">EW</td> <td data-sheets-value='{"1":2,"2":"Heatstop Opaal (T)"}' style="overflow:hidden;padding:0px 3px 0px 3px;vertical-align:bottom;">Heatstop opal (T)</td> <td data-sheets-numberformat='{"1":2,"2":"0.00","3":1}' data-sheets-value='{"1":3,"3":1.19}' style="overflow:hidden;padding:0px 3px 0px 3px;vertical-align:bottom;text-align:center;">1.19</td> <td data-sheets-numberformat='{"1":2,"2":"0","3":1}' data-sheets-value='{"1":3,"3":20.09}' style="overflow:hidden;padding:0px 3px 0px 3px;vertical-align:bottom;text-align:center;">20</td> <td data-sheets-numberformat='{"1":2,"2":"0","3":1}' data-sheets-value='{"1":3,"3":38.940000000000005}' style="overflow:hidden;padding:0px 3px 0px 3px;vertical-align:bottom;text-align:center;">39</td> <td data-sheets-value='{"1":3,"3":24}' style="border-right:1px solid #000000;overflow:hidden;padding:0px 3px 0px 3px;vertical-align:bottom;text-align:center;">24</td> </tr> <tr style="height:20px;"> <td data-sheets-value='{"1":2,"2":"Heatstop PC"}' style="border-left:1px solid #000000;overflow:hidden;padding:0px 3px 0px 3px;vertical-align:bottom;">Heatstop PC</td> <td data-sheets-value='{"1":2,"2":"DW"}' style="overflow:hidden;padding:0px 3px 0px 3px;vertical-align:bottom;">DW</td> <td data-sheets-value='{"1":2,"2":"Helder (T/H)"}' style="overflow:hidden;padding:0px 3px 0px 3px;vertical-align:bottom;">Klar (T/H)</td> <td data-sheets-numberformat='{"1":2,"2":"0.00","3":1}' data-sheets-value='{"1":3,"3":0.98}' style="overflow:hidden;padding:0px 3px 0px 3px;vertical-align:bottom;text-align:center;">0.98</td> <td data-sheets-numberformat='{"1":2,"2":"0","3":1}' data-sheets-value='{"1":3,"3":18.04}' style="overflow:hidden;padding:0px 3px 0px 3px;vertical-align:bottom;text-align:center;">18</td> <td data-sheets-numberformat='{"1":2,"2":"0","3":1}' data-sheets-value='{"1":3,"3":33.660000000000004}' style="overflow:hidden;padding:0px 3px 0px 3px;vertical-align:bottom;text-align:center;">34</td> <td data-sheets-value='{"1":3,"3":26}' style="border-right:1px solid #000000;overflow:hidden;padding:0px 3px 0px 3px;vertical-align:bottom;text-align:center;">26</td> </tr> <tr style="height:20px;"> <td style="border-bottom:1px solid #000000;border-left:1px solid #000000;overflow:hidden;padding:0px 3px 0px 3px;vertical-align:bottom;"></td> <td style="border-bottom:1px solid #000000;overflow:hidden;padding:0px 3px 0px 3px;vertical-align:bottom;"></td> <td data-sheets-value='{"1":2,"2":"Opaal (T/O)"}' style="border-bottom:1px solid #000000;overflow:hidden;padding:0px 3px 0px 3px;vertical-align:bottom;">Opal (T/O)</td> <td data-sheets-numberformat='{"1":2,"2":"0.00","3":1}' data-sheets-value='{"1":3,"3":0.98}' style="border-bottom:1px solid #000000;overflow:hidden;padding:0px 3px 0px 3px;vertical-align:bottom;text-align:center;">0.98</td> <td data-sheets-numberformat='{"1":2,"2":"0","3":1}' data-sheets-value='{"1":3,"3":16.81}' style="border-bottom:1px solid #000000;overflow:hidden;padding:0px 3px 0px 3px;vertical-align:bottom;text-align:center;">17</td> <td data-sheets-numberformat='{"1":2,"2":"0","3":1}' data-sheets-value='{"1":3,"3":29.700000000000003}' style="border-bottom:1px solid #000000;overflow:hidden;padding:0px 3px 0px 3px;vertical-align:bottom;text-align:center;">30</td> <td data-sheets-value='{"1":3,"3":26}' style="border-right:1px solid #000000;border-bottom:1px solid #000000;overflow:hidden;padding:0px 3px 0px 3px;vertical-align:bottom;text-align:center;">26</td> </tr> </tbody></table> | skylux-160-ce-met-koepel-en-pvc-opstand-30-20-met-lm-motor-en-pvc-raam-type-ep25-1000-x-1500-mm | 8586032939341 | 46872359534925
Rauch- und Wärmeabzug (RWA) | RWA-System | Skylux | Skylux 160° CE mit Kuppel und PVC-Aufsatzkranz 30/20 mit LM-Motor und PVC-Rahmen Typ EP25 1000 x 1600 mm |  | 50416 | 5412970504160 | 4896.9 | Ja | 30-45 | 87.66 | 1000 x 1600 mm | 1600 | 1000 |  | PCV 30/20 (30 cm hoch & Dachöffnung = 20 cm größer als das Tageslichtmaß) | Rechteckig | 1.19 W/m²K - 0.98 W/m²K | 57% - 30% | 37% - 17% | 24dB - 26dB | 160° CE (für Industrie) | PVC-Rahmen EP25 | ohne Windfang | E | Einzelmotor | Maximal ist eine doppelschalige Lichtkuppel für dieses Produkt möglich | Ut-Wert LT-Wert g-Wert Rw-waarde EN 1873 : 2014 EN ISO 13468 EN 16153 EN 410 EN 410 EN ISO 140-3 Material Schalen Schalen (W/m²K) (%) (%) (dB) Acryl EW Klar (H) 1.19 37 57 24 PMMA Opal (O) 1.19 34 50 24 DW Klar (H/H) 0.98 33 50 26 Opal (O/O) 0.98 28 38 26 Polycarbonaat EW Klar (A) 1.19 36 55 24 PC Opal (D) 1.19 24 40 24 DW Klar (A/H) 0.98 32 48 26 Klar (A/A) 0.98 32 46 26 Opal (A/O) 0.98 30 42 26 Opal (A/D) 0.98 21 33 26 Polycarbonat EW Heatstop opal (T) 1.19 20 39 24 Heatstop PC DW Klar (T/H) 0.98 18 34 26 Opal (T/O) 0.98 17 30 26 | https://skylux.eu/de/products/skylux-160-ce-met-koepel-en-pvc-opstand-30-20-met-lm-motor-en-pvc-raam-type-ep25-1000-x-1600-mm | https://skylux.eu/cdn/shop/files/Skylux-160deg-CE-met-koepel-en-pvc-opstand-3020-met-LM-motor-en-pvc-raam-type-EP25-1000-x-1600-mm-RWA-systeem.jpg?v=1702980707&width=1600 | https://skylux.eu/cdn/shop/files/e5a82811-1bb0-48e4-a776-cacb59c7c092_95ecb25d-d214-4917-822a-37b9d5c33c84.jpg?v=1688551191&width=1600 | //skylux.eu/cdn/shop/files/D_MH_Montageanleitung_Skylux_160_CE_LM.pdf?v=1503750771917917123 | //skylux.eu/cdn/shop/files/D_TD_Technische_Daten_Skylux_Skylux_160_CE_Elektrisch.pdf?v=10489854405570094672 | <style type="text/css" id="isPasted"><!--td {border: 1px solid #cccccc;}br {mso-data-placement:same-cell;}--></style><table border="1" cellpadding="0" cellspacing="0" dir="ltr" style="table-layout:fixed;font-size:10pt;font-family:Arial;border-collapse:collapse;border:none;"><tbody> <tr style="height:20px;"> <td style="overflow:hidden;padding:0px 3px 0px 3px;vertical-align:bottom;"></td> <td style="overflow:hidden;padding:0px 3px 0px 3px;vertical-align:bottom;"></td> <td style="overflow:hidden;padding:0px 3px 0px 3px;vertical-align:bottom;"></td> <td data-sheets-value='{"1":2,"2":"Ut-waarde"}' style="overflow:hidden;padding:0px 3px 0px 3px;vertical-align:bottom;font-weight:bold;text-align:center;">Ut-Wert</td> <td data-sheets-value='{"1":2,"2":"LT-waarde"}' style="overflow:hidden;padding:0px 3px 0px 3px;vertical-align:bottom;font-weight:bold;text-align:center;">LT-Wert</td> <td data-sheets-value='{"1":2,"2":"g-waarde"}' style="overflow:hidden;padding:0px 3px 0px 3px;vertical-align:bottom;font-weight:bold;text-align:center;">g-Wert</td> <td data-sheets-value='{"1":2,"2":"Rw-waarde "}' style="overflow:hidden;padding:0px 3px 0px 3px;vertical-align:bottom;font-weight:bold;text-align:center;">Rw-waarde </td> </tr> <tr style="height:20px;"> <td style="overflow:hidden;padding:0px 3px 0px 3px;vertical-align:bottom;"></td> <td style="overflow:hidden;padding:0px 3px 0px 3px;vertical-align:bottom;"></td> <td style="overflow:hidden;padding:0px 3px 0px 3px;vertical-align:bottom;"></td> <td data-sheets-numberformat='{"1":2,"2":"0.00","3":1}' data-sheets-value='{"1":2,"2":"EN 1873 : 2014"}' style="overflow:hidden;padding:0px 3px 0px 3px;vertical-align:bottom;text-align:center;">EN 1873 : 2014</td> <td data-sheets-numberformat='{"1":2,"2":"0","3":1}' data-sheets-value='{"1":2,"2":"EN ISO 13468 EN 16153 EN 410"}' style="overflow:hidden;padding:0px 3px 0px 3px;vertical-align:bottom;text-align:center;">EN ISO 13468 EN 16153 EN 410</td> <td data-sheets-numberformat='{"1":2,"2":"0","3":1}' data-sheets-value='{"1":2,"2":"EN 410"}' style="overflow:hidden;padding:0px 3px 0px 3px;vertical-align:bottom;text-align:center;">EN 410</td> <td data-sheets-value='{"1":2,"2":"EN ISO 140-3\t\t"}' style="overflow:hidden;padding:0px 3px 0px 3px;vertical-align:bottom;text-align:center;">EN ISO 140-3 </td> </tr> <tr style="height:20px;"> <td data-sheets-value='{"1":2,"2":"Materiaal"}' style="border-bottom:1px solid #000000;overflow:hidden;padding:0px 3px 0px 3px;vertical-align:bottom;background-color:#000000;font-weight:bold;color:#ffffff;">Material</td> <td data-sheets-value='{"1":2,"2":"Wanden"}' style="border-bottom:1px solid #000000;overflow:hidden;padding:0px 3px 0px 3px;vertical-align:bottom;background-color:#000000;font-weight:bold;color:#ffffff;">Schalen</td> <td data-sheets-value='{"1":2,"2":"Schalen"}' style="border-bottom:1px solid #000000;overflow:hidden;padding:0px 3px 0px 3px;vertical-align:bottom;background-color:#000000;font-weight:bold;color:#ffffff;">Schalen</td> <td data-sheets-numberformat='{"1":2,"2":"0.00","3":1}' data-sheets-value='{"1":2,"2":"(W/m²K)\t"}' style="border-bottom:1px solid #000000;overflow:hidden;padding:0px 3px 0px 3px;vertical-align:bottom;background-color:#000000;font-weight:bold;color:#ffffff;text-align:center;">(W/m²K) </td> <td data-sheets-numberformat='{"1":2,"2":"0","3":1}' data-sheets-value='{"1":2,"2":"(%)"}' style="border-bottom:1px solid #000000;overflow:hidden;padding:0px 3px 0px 3px;vertical-align:bottom;background-color:#000000;font-weight:bold;color:#ffffff;text-align:center;">(%)</td> <td data-sheets-numberformat='{"1":2,"2":"0","3":1}' data-sheets-value='{"1":2,"2":"(%)"}' style="border-bottom:1px solid #000000;overflow:hidden;padding:0px 3px 0px 3px;vertical-align:bottom;background-color:#000000;font-weight:bold;color:#ffffff;text-align:center;">(%)</td> <td data-sheets-value='{"1":2,"2":"(dB)"}' style="border-bottom:1px solid #000000;overflow:hidden;padding:0px 3px 0px 3px;vertical-align:bottom;background-color:#000000;font-weight:bold;color:#ffffff;text-align:center;">(dB)</td> </tr> <tr style="height:20px;"> <td data-sheets-value='{"1":2,"2":"Acrylaat"}' style="border-left:1px solid #000000;overflow:hidden;padding:0px 3px 0px 3px;vertical-align:bottom;">Acryl</td> <td data-sheets-value='{"1":2,"2":"EW"}' style="overflow:hidden;padding:0px 3px 0px 3px;vertical-align:bottom;">EW</td> <td data-sheets-value='{"1":2,"2":"Helder (H)"}' style="overflow:hidden;padding:0px 3px 0px 3px;vertical-align:bottom;">Klar (H)</td> <td data-sheets-numberformat='{"1":2,"2":"0.00","3":1}' data-sheets-value='{"1":3,"3":1.19}' style="overflow:hidden;padding:0px 3px 0px 3px;vertical-align:bottom;text-align:center;">1.19</td> <td data-sheets-numberformat='{"1":2,"2":"0","3":1}' data-sheets-value='{"1":3,"3":36.9}' style="overflow:hidden;padding:0px 3px 0px 3px;vertical-align:bottom;text-align:center;">37</td> <td data-sheets-numberformat='{"1":2,"2":"0","3":1}' data-sheets-value='{"1":3,"3":57.42}' style="overflow:hidden;padding:0px 3px 0px 3px;vertical-align:bottom;text-align:center;">57</td> <td data-sheets-value='{"1":3,"3":24}' style="border-right:1px solid #000000;overflow:hidden;padding:0px 3px 0px 3px;vertical-align:bottom;text-align:center;">24</td> </tr> <tr style="height:20px;"> <td data-sheets-value='{"1":2,"2":"PMMA"}' style="border-left:1px solid #000000;overflow:hidden;padding:0px 3px 0px 3px;vertical-align:bottom;">PMMA</td> <td style="overflow:hidden;padding:0px 3px 0px 3px;vertical-align:bottom;"></td> <td data-sheets-value='{"1":2,"2":"Opaal (O)"}' style="overflow:hidden;padding:0px 3px 0px 3px;vertical-align:bottom;">Opal (O)</td> <td data-sheets-numberformat='{"1":2,"2":"0.00","3":1}' data-sheets-value='{"1":3,"3":1.19}' style="overflow:hidden;padding:0px 3px 0px 3px;vertical-align:bottom;text-align:center;">1.19</td> <td data-sheets-numberformat='{"1":2,"2":"0","3":1}' data-sheets-value='{"1":3,"3":34.03}' style="overflow:hidden;padding:0px 3px 0px 3px;vertical-align:bottom;text-align:center;">34</td> <td data-sheets-numberformat='{"1":2,"2":"0","3":1}' data-sheets-value='{"1":3,"3":50.160000000000004}' style="overflow:hidden;padding:0px 3px 0px 3px;vertical-align:bottom;text-align:center;">50</td> <td data-sheets-value='{"1":3,"3":24}' style="border-right:1px solid #000000;overflow:hidden;padding:0px 3px 0px 3px;vertical-align:bottom;text-align:center;">24</td> </tr> <tr style="height:20px;"> <td style="border-left:1px solid #000000;overflow:hidden;padding:0px 3px 0px 3px;vertical-align:bottom;"></td> <td data-sheets-value='{"1":2,"2":"DW"}' style="overflow:hidden;padding:0px 3px 0px 3px;vertical-align:bottom;">DW</td> <td data-sheets-value='{"1":2,"2":"Helder (H/H)"}' style="overflow:hidden;padding:0px 3px 0px 3px;vertical-align:bottom;">Klar (H/H)</td> <td data-sheets-numberformat='{"1":2,"2":"0.00","3":1}' data-sheets-value='{"1":3,"3":0.98}' style="overflow:hidden;padding:0px 3px 0px 3px;vertical-align:bottom;text-align:center;">0.98</td> <td data-sheets-numberformat='{"1":2,"2":"0","3":1}' data-sheets-value='{"1":3,"3":33.21}' style="overflow:hidden;padding:0px 3px 0px 3px;vertical-align:bottom;text-align:center;">33</td> <td data-sheets-numberformat='{"1":2,"2":"0","3":1}' data-sheets-value='{"1":3,"3":49.5}' style="overflow:hidden;padding:0px 3px 0px 3px;vertical-align:bottom;text-align:center;">50</td> <td data-sheets-value='{"1":3,"3":26}' style="border-right:1px solid #000000;overflow:hidden;padding:0px 3px 0px 3px;vertical-align:bottom;text-align:center;">26</td> </tr> <tr style="height:20px;"> <td style="border-bottom:1px solid #000000;border-left:1px solid #000000;overflow:hidden;padding:0px 3px 0px 3px;vertical-align:bottom;"></td> <td style="border-bottom:1px solid #000000;overflow:hidden;padding:0px 3px 0px 3px;vertical-align:bottom;"></td> <td data-sheets-value='{"1":2,"2":"Opaal (O/O)"}' style="border-bottom:1px solid #000000;overflow:hidden;padding:0px 3px 0px 3px;vertical-align:bottom;">Opal (O/O)</td> <td data-sheets-numberformat='{"1":2,"2":"0.00","3":1}' data-sheets-value='{"1":3,"3":0.98}' style="border-bottom:1px solid #000000;overflow:hidden;padding:0px 3px 0px 3px;vertical-align:bottom;text-align:center;">0.98</td> <td data-sheets-numberformat='{"1":2,"2":"0","3":1}' data-sheets-value='{"1":3,"3":28.29}' style="border-bottom:1px solid #000000;overflow:hidden;padding:0px 3px 0px 3px;vertical-align:bottom;text-align:center;">28</td> <td data-sheets-numberformat='{"1":2,"2":"0","3":1}' data-sheets-value='{"1":3,"3":38.28}' style="border-bottom:1px solid #000000;overflow:hidden;padding:0px 3px 0px 3px;vertical-align:bottom;text-align:center;">38</td> <td data-sheets-value='{"1":3,"3":26}' style="border-right:1px solid #000000;border-bottom:1px solid #000000;overflow:hidden;padding:0px 3px 0px 3px;vertical-align:bottom;text-align:center;">26</td> </tr> <tr style="height:20px;"> <td data-sheets-value='{"1":2,"2":"Polycarbonaat "}' style="border-left:1px solid #000000;overflow:hidden;padding:0px 3px 0px 3px;vertical-align:bottom;">Polycarbonaat </td> <td data-sheets-value='{"1":2,"2":"EW"}' style="overflow:hidden;padding:0px 3px 0px 3px;vertical-align:bottom;">EW</td> <td data-sheets-value='{"1":2,"2":"Helder (A)"}' style="overflow:hidden;padding:0px 3px 0px 3px;vertical-align:bottom;">Klar (A)</td> <td data-sheets-numberformat='{"1":2,"2":"0.00","3":1}' data-sheets-value='{"1":3,"3":1.19}' style="overflow:hidden;padding:0px 3px 0px 3px;vertical-align:bottom;text-align:center;">1.19</td> <td data-sheets-numberformat='{"1":2,"2":"0","3":1}' data-sheets-value='{"1":3,"3":36.08}' style="overflow:hidden;padding:0px 3px 0px 3px;vertical-align:bottom;text-align:center;">36</td> <td data-sheets-numberformat='{"1":2,"2":"0","3":1}' data-sheets-value='{"1":3,"3":54.78}' style="overflow:hidden;padding:0px 3px 0px 3px;vertical-align:bottom;text-align:center;">55</td> <td data-sheets-value='{"1":3,"3":24}' style="border-right:1px solid #000000;overflow:hidden;padding:0px 3px 0px 3px;vertical-align:bottom;text-align:center;">24</td> </tr> <tr style="height:20px;"> <td data-sheets-value='{"1":2,"2":"PC"}' style="border-left:1px solid #000000;overflow:hidden;padding:0px 3px 0px 3px;vertical-align:bottom;">PC</td> <td style="overflow:hidden;padding:0px 3px 0px 3px;vertical-align:bottom;"></td> <td data-sheets-value='{"1":2,"2":"Opaal (D)"}' style="overflow:hidden;padding:0px 3px 0px 3px;vertical-align:bottom;">Opal (D)</td> <td data-sheets-numberformat='{"1":2,"2":"0.00","3":1}' data-sheets-value='{"1":3,"3":1.19}' style="overflow:hidden;padding:0px 3px 0px 3px;vertical-align:bottom;text-align:center;">1.19</td> <td data-sheets-numberformat='{"1":2,"2":"0","3":1}' data-sheets-value='{"1":3,"3":23.779999999999998}' style="overflow:hidden;padding:0px 3px 0px 3px;vertical-align:bottom;text-align:center;">24</td> <td data-sheets-numberformat='{"1":2,"2":"0","3":1}' data-sheets-value='{"1":3,"3":39.6}' style="overflow:hidden;padding:0px 3px 0px 3px;vertical-align:bottom;text-align:center;">40</td> <td data-sheets-value='{"1":3,"3":24}' style="border-right:1px solid #000000;overflow:hidden;padding:0px 3px 0px 3px;vertical-align:bottom;text-align:center;">24</td> </tr> <tr style="height:20px;"> <td style="border-left:1px solid #000000;overflow:hidden;padding:0px 3px 0px 3px;vertical-align:bottom;"></td> <td data-sheets-value='{"1":2,"2":"DW"}' style="overflow:hidden;padding:0px 3px 0px 3px;vertical-align:bottom;">DW</td> <td data-sheets-value='{"1":2,"2":"Helder (A/H)"}' style="overflow:hidden;padding:0px 3px 0px 3px;vertical-align:bottom;">Klar (A/H)</td> <td data-sheets-numberformat='{"1":2,"2":"0.00","3":1}' data-sheets-value='{"1":3,"3":0.98}' style="overflow:hidden;padding:0px 3px 0px 3px;vertical-align:bottom;text-align:center;">0.98</td> <td data-sheets-numberformat='{"1":2,"2":"0","3":1}' data-sheets-value='{"1":3,"3":32.39}' style="overflow:hidden;padding:0px 3px 0px 3px;vertical-align:bottom;text-align:center;">32</td> <td data-sheets-numberformat='{"1":2,"2":"0","3":1}' data-sheets-value='{"1":3,"3":47.52}' style="overflow:hidden;padding:0px 3px 0px 3px;vertical-align:bottom;text-align:center;">48</td> <td data-sheets-value='{"1":3,"3":26}' style="border-right:1px solid #000000;overflow:hidden;padding:0px 3px 0px 3px;vertical-align:bottom;text-align:center;">26</td> </tr> <tr style="height:20px;"> <td style="border-left:1px solid #000000;overflow:hidden;padding:0px 3px 0px 3px;vertical-align:bottom;"></td> <td style="overflow:hidden;padding:0px 3px 0px 3px;vertical-align:bottom;"></td> <td data-sheets-value='{"1":2,"2":"Helder (A/A)"}' style="overflow:hidden;padding:0px 3px 0px 3px;vertical-align:bottom;">Klar (A/A)</td> <td data-sheets-numberformat='{"1":2,"2":"0.00","3":1}' data-sheets-value='{"1":3,"3":0.98}' style="overflow:hidden;padding:0px 3px 0px 3px;vertical-align:bottom;text-align:center;">0.98</td> <td data-sheets-numberformat='{"1":2,"2":"0","3":1}' data-sheets-value='{"1":3,"3":31.569999999999997}' style="overflow:hidden;padding:0px 3px 0px 3px;vertical-align:bottom;text-align:center;">32</td> <td data-sheets-numberformat='{"1":2,"2":"0","3":1}' data-sheets-value='{"1":3,"3":45.54}' style="overflow:hidden;padding:0px 3px 0px 3px;vertical-align:bottom;text-align:center;">46</td> <td data-sheets-value='{"1":3,"3":26}' style="border-right:1px solid #000000;overflow:hidden;padding:0px 3px 0px 3px;vertical-align:bottom;text-align:center;">26</td> </tr> <tr style="height:20px;"> <td style="border-left:1px solid #000000;overflow:hidden;padding:0px 3px 0px 3px;vertical-align:bottom;"></td> <td style="overflow:hidden;padding:0px 3px 0px 3px;vertical-align:bottom;"></td> <td data-sheets-value='{"1":2,"2":"Opaal (A/O)"}' style="overflow:hidden;padding:0px 3px 0px 3px;vertical-align:bottom;">Opal (A/O)</td> <td data-sheets-numberformat='{"1":2,"2":"0.00","3":1}' data-sheets-value='{"1":3,"3":0.98}' style="overflow:hidden;padding:0px 3px 0px 3px;vertical-align:bottom;text-align:center;">0.98</td> <td data-sheets-numberformat='{"1":2,"2":"0","3":1}' data-sheets-value='{"1":3,"3":29.93}' style="overflow:hidden;padding:0px 3px 0px 3px;vertical-align:bottom;text-align:center;">30</td> <td data-sheets-numberformat='{"1":2,"2":"0","3":1}' data-sheets-value='{"1":3,"3":41.580000000000005}' style="overflow:hidden;padding:0px 3px 0px 3px;vertical-align:bottom;text-align:center;">42</td> <td data-sheets-value='{"1":3,"3":26}' style="border-right:1px solid #000000;overflow:hidden;padding:0px 3px 0px 3px;vertical-align:bottom;text-align:center;">26</td> </tr> <tr style="height:20px;"> <td style="border-bottom:1px solid #000000;border-left:1px solid #000000;overflow:hidden;padding:0px 3px 0px 3px;vertical-align:bottom;"></td> <td style="border-bottom:1px solid #000000;overflow:hidden;padding:0px 3px 0px 3px;vertical-align:bottom;"></td> <td data-sheets-value='{"1":2,"2":"Opaal (A/D)"}' style="border-bottom:1px solid #000000;overflow:hidden;padding:0px 3px 0px 3px;vertical-align:bottom;">Opal (A/D)</td> <td data-sheets-numberformat='{"1":2,"2":"0.00","3":1}' data-sheets-value='{"1":3,"3":0.98}' style="border-bottom:1px solid #000000;overflow:hidden;padding:0px 3px 0px 3px;vertical-align:bottom;text-align:center;">0.98</td> <td data-sheets-numberformat='{"1":2,"2":"0","3":1}' data-sheets-value='{"1":3,"3":20.91}' style="border-bottom:1px solid #000000;overflow:hidden;padding:0px 3px 0px 3px;vertical-align:bottom;text-align:center;">21</td> <td data-sheets-numberformat='{"1":2,"2":"0","3":1}' data-sheets-value='{"1":3,"3":33}' style="border-bottom:1px solid #000000;overflow:hidden;padding:0px 3px 0px 3px;vertical-align:bottom;text-align:center;">33</td> <td data-sheets-value='{"1":3,"3":26}' style="border-right:1px solid #000000;border-bottom:1px solid #000000;overflow:hidden;padding:0px 3px 0px 3px;vertical-align:bottom;text-align:center;">26</td> </tr> <tr style="height:20px;"> <td data-sheets-value='{"1":2,"2":"Polycarbonaat"}' style="border-left:1px solid #000000;overflow:hidden;padding:0px 3px 0px 3px;vertical-align:bottom;">Polycarbonat</td> <td data-sheets-value='{"1":2,"2":"EW"}' style="overflow:hidden;padding:0px 3px 0px 3px;vertical-align:bottom;">EW</td> <td data-sheets-value='{"1":2,"2":"Heatstop Opaal (T)"}' style="overflow:hidden;padding:0px 3px 0px 3px;vertical-align:bottom;">Heatstop opal (T)</td> <td data-sheets-numberformat='{"1":2,"2":"0.00","3":1}' data-sheets-value='{"1":3,"3":1.19}' style="overflow:hidden;padding:0px 3px 0px 3px;vertical-align:bottom;text-align:center;">1.19</td> <td data-sheets-numberformat='{"1":2,"2":"0","3":1}' data-sheets-value='{"1":3,"3":20.09}' style="overflow:hidden;padding:0px 3px 0px 3px;vertical-align:bottom;text-align:center;">20</td> <td data-sheets-numberformat='{"1":2,"2":"0","3":1}' data-sheets-value='{"1":3,"3":38.940000000000005}' style="overflow:hidden;padding:0px 3px 0px 3px;vertical-align:bottom;text-align:center;">39</td> <td data-sheets-value='{"1":3,"3":24}' style="border-right:1px solid #000000;overflow:hidden;padding:0px 3px 0px 3px;vertical-align:bottom;text-align:center;">24</td> </tr> <tr style="height:20px;"> <td data-sheets-value='{"1":2,"2":"Heatstop PC"}' style="border-left:1px solid #000000;overflow:hidden;padding:0px 3px 0px 3px;vertical-align:bottom;">Heatstop PC</td> <td data-sheets-value='{"1":2,"2":"DW"}' style="overflow:hidden;padding:0px 3px 0px 3px;vertical-align:bottom;">DW</td> <td data-sheets-value='{"1":2,"2":"Helder (T/H)"}' style="overflow:hidden;padding:0px 3px 0px 3px;vertical-align:bottom;">Klar (T/H)</td> <td data-sheets-numberformat='{"1":2,"2":"0.00","3":1}' data-sheets-value='{"1":3,"3":0.98}' style="overflow:hidden;padding:0px 3px 0px 3px;vertical-align:bottom;text-align:center;">0.98</td> <td data-sheets-numberformat='{"1":2,"2":"0","3":1}' data-sheets-value='{"1":3,"3":18.04}' style="overflow:hidden;padding:0px 3px 0px 3px;vertical-align:bottom;text-align:center;">18</td> <td data-sheets-numberformat='{"1":2,"2":"0","3":1}' data-sheets-value='{"1":3,"3":33.660000000000004}' style="overflow:hidden;padding:0px 3px 0px 3px;vertical-align:bottom;text-align:center;">34</td> <td data-sheets-value='{"1":3,"3":26}' style="border-right:1px solid #000000;overflow:hidden;padding:0px 3px 0px 3px;vertical-align:bottom;text-align:center;">26</td> </tr> <tr style="height:20px;"> <td style="border-bottom:1px solid #000000;border-left:1px solid #000000;overflow:hidden;padding:0px 3px 0px 3px;vertical-align:bottom;"></td> <td style="border-bottom:1px solid #000000;overflow:hidden;padding:0px 3px 0px 3px;vertical-align:bottom;"></td> <td data-sheets-value='{"1":2,"2":"Opaal (T/O)"}' style="border-bottom:1px solid #000000;overflow:hidden;padding:0px 3px 0px 3px;vertical-align:bottom;">Opal (T/O)</td> <td data-sheets-numberformat='{"1":2,"2":"0.00","3":1}' data-sheets-value='{"1":3,"3":0.98}' style="border-bottom:1px solid #000000;overflow:hidden;padding:0px 3px 0px 3px;vertical-align:bottom;text-align:center;">0.98</td> <td data-sheets-numberformat='{"1":2,"2":"0","3":1}' data-sheets-value='{"1":3,"3":16.81}' style="border-bottom:1px solid #000000;overflow:hidden;padding:0px 3px 0px 3px;vertical-align:bottom;text-align:center;">17</td> <td data-sheets-numberformat='{"1":2,"2":"0","3":1}' data-sheets-value='{"1":3,"3":29.700000000000003}' style="border-bottom:1px solid #000000;overflow:hidden;padding:0px 3px 0px 3px;vertical-align:bottom;text-align:center;">30</td> <td data-sheets-value='{"1":3,"3":26}' style="border-right:1px solid #000000;border-bottom:1px solid #000000;overflow:hidden;padding:0px 3px 0px 3px;vertical-align:bottom;text-align:center;">26</td> </tr> </tbody></table> | skylux-160-ce-met-koepel-en-pvc-opstand-30-20-met-lm-motor-en-pvc-raam-type-ep25-1000-x-1600-mm | 8586033004877 | 46872359633229
Rauch- und Wärmeabzug (RWA) | RWA-System | Skylux | Skylux 160° CE mit Kuppel und PVC-Aufsatzkranz 30/20 mit LM-Motor und PVC-Rahmen Typ EP25 1000 x 1900 mm |  | 50417 | 5412970504177 | 5193.35 | Ja | 30-45 | 95.7 | 1000 x 1900 mm | 1900 | 1000 |  | PCV 30/20 (30 cm hoch & Dachöffnung = 20 cm größer als das Tageslichtmaß) | Rechteckig | 1.19 W/m²K - 0.98 W/m²K | 57% - 30% | 37% - 17% | 24dB - 26dB | 160° CE (für Industrie) | PVC-Rahmen EP25 | ohne Windfang | E | Einzelmotor | Maximal ist eine doppelschalige Lichtkuppel für dieses Produkt möglich | Ut-Wert LT-Wert g-Wert Rw-waarde EN 1873 : 2014 EN ISO 13468 EN 16153 EN 410 EN 410 EN ISO 140-3 Material Schalen Schalen (W/m²K) (%) (%) (dB) Acryl EW Klar (H) 1.19 37 57 24 PMMA Opal (O) 1.19 34 50 24 DW Klar (H/H) 0.98 33 50 26 Opal (O/O) 0.98 28 38 26 Polycarbonaat EW Klar (A) 1.19 36 55 24 PC Opal (D) 1.19 24 40 24 DW Klar (A/H) 0.98 32 48 26 Klar (A/A) 0.98 32 46 26 Opal (A/O) 0.98 30 42 26 Opal (A/D) 0.98 21 33 26 Polycarbonat EW Heatstop opal (T) 1.19 20 39 24 Heatstop PC DW Klar (T/H) 0.98 18 34 26 Opal (T/O) 0.98 17 30 26 | https://skylux.eu/de/products/skylux-160-ce-met-koepel-en-pvc-opstand-30-20-met-lm-motor-en-pvc-raam-type-ep25-1000-x-1900-mm | https://skylux.eu/cdn/shop/files/Skylux-160deg-CE-met-koepel-en-pvc-opstand-3020-met-LM-motor-en-pvc-raam-type-EP25-1000-x-1900-mm-RWA-systeem.jpg?v=1702980713&width=1600 | https://skylux.eu/cdn/shop/files/e5a82811-1bb0-48e4-a776-cacb59c7c092_a0a8c1fb-7040-4806-ab8c-003990997967.jpg?v=1688551192&width=1600 | //skylux.eu/cdn/shop/files/D_MH_Montageanleitung_Skylux_160_CE_LM.pdf?v=1503750771917917123 | //skylux.eu/cdn/shop/files/D_TD_Technische_Daten_Skylux_Skylux_160_CE_Elektrisch.pdf?v=10489854405570094672 | <style type="text/css" id="isPasted"><!--td {border: 1px solid #cccccc;}br {mso-data-placement:same-cell;}--></style><table border="1" cellpadding="0" cellspacing="0" dir="ltr" style="table-layout:fixed;font-size:10pt;font-family:Arial;border-collapse:collapse;border:none;"><tbody> <tr style="height:20px;"> <td style="overflow:hidden;padding:0px 3px 0px 3px;vertical-align:bottom;"></td> <td style="overflow:hidden;padding:0px 3px 0px 3px;vertical-align:bottom;"></td> <td style="overflow:hidden;padding:0px 3px 0px 3px;vertical-align:bottom;"></td> <td data-sheets-value='{"1":2,"2":"Ut-waarde"}' style="overflow:hidden;padding:0px 3px 0px 3px;vertical-align:bottom;font-weight:bold;text-align:center;">Ut-Wert</td> <td data-sheets-value='{"1":2,"2":"LT-waarde"}' style="overflow:hidden;padding:0px 3px 0px 3px;vertical-align:bottom;font-weight:bold;text-align:center;">LT-Wert</td> <td data-sheets-value='{"1":2,"2":"g-waarde"}' style="overflow:hidden;padding:0px 3px 0px 3px;vertical-align:bottom;font-weight:bold;text-align:center;">g-Wert</td> <td data-sheets-value='{"1":2,"2":"Rw-waarde "}' style="overflow:hidden;padding:0px 3px 0px 3px;vertical-align:bottom;font-weight:bold;text-align:center;">Rw-waarde </td> </tr> <tr style="height:20px;"> <td style="overflow:hidden;padding:0px 3px 0px 3px;vertical-align:bottom;"></td> <td style="overflow:hidden;padding:0px 3px 0px 3px;vertical-align:bottom;"></td> <td style="overflow:hidden;padding:0px 3px 0px 3px;vertical-align:bottom;"></td> <td data-sheets-numberformat='{"1":2,"2":"0.00","3":1}' data-sheets-value='{"1":2,"2":"EN 1873 : 2014"}' style="overflow:hidden;padding:0px 3px 0px 3px;vertical-align:bottom;text-align:center;">EN 1873 : 2014</td> <td data-sheets-numberformat='{"1":2,"2":"0","3":1}' data-sheets-value='{"1":2,"2":"EN ISO 13468 EN 16153 EN 410"}' style="overflow:hidden;padding:0px 3px 0px 3px;vertical-align:bottom;text-align:center;">EN ISO 13468 EN 16153 EN 410</td> <td data-sheets-numberformat='{"1":2,"2":"0","3":1}' data-sheets-value='{"1":2,"2":"EN 410"}' style="overflow:hidden;padding:0px 3px 0px 3px;vertical-align:bottom;text-align:center;">EN 410</td> <td data-sheets-value='{"1":2,"2":"EN ISO 140-3\t\t"}' style="overflow:hidden;padding:0px 3px 0px 3px;vertical-align:bottom;text-align:center;">EN ISO 140-3 </td> </tr> <tr style="height:20px;"> <td data-sheets-value='{"1":2,"2":"Materiaal"}' style="border-bottom:1px solid #000000;overflow:hidden;padding:0px 3px 0px 3px;vertical-align:bottom;background-color:#000000;font-weight:bold;color:#ffffff;">Material</td> <td data-sheets-value='{"1":2,"2":"Wanden"}' style="border-bottom:1px solid #000000;overflow:hidden;padding:0px 3px 0px 3px;vertical-align:bottom;background-color:#000000;font-weight:bold;color:#ffffff;">Schalen</td> <td data-sheets-value='{"1":2,"2":"Schalen"}' style="border-bottom:1px solid #000000;overflow:hidden;padding:0px 3px 0px 3px;vertical-align:bottom;background-color:#000000;font-weight:bold;color:#ffffff;">Schalen</td> <td data-sheets-numberformat='{"1":2,"2":"0.00","3":1}' data-sheets-value='{"1":2,"2":"(W/m²K)\t"}' style="border-bottom:1px solid #000000;overflow:hidden;padding:0px 3px 0px 3px;vertical-align:bottom;background-color:#000000;font-weight:bold;color:#ffffff;text-align:center;">(W/m²K) </td> <td data-sheets-numberformat='{"1":2,"2":"0","3":1}' data-sheets-value='{"1":2,"2":"(%)"}' style="border-bottom:1px solid #000000;overflow:hidden;padding:0px 3px 0px 3px;vertical-align:bottom;background-color:#000000;font-weight:bold;color:#ffffff;text-align:center;">(%)</td> <td data-sheets-numberformat='{"1":2,"2":"0","3":1}' data-sheets-value='{"1":2,"2":"(%)"}' style="border-bottom:1px solid #000000;overflow:hidden;padding:0px 3px 0px 3px;vertical-align:bottom;background-color:#000000;font-weight:bold;color:#ffffff;text-align:center;">(%)</td> <td data-sheets-value='{"1":2,"2":"(dB)"}' style="border-bottom:1px solid #000000;overflow:hidden;padding:0px 3px 0px 3px;vertical-align:bottom;background-color:#000000;font-weight:bold;color:#ffffff;text-align:center;">(dB)</td> </tr> <tr style="height:20px;"> <td data-sheets-value='{"1":2,"2":"Acrylaat"}' style="border-left:1px solid #000000;overflow:hidden;padding:0px 3px 0px 3px;vertical-align:bottom;">Acryl</td> <td data-sheets-value='{"1":2,"2":"EW"}' style="overflow:hidden;padding:0px 3px 0px 3px;vertical-align:bottom;">EW</td> <td data-sheets-value='{"1":2,"2":"Helder (H)"}' style="overflow:hidden;padding:0px 3px 0px 3px;vertical-align:bottom;">Klar (H)</td> <td data-sheets-numberformat='{"1":2,"2":"0.00","3":1}' data-sheets-value='{"1":3,"3":1.19}' style="overflow:hidden;padding:0px 3px 0px 3px;vertical-align:bottom;text-align:center;">1.19</td> <td data-sheets-numberformat='{"1":2,"2":"0","3":1}' data-sheets-value='{"1":3,"3":36.9}' style="overflow:hidden;padding:0px 3px 0px 3px;vertical-align:bottom;text-align:center;">37</td> <td data-sheets-numberformat='{"1":2,"2":"0","3":1}' data-sheets-value='{"1":3,"3":57.42}' style="overflow:hidden;padding:0px 3px 0px 3px;vertical-align:bottom;text-align:center;">57</td> <td data-sheets-value='{"1":3,"3":24}' style="border-right:1px solid #000000;overflow:hidden;padding:0px 3px 0px 3px;vertical-align:bottom;text-align:center;">24</td> </tr> <tr style="height:20px;"> <td data-sheets-value='{"1":2,"2":"PMMA"}' style="border-left:1px solid #000000;overflow:hidden;padding:0px 3px 0px 3px;vertical-align:bottom;">PMMA</td> <td style="overflow:hidden;padding:0px 3px 0px 3px;vertical-align:bottom;"></td> <td data-sheets-value='{"1":2,"2":"Opaal (O)"}' style="overflow:hidden;padding:0px 3px 0px 3px;vertical-align:bottom;">Opal (O)</td> <td data-sheets-numberformat='{"1":2,"2":"0.00","3":1}' data-sheets-value='{"1":3,"3":1.19}' style="overflow:hidden;padding:0px 3px 0px 3px;vertical-align:bottom;text-align:center;">1.19</td> <td data-sheets-numberformat='{"1":2,"2":"0","3":1}' data-sheets-value='{"1":3,"3":34.03}' style="overflow:hidden;padding:0px 3px 0px 3px;vertical-align:bottom;text-align:center;">34</td> <td data-sheets-numberformat='{"1":2,"2":"0","3":1}' data-sheets-value='{"1":3,"3":50.160000000000004}' style="overflow:hidden;padding:0px 3px 0px 3px;vertical-align:bottom;text-align:center;">50</td> <td data-sheets-value='{"1":3,"3":24}' style="border-right:1px solid #000000;overflow:hidden;padding:0px 3px 0px 3px;vertical-align:bottom;text-align:center;">24</td> </tr> <tr style="height:20px;"> <td style="border-left:1px solid #000000;overflow:hidden;padding:0px 3px 0px 3px;vertical-align:bottom;"></td> <td data-sheets-value='{"1":2,"2":"DW"}' style="overflow:hidden;padding:0px 3px 0px 3px;vertical-align:bottom;">DW</td> <td data-sheets-value='{"1":2,"2":"Helder (H/H)"}' style="overflow:hidden;padding:0px 3px 0px 3px;vertical-align:bottom;">Klar (H/H)</td> <td data-sheets-numberformat='{"1":2,"2":"0.00","3":1}' data-sheets-value='{"1":3,"3":0.98}' style="overflow:hidden;padding:0px 3px 0px 3px;vertical-align:bottom;text-align:center;">0.98</td> <td data-sheets-numberformat='{"1":2,"2":"0","3":1}' data-sheets-value='{"1":3,"3":33.21}' style="overflow:hidden;padding:0px 3px 0px 3px;vertical-align:bottom;text-align:center;">33</td> <td data-sheets-numberformat='{"1":2,"2":"0","3":1}' data-sheets-value='{"1":3,"3":49.5}' style="overflow:hidden;padding:0px 3px 0px 3px;vertical-align:bottom;text-align:center;">50</td> <td data-sheets-value='{"1":3,"3":26}' style="border-right:1px solid #000000;overflow:hidden;padding:0px 3px 0px 3px;vertical-align:bottom;text-align:center;">26</td> </tr> <tr style="height:20px;"> <td style="border-bottom:1px solid #000000;border-left:1px solid #000000;overflow:hidden;padding:0px 3px 0px 3px;vertical-align:bottom;"></td> <td style="border-bottom:1px solid #000000;overflow:hidden;padding:0px 3px 0px 3px;vertical-align:bottom;"></td> <td data-sheets-value='{"1":2,"2":"Opaal (O/O)"}' style="border-bottom:1px solid #000000;overflow:hidden;padding:0px 3px 0px 3px;vertical-align:bottom;">Opal (O/O)</td> <td data-sheets-numberformat='{"1":2,"2":"0.00","3":1}' data-sheets-value='{"1":3,"3":0.98}' style="border-bottom:1px solid #000000;overflow:hidden;padding:0px 3px 0px 3px;vertical-align:bottom;text-align:center;">0.98</td> <td data-sheets-numberformat='{"1":2,"2":"0","3":1}' data-sheets-value='{"1":3,"3":28.29}' style="border-bottom:1px solid #000000;overflow:hidden;padding:0px 3px 0px 3px;vertical-align:bottom;text-align:center;">28</td> <td data-sheets-numberformat='{"1":2,"2":"0","3":1}' data-sheets-value='{"1":3,"3":38.28}' style="border-bottom:1px solid #000000;overflow:hidden;padding:0px 3px 0px 3px;vertical-align:bottom;text-align:center;">38</td> <td data-sheets-value='{"1":3,"3":26}' style="border-right:1px solid #000000;border-bottom:1px solid #000000;overflow:hidden;padding:0px 3px 0px 3px;vertical-align:bottom;text-align:center;">26</td> </tr> <tr style="height:20px;"> <td data-sheets-value='{"1":2,"2":"Polycarbonaat "}' style="border-left:1px solid #000000;overflow:hidden;padding:0px 3px 0px 3px;vertical-align:bottom;">Polycarbonaat </td> <td data-sheets-value='{"1":2,"2":"EW"}' style="overflow:hidden;padding:0px 3px 0px 3px;vertical-align:bottom;">EW</td> <td data-sheets-value='{"1":2,"2":"Helder (A)"}' style="overflow:hidden;padding:0px 3px 0px 3px;vertical-align:bottom;">Klar (A)</td> <td data-sheets-numberformat='{"1":2,"2":"0.00","3":1}' data-sheets-value='{"1":3,"3":1.19}' style="overflow:hidden;padding:0px 3px 0px 3px;vertical-align:bottom;text-align:center;">1.19</td> <td data-sheets-numberformat='{"1":2,"2":"0","3":1}' data-sheets-value='{"1":3,"3":36.08}' style="overflow:hidden;padding:0px 3px 0px 3px;vertical-align:bottom;text-align:center;">36</td> <td data-sheets-numberformat='{"1":2,"2":"0","3":1}' data-sheets-value='{"1":3,"3":54.78}' style="overflow:hidden;padding:0px 3px 0px 3px;vertical-align:bottom;text-align:center;">55</td> <td data-sheets-value='{"1":3,"3":24}' style="border-right:1px solid #000000;overflow:hidden;padding:0px 3px 0px 3px;vertical-align:bottom;text-align:center;">24</td> </tr> <tr style="height:20px;"> <td data-sheets-value='{"1":2,"2":"PC"}' style="border-left:1px solid #000000;overflow:hidden;padding:0px 3px 0px 3px;vertical-align:bottom;">PC</td> <td style="overflow:hidden;padding:0px 3px 0px 3px;vertical-align:bottom;"></td> <td data-sheets-value='{"1":2,"2":"Opaal (D)"}' style="overflow:hidden;padding:0px 3px 0px 3px;vertical-align:bottom;">Opal (D)</td> <td data-sheets-numberformat='{"1":2,"2":"0.00","3":1}' data-sheets-value='{"1":3,"3":1.19}' style="overflow:hidden;padding:0px 3px 0px 3px;vertical-align:bottom;text-align:center;">1.19</td> <td data-sheets-numberformat='{"1":2,"2":"0","3":1}' data-sheets-value='{"1":3,"3":23.779999999999998}' style="overflow:hidden;padding:0px 3px 0px 3px;vertical-align:bottom;text-align:center;">24</td> <td data-sheets-numberformat='{"1":2,"2":"0","3":1}' data-sheets-value='{"1":3,"3":39.6}' style="overflow:hidden;padding:0px 3px 0px 3px;vertical-align:bottom;text-align:center;">40</td> <td data-sheets-value='{"1":3,"3":24}' style="border-right:1px solid #000000;overflow:hidden;padding:0px 3px 0px 3px;vertical-align:bottom;text-align:center;">24</td> </tr> <tr style="height:20px;"> <td style="border-left:1px solid #000000;overflow:hidden;padding:0px 3px 0px 3px;vertical-align:bottom;"></td> <td data-sheets-value='{"1":2,"2":"DW"}' style="overflow:hidden;padding:0px 3px 0px 3px;vertical-align:bottom;">DW</td> <td data-sheets-value='{"1":2,"2":"Helder (A/H)"}' style="overflow:hidden;padding:0px 3px 0px 3px;vertical-align:bottom;">Klar (A/H)</td> <td data-sheets-numberformat='{"1":2,"2":"0.00","3":1}' data-sheets-value='{"1":3,"3":0.98}' style="overflow:hidden;padding:0px 3px 0px 3px;vertical-align:bottom;text-align:center;">0.98</td> <td data-sheets-numberformat='{"1":2,"2":"0","3":1}' data-sheets-value='{"1":3,"3":32.39}' style="overflow:hidden;padding:0px 3px 0px 3px;vertical-align:bottom;text-align:center;">32</td> <td data-sheets-numberformat='{"1":2,"2":"0","3":1}' data-sheets-value='{"1":3,"3":47.52}' style="overflow:hidden;padding:0px 3px 0px 3px;vertical-align:bottom;text-align:center;">48</td> <td data-sheets-value='{"1":3,"3":26}' style="border-right:1px solid #000000;overflow:hidden;padding:0px 3px 0px 3px;vertical-align:bottom;text-align:center;">26</td> </tr> <tr style="height:20px;"> <td style="border-left:1px solid #000000;overflow:hidden;padding:0px 3px 0px 3px;vertical-align:bottom;"></td> <td style="overflow:hidden;padding:0px 3px 0px 3px;vertical-align:bottom;"></td> <td data-sheets-value='{"1":2,"2":"Helder (A/A)"}' style="overflow:hidden;padding:0px 3px 0px 3px;vertical-align:bottom;">Klar (A/A)</td> <td data-sheets-numberformat='{"1":2,"2":"0.00","3":1}' data-sheets-value='{"1":3,"3":0.98}' style="overflow:hidden;padding:0px 3px 0px 3px;vertical-align:bottom;text-align:center;">0.98</td> <td data-sheets-numberformat='{"1":2,"2":"0","3":1}' data-sheets-value='{"1":3,"3":31.569999999999997}' style="overflow:hidden;padding:0px 3px 0px 3px;vertical-align:bottom;text-align:center;">32</td> <td data-sheets-numberformat='{"1":2,"2":"0","3":1}' data-sheets-value='{"1":3,"3":45.54}' style="overflow:hidden;padding:0px 3px 0px 3px;vertical-align:bottom;text-align:center;">46</td> <td data-sheets-value='{"1":3,"3":26}' style="border-right:1px solid #000000;overflow:hidden;padding:0px 3px 0px 3px;vertical-align:bottom;text-align:center;">26</td> </tr> <tr style="height:20px;"> <td style="border-left:1px solid #000000;overflow:hidden;padding:0px 3px 0px 3px;vertical-align:bottom;"></td> <td style="overflow:hidden;padding:0px 3px 0px 3px;vertical-align:bottom;"></td> <td data-sheets-value='{"1":2,"2":"Opaal (A/O)"}' style="overflow:hidden;padding:0px 3px 0px 3px;vertical-align:bottom;">Opal (A/O)</td> <td data-sheets-numberformat='{"1":2,"2":"0.00","3":1}' data-sheets-value='{"1":3,"3":0.98}' style="overflow:hidden;padding:0px 3px 0px 3px;vertical-align:bottom;text-align:center;">0.98</td> <td data-sheets-numberformat='{"1":2,"2":"0","3":1}' data-sheets-value='{"1":3,"3":29.93}' style="overflow:hidden;padding:0px 3px 0px 3px;vertical-align:bottom;text-align:center;">30</td> <td data-sheets-numberformat='{"1":2,"2":"0","3":1}' data-sheets-value='{"1":3,"3":41.580000000000005}' style="overflow:hidden;padding:0px 3px 0px 3px;vertical-align:bottom;text-align:center;">42</td> <td data-sheets-value='{"1":3,"3":26}' style="border-right:1px solid #000000;overflow:hidden;padding:0px 3px 0px 3px;vertical-align:bottom;text-align:center;">26</td> </tr> <tr style="height:20px;"> <td style="border-bottom:1px solid #000000;border-left:1px solid #000000;overflow:hidden;padding:0px 3px 0px 3px;vertical-align:bottom;"></td> <td style="border-bottom:1px solid #000000;overflow:hidden;padding:0px 3px 0px 3px;vertical-align:bottom;"></td> <td data-sheets-value='{"1":2,"2":"Opaal (A/D)"}' style="border-bottom:1px solid #000000;overflow:hidden;padding:0px 3px 0px 3px;vertical-align:bottom;">Opal (A/D)</td> <td data-sheets-numberformat='{"1":2,"2":"0.00","3":1}' data-sheets-value='{"1":3,"3":0.98}' style="border-bottom:1px solid #000000;overflow:hidden;padding:0px 3px 0px 3px;vertical-align:bottom;text-align:center;">0.98</td> <td data-sheets-numberformat='{"1":2,"2":"0","3":1}' data-sheets-value='{"1":3,"3":20.91}' style="border-bottom:1px solid #000000;overflow:hidden;padding:0px 3px 0px 3px;vertical-align:bottom;text-align:center;">21</td> <td data-sheets-numberformat='{"1":2,"2":"0","3":1}' data-sheets-value='{"1":3,"3":33}' style="border-bottom:1px solid #000000;overflow:hidden;padding:0px 3px 0px 3px;vertical-align:bottom;text-align:center;">33</td> <td data-sheets-value='{"1":3,"3":26}' style="border-right:1px solid #000000;border-bottom:1px solid #000000;overflow:hidden;padding:0px 3px 0px 3px;vertical-align:bottom;text-align:center;">26</td> </tr> <tr style="height:20px;"> <td data-sheets-value='{"1":2,"2":"Polycarbonaat"}' style="border-left:1px solid #000000;overflow:hidden;padding:0px 3px 0px 3px;vertical-align:bottom;">Polycarbonat</td> <td data-sheets-value='{"1":2,"2":"EW"}' style="overflow:hidden;padding:0px 3px 0px 3px;vertical-align:bottom;">EW</td> <td data-sheets-value='{"1":2,"2":"Heatstop Opaal (T)"}' style="overflow:hidden;padding:0px 3px 0px 3px;vertical-align:bottom;">Heatstop opal (T)</td> <td data-sheets-numberformat='{"1":2,"2":"0.00","3":1}' data-sheets-value='{"1":3,"3":1.19}' style="overflow:hidden;padding:0px 3px 0px 3px;vertical-align:bottom;text-align:center;">1.19</td> <td data-sheets-numberformat='{"1":2,"2":"0","3":1}' data-sheets-value='{"1":3,"3":20.09}' style="overflow:hidden;padding:0px 3px 0px 3px;vertical-align:bottom;text-align:center;">20</td> <td data-sheets-numberformat='{"1":2,"2":"0","3":1}' data-sheets-value='{"1":3,"3":38.940000000000005}' style="overflow:hidden;padding:0px 3px 0px 3px;vertical-align:bottom;text-align:center;">39</td> <td data-sheets-value='{"1":3,"3":24}' style="border-right:1px solid #000000;overflow:hidden;padding:0px 3px 0px 3px;vertical-align:bottom;text-align:center;">24</td> </tr> <tr style="height:20px;"> <td data-sheets-value='{"1":2,"2":"Heatstop PC"}' style="border-left:1px solid #000000;overflow:hidden;padding:0px 3px 0px 3px;vertical-align:bottom;">Heatstop PC</td> <td data-sheets-value='{"1":2,"2":"DW"}' style="overflow:hidden;padding:0px 3px 0px 3px;vertical-align:bottom;">DW</td> <td data-sheets-value='{"1":2,"2":"Helder (T/H)"}' style="overflow:hidden;padding:0px 3px 0px 3px;vertical-align:bottom;">Klar (T/H)</td> <td data-sheets-numberformat='{"1":2,"2":"0.00","3":1}' data-sheets-value='{"1":3,"3":0.98}' style="overflow:hidden;padding:0px 3px 0px 3px;vertical-align:bottom;text-align:center;">0.98</td> <td data-sheets-numberformat='{"1":2,"2":"0","3":1}' data-sheets-value='{"1":3,"3":18.04}' style="overflow:hidden;padding:0px 3px 0px 3px;vertical-align:bottom;text-align:center;">18</td> <td data-sheets-numberformat='{"1":2,"2":"0","3":1}' data-sheets-value='{"1":3,"3":33.660000000000004}' style="overflow:hidden;padding:0px 3px 0px 3px;vertical-align:bottom;text-align:center;">34</td> <td data-sheets-value='{"1":3,"3":26}' style="border-right:1px solid #000000;overflow:hidden;padding:0px 3px 0px 3px;vertical-align:bottom;text-align:center;">26</td> </tr> <tr style="height:20px;"> <td style="border-bottom:1px solid #000000;border-left:1px solid #000000;overflow:hidden;padding:0px 3px 0px 3px;vertical-align:bottom;"></td> <td style="border-bottom:1px solid #000000;overflow:hidden;padding:0px 3px 0px 3px;vertical-align:bottom;"></td> <td data-sheets-value='{"1":2,"2":"Opaal (T/O)"}' style="border-bottom:1px solid #000000;overflow:hidden;padding:0px 3px 0px 3px;vertical-align:bottom;">Opal (T/O)</td> <td data-sheets-numberformat='{"1":2,"2":"0.00","3":1}' data-sheets-value='{"1":3,"3":0.98}' style="border-bottom:1px solid #000000;overflow:hidden;padding:0px 3px 0px 3px;vertical-align:bottom;text-align:center;">0.98</td> <td data-sheets-numberformat='{"1":2,"2":"0","3":1}' data-sheets-value='{"1":3,"3":16.81}' style="border-bottom:1px solid #000000;overflow:hidden;padding:0px 3px 0px 3px;vertical-align:bottom;text-align:center;">17</td> <td data-sheets-numberformat='{"1":2,"2":"0","3":1}' data-sheets-value='{"1":3,"3":29.700000000000003}' style="border-bottom:1px solid #000000;overflow:hidden;padding:0px 3px 0px 3px;vertical-align:bottom;text-align:center;">30</td> <td data-sheets-value='{"1":3,"3":26}' style="border-right:1px solid #000000;border-bottom:1px solid #000000;overflow:hidden;padding:0px 3px 0px 3px;vertical-align:bottom;text-align:center;">26</td> </tr> </tbody></table> | skylux-160-ce-met-koepel-en-pvc-opstand-30-20-met-lm-motor-en-pvc-raam-type-ep25-1000-x-1900-mm | 8586033070413 | 46872359698765
Rauch- und Wärmeabzug (RWA) | RWA-System | Skylux | Skylux 160° CE mit Kuppel und PVC-Aufsatzkranz 30/20 mit LM-Motor und PVC-Rahmen Typ EP25 1000 x 2000 mm |  | 50418 | 5412970504184 | 5236.9 | Ja | 30-45 | 98.85 | 1000 x 2000 mm | 2000 | 1000 |  | PCV 30/20 (30 cm hoch & Dachöffnung = 20 cm größer als das Tageslichtmaß) | Rechteckig | 1.19 W/m²K - 0.98 W/m²K | 57% - 30% | 37% - 17% | 24dB - 26dB | 160° CE (für Industrie) | PVC-Rahmen EP25 | ohne Windfang | E | Einzelmotor | Maximal ist eine doppelschalige Lichtkuppel für dieses Produkt möglich | Ut-Wert LT-Wert g-Wert Rw-waarde EN 1873 : 2014 EN ISO 13468 EN 16153 EN 410 EN 410 EN ISO 140-3 Material Schalen Schalen (W/m²K) (%) (%) (dB) Acryl EW Klar (H) 1.19 37 57 24 PMMA Opal (O) 1.19 34 50 24 DW Klar (H/H) 0.98 33 50 26 Opal (O/O) 0.98 28 38 26 Polycarbonaat EW Klar (A) 1.19 36 55 24 PC Opal (D) 1.19 24 40 24 DW Klar (A/H) 0.98 32 48 26 Klar (A/A) 0.98 32 46 26 Opal (A/O) 0.98 30 42 26 Opal (A/D) 0.98 21 33 26 Polycarbonat EW Heatstop opal (T) 1.19 20 39 24 Heatstop PC DW Klar (T/H) 0.98 18 34 26 Opal (T/O) 0.98 17 30 26 | https://skylux.eu/de/products/skylux-160-ce-met-koepel-en-pvc-opstand-30-20-met-lm-motor-en-pvc-raam-type-ep25-1000-x-2000-mm | https://skylux.eu/cdn/shop/files/Skylux-160deg-CE-met-koepel-en-pvc-opstand-3020-met-LM-motor-en-pvc-raam-type-EP25-1000-x-2000-mm-RWA-systeem.jpg?v=1702980718&width=1600 | https://skylux.eu/cdn/shop/files/e5a82811-1bb0-48e4-a776-cacb59c7c092_19a5b933-0053-46ab-a69a-c4165e46171b.jpg?v=1688551193&width=1600 | //skylux.eu/cdn/shop/files/D_MH_Montageanleitung_Skylux_160_CE_LM.pdf?v=1503750771917917123 | //skylux.eu/cdn/shop/files/D_TD_Technische_Daten_Skylux_Skylux_160_CE_Elektrisch.pdf?v=10489854405570094672 | <style type="text/css" id="isPasted"><!--td {border: 1px solid #cccccc;}br {mso-data-placement:same-cell;}--></style><table border="1" cellpadding="0" cellspacing="0" dir="ltr" style="table-layout:fixed;font-size:10pt;font-family:Arial;border-collapse:collapse;border:none;"><tbody> <tr style="height:20px;"> <td style="overflow:hidden;padding:0px 3px 0px 3px;vertical-align:bottom;"></td> <td style="overflow:hidden;padding:0px 3px 0px 3px;vertical-align:bottom;"></td> <td style="overflow:hidden;padding:0px 3px 0px 3px;vertical-align:bottom;"></td> <td data-sheets-value='{"1":2,"2":"Ut-waarde"}' style="overflow:hidden;padding:0px 3px 0px 3px;vertical-align:bottom;font-weight:bold;text-align:center;">Ut-Wert</td> <td data-sheets-value='{"1":2,"2":"LT-waarde"}' style="overflow:hidden;padding:0px 3px 0px 3px;vertical-align:bottom;font-weight:bold;text-align:center;">LT-Wert</td> <td data-sheets-value='{"1":2,"2":"g-waarde"}' style="overflow:hidden;padding:0px 3px 0px 3px;vertical-align:bottom;font-weight:bold;text-align:center;">g-Wert</td> <td data-sheets-value='{"1":2,"2":"Rw-waarde "}' style="overflow:hidden;padding:0px 3px 0px 3px;vertical-align:bottom;font-weight:bold;text-align:center;">Rw-waarde </td> </tr> <tr style="height:20px;"> <td style="overflow:hidden;padding:0px 3px 0px 3px;vertical-align:bottom;"></td> <td style="overflow:hidden;padding:0px 3px 0px 3px;vertical-align:bottom;"></td> <td style="overflow:hidden;padding:0px 3px 0px 3px;vertical-align:bottom;"></td> <td data-sheets-numberformat='{"1":2,"2":"0.00","3":1}' data-sheets-value='{"1":2,"2":"EN 1873 : 2014"}' style="overflow:hidden;padding:0px 3px 0px 3px;vertical-align:bottom;text-align:center;">EN 1873 : 2014</td> <td data-sheets-numberformat='{"1":2,"2":"0","3":1}' data-sheets-value='{"1":2,"2":"EN ISO 13468 EN 16153 EN 410"}' style="overflow:hidden;padding:0px 3px 0px 3px;vertical-align:bottom;text-align:center;">EN ISO 13468 EN 16153 EN 410</td> <td data-sheets-numberformat='{"1":2,"2":"0","3":1}' data-sheets-value='{"1":2,"2":"EN 410"}' style="overflow:hidden;padding:0px 3px 0px 3px;vertical-align:bottom;text-align:center;">EN 410</td> <td data-sheets-value='{"1":2,"2":"EN ISO 140-3\t\t"}' style="overflow:hidden;padding:0px 3px 0px 3px;vertical-align:bottom;text-align:center;">EN ISO 140-3 </td> </tr> <tr style="height:20px;"> <td data-sheets-value='{"1":2,"2":"Materiaal"}' style="border-bottom:1px solid #000000;overflow:hidden;padding:0px 3px 0px 3px;vertical-align:bottom;background-color:#000000;font-weight:bold;color:#ffffff;">Material</td> <td data-sheets-value='{"1":2,"2":"Wanden"}' style="border-bottom:1px solid #000000;overflow:hidden;padding:0px 3px 0px 3px;vertical-align:bottom;background-color:#000000;font-weight:bold;color:#ffffff;">Schalen</td> <td data-sheets-value='{"1":2,"2":"Schalen"}' style="border-bottom:1px solid #000000;overflow:hidden;padding:0px 3px 0px 3px;vertical-align:bottom;background-color:#000000;font-weight:bold;color:#ffffff;">Schalen</td> <td data-sheets-numberformat='{"1":2,"2":"0.00","3":1}' data-sheets-value='{"1":2,"2":"(W/m²K)\t"}' style="border-bottom:1px solid #000000;overflow:hidden;padding:0px 3px 0px 3px;vertical-align:bottom;background-color:#000000;font-weight:bold;color:#ffffff;text-align:center;">(W/m²K) </td> <td data-sheets-numberformat='{"1":2,"2":"0","3":1}' data-sheets-value='{"1":2,"2":"(%)"}' style="border-bottom:1px solid #000000;overflow:hidden;padding:0px 3px 0px 3px;vertical-align:bottom;background-color:#000000;font-weight:bold;color:#ffffff;text-align:center;">(%)</td> <td data-sheets-numberformat='{"1":2,"2":"0","3":1}' data-sheets-value='{"1":2,"2":"(%)"}' style="border-bottom:1px solid #000000;overflow:hidden;padding:0px 3px 0px 3px;vertical-align:bottom;background-color:#000000;font-weight:bold;color:#ffffff;text-align:center;">(%)</td> <td data-sheets-value='{"1":2,"2":"(dB)"}' style="border-bottom:1px solid #000000;overflow:hidden;padding:0px 3px 0px 3px;vertical-align:bottom;background-color:#000000;font-weight:bold;color:#ffffff;text-align:center;">(dB)</td> </tr> <tr style="height:20px;"> <td data-sheets-value='{"1":2,"2":"Acrylaat"}' style="border-left:1px solid #000000;overflow:hidden;padding:0px 3px 0px 3px;vertical-align:bottom;">Acryl</td> <td data-sheets-value='{"1":2,"2":"EW"}' style="overflow:hidden;padding:0px 3px 0px 3px;vertical-align:bottom;">EW</td> <td data-sheets-value='{"1":2,"2":"Helder (H)"}' style="overflow:hidden;padding:0px 3px 0px 3px;vertical-align:bottom;">Klar (H)</td> <td data-sheets-numberformat='{"1":2,"2":"0.00","3":1}' data-sheets-value='{"1":3,"3":1.19}' style="overflow:hidden;padding:0px 3px 0px 3px;vertical-align:bottom;text-align:center;">1.19</td> <td data-sheets-numberformat='{"1":2,"2":"0","3":1}' data-sheets-value='{"1":3,"3":36.9}' style="overflow:hidden;padding:0px 3px 0px 3px;vertical-align:bottom;text-align:center;">37</td> <td data-sheets-numberformat='{"1":2,"2":"0","3":1}' data-sheets-value='{"1":3,"3":57.42}' style="overflow:hidden;padding:0px 3px 0px 3px;vertical-align:bottom;text-align:center;">57</td> <td data-sheets-value='{"1":3,"3":24}' style="border-right:1px solid #000000;overflow:hidden;padding:0px 3px 0px 3px;vertical-align:bottom;text-align:center;">24</td> </tr> <tr style="height:20px;"> <td data-sheets-value='{"1":2,"2":"PMMA"}' style="border-left:1px solid #000000;overflow:hidden;padding:0px 3px 0px 3px;vertical-align:bottom;">PMMA</td> <td style="overflow:hidden;padding:0px 3px 0px 3px;vertical-align:bottom;"></td> <td data-sheets-value='{"1":2,"2":"Opaal (O)"}' style="overflow:hidden;padding:0px 3px 0px 3px;vertical-align:bottom;">Opal (O)</td> <td data-sheets-numberformat='{"1":2,"2":"0.00","3":1}' data-sheets-value='{"1":3,"3":1.19}' style="overflow:hidden;padding:0px 3px 0px 3px;vertical-align:bottom;text-align:center;">1.19</td> <td data-sheets-numberformat='{"1":2,"2":"0","3":1}' data-sheets-value='{"1":3,"3":34.03}' style="overflow:hidden;padding:0px 3px 0px 3px;vertical-align:bottom;text-align:center;">34</td> <td data-sheets-numberformat='{"1":2,"2":"0","3":1}' data-sheets-value='{"1":3,"3":50.160000000000004}' style="overflow:hidden;padding:0px 3px 0px 3px;vertical-align:bottom;text-align:center;">50</td> <td data-sheets-value='{"1":3,"3":24}' style="border-right:1px solid #000000;overflow:hidden;padding:0px 3px 0px 3px;vertical-align:bottom;text-align:center;">24</td> </tr> <tr style="height:20px;"> <td style="border-left:1px solid #000000;overflow:hidden;padding:0px 3px 0px 3px;vertical-align:bottom;"></td> <td data-sheets-value='{"1":2,"2":"DW"}' style="overflow:hidden;padding:0px 3px 0px 3px;vertical-align:bottom;">DW</td> <td data-sheets-value='{"1":2,"2":"Helder (H/H)"}' style="overflow:hidden;padding:0px 3px 0px 3px;vertical-align:bottom;">Klar (H/H)</td> <td data-sheets-numberformat='{"1":2,"2":"0.00","3":1}' data-sheets-value='{"1":3,"3":0.98}' style="overflow:hidden;padding:0px 3px 0px 3px;vertical-align:bottom;text-align:center;">0.98</td> <td data-sheets-numberformat='{"1":2,"2":"0","3":1}' data-sheets-value='{"1":3,"3":33.21}' style="overflow:hidden;padding:0px 3px 0px 3px;vertical-align:bottom;text-align:center;">33</td> <td data-sheets-numberformat='{"1":2,"2":"0","3":1}' data-sheets-value='{"1":3,"3":49.5}' style="overflow:hidden;padding:0px 3px 0px 3px;vertical-align:bottom;text-align:center;">50</td> <td data-sheets-value='{"1":3,"3":26}' style="border-right:1px solid #000000;overflow:hidden;padding:0px 3px 0px 3px;vertical-align:bottom;text-align:center;">26</td> </tr> <tr style="height:20px;"> <td style="border-bottom:1px solid #000000;border-left:1px solid #000000;overflow:hidden;padding:0px 3px 0px 3px;vertical-align:bottom;"></td> <td style="border-bottom:1px solid #000000;overflow:hidden;padding:0px 3px 0px 3px;vertical-align:bottom;"></td> <td data-sheets-value='{"1":2,"2":"Opaal (O/O)"}' style="border-bottom:1px solid #000000;overflow:hidden;padding:0px 3px 0px 3px;vertical-align:bottom;">Opal (O/O)</td> <td data-sheets-numberformat='{"1":2,"2":"0.00","3":1}' data-sheets-value='{"1":3,"3":0.98}' style="border-bottom:1px solid #000000;overflow:hidden;padding:0px 3px 0px 3px;vertical-align:bottom;text-align:center;">0.98</td> <td data-sheets-numberformat='{"1":2,"2":"0","3":1}' data-sheets-value='{"1":3,"3":28.29}' style="border-bottom:1px solid #000000;overflow:hidden;padding:0px 3px 0px 3px;vertical-align:bottom;text-align:center;">28</td> <td data-sheets-numberformat='{"1":2,"2":"0","3":1}' data-sheets-value='{"1":3,"3":38.28}' style="border-bottom:1px solid #000000;overflow:hidden;padding:0px 3px 0px 3px;vertical-align:bottom;text-align:center;">38</td> <td data-sheets-value='{"1":3,"3":26}' style="border-right:1px solid #000000;border-bottom:1px solid #000000;overflow:hidden;padding:0px 3px 0px 3px;vertical-align:bottom;text-align:center;">26</td> </tr> <tr style="height:20px;"> <td data-sheets-value='{"1":2,"2":"Polycarbonaat "}' style="border-left:1px solid #000000;overflow:hidden;padding:0px 3px 0px 3px;vertical-align:bottom;">Polycarbonaat </td> <td data-sheets-value='{"1":2,"2":"EW"}' style="overflow:hidden;padding:0px 3px 0px 3px;vertical-align:bottom;">EW</td> <td data-sheets-value='{"1":2,"2":"Helder (A)"}' style="overflow:hidden;padding:0px 3px 0px 3px;vertical-align:bottom;">Klar (A)</td> <td data-sheets-numberformat='{"1":2,"2":"0.00","3":1}' data-sheets-value='{"1":3,"3":1.19}' style="overflow:hidden;padding:0px 3px 0px 3px;vertical-align:bottom;text-align:center;">1.19</td> <td data-sheets-numberformat='{"1":2,"2":"0","3":1}' data-sheets-value='{"1":3,"3":36.08}' style="overflow:hidden;padding:0px 3px 0px 3px;vertical-align:bottom;text-align:center;">36</td> <td data-sheets-numberformat='{"1":2,"2":"0","3":1}' data-sheets-value='{"1":3,"3":54.78}' style="overflow:hidden;padding:0px 3px 0px 3px;vertical-align:bottom;text-align:center;">55</td> <td data-sheets-value='{"1":3,"3":24}' style="border-right:1px solid #000000;overflow:hidden;padding:0px 3px 0px 3px;vertical-align:bottom;text-align:center;">24</td> </tr> <tr style="height:20px;"> <td data-sheets-value='{"1":2,"2":"PC"}' style="border-left:1px solid #000000;overflow:hidden;padding:0px 3px 0px 3px;vertical-align:bottom;">PC</td> <td style="overflow:hidden;padding:0px 3px 0px 3px;vertical-align:bottom;"></td> <td data-sheets-value='{"1":2,"2":"Opaal (D)"}' style="overflow:hidden;padding:0px 3px 0px 3px;vertical-align:bottom;">Opal (D)</td> <td data-sheets-numberformat='{"1":2,"2":"0.00","3":1}' data-sheets-value='{"1":3,"3":1.19}' style="overflow:hidden;padding:0px 3px 0px 3px;vertical-align:bottom;text-align:center;">1.19</td> <td data-sheets-numberformat='{"1":2,"2":"0","3":1}' data-sheets-value='{"1":3,"3":23.779999999999998}' style="overflow:hidden;padding:0px 3px 0px 3px;vertical-align:bottom;text-align:center;">24</td> <td data-sheets-numberformat='{"1":2,"2":"0","3":1}' data-sheets-value='{"1":3,"3":39.6}' style="overflow:hidden;padding:0px 3px 0px 3px;vertical-align:bottom;text-align:center;">40</td> <td data-sheets-value='{"1":3,"3":24}' style="border-right:1px solid #000000;overflow:hidden;padding:0px 3px 0px 3px;vertical-align:bottom;text-align:center;">24</td> </tr> <tr style="height:20px;"> <td style="border-left:1px solid #000000;overflow:hidden;padding:0px 3px 0px 3px;vertical-align:bottom;"></td> <td data-sheets-value='{"1":2,"2":"DW"}' style="overflow:hidden;padding:0px 3px 0px 3px;vertical-align:bottom;">DW</td> <td data-sheets-value='{"1":2,"2":"Helder (A/H)"}' style="overflow:hidden;padding:0px 3px 0px 3px;vertical-align:bottom;">Klar (A/H)</td> <td data-sheets-numberformat='{"1":2,"2":"0.00","3":1}' data-sheets-value='{"1":3,"3":0.98}' style="overflow:hidden;padding:0px 3px 0px 3px;vertical-align:bottom;text-align:center;">0.98</td> <td data-sheets-numberformat='{"1":2,"2":"0","3":1}' data-sheets-value='{"1":3,"3":32.39}' style="overflow:hidden;padding:0px 3px 0px 3px;vertical-align:bottom;text-align:center;">32</td> <td data-sheets-numberformat='{"1":2,"2":"0","3":1}' data-sheets-value='{"1":3,"3":47.52}' style="overflow:hidden;padding:0px 3px 0px 3px;vertical-align:bottom;text-align:center;">48</td> <td data-sheets-value='{"1":3,"3":26}' style="border-right:1px solid #000000;overflow:hidden;padding:0px 3px 0px 3px;vertical-align:bottom;text-align:center;">26</td> </tr> <tr style="height:20px;"> <td style="border-left:1px solid #000000;overflow:hidden;padding:0px 3px 0px 3px;vertical-align:bottom;"></td> <td style="overflow:hidden;padding:0px 3px 0px 3px;vertical-align:bottom;"></td> <td data-sheets-value='{"1":2,"2":"Helder (A/A)"}' style="overflow:hidden;padding:0px 3px 0px 3px;vertical-align:bottom;">Klar (A/A)</td> <td data-sheets-numberformat='{"1":2,"2":"0.00","3":1}' data-sheets-value='{"1":3,"3":0.98}' style="overflow:hidden;padding:0px 3px 0px 3px;vertical-align:bottom;text-align:center;">0.98</td> <td data-sheets-numberformat='{"1":2,"2":"0","3":1}' data-sheets-value='{"1":3,"3":31.569999999999997}' style="overflow:hidden;padding:0px 3px 0px 3px;vertical-align:bottom;text-align:center;">32</td> <td data-sheets-numberformat='{"1":2,"2":"0","3":1}' data-sheets-value='{"1":3,"3":45.54}' style="overflow:hidden;padding:0px 3px 0px 3px;vertical-align:bottom;text-align:center;">46</td> <td data-sheets-value='{"1":3,"3":26}' style="border-right:1px solid #000000;overflow:hidden;padding:0px 3px 0px 3px;vertical-align:bottom;text-align:center;">26</td> </tr> <tr style="height:20px;"> <td style="border-left:1px solid #000000;overflow:hidden;padding:0px 3px 0px 3px;vertical-align:bottom;"></td> <td style="overflow:hidden;padding:0px 3px 0px 3px;vertical-align:bottom;"></td> <td data-sheets-value='{"1":2,"2":"Opaal (A/O)"}' style="overflow:hidden;padding:0px 3px 0px 3px;vertical-align:bottom;">Opal (A/O)</td> <td data-sheets-numberformat='{"1":2,"2":"0.00","3":1}' data-sheets-value='{"1":3,"3":0.98}' style="overflow:hidden;padding:0px 3px 0px 3px;vertical-align:bottom;text-align:center;">0.98</td> <td data-sheets-numberformat='{"1":2,"2":"0","3":1}' data-sheets-value='{"1":3,"3":29.93}' style="overflow:hidden;padding:0px 3px 0px 3px;vertical-align:bottom;text-align:center;">30</td> <td data-sheets-numberformat='{"1":2,"2":"0","3":1}' data-sheets-value='{"1":3,"3":41.580000000000005}' style="overflow:hidden;padding:0px 3px 0px 3px;vertical-align:bottom;text-align:center;">42</td> <td data-sheets-value='{"1":3,"3":26}' style="border-right:1px solid #000000;overflow:hidden;padding:0px 3px 0px 3px;vertical-align:bottom;text-align:center;">26</td> </tr> <tr style="height:20px;"> <td style="border-bottom:1px solid #000000;border-left:1px solid #000000;overflow:hidden;padding:0px 3px 0px 3px;vertical-align:bottom;"></td> <td style="border-bottom:1px solid #000000;overflow:hidden;padding:0px 3px 0px 3px;vertical-align:bottom;"></td> <td data-sheets-value='{"1":2,"2":"Opaal (A/D)"}' style="border-bottom:1px solid #000000;overflow:hidden;padding:0px 3px 0px 3px;vertical-align:bottom;">Opal (A/D)</td> <td data-sheets-numberformat='{"1":2,"2":"0.00","3":1}' data-sheets-value='{"1":3,"3":0.98}' style="border-bottom:1px solid #000000;overflow:hidden;padding:0px 3px 0px 3px;vertical-align:bottom;text-align:center;">0.98</td> <td data-sheets-numberformat='{"1":2,"2":"0","3":1}' data-sheets-value='{"1":3,"3":20.91}' style="border-bottom:1px solid #000000;overflow:hidden;padding:0px 3px 0px 3px;vertical-align:bottom;text-align:center;">21</td> <td data-sheets-numberformat='{"1":2,"2":"0","3":1}' data-sheets-value='{"1":3,"3":33}' style="border-bottom:1px solid #000000;overflow:hidden;padding:0px 3px 0px 3px;vertical-align:bottom;text-align:center;">33</td> <td data-sheets-value='{"1":3,"3":26}' style="border-right:1px solid #000000;border-bottom:1px solid #000000;overflow:hidden;padding:0px 3px 0px 3px;vertical-align:bottom;text-align:center;">26</td> </tr> <tr style="height:20px;"> <td data-sheets-value='{"1":2,"2":"Polycarbonaat"}' style="border-left:1px solid #000000;overflow:hidden;padding:0px 3px 0px 3px;vertical-align:bottom;">Polycarbonat</td> <td data-sheets-value='{"1":2,"2":"EW"}' style="overflow:hidden;padding:0px 3px 0px 3px;vertical-align:bottom;">EW</td> <td data-sheets-value='{"1":2,"2":"Heatstop Opaal (T)"}' style="overflow:hidden;padding:0px 3px 0px 3px;vertical-align:bottom;">Heatstop opal (T)</td> <td data-sheets-numberformat='{"1":2,"2":"0.00","3":1}' data-sheets-value='{"1":3,"3":1.19}' style="overflow:hidden;padding:0px 3px 0px 3px;vertical-align:bottom;text-align:center;">1.19</td> <td data-sheets-numberformat='{"1":2,"2":"0","3":1}' data-sheets-value='{"1":3,"3":20.09}' style="overflow:hidden;padding:0px 3px 0px 3px;vertical-align:bottom;text-align:center;">20</td> <td data-sheets-numberformat='{"1":2,"2":"0","3":1}' data-sheets-value='{"1":3,"3":38.940000000000005}' style="overflow:hidden;padding:0px 3px 0px 3px;vertical-align:bottom;text-align:center;">39</td> <td data-sheets-value='{"1":3,"3":24}' style="border-right:1px solid #000000;overflow:hidden;padding:0px 3px 0px 3px;vertical-align:bottom;text-align:center;">24</td> </tr> <tr style="height:20px;"> <td data-sheets-value='{"1":2,"2":"Heatstop PC"}' style="border-left:1px solid #000000;overflow:hidden;padding:0px 3px 0px 3px;vertical-align:bottom;">Heatstop PC</td> <td data-sheets-value='{"1":2,"2":"DW"}' style="overflow:hidden;padding:0px 3px 0px 3px;vertical-align:bottom;">DW</td> <td data-sheets-value='{"1":2,"2":"Helder (T/H)"}' style="overflow:hidden;padding:0px 3px 0px 3px;vertical-align:bottom;">Klar (T/H)</td> <td data-sheets-numberformat='{"1":2,"2":"0.00","3":1}' data-sheets-value='{"1":3,"3":0.98}' style="overflow:hidden;padding:0px 3px 0px 3px;vertical-align:bottom;text-align:center;">0.98</td> <td data-sheets-numberformat='{"1":2,"2":"0","3":1}' data-sheets-value='{"1":3,"3":18.04}' style="overflow:hidden;padding:0px 3px 0px 3px;vertical-align:bottom;text-align:center;">18</td> <td data-sheets-numberformat='{"1":2,"2":"0","3":1}' data-sheets-value='{"1":3,"3":33.660000000000004}' style="overflow:hidden;padding:0px 3px 0px 3px;vertical-align:bottom;text-align:center;">34</td> <td data-sheets-value='{"1":3,"3":26}' style="border-right:1px solid #000000;overflow:hidden;padding:0px 3px 0px 3px;vertical-align:bottom;text-align:center;">26</td> </tr> <tr style="height:20px;"> <td style="border-bottom:1px solid #000000;border-left:1px solid #000000;overflow:hidden;padding:0px 3px 0px 3px;vertical-align:bottom;"></td> <td style="border-bottom:1px solid #000000;overflow:hidden;padding:0px 3px 0px 3px;vertical-align:bottom;"></td> <td data-sheets-value='{"1":2,"2":"Opaal (T/O)"}' style="border-bottom:1px solid #000000;overflow:hidden;padding:0px 3px 0px 3px;vertical-align:bottom;">Opal (T/O)</td> <td data-sheets-numberformat='{"1":2,"2":"0.00","3":1}' data-sheets-value='{"1":3,"3":0.98}' style="border-bottom:1px solid #000000;overflow:hidden;padding:0px 3px 0px 3px;vertical-align:bottom;text-align:center;">0.98</td> <td data-sheets-numberformat='{"1":2,"2":"0","3":1}' data-sheets-value='{"1":3,"3":16.81}' style="border-bottom:1px solid #000000;overflow:hidden;padding:0px 3px 0px 3px;vertical-align:bottom;text-align:center;">17</td> <td data-sheets-numberformat='{"1":2,"2":"0","3":1}' data-sheets-value='{"1":3,"3":29.700000000000003}' style="border-bottom:1px solid #000000;overflow:hidden;padding:0px 3px 0px 3px;vertical-align:bottom;text-align:center;">30</td> <td data-sheets-value='{"1":3,"3":26}' style="border-right:1px solid #000000;border-bottom:1px solid #000000;overflow:hidden;padding:0px 3px 0px 3px;vertical-align:bottom;text-align:center;">26</td> </tr> </tbody></table> | skylux-160-ce-met-koepel-en-pvc-opstand-30-20-met-lm-motor-en-pvc-raam-type-ep25-1000-x-2000-mm | 8586033135949 | 46872359797069
Rauch- und Wärmeabzug (RWA) | RWA-System | Skylux | Skylux 160° CE mit Kuppel und PVC-Aufsatzkranz 30/20 mit LM-Motor und PVC-Rahmen Typ EP25 1000 x 2200 mm |  | 50419 | 5412970504191 | 5470.45 | Ja | 30-45 | 104.55 | 1000 x 2200 mm | 2200 | 1000 |  | PCV 30/20 (30 cm hoch & Dachöffnung = 20 cm größer als das Tageslichtmaß) | Rechteckig | 1.19 W/m²K - 0.98 W/m²K | 57% - 30% | 37% - 17% | 24dB - 26dB | 160° CE (für Industrie) | PVC-Rahmen EP25 | ohne Windfang | E | Einzelmotor | Maximal ist eine doppelschalige Lichtkuppel für dieses Produkt möglich | Ut-Wert LT-Wert g-Wert Rw-waarde EN 1873 : 2014 EN ISO 13468 EN 16153 EN 410 EN 410 EN ISO 140-3 Material Schalen Schalen (W/m²K) (%) (%) (dB) Acryl EW Klar (H) 1.19 37 57 24 PMMA Opal (O) 1.19 34 50 24 DW Klar (H/H) 0.98 33 50 26 Opal (O/O) 0.98 28 38 26 Polycarbonaat EW Klar (A) 1.19 36 55 24 PC Opal (D) 1.19 24 40 24 DW Klar (A/H) 0.98 32 48 26 Klar (A/A) 0.98 32 46 26 Opal (A/O) 0.98 30 42 26 Opal (A/D) 0.98 21 33 26 Polycarbonat EW Heatstop opal (T) 1.19 20 39 24 Heatstop PC DW Klar (T/H) 0.98 18 34 26 Opal (T/O) 0.98 17 30 26 | https://skylux.eu/de/products/skylux-160-ce-met-koepel-en-pvc-opstand-30-20-met-lm-motor-en-pvc-raam-type-ep25-1000-x-2200-mm | https://skylux.eu/cdn/shop/files/Skylux-160deg-CE-met-koepel-en-pvc-opstand-3020-met-LM-motor-en-pvc-raam-type-EP25-1000-x-2200-mm-RWA-systeem.jpg?v=1702980723&width=1600 | https://skylux.eu/cdn/shop/files/e5a82811-1bb0-48e4-a776-cacb59c7c092_d7b81c11-9b91-4f97-9c10-5f646730a578.jpg?v=1688551194&width=1600 | //skylux.eu/cdn/shop/files/D_MH_Montageanleitung_Skylux_160_CE_LM.pdf?v=1503750771917917123 | //skylux.eu/cdn/shop/files/D_TD_Technische_Daten_Skylux_Skylux_160_CE_Elektrisch.pdf?v=10489854405570094672 | <style type="text/css" id="isPasted"><!--td {border: 1px solid #cccccc;}br {mso-data-placement:same-cell;}--></style><table border="1" cellpadding="0" cellspacing="0" dir="ltr" style="table-layout:fixed;font-size:10pt;font-family:Arial;border-collapse:collapse;border:none;"><tbody> <tr style="height:20px;"> <td style="overflow:hidden;padding:0px 3px 0px 3px;vertical-align:bottom;"></td> <td style="overflow:hidden;padding:0px 3px 0px 3px;vertical-align:bottom;"></td> <td style="overflow:hidden;padding:0px 3px 0px 3px;vertical-align:bottom;"></td> <td data-sheets-value='{"1":2,"2":"Ut-waarde"}' style="overflow:hidden;padding:0px 3px 0px 3px;vertical-align:bottom;font-weight:bold;text-align:center;">Ut-Wert</td> <td data-sheets-value='{"1":2,"2":"LT-waarde"}' style="overflow:hidden;padding:0px 3px 0px 3px;vertical-align:bottom;font-weight:bold;text-align:center;">LT-Wert</td> <td data-sheets-value='{"1":2,"2":"g-waarde"}' style="overflow:hidden;padding:0px 3px 0px 3px;vertical-align:bottom;font-weight:bold;text-align:center;">g-Wert</td> <td data-sheets-value='{"1":2,"2":"Rw-waarde "}' style="overflow:hidden;padding:0px 3px 0px 3px;vertical-align:bottom;font-weight:bold;text-align:center;">Rw-waarde </td> </tr> <tr style="height:20px;"> <td style="overflow:hidden;padding:0px 3px 0px 3px;vertical-align:bottom;"></td> <td style="overflow:hidden;padding:0px 3px 0px 3px;vertical-align:bottom;"></td> <td style="overflow:hidden;padding:0px 3px 0px 3px;vertical-align:bottom;"></td> <td data-sheets-numberformat='{"1":2,"2":"0.00","3":1}' data-sheets-value='{"1":2,"2":"EN 1873 : 2014"}' style="overflow:hidden;padding:0px 3px 0px 3px;vertical-align:bottom;text-align:center;">EN 1873 : 2014</td> <td data-sheets-numberformat='{"1":2,"2":"0","3":1}' data-sheets-value='{"1":2,"2":"EN ISO 13468 EN 16153 EN 410"}' style="overflow:hidden;padding:0px 3px 0px 3px;vertical-align:bottom;text-align:center;">EN ISO 13468 EN 16153 EN 410</td> <td data-sheets-numberformat='{"1":2,"2":"0","3":1}' data-sheets-value='{"1":2,"2":"EN 410"}' style="overflow:hidden;padding:0px 3px 0px 3px;vertical-align:bottom;text-align:center;">EN 410</td> <td data-sheets-value='{"1":2,"2":"EN ISO 140-3\t\t"}' style="overflow:hidden;padding:0px 3px 0px 3px;vertical-align:bottom;text-align:center;">EN ISO 140-3 </td> </tr> <tr style="height:20px;"> <td data-sheets-value='{"1":2,"2":"Materiaal"}' style="border-bottom:1px solid #000000;overflow:hidden;padding:0px 3px 0px 3px;vertical-align:bottom;background-color:#000000;font-weight:bold;color:#ffffff;">Material</td> <td data-sheets-value='{"1":2,"2":"Wanden"}' style="border-bottom:1px solid #000000;overflow:hidden;padding:0px 3px 0px 3px;vertical-align:bottom;background-color:#000000;font-weight:bold;color:#ffffff;">Schalen</td> <td data-sheets-value='{"1":2,"2":"Schalen"}' style="border-bottom:1px solid #000000;overflow:hidden;padding:0px 3px 0px 3px;vertical-align:bottom;background-color:#000000;font-weight:bold;color:#ffffff;">Schalen</td> <td data-sheets-numberformat='{"1":2,"2":"0.00","3":1}' data-sheets-value='{"1":2,"2":"(W/m²K)\t"}' style="border-bottom:1px solid #000000;overflow:hidden;padding:0px 3px 0px 3px;vertical-align:bottom;background-color:#000000;font-weight:bold;color:#ffffff;text-align:center;">(W/m²K) </td> <td data-sheets-numberformat='{"1":2,"2":"0","3":1}' data-sheets-value='{"1":2,"2":"(%)"}' style="border-bottom:1px solid #000000;overflow:hidden;padding:0px 3px 0px 3px;vertical-align:bottom;background-color:#000000;font-weight:bold;color:#ffffff;text-align:center;">(%)</td> <td data-sheets-numberformat='{"1":2,"2":"0","3":1}' data-sheets-value='{"1":2,"2":"(%)"}' style="border-bottom:1px solid #000000;overflow:hidden;padding:0px 3px 0px 3px;vertical-align:bottom;background-color:#000000;font-weight:bold;color:#ffffff;text-align:center;">(%)</td> <td data-sheets-value='{"1":2,"2":"(dB)"}' style="border-bottom:1px solid #000000;overflow:hidden;padding:0px 3px 0px 3px;vertical-align:bottom;background-color:#000000;font-weight:bold;color:#ffffff;text-align:center;">(dB)</td> </tr> <tr style="height:20px;"> <td data-sheets-value='{"1":2,"2":"Acrylaat"}' style="border-left:1px solid #000000;overflow:hidden;padding:0px 3px 0px 3px;vertical-align:bottom;">Acryl</td> <td data-sheets-value='{"1":2,"2":"EW"}' style="overflow:hidden;padding:0px 3px 0px 3px;vertical-align:bottom;">EW</td> <td data-sheets-value='{"1":2,"2":"Helder (H)"}' style="overflow:hidden;padding:0px 3px 0px 3px;vertical-align:bottom;">Klar (H)</td> <td data-sheets-numberformat='{"1":2,"2":"0.00","3":1}' data-sheets-value='{"1":3,"3":1.19}' style="overflow:hidden;padding:0px 3px 0px 3px;vertical-align:bottom;text-align:center;">1.19</td> <td data-sheets-numberformat='{"1":2,"2":"0","3":1}' data-sheets-value='{"1":3,"3":36.9}' style="overflow:hidden;padding:0px 3px 0px 3px;vertical-align:bottom;text-align:center;">37</td> <td data-sheets-numberformat='{"1":2,"2":"0","3":1}' data-sheets-value='{"1":3,"3":57.42}' style="overflow:hidden;padding:0px 3px 0px 3px;vertical-align:bottom;text-align:center;">57</td> <td data-sheets-value='{"1":3,"3":24}' style="border-right:1px solid #000000;overflow:hidden;padding:0px 3px 0px 3px;vertical-align:bottom;text-align:center;">24</td> </tr> <tr style="height:20px;"> <td data-sheets-value='{"1":2,"2":"PMMA"}' style="border-left:1px solid #000000;overflow:hidden;padding:0px 3px 0px 3px;vertical-align:bottom;">PMMA</td> <td style="overflow:hidden;padding:0px 3px 0px 3px;vertical-align:bottom;"></td> <td data-sheets-value='{"1":2,"2":"Opaal (O)"}' style="overflow:hidden;padding:0px 3px 0px 3px;vertical-align:bottom;">Opal (O)</td> <td data-sheets-numberformat='{"1":2,"2":"0.00","3":1}' data-sheets-value='{"1":3,"3":1.19}' style="overflow:hidden;padding:0px 3px 0px 3px;vertical-align:bottom;text-align:center;">1.19</td> <td data-sheets-numberformat='{"1":2,"2":"0","3":1}' data-sheets-value='{"1":3,"3":34.03}' style="overflow:hidden;padding:0px 3px 0px 3px;vertical-align:bottom;text-align:center;">34</td> <td data-sheets-numberformat='{"1":2,"2":"0","3":1}' data-sheets-value='{"1":3,"3":50.160000000000004}' style="overflow:hidden;padding:0px 3px 0px 3px;vertical-align:bottom;text-align:center;">50</td> <td data-sheets-value='{"1":3,"3":24}' style="border-right:1px solid #000000;overflow:hidden;padding:0px 3px 0px 3px;vertical-align:bottom;text-align:center;">24</td> </tr> <tr style="height:20px;"> <td style="border-left:1px solid #000000;overflow:hidden;padding:0px 3px 0px 3px;vertical-align:bottom;"></td> <td data-sheets-value='{"1":2,"2":"DW"}' style="overflow:hidden;padding:0px 3px 0px 3px;vertical-align:bottom;">DW</td> <td data-sheets-value='{"1":2,"2":"Helder (H/H)"}' style="overflow:hidden;padding:0px 3px 0px 3px;vertical-align:bottom;">Klar (H/H)</td> <td data-sheets-numberformat='{"1":2,"2":"0.00","3":1}' data-sheets-value='{"1":3,"3":0.98}' style="overflow:hidden;padding:0px 3px 0px 3px;vertical-align:bottom;text-align:center;">0.98</td> <td data-sheets-numberformat='{"1":2,"2":"0","3":1}' data-sheets-value='{"1":3,"3":33.21}' style="overflow:hidden;padding:0px 3px 0px 3px;vertical-align:bottom;text-align:center;">33</td> <td data-sheets-numberformat='{"1":2,"2":"0","3":1}' data-sheets-value='{"1":3,"3":49.5}' style="overflow:hidden;padding:0px 3px 0px 3px;vertical-align:bottom;text-align:center;">50</td> <td data-sheets-value='{"1":3,"3":26}' style="border-right:1px solid #000000;overflow:hidden;padding:0px 3px 0px 3px;vertical-align:bottom;text-align:center;">26</td> </tr> <tr style="height:20px;"> <td style="border-bottom:1px solid #000000;border-left:1px solid #000000;overflow:hidden;padding:0px 3px 0px 3px;vertical-align:bottom;"></td> <td style="border-bottom:1px solid #000000;overflow:hidden;padding:0px 3px 0px 3px;vertical-align:bottom;"></td> <td data-sheets-value='{"1":2,"2":"Opaal (O/O)"}' style="border-bottom:1px solid #000000;overflow:hidden;padding:0px 3px 0px 3px;vertical-align:bottom;">Opal (O/O)</td> <td data-sheets-numberformat='{"1":2,"2":"0.00","3":1}' data-sheets-value='{"1":3,"3":0.98}' style="border-bottom:1px solid #000000;overflow:hidden;padding:0px 3px 0px 3px;vertical-align:bottom;text-align:center;">0.98</td> <td data-sheets-numberformat='{"1":2,"2":"0","3":1}' data-sheets-value='{"1":3,"3":28.29}' style="border-bottom:1px solid #000000;overflow:hidden;padding:0px 3px 0px 3px;vertical-align:bottom;text-align:center;">28</td> <td data-sheets-numberformat='{"1":2,"2":"0","3":1}' data-sheets-value='{"1":3,"3":38.28}' style="border-bottom:1px solid #000000;overflow:hidden;padding:0px 3px 0px 3px;vertical-align:bottom;text-align:center;">38</td> <td data-sheets-value='{"1":3,"3":26}' style="border-right:1px solid #000000;border-bottom:1px solid #000000;overflow:hidden;padding:0px 3px 0px 3px;vertical-align:bottom;text-align:center;">26</td> </tr> <tr style="height:20px;"> <td data-sheets-value='{"1":2,"2":"Polycarbonaat "}' style="border-left:1px solid #000000;overflow:hidden;padding:0px 3px 0px 3px;vertical-align:bottom;">Polycarbonaat </td> <td data-sheets-value='{"1":2,"2":"EW"}' style="overflow:hidden;padding:0px 3px 0px 3px;vertical-align:bottom;">EW</td> <td data-sheets-value='{"1":2,"2":"Helder (A)"}' style="overflow:hidden;padding:0px 3px 0px 3px;vertical-align:bottom;">Klar (A)</td> <td data-sheets-numberformat='{"1":2,"2":"0.00","3":1}' data-sheets-value='{"1":3,"3":1.19}' style="overflow:hidden;padding:0px 3px 0px 3px;vertical-align:bottom;text-align:center;">1.19</td> <td data-sheets-numberformat='{"1":2,"2":"0","3":1}' data-sheets-value='{"1":3,"3":36.08}' style="overflow:hidden;padding:0px 3px 0px 3px;vertical-align:bottom;text-align:center;">36</td> <td data-sheets-numberformat='{"1":2,"2":"0","3":1}' data-sheets-value='{"1":3,"3":54.78}' style="overflow:hidden;padding:0px 3px 0px 3px;vertical-align:bottom;text-align:center;">55</td> <td data-sheets-value='{"1":3,"3":24}' style="border-right:1px solid #000000;overflow:hidden;padding:0px 3px 0px 3px;vertical-align:bottom;text-align:center;">24</td> </tr> <tr style="height:20px;"> <td data-sheets-value='{"1":2,"2":"PC"}' style="border-left:1px solid #000000;overflow:hidden;padding:0px 3px 0px 3px;vertical-align:bottom;">PC</td> <td style="overflow:hidden;padding:0px 3px 0px 3px;vertical-align:bottom;"></td> <td data-sheets-value='{"1":2,"2":"Opaal (D)"}' style="overflow:hidden;padding:0px 3px 0px 3px;vertical-align:bottom;">Opal (D)</td> <td data-sheets-numberformat='{"1":2,"2":"0.00","3":1}' data-sheets-value='{"1":3,"3":1.19}' style="overflow:hidden;padding:0px 3px 0px 3px;vertical-align:bottom;text-align:center;">1.19</td> <td data-sheets-numberformat='{"1":2,"2":"0","3":1}' data-sheets-value='{"1":3,"3":23.779999999999998}' style="overflow:hidden;padding:0px 3px 0px 3px;vertical-align:bottom;text-align:center;">24</td> <td data-sheets-numberformat='{"1":2,"2":"0","3":1}' data-sheets-value='{"1":3,"3":39.6}' style="overflow:hidden;padding:0px 3px 0px 3px;vertical-align:bottom;text-align:center;">40</td> <td data-sheets-value='{"1":3,"3":24}' style="border-right:1px solid #000000;overflow:hidden;padding:0px 3px 0px 3px;vertical-align:bottom;text-align:center;">24</td> </tr> <tr style="height:20px;"> <td style="border-left:1px solid #000000;overflow:hidden;padding:0px 3px 0px 3px;vertical-align:bottom;"></td> <td data-sheets-value='{"1":2,"2":"DW"}' style="overflow:hidden;padding:0px 3px 0px 3px;vertical-align:bottom;">DW</td> <td data-sheets-value='{"1":2,"2":"Helder (A/H)"}' style="overflow:hidden;padding:0px 3px 0px 3px;vertical-align:bottom;">Klar (A/H)</td> <td data-sheets-numberformat='{"1":2,"2":"0.00","3":1}' data-sheets-value='{"1":3,"3":0.98}' style="overflow:hidden;padding:0px 3px 0px 3px;vertical-align:bottom;text-align:center;">0.98</td> <td data-sheets-numberformat='{"1":2,"2":"0","3":1}' data-sheets-value='{"1":3,"3":32.39}' style="overflow:hidden;padding:0px 3px 0px 3px;vertical-align:bottom;text-align:center;">32</td> <td data-sheets-numberformat='{"1":2,"2":"0","3":1}' data-sheets-value='{"1":3,"3":47.52}' style="overflow:hidden;padding:0px 3px 0px 3px;vertical-align:bottom;text-align:center;">48</td> <td data-sheets-value='{"1":3,"3":26}' style="border-right:1px solid #000000;overflow:hidden;padding:0px 3px 0px 3px;vertical-align:bottom;text-align:center;">26</td> </tr> <tr style="height:20px;"> <td style="border-left:1px solid #000000;overflow:hidden;padding:0px 3px 0px 3px;vertical-align:bottom;"></td> <td style="overflow:hidden;padding:0px 3px 0px 3px;vertical-align:bottom;"></td> <td data-sheets-value='{"1":2,"2":"Helder (A/A)"}' style="overflow:hidden;padding:0px 3px 0px 3px;vertical-align:bottom;">Klar (A/A)</td> <td data-sheets-numberformat='{"1":2,"2":"0.00","3":1}' data-sheets-value='{"1":3,"3":0.98}' style="overflow:hidden;padding:0px 3px 0px 3px;vertical-align:bottom;text-align:center;">0.98</td> <td data-sheets-numberformat='{"1":2,"2":"0","3":1}' data-sheets-value='{"1":3,"3":31.569999999999997}' style="overflow:hidden;padding:0px 3px 0px 3px;vertical-align:bottom;text-align:center;">32</td> <td data-sheets-numberformat='{"1":2,"2":"0","3":1}' data-sheets-value='{"1":3,"3":45.54}' style="overflow:hidden;padding:0px 3px 0px 3px;vertical-align:bottom;text-align:center;">46</td> <td data-sheets-value='{"1":3,"3":26}' style="border-right:1px solid #000000;overflow:hidden;padding:0px 3px 0px 3px;vertical-align:bottom;text-align:center;">26</td> </tr> <tr style="height:20px;"> <td style="border-left:1px solid #000000;overflow:hidden;padding:0px 3px 0px 3px;vertical-align:bottom;"></td> <td style="overflow:hidden;padding:0px 3px 0px 3px;vertical-align:bottom;"></td> <td data-sheets-value='{"1":2,"2":"Opaal (A/O)"}' style="overflow:hidden;padding:0px 3px 0px 3px;vertical-align:bottom;">Opal (A/O)</td> <td data-sheets-numberformat='{"1":2,"2":"0.00","3":1}' data-sheets-value='{"1":3,"3":0.98}' style="overflow:hidden;padding:0px 3px 0px 3px;vertical-align:bottom;text-align:center;">0.98</td> <td data-sheets-numberformat='{"1":2,"2":"0","3":1}' data-sheets-value='{"1":3,"3":29.93}' style="overflow:hidden;padding:0px 3px 0px 3px;vertical-align:bottom;text-align:center;">30</td> <td data-sheets-numberformat='{"1":2,"2":"0","3":1}' data-sheets-value='{"1":3,"3":41.580000000000005}' style="overflow:hidden;padding:0px 3px 0px 3px;vertical-align:bottom;text-align:center;">42</td> <td data-sheets-value='{"1":3,"3":26}' style="border-right:1px solid #000000;overflow:hidden;padding:0px 3px 0px 3px;vertical-align:bottom;text-align:center;">26</td> </tr> <tr style="height:20px;"> <td style="border-bottom:1px solid #000000;border-left:1px solid #000000;overflow:hidden;padding:0px 3px 0px 3px;vertical-align:bottom;"></td> <td style="border-bottom:1px solid #000000;overflow:hidden;padding:0px 3px 0px 3px;vertical-align:bottom;"></td> <td data-sheets-value='{"1":2,"2":"Opaal (A/D)"}' style="border-bottom:1px solid #000000;overflow:hidden;padding:0px 3px 0px 3px;vertical-align:bottom;">Opal (A/D)</td> <td data-sheets-numberformat='{"1":2,"2":"0.00","3":1}' data-sheets-value='{"1":3,"3":0.98}' style="border-bottom:1px solid #000000;overflow:hidden;padding:0px 3px 0px 3px;vertical-align:bottom;text-align:center;">0.98</td> <td data-sheets-numberformat='{"1":2,"2":"0","3":1}' data-sheets-value='{"1":3,"3":20.91}' style="border-bottom:1px solid #000000;overflow:hidden;padding:0px 3px 0px 3px;vertical-align:bottom;text-align:center;">21</td> <td data-sheets-numberformat='{"1":2,"2":"0","3":1}' data-sheets-value='{"1":3,"3":33}' style="border-bottom:1px solid #000000;overflow:hidden;padding:0px 3px 0px 3px;vertical-align:bottom;text-align:center;">33</td> <td data-sheets-value='{"1":3,"3":26}' style="border-right:1px solid #000000;border-bottom:1px solid #000000;overflow:hidden;padding:0px 3px 0px 3px;vertical-align:bottom;text-align:center;">26</td> </tr> <tr style="height:20px;"> <td data-sheets-value='{"1":2,"2":"Polycarbonaat"}' style="border-left:1px solid #000000;overflow:hidden;padding:0px 3px 0px 3px;vertical-align:bottom;">Polycarbonat</td> <td data-sheets-value='{"1":2,"2":"EW"}' style="overflow:hidden;padding:0px 3px 0px 3px;vertical-align:bottom;">EW</td> <td data-sheets-value='{"1":2,"2":"Heatstop Opaal (T)"}' style="overflow:hidden;padding:0px 3px 0px 3px;vertical-align:bottom;">Heatstop opal (T)</td> <td data-sheets-numberformat='{"1":2,"2":"0.00","3":1}' data-sheets-value='{"1":3,"3":1.19}' style="overflow:hidden;padding:0px 3px 0px 3px;vertical-align:bottom;text-align:center;">1.19</td> <td data-sheets-numberformat='{"1":2,"2":"0","3":1}' data-sheets-value='{"1":3,"3":20.09}' style="overflow:hidden;padding:0px 3px 0px 3px;vertical-align:bottom;text-align:center;">20</td> <td data-sheets-numberformat='{"1":2,"2":"0","3":1}' data-sheets-value='{"1":3,"3":38.940000000000005}' style="overflow:hidden;padding:0px 3px 0px 3px;vertical-align:bottom;text-align:center;">39</td> <td data-sheets-value='{"1":3,"3":24}' style="border-right:1px solid #000000;overflow:hidden;padding:0px 3px 0px 3px;vertical-align:bottom;text-align:center;">24</td> </tr> <tr style="height:20px;"> <td data-sheets-value='{"1":2,"2":"Heatstop PC"}' style="border-left:1px solid #000000;overflow:hidden;padding:0px 3px 0px 3px;vertical-align:bottom;">Heatstop PC</td> <td data-sheets-value='{"1":2,"2":"DW"}' style="overflow:hidden;padding:0px 3px 0px 3px;vertical-align:bottom;">DW</td> <td data-sheets-value='{"1":2,"2":"Helder (T/H)"}' style="overflow:hidden;padding:0px 3px 0px 3px;vertical-align:bottom;">Klar (T/H)</td> <td data-sheets-numberformat='{"1":2,"2":"0.00","3":1}' data-sheets-value='{"1":3,"3":0.98}' style="overflow:hidden;padding:0px 3px 0px 3px;vertical-align:bottom;text-align:center;">0.98</td> <td data-sheets-numberformat='{"1":2,"2":"0","3":1}' data-sheets-value='{"1":3,"3":18.04}' style="overflow:hidden;padding:0px 3px 0px 3px;vertical-align:bottom;text-align:center;">18</td> <td data-sheets-numberformat='{"1":2,"2":"0","3":1}' data-sheets-value='{"1":3,"3":33.660000000000004}' style="overflow:hidden;padding:0px 3px 0px 3px;vertical-align:bottom;text-align:center;">34</td> <td data-sheets-value='{"1":3,"3":26}' style="border-right:1px solid #000000;overflow:hidden;padding:0px 3px 0px 3px;vertical-align:bottom;text-align:center;">26</td> </tr> <tr style="height:20px;"> <td style="border-bottom:1px solid #000000;border-left:1px solid #000000;overflow:hidden;padding:0px 3px 0px 3px;vertical-align:bottom;"></td> <td style="border-bottom:1px solid #000000;overflow:hidden;padding:0px 3px 0px 3px;vertical-align:bottom;"></td> <td data-sheets-value='{"1":2,"2":"Opaal (T/O)"}' style="border-bottom:1px solid #000000;overflow:hidden;padding:0px 3px 0px 3px;vertical-align:bottom;">Opal (T/O)</td> <td data-sheets-numberformat='{"1":2,"2":"0.00","3":1}' data-sheets-value='{"1":3,"3":0.98}' style="border-bottom:1px solid #000000;overflow:hidden;padding:0px 3px 0px 3px;vertical-align:bottom;text-align:center;">0.98</td> <td data-sheets-numberformat='{"1":2,"2":"0","3":1}' data-sheets-value='{"1":3,"3":16.81}' style="border-bottom:1px solid #000000;overflow:hidden;padding:0px 3px 0px 3px;vertical-align:bottom;text-align:center;">17</td> <td data-sheets-numberformat='{"1":2,"2":"0","3":1}' data-sheets-value='{"1":3,"3":29.700000000000003}' style="border-bottom:1px solid #000000;overflow:hidden;padding:0px 3px 0px 3px;vertical-align:bottom;text-align:center;">30</td> <td data-sheets-value='{"1":3,"3":26}' style="border-right:1px solid #000000;border-bottom:1px solid #000000;overflow:hidden;padding:0px 3px 0px 3px;vertical-align:bottom;text-align:center;">26</td> </tr> </tbody></table> | skylux-160-ce-met-koepel-en-pvc-opstand-30-20-met-lm-motor-en-pvc-raam-type-ep25-1000-x-2200-mm | 8586033168717 | 46872359862605
Rauch- und Wärmeabzug (RWA) | RWA-System | Skylux | Skylux 160° CE mit Kuppel und PVC-Aufsatzkranz 30/20 mit LM-Motor und PVC-Rahmen Typ EP25 1000 x 2300 mm |  | 50420 | 5412970504207 | 5708.8 | Ja | 30-45 | 108.31 | 1000 x 2300 mm | 2300 | 1000 |  | PCV 30/20 (30 cm hoch & Dachöffnung = 20 cm größer als das Tageslichtmaß) | Rechteckig | 1.19 W/m²K - 0.98 W/m²K | 57% - 30% | 37% - 17% | 24dB - 26dB | 160° CE (für Industrie) | PVC-Rahmen EP25 | ohne Windfang | E | Einzelmotor | Maximal ist eine doppelschalige Lichtkuppel für dieses Produkt möglich | Ut-Wert LT-Wert g-Wert Rw-waarde EN 1873 : 2014 EN ISO 13468 EN 16153 EN 410 EN 410 EN ISO 140-3 Material Schalen Schalen (W/m²K) (%) (%) (dB) Acryl EW Klar (H) 1.19 37 57 24 PMMA Opal (O) 1.19 34 50 24 DW Klar (H/H) 0.98 33 50 26 Opal (O/O) 0.98 28 38 26 Polycarbonaat EW Klar (A) 1.19 36 55 24 PC Opal (D) 1.19 24 40 24 DW Klar (A/H) 0.98 32 48 26 Klar (A/A) 0.98 32 46 26 Opal (A/O) 0.98 30 42 26 Opal (A/D) 0.98 21 33 26 Polycarbonat EW Heatstop opal (T) 1.19 20 39 24 Heatstop PC DW Klar (T/H) 0.98 18 34 26 Opal (T/O) 0.98 17 30 26 | https://skylux.eu/de/products/skylux-160-ce-met-koepel-en-pvc-opstand-30-20-met-lm-motor-en-pvc-raam-type-ep25-1000-x-2300-mm | https://skylux.eu/cdn/shop/files/Skylux-160deg-CE-met-koepel-en-pvc-opstand-3020-met-LM-motor-en-pvc-raam-type-EP25-1000-x-2300-mm-RWA-systeem.jpg?v=1702980729&width=1600 | https://skylux.eu/cdn/shop/files/e5a82811-1bb0-48e4-a776-cacb59c7c092_39d07b42-f5d9-4f20-9df1-f4bf6bda10b1.jpg?v=1688551195&width=1600 | //skylux.eu/cdn/shop/files/D_MH_Montageanleitung_Skylux_160_CE_LM.pdf?v=1503750771917917123 | //skylux.eu/cdn/shop/files/D_TD_Technische_Daten_Skylux_Skylux_160_CE_Elektrisch.pdf?v=10489854405570094672 | <style type="text/css" id="isPasted"><!--td {border: 1px solid #cccccc;}br {mso-data-placement:same-cell;}--></style><table border="1" cellpadding="0" cellspacing="0" dir="ltr" style="table-layout:fixed;font-size:10pt;font-family:Arial;border-collapse:collapse;border:none;"><tbody> <tr style="height:20px;"> <td style="overflow:hidden;padding:0px 3px 0px 3px;vertical-align:bottom;"></td> <td style="overflow:hidden;padding:0px 3px 0px 3px;vertical-align:bottom;"></td> <td style="overflow:hidden;padding:0px 3px 0px 3px;vertical-align:bottom;"></td> <td data-sheets-value='{"1":2,"2":"Ut-waarde"}' style="overflow:hidden;padding:0px 3px 0px 3px;vertical-align:bottom;font-weight:bold;text-align:center;">Ut-Wert</td> <td data-sheets-value='{"1":2,"2":"LT-waarde"}' style="overflow:hidden;padding:0px 3px 0px 3px;vertical-align:bottom;font-weight:bold;text-align:center;">LT-Wert</td> <td data-sheets-value='{"1":2,"2":"g-waarde"}' style="overflow:hidden;padding:0px 3px 0px 3px;vertical-align:bottom;font-weight:bold;text-align:center;">g-Wert</td> <td data-sheets-value='{"1":2,"2":"Rw-waarde "}' style="overflow:hidden;padding:0px 3px 0px 3px;vertical-align:bottom;font-weight:bold;text-align:center;">Rw-waarde </td> </tr> <tr style="height:20px;"> <td style="overflow:hidden;padding:0px 3px 0px 3px;vertical-align:bottom;"></td> <td style="overflow:hidden;padding:0px 3px 0px 3px;vertical-align:bottom;"></td> <td style="overflow:hidden;padding:0px 3px 0px 3px;vertical-align:bottom;"></td> <td data-sheets-numberformat='{"1":2,"2":"0.00","3":1}' data-sheets-value='{"1":2,"2":"EN 1873 : 2014"}' style="overflow:hidden;padding:0px 3px 0px 3px;vertical-align:bottom;text-align:center;">EN 1873 : 2014</td> <td data-sheets-numberformat='{"1":2,"2":"0","3":1}' data-sheets-value='{"1":2,"2":"EN ISO 13468 EN 16153 EN 410"}' style="overflow:hidden;padding:0px 3px 0px 3px;vertical-align:bottom;text-align:center;">EN ISO 13468 EN 16153 EN 410</td> <td data-sheets-numberformat='{"1":2,"2":"0","3":1}' data-sheets-value='{"1":2,"2":"EN 410"}' style="overflow:hidden;padding:0px 3px 0px 3px;vertical-align:bottom;text-align:center;">EN 410</td> <td data-sheets-value='{"1":2,"2":"EN ISO 140-3\t\t"}' style="overflow:hidden;padding:0px 3px 0px 3px;vertical-align:bottom;text-align:center;">EN ISO 140-3 </td> </tr> <tr style="height:20px;"> <td data-sheets-value='{"1":2,"2":"Materiaal"}' style="border-bottom:1px solid #000000;overflow:hidden;padding:0px 3px 0px 3px;vertical-align:bottom;background-color:#000000;font-weight:bold;color:#ffffff;">Material</td> <td data-sheets-value='{"1":2,"2":"Wanden"}' style="border-bottom:1px solid #000000;overflow:hidden;padding:0px 3px 0px 3px;vertical-align:bottom;background-color:#000000;font-weight:bold;color:#ffffff;">Schalen</td> <td data-sheets-value='{"1":2,"2":"Schalen"}' style="border-bottom:1px solid #000000;overflow:hidden;padding:0px 3px 0px 3px;vertical-align:bottom;background-color:#000000;font-weight:bold;color:#ffffff;">Schalen</td> <td data-sheets-numberformat='{"1":2,"2":"0.00","3":1}' data-sheets-value='{"1":2,"2":"(W/m²K)\t"}' style="border-bottom:1px solid #000000;overflow:hidden;padding:0px 3px 0px 3px;vertical-align:bottom;background-color:#000000;font-weight:bold;color:#ffffff;text-align:center;">(W/m²K) </td> <td data-sheets-numberformat='{"1":2,"2":"0","3":1}' data-sheets-value='{"1":2,"2":"(%)"}' style="border-bottom:1px solid #000000;overflow:hidden;padding:0px 3px 0px 3px;vertical-align:bottom;background-color:#000000;font-weight:bold;color:#ffffff;text-align:center;">(%)</td> <td data-sheets-numberformat='{"1":2,"2":"0","3":1}' data-sheets-value='{"1":2,"2":"(%)"}' style="border-bottom:1px solid #000000;overflow:hidden;padding:0px 3px 0px 3px;vertical-align:bottom;background-color:#000000;font-weight:bold;color:#ffffff;text-align:center;">(%)</td> <td data-sheets-value='{"1":2,"2":"(dB)"}' style="border-bottom:1px solid #000000;overflow:hidden;padding:0px 3px 0px 3px;vertical-align:bottom;background-color:#000000;font-weight:bold;color:#ffffff;text-align:center;">(dB)</td> </tr> <tr style="height:20px;"> <td data-sheets-value='{"1":2,"2":"Acrylaat"}' style="border-left:1px solid #000000;overflow:hidden;padding:0px 3px 0px 3px;vertical-align:bottom;">Acryl</td> <td data-sheets-value='{"1":2,"2":"EW"}' style="overflow:hidden;padding:0px 3px 0px 3px;vertical-align:bottom;">EW</td> <td data-sheets-value='{"1":2,"2":"Helder (H)"}' style="overflow:hidden;padding:0px 3px 0px 3px;vertical-align:bottom;">Klar (H)</td> <td data-sheets-numberformat='{"1":2,"2":"0.00","3":1}' data-sheets-value='{"1":3,"3":1.19}' style="overflow:hidden;padding:0px 3px 0px 3px;vertical-align:bottom;text-align:center;">1.19</td> <td data-sheets-numberformat='{"1":2,"2":"0","3":1}' data-sheets-value='{"1":3,"3":36.9}' style="overflow:hidden;padding:0px 3px 0px 3px;vertical-align:bottom;text-align:center;">37</td> <td data-sheets-numberformat='{"1":2,"2":"0","3":1}' data-sheets-value='{"1":3,"3":57.42}' style="overflow:hidden;padding:0px 3px 0px 3px;vertical-align:bottom;text-align:center;">57</td> <td data-sheets-value='{"1":3,"3":24}' style="border-right:1px solid #000000;overflow:hidden;padding:0px 3px 0px 3px;vertical-align:bottom;text-align:center;">24</td> </tr> <tr style="height:20px;"> <td data-sheets-value='{"1":2,"2":"PMMA"}' style="border-left:1px solid #000000;overflow:hidden;padding:0px 3px 0px 3px;vertical-align:bottom;">PMMA</td> <td style="overflow:hidden;padding:0px 3px 0px 3px;vertical-align:bottom;"></td> <td data-sheets-value='{"1":2,"2":"Opaal (O)"}' style="overflow:hidden;padding:0px 3px 0px 3px;vertical-align:bottom;">Opal (O)</td> <td data-sheets-numberformat='{"1":2,"2":"0.00","3":1}' data-sheets-value='{"1":3,"3":1.19}' style="overflow:hidden;padding:0px 3px 0px 3px;vertical-align:bottom;text-align:center;">1.19</td> <td data-sheets-numberformat='{"1":2,"2":"0","3":1}' data-sheets-value='{"1":3,"3":34.03}' style="overflow:hidden;padding:0px 3px 0px 3px;vertical-align:bottom;text-align:center;">34</td> <td data-sheets-numberformat='{"1":2,"2":"0","3":1}' data-sheets-value='{"1":3,"3":50.160000000000004}' style="overflow:hidden;padding:0px 3px 0px 3px;vertical-align:bottom;text-align:center;">50</td> <td data-sheets-value='{"1":3,"3":24}' style="border-right:1px solid #000000;overflow:hidden;padding:0px 3px 0px 3px;vertical-align:bottom;text-align:center;">24</td> </tr> <tr style="height:20px;"> <td style="border-left:1px solid #000000;overflow:hidden;padding:0px 3px 0px 3px;vertical-align:bottom;"></td> <td data-sheets-value='{"1":2,"2":"DW"}' style="overflow:hidden;padding:0px 3px 0px 3px;vertical-align:bottom;">DW</td> <td data-sheets-value='{"1":2,"2":"Helder (H/H)"}' style="overflow:hidden;padding:0px 3px 0px 3px;vertical-align:bottom;">Klar (H/H)</td> <td data-sheets-numberformat='{"1":2,"2":"0.00","3":1}' data-sheets-value='{"1":3,"3":0.98}' style="overflow:hidden;padding:0px 3px 0px 3px;vertical-align:bottom;text-align:center;">0.98</td> <td data-sheets-numberformat='{"1":2,"2":"0","3":1}' data-sheets-value='{"1":3,"3":33.21}' style="overflow:hidden;padding:0px 3px 0px 3px;vertical-align:bottom;text-align:center;">33</td> <td data-sheets-numberformat='{"1":2,"2":"0","3":1}' data-sheets-value='{"1":3,"3":49.5}' style="overflow:hidden;padding:0px 3px 0px 3px;vertical-align:bottom;text-align:center;">50</td> <td data-sheets-value='{"1":3,"3":26}' style="border-right:1px solid #000000;overflow:hidden;padding:0px 3px 0px 3px;vertical-align:bottom;text-align:center;">26</td> </tr> <tr style="height:20px;"> <td style="border-bottom:1px solid #000000;border-left:1px solid #000000;overflow:hidden;padding:0px 3px 0px 3px;vertical-align:bottom;"></td> <td style="border-bottom:1px solid #000000;overflow:hidden;padding:0px 3px 0px 3px;vertical-align:bottom;"></td> <td data-sheets-value='{"1":2,"2":"Opaal (O/O)"}' style="border-bottom:1px solid #000000;overflow:hidden;padding:0px 3px 0px 3px;vertical-align:bottom;">Opal (O/O)</td> <td data-sheets-numberformat='{"1":2,"2":"0.00","3":1}' data-sheets-value='{"1":3,"3":0.98}' style="border-bottom:1px solid #000000;overflow:hidden;padding:0px 3px 0px 3px;vertical-align:bottom;text-align:center;">0.98</td> <td data-sheets-numberformat='{"1":2,"2":"0","3":1}' data-sheets-value='{"1":3,"3":28.29}' style="border-bottom:1px solid #000000;overflow:hidden;padding:0px 3px 0px 3px;vertical-align:bottom;text-align:center;">28</td> <td data-sheets-numberformat='{"1":2,"2":"0","3":1}' data-sheets-value='{"1":3,"3":38.28}' style="border-bottom:1px solid #000000;overflow:hidden;padding:0px 3px 0px 3px;vertical-align:bottom;text-align:center;">38</td> <td data-sheets-value='{"1":3,"3":26}' style="border-right:1px solid #000000;border-bottom:1px solid #000000;overflow:hidden;padding:0px 3px 0px 3px;vertical-align:bottom;text-align:center;">26</td> </tr> <tr style="height:20px;"> <td data-sheets-value='{"1":2,"2":"Polycarbonaat "}' style="border-left:1px solid #000000;overflow:hidden;padding:0px 3px 0px 3px;vertical-align:bottom;">Polycarbonaat </td> <td data-sheets-value='{"1":2,"2":"EW"}' style="overflow:hidden;padding:0px 3px 0px 3px;vertical-align:bottom;">EW</td> <td data-sheets-value='{"1":2,"2":"Helder (A)"}' style="overflow:hidden;padding:0px 3px 0px 3px;vertical-align:bottom;">Klar (A)</td> <td data-sheets-numberformat='{"1":2,"2":"0.00","3":1}' data-sheets-value='{"1":3,"3":1.19}' style="overflow:hidden;padding:0px 3px 0px 3px;vertical-align:bottom;text-align:center;">1.19</td> <td data-sheets-numberformat='{"1":2,"2":"0","3":1}' data-sheets-value='{"1":3,"3":36.08}' style="overflow:hidden;padding:0px 3px 0px 3px;vertical-align:bottom;text-align:center;">36</td> <td data-sheets-numberformat='{"1":2,"2":"0","3":1}' data-sheets-value='{"1":3,"3":54.78}' style="overflow:hidden;padding:0px 3px 0px 3px;vertical-align:bottom;text-align:center;">55</td> <td data-sheets-value='{"1":3,"3":24}' style="border-right:1px solid #000000;overflow:hidden;padding:0px 3px 0px 3px;vertical-align:bottom;text-align:center;">24</td> </tr> <tr style="height:20px;"> <td data-sheets-value='{"1":2,"2":"PC"}' style="border-left:1px solid #000000;overflow:hidden;padding:0px 3px 0px 3px;vertical-align:bottom;">PC</td> <td style="overflow:hidden;padding:0px 3px 0px 3px;vertical-align:bottom;"></td> <td data-sheets-value='{"1":2,"2":"Opaal (D)"}' style="overflow:hidden;padding:0px 3px 0px 3px;vertical-align:bottom;">Opal (D)</td> <td data-sheets-numberformat='{"1":2,"2":"0.00","3":1}' data-sheets-value='{"1":3,"3":1.19}' style="overflow:hidden;padding:0px 3px 0px 3px;vertical-align:bottom;text-align:center;">1.19</td> <td data-sheets-numberformat='{"1":2,"2":"0","3":1}' data-sheets-value='{"1":3,"3":23.779999999999998}' style="overflow:hidden;padding:0px 3px 0px 3px;vertical-align:bottom;text-align:center;">24</td> <td data-sheets-numberformat='{"1":2,"2":"0","3":1}' data-sheets-value='{"1":3,"3":39.6}' style="overflow:hidden;padding:0px 3px 0px 3px;vertical-align:bottom;text-align:center;">40</td> <td data-sheets-value='{"1":3,"3":24}' style="border-right:1px solid #000000;overflow:hidden;padding:0px 3px 0px 3px;vertical-align:bottom;text-align:center;">24</td> </tr> <tr style="height:20px;"> <td style="border-left:1px solid #000000;overflow:hidden;padding:0px 3px 0px 3px;vertical-align:bottom;"></td> <td data-sheets-value='{"1":2,"2":"DW"}' style="overflow:hidden;padding:0px 3px 0px 3px;vertical-align:bottom;">DW</td> <td data-sheets-value='{"1":2,"2":"Helder (A/H)"}' style="overflow:hidden;padding:0px 3px 0px 3px;vertical-align:bottom;">Klar (A/H)</td> <td data-sheets-numberformat='{"1":2,"2":"0.00","3":1}' data-sheets-value='{"1":3,"3":0.98}' style="overflow:hidden;padding:0px 3px 0px 3px;vertical-align:bottom;text-align:center;">0.98</td> <td data-sheets-numberformat='{"1":2,"2":"0","3":1}' data-sheets-value='{"1":3,"3":32.39}' style="overflow:hidden;padding:0px 3px 0px 3px;vertical-align:bottom;text-align:center;">32</td> <td data-sheets-numberformat='{"1":2,"2":"0","3":1}' data-sheets-value='{"1":3,"3":47.52}' style="overflow:hidden;padding:0px 3px 0px 3px;vertical-align:bottom;text-align:center;">48</td> <td data-sheets-value='{"1":3,"3":26}' style="border-right:1px solid #000000;overflow:hidden;padding:0px 3px 0px 3px;vertical-align:bottom;text-align:center;">26</td> </tr> <tr style="height:20px;"> <td style="border-left:1px solid #000000;overflow:hidden;padding:0px 3px 0px 3px;vertical-align:bottom;"></td> <td style="overflow:hidden;padding:0px 3px 0px 3px;vertical-align:bottom;"></td> <td data-sheets-value='{"1":2,"2":"Helder (A/A)"}' style="overflow:hidden;padding:0px 3px 0px 3px;vertical-align:bottom;">Klar (A/A)</td> <td data-sheets-numberformat='{"1":2,"2":"0.00","3":1}' data-sheets-value='{"1":3,"3":0.98}' style="overflow:hidden;padding:0px 3px 0px 3px;vertical-align:bottom;text-align:center;">0.98</td> <td data-sheets-numberformat='{"1":2,"2":"0","3":1}' data-sheets-value='{"1":3,"3":31.569999999999997}' style="overflow:hidden;padding:0px 3px 0px 3px;vertical-align:bottom;text-align:center;">32</td> <td data-sheets-numberformat='{"1":2,"2":"0","3":1}' data-sheets-value='{"1":3,"3":45.54}' style="overflow:hidden;padding:0px 3px 0px 3px;vertical-align:bottom;text-align:center;">46</td> <td data-sheets-value='{"1":3,"3":26}' style="border-right:1px solid #000000;overflow:hidden;padding:0px 3px 0px 3px;vertical-align:bottom;text-align:center;">26</td> </tr> <tr style="height:20px;"> <td style="border-left:1px solid #000000;overflow:hidden;padding:0px 3px 0px 3px;vertical-align:bottom;"></td> <td style="overflow:hidden;padding:0px 3px 0px 3px;vertical-align:bottom;"></td> <td data-sheets-value='{"1":2,"2":"Opaal (A/O)"}' style="overflow:hidden;padding:0px 3px 0px 3px;vertical-align:bottom;">Opal (A/O)</td> <td data-sheets-numberformat='{"1":2,"2":"0.00","3":1}' data-sheets-value='{"1":3,"3":0.98}' style="overflow:hidden;padding:0px 3px 0px 3px;vertical-align:bottom;text-align:center;">0.98</td> <td data-sheets-numberformat='{"1":2,"2":"0","3":1}' data-sheets-value='{"1":3,"3":29.93}' style="overflow:hidden;padding:0px 3px 0px 3px;vertical-align:bottom;text-align:center;">30</td> <td data-sheets-numberformat='{"1":2,"2":"0","3":1}' data-sheets-value='{"1":3,"3":41.580000000000005}' style="overflow:hidden;padding:0px 3px 0px 3px;vertical-align:bottom;text-align:center;">42</td> <td data-sheets-value='{"1":3,"3":26}' style="border-right:1px solid #000000;overflow:hidden;padding:0px 3px 0px 3px;vertical-align:bottom;text-align:center;">26</td> </tr> <tr style="height:20px;"> <td style="border-bottom:1px solid #000000;border-left:1px solid #000000;overflow:hidden;padding:0px 3px 0px 3px;vertical-align:bottom;"></td> <td style="border-bottom:1px solid #000000;overflow:hidden;padding:0px 3px 0px 3px;vertical-align:bottom;"></td> <td data-sheets-value='{"1":2,"2":"Opaal (A/D)"}' style="border-bottom:1px solid #000000;overflow:hidden;padding:0px 3px 0px 3px;vertical-align:bottom;">Opal (A/D)</td> <td data-sheets-numberformat='{"1":2,"2":"0.00","3":1}' data-sheets-value='{"1":3,"3":0.98}' style="border-bottom:1px solid #000000;overflow:hidden;padding:0px 3px 0px 3px;vertical-align:bottom;text-align:center;">0.98</td> <td data-sheets-numberformat='{"1":2,"2":"0","3":1}' data-sheets-value='{"1":3,"3":20.91}' style="border-bottom:1px solid #000000;overflow:hidden;padding:0px 3px 0px 3px;vertical-align:bottom;text-align:center;">21</td> <td data-sheets-numberformat='{"1":2,"2":"0","3":1}' data-sheets-value='{"1":3,"3":33}' style="border-bottom:1px solid #000000;overflow:hidden;padding:0px 3px 0px 3px;vertical-align:bottom;text-align:center;">33</td> <td data-sheets-value='{"1":3,"3":26}' style="border-right:1px solid #000000;border-bottom:1px solid #000000;overflow:hidden;padding:0px 3px 0px 3px;vertical-align:bottom;text-align:center;">26</td> </tr> <tr style="height:20px;"> <td data-sheets-value='{"1":2,"2":"Polycarbonaat"}' style="border-left:1px solid #000000;overflow:hidden;padding:0px 3px 0px 3px;vertical-align:bottom;">Polycarbonat</td> <td data-sheets-value='{"1":2,"2":"EW"}' style="overflow:hidden;padding:0px 3px 0px 3px;vertical-align:bottom;">EW</td> <td data-sheets-value='{"1":2,"2":"Heatstop Opaal (T)"}' style="overflow:hidden;padding:0px 3px 0px 3px;vertical-align:bottom;">Heatstop opal (T)</td> <td data-sheets-numberformat='{"1":2,"2":"0.00","3":1}' data-sheets-value='{"1":3,"3":1.19}' style="overflow:hidden;padding:0px 3px 0px 3px;vertical-align:bottom;text-align:center;">1.19</td> <td data-sheets-numberformat='{"1":2,"2":"0","3":1}' data-sheets-value='{"1":3,"3":20.09}' style="overflow:hidden;padding:0px 3px 0px 3px;vertical-align:bottom;text-align:center;">20</td> <td data-sheets-numberformat='{"1":2,"2":"0","3":1}' data-sheets-value='{"1":3,"3":38.940000000000005}' style="overflow:hidden;padding:0px 3px 0px 3px;vertical-align:bottom;text-align:center;">39</td> <td data-sheets-value='{"1":3,"3":24}' style="border-right:1px solid #000000;overflow:hidden;padding:0px 3px 0px 3px;vertical-align:bottom;text-align:center;">24</td> </tr> <tr style="height:20px;"> <td data-sheets-value='{"1":2,"2":"Heatstop PC"}' style="border-left:1px solid #000000;overflow:hidden;padding:0px 3px 0px 3px;vertical-align:bottom;">Heatstop PC</td> <td data-sheets-value='{"1":2,"2":"DW"}' style="overflow:hidden;padding:0px 3px 0px 3px;vertical-align:bottom;">DW</td> <td data-sheets-value='{"1":2,"2":"Helder (T/H)"}' style="overflow:hidden;padding:0px 3px 0px 3px;vertical-align:bottom;">Klar (T/H)</td> <td data-sheets-numberformat='{"1":2,"2":"0.00","3":1}' data-sheets-value='{"1":3,"3":0.98}' style="overflow:hidden;padding:0px 3px 0px 3px;vertical-align:bottom;text-align:center;">0.98</td> <td data-sheets-numberformat='{"1":2,"2":"0","3":1}' data-sheets-value='{"1":3,"3":18.04}' style="overflow:hidden;padding:0px 3px 0px 3px;vertical-align:bottom;text-align:center;">18</td> <td data-sheets-numberformat='{"1":2,"2":"0","3":1}' data-sheets-value='{"1":3,"3":33.660000000000004}' style="overflow:hidden;padding:0px 3px 0px 3px;vertical-align:bottom;text-align:center;">34</td> <td data-sheets-value='{"1":3,"3":26}' style="border-right:1px solid #000000;overflow:hidden;padding:0px 3px 0px 3px;vertical-align:bottom;text-align:center;">26</td> </tr> <tr style="height:20px;"> <td style="border-bottom:1px solid #000000;border-left:1px solid #000000;overflow:hidden;padding:0px 3px 0px 3px;vertical-align:bottom;"></td> <td style="border-bottom:1px solid #000000;overflow:hidden;padding:0px 3px 0px 3px;vertical-align:bottom;"></td> <td data-sheets-value='{"1":2,"2":"Opaal (T/O)"}' style="border-bottom:1px solid #000000;overflow:hidden;padding:0px 3px 0px 3px;vertical-align:bottom;">Opal (T/O)</td> <td data-sheets-numberformat='{"1":2,"2":"0.00","3":1}' data-sheets-value='{"1":3,"3":0.98}' style="border-bottom:1px solid #000000;overflow:hidden;padding:0px 3px 0px 3px;vertical-align:bottom;text-align:center;">0.98</td> <td data-sheets-numberformat='{"1":2,"2":"0","3":1}' data-sheets-value='{"1":3,"3":16.81}' style="border-bottom:1px solid #000000;overflow:hidden;padding:0px 3px 0px 3px;vertical-align:bottom;text-align:center;">17</td> <td data-sheets-numberformat='{"1":2,"2":"0","3":1}' data-sheets-value='{"1":3,"3":29.700000000000003}' style="border-bottom:1px solid #000000;overflow:hidden;padding:0px 3px 0px 3px;vertical-align:bottom;text-align:center;">30</td> <td data-sheets-value='{"1":3,"3":26}' style="border-right:1px solid #000000;border-bottom:1px solid #000000;overflow:hidden;padding:0px 3px 0px 3px;vertical-align:bottom;text-align:center;">26</td> </tr> </tbody></table> | skylux-160-ce-met-koepel-en-pvc-opstand-30-20-met-lm-motor-en-pvc-raam-type-ep25-1000-x-2300-mm | 8586033234253 | 46872359960909
Rauch- und Wärmeabzug (RWA) | RWA-System | Skylux | Skylux 160° CE mit Kuppel und PVC-Aufsatzkranz 30/20 mit LM-Motor und PVC-Rahmen Typ EP25 1050 x 1050 mm |  | 50423 | 5412970504238 | 4472.2 | Ja | 30-45 | 74.76 | 1050 x 1050 mm | 1050 | 1050 |  | PCV 30/20 (30 cm hoch & Dachöffnung = 20 cm größer als das Tageslichtmaß) | Quadratisch | 1.19 W/m²K - 0.98 W/m²K | 57% - 30% | 37% - 17% | 24dB - 26dB | 160° CE (für Industrie) | PVC-Rahmen EP25 | ohne Windfang | E | Einzelmotor | Maximal ist eine doppelschalige Lichtkuppel für dieses Produkt möglich | Ut-Wert LT-Wert g-Wert Rw-waarde EN 1873 : 2014 EN ISO 13468 EN 16153 EN 410 EN 410 EN ISO 140-3 Material Schalen Schalen (W/m²K) (%) (%) (dB) Acryl EW Klar (H) 1.19 37 57 24 PMMA Opal (O) 1.19 34 50 24 DW Klar (H/H) 0.98 33 50 26 Opal (O/O) 0.98 28 38 26 Polycarbonaat EW Klar (A) 1.19 36 55 24 PC Opal (D) 1.19 24 40 24 DW Klar (A/H) 0.98 32 48 26 Klar (A/A) 0.98 32 46 26 Opal (A/O) 0.98 30 42 26 Opal (A/D) 0.98 21 33 26 Polycarbonat EW Heatstop opal (T) 1.19 20 39 24 Heatstop PC DW Klar (T/H) 0.98 18 34 26 Opal (T/O) 0.98 17 30 26 | https://skylux.eu/de/products/skylux-160-ce-met-koepel-en-pvc-opstand-30-20-met-lm-motor-en-pvc-raam-type-ep25-1050-x-1050-mm | https://skylux.eu/cdn/shop/files/Skylux-160deg-CE-met-koepel-en-pvc-opstand-3020-met-LM-motor-en-pvc-raam-type-EP25-1050-x-1050-mm-RWA-systeem.jpg?v=1702980744&width=1600 | https://skylux.eu/cdn/shop/files/e5a82811-1bb0-48e4-a776-cacb59c7c092_26cdf404-cd05-45cd-b5d0-909d99cee283.jpg?v=1688551200&width=1600 | //skylux.eu/cdn/shop/files/D_MH_Montageanleitung_Skylux_160_CE_LM.pdf?v=1503750771917917123 | //skylux.eu/cdn/shop/files/D_TD_Technische_Daten_Skylux_Skylux_160_CE_Elektrisch.pdf?v=10489854405570094672 | <style type="text/css" id="isPasted"><!--td {border: 1px solid #cccccc;}br {mso-data-placement:same-cell;}--></style><table border="1" cellpadding="0" cellspacing="0" dir="ltr" style="table-layout:fixed;font-size:10pt;font-family:Arial;border-collapse:collapse;border:none;"><tbody> <tr style="height:20px;"> <td style="overflow:hidden;padding:0px 3px 0px 3px;vertical-align:bottom;"></td> <td style="overflow:hidden;padding:0px 3px 0px 3px;vertical-align:bottom;"></td> <td style="overflow:hidden;padding:0px 3px 0px 3px;vertical-align:bottom;"></td> <td data-sheets-value='{"1":2,"2":"Ut-waarde"}' style="overflow:hidden;padding:0px 3px 0px 3px;vertical-align:bottom;font-weight:bold;text-align:center;">Ut-Wert</td> <td data-sheets-value='{"1":2,"2":"LT-waarde"}' style="overflow:hidden;padding:0px 3px 0px 3px;vertical-align:bottom;font-weight:bold;text-align:center;">LT-Wert</td> <td data-sheets-value='{"1":2,"2":"g-waarde"}' style="overflow:hidden;padding:0px 3px 0px 3px;vertical-align:bottom;font-weight:bold;text-align:center;">g-Wert</td> <td data-sheets-value='{"1":2,"2":"Rw-waarde "}' style="overflow:hidden;padding:0px 3px 0px 3px;vertical-align:bottom;font-weight:bold;text-align:center;">Rw-waarde </td> </tr> <tr style="height:20px;"> <td style="overflow:hidden;padding:0px 3px 0px 3px;vertical-align:bottom;"></td> <td style="overflow:hidden;padding:0px 3px 0px 3px;vertical-align:bottom;"></td> <td style="overflow:hidden;padding:0px 3px 0px 3px;vertical-align:bottom;"></td> <td data-sheets-numberformat='{"1":2,"2":"0.00","3":1}' data-sheets-value='{"1":2,"2":"EN 1873 : 2014"}' style="overflow:hidden;padding:0px 3px 0px 3px;vertical-align:bottom;text-align:center;">EN 1873 : 2014</td> <td data-sheets-numberformat='{"1":2,"2":"0","3":1}' data-sheets-value='{"1":2,"2":"EN ISO 13468 EN 16153 EN 410"}' style="overflow:hidden;padding:0px 3px 0px 3px;vertical-align:bottom;text-align:center;">EN ISO 13468 EN 16153 EN 410</td> <td data-sheets-numberformat='{"1":2,"2":"0","3":1}' data-sheets-value='{"1":2,"2":"EN 410"}' style="overflow:hidden;padding:0px 3px 0px 3px;vertical-align:bottom;text-align:center;">EN 410</td> <td data-sheets-value='{"1":2,"2":"EN ISO 140-3\t\t"}' style="overflow:hidden;padding:0px 3px 0px 3px;vertical-align:bottom;text-align:center;">EN ISO 140-3 </td> </tr> <tr style="height:20px;"> <td data-sheets-value='{"1":2,"2":"Materiaal"}' style="border-bottom:1px solid #000000;overflow:hidden;padding:0px 3px 0px 3px;vertical-align:bottom;background-color:#000000;font-weight:bold;color:#ffffff;">Material</td> <td data-sheets-value='{"1":2,"2":"Wanden"}' style="border-bottom:1px solid #000000;overflow:hidden;padding:0px 3px 0px 3px;vertical-align:bottom;background-color:#000000;font-weight:bold;color:#ffffff;">Schalen</td> <td data-sheets-value='{"1":2,"2":"Schalen"}' style="border-bottom:1px solid #000000;overflow:hidden;padding:0px 3px 0px 3px;vertical-align:bottom;background-color:#000000;font-weight:bold;color:#ffffff;">Schalen</td> <td data-sheets-numberformat='{"1":2,"2":"0.00","3":1}' data-sheets-value='{"1":2,"2":"(W/m²K)\t"}' style="border-bottom:1px solid #000000;overflow:hidden;padding:0px 3px 0px 3px;vertical-align:bottom;background-color:#000000;font-weight:bold;color:#ffffff;text-align:center;">(W/m²K) </td> <td data-sheets-numberformat='{"1":2,"2":"0","3":1}' data-sheets-value='{"1":2,"2":"(%)"}' style="border-bottom:1px solid #000000;overflow:hidden;padding:0px 3px 0px 3px;vertical-align:bottom;background-color:#000000;font-weight:bold;color:#ffffff;text-align:center;">(%)</td> <td data-sheets-numberformat='{"1":2,"2":"0","3":1}' data-sheets-value='{"1":2,"2":"(%)"}' style="border-bottom:1px solid #000000;overflow:hidden;padding:0px 3px 0px 3px;vertical-align:bottom;background-color:#000000;font-weight:bold;color:#ffffff;text-align:center;">(%)</td> <td data-sheets-value='{"1":2,"2":"(dB)"}' style="border-bottom:1px solid #000000;overflow:hidden;padding:0px 3px 0px 3px;vertical-align:bottom;background-color:#000000;font-weight:bold;color:#ffffff;text-align:center;">(dB)</td> </tr> <tr style="height:20px;"> <td data-sheets-value='{"1":2,"2":"Acrylaat"}' style="border-left:1px solid #000000;overflow:hidden;padding:0px 3px 0px 3px;vertical-align:bottom;">Acryl</td> <td data-sheets-value='{"1":2,"2":"EW"}' style="overflow:hidden;padding:0px 3px 0px 3px;vertical-align:bottom;">EW</td> <td data-sheets-value='{"1":2,"2":"Helder (H)"}' style="overflow:hidden;padding:0px 3px 0px 3px;vertical-align:bottom;">Klar (H)</td> <td data-sheets-numberformat='{"1":2,"2":"0.00","3":1}' data-sheets-value='{"1":3,"3":1.19}' style="overflow:hidden;padding:0px 3px 0px 3px;vertical-align:bottom;text-align:center;">1.19</td> <td data-sheets-numberformat='{"1":2,"2":"0","3":1}' data-sheets-value='{"1":3,"3":36.9}' style="overflow:hidden;padding:0px 3px 0px 3px;vertical-align:bottom;text-align:center;">37</td> <td data-sheets-numberformat='{"1":2,"2":"0","3":1}' data-sheets-value='{"1":3,"3":57.42}' style="overflow:hidden;padding:0px 3px 0px 3px;vertical-align:bottom;text-align:center;">57</td> <td data-sheets-value='{"1":3,"3":24}' style="border-right:1px solid #000000;overflow:hidden;padding:0px 3px 0px 3px;vertical-align:bottom;text-align:center;">24</td> </tr> <tr style="height:20px;"> <td data-sheets-value='{"1":2,"2":"PMMA"}' style="border-left:1px solid #000000;overflow:hidden;padding:0px 3px 0px 3px;vertical-align:bottom;">PMMA</td> <td style="overflow:hidden;padding:0px 3px 0px 3px;vertical-align:bottom;"></td> <td data-sheets-value='{"1":2,"2":"Opaal (O)"}' style="overflow:hidden;padding:0px 3px 0px 3px;vertical-align:bottom;">Opal (O)</td> <td data-sheets-numberformat='{"1":2,"2":"0.00","3":1}' data-sheets-value='{"1":3,"3":1.19}' style="overflow:hidden;padding:0px 3px 0px 3px;vertical-align:bottom;text-align:center;">1.19</td> <td data-sheets-numberformat='{"1":2,"2":"0","3":1}' data-sheets-value='{"1":3,"3":34.03}' style="overflow:hidden;padding:0px 3px 0px 3px;vertical-align:bottom;text-align:center;">34</td> <td data-sheets-numberformat='{"1":2,"2":"0","3":1}' data-sheets-value='{"1":3,"3":50.160000000000004}' style="overflow:hidden;padding:0px 3px 0px 3px;vertical-align:bottom;text-align:center;">50</td> <td data-sheets-value='{"1":3,"3":24}' style="border-right:1px solid #000000;overflow:hidden;padding:0px 3px 0px 3px;vertical-align:bottom;text-align:center;">24</td> </tr> <tr style="height:20px;"> <td style="border-left:1px solid #000000;overflow:hidden;padding:0px 3px 0px 3px;vertical-align:bottom;"></td> <td data-sheets-value='{"1":2,"2":"DW"}' style="overflow:hidden;padding:0px 3px 0px 3px;vertical-align:bottom;">DW</td> <td data-sheets-value='{"1":2,"2":"Helder (H/H)"}' style="overflow:hidden;padding:0px 3px 0px 3px;vertical-align:bottom;">Klar (H/H)</td> <td data-sheets-numberformat='{"1":2,"2":"0.00","3":1}' data-sheets-value='{"1":3,"3":0.98}' style="overflow:hidden;padding:0px 3px 0px 3px;vertical-align:bottom;text-align:center;">0.98</td> <td data-sheets-numberformat='{"1":2,"2":"0","3":1}' data-sheets-value='{"1":3,"3":33.21}' style="overflow:hidden;padding:0px 3px 0px 3px;vertical-align:bottom;text-align:center;">33</td> <td data-sheets-numberformat='{"1":2,"2":"0","3":1}' data-sheets-value='{"1":3,"3":49.5}' style="overflow:hidden;padding:0px 3px 0px 3px;vertical-align:bottom;text-align:center;">50</td> <td data-sheets-value='{"1":3,"3":26}' style="border-right:1px solid #000000;overflow:hidden;padding:0px 3px 0px 3px;vertical-align:bottom;text-align:center;">26</td> </tr> <tr style="height:20px;"> <td style="border-bottom:1px solid #000000;border-left:1px solid #000000;overflow:hidden;padding:0px 3px 0px 3px;vertical-align:bottom;"></td> <td style="border-bottom:1px solid #000000;overflow:hidden;padding:0px 3px 0px 3px;vertical-align:bottom;"></td> <td data-sheets-value='{"1":2,"2":"Opaal (O/O)"}' style="border-bottom:1px solid #000000;overflow:hidden;padding:0px 3px 0px 3px;vertical-align:bottom;">Opal (O/O)</td> <td data-sheets-numberformat='{"1":2,"2":"0.00","3":1}' data-sheets-value='{"1":3,"3":0.98}' style="border-bottom:1px solid #000000;overflow:hidden;padding:0px 3px 0px 3px;vertical-align:bottom;text-align:center;">0.98</td> <td data-sheets-numberformat='{"1":2,"2":"0","3":1}' data-sheets-value='{"1":3,"3":28.29}' style="border-bottom:1px solid #000000;overflow:hidden;padding:0px 3px 0px 3px;vertical-align:bottom;text-align:center;">28</td> <td data-sheets-numberformat='{"1":2,"2":"0","3":1}' data-sheets-value='{"1":3,"3":38.28}' style="border-bottom:1px solid #000000;overflow:hidden;padding:0px 3px 0px 3px;vertical-align:bottom;text-align:center;">38</td> <td data-sheets-value='{"1":3,"3":26}' style="border-right:1px solid #000000;border-bottom:1px solid #000000;overflow:hidden;padding:0px 3px 0px 3px;vertical-align:bottom;text-align:center;">26</td> </tr> <tr style="height:20px;"> <td data-sheets-value='{"1":2,"2":"Polycarbonaat "}' style="border-left:1px solid #000000;overflow:hidden;padding:0px 3px 0px 3px;vertical-align:bottom;">Polycarbonaat </td> <td data-sheets-value='{"1":2,"2":"EW"}' style="overflow:hidden;padding:0px 3px 0px 3px;vertical-align:bottom;">EW</td> <td data-sheets-value='{"1":2,"2":"Helder (A)"}' style="overflow:hidden;padding:0px 3px 0px 3px;vertical-align:bottom;">Klar (A)</td> <td data-sheets-numberformat='{"1":2,"2":"0.00","3":1}' data-sheets-value='{"1":3,"3":1.19}' style="overflow:hidden;padding:0px 3px 0px 3px;vertical-align:bottom;text-align:center;">1.19</td> <td data-sheets-numberformat='{"1":2,"2":"0","3":1}' data-sheets-value='{"1":3,"3":36.08}' style="overflow:hidden;padding:0px 3px 0px 3px;vertical-align:bottom;text-align:center;">36</td> <td data-sheets-numberformat='{"1":2,"2":"0","3":1}' data-sheets-value='{"1":3,"3":54.78}' style="overflow:hidden;padding:0px 3px 0px 3px;vertical-align:bottom;text-align:center;">55</td> <td data-sheets-value='{"1":3,"3":24}' style="border-right:1px solid #000000;overflow:hidden;padding:0px 3px 0px 3px;vertical-align:bottom;text-align:center;">24</td> </tr> <tr style="height:20px;"> <td data-sheets-value='{"1":2,"2":"PC"}' style="border-left:1px solid #000000;overflow:hidden;padding:0px 3px 0px 3px;vertical-align:bottom;">PC</td> <td style="overflow:hidden;padding:0px 3px 0px 3px;vertical-align:bottom;"></td> <td data-sheets-value='{"1":2,"2":"Opaal (D)"}' style="overflow:hidden;padding:0px 3px 0px 3px;vertical-align:bottom;">Opal (D)</td> <td data-sheets-numberformat='{"1":2,"2":"0.00","3":1}' data-sheets-value='{"1":3,"3":1.19}' style="overflow:hidden;padding:0px 3px 0px 3px;vertical-align:bottom;text-align:center;">1.19</td> <td data-sheets-numberformat='{"1":2,"2":"0","3":1}' data-sheets-value='{"1":3,"3":23.779999999999998}' style="overflow:hidden;padding:0px 3px 0px 3px;vertical-align:bottom;text-align:center;">24</td> <td data-sheets-numberformat='{"1":2,"2":"0","3":1}' data-sheets-value='{"1":3,"3":39.6}' style="overflow:hidden;padding:0px 3px 0px 3px;vertical-align:bottom;text-align:center;">40</td> <td data-sheets-value='{"1":3,"3":24}' style="border-right:1px solid #000000;overflow:hidden;padding:0px 3px 0px 3px;vertical-align:bottom;text-align:center;">24</td> </tr> <tr style="height:20px;"> <td style="border-left:1px solid #000000;overflow:hidden;padding:0px 3px 0px 3px;vertical-align:bottom;"></td> <td data-sheets-value='{"1":2,"2":"DW"}' style="overflow:hidden;padding:0px 3px 0px 3px;vertical-align:bottom;">DW</td> <td data-sheets-value='{"1":2,"2":"Helder (A/H)"}' style="overflow:hidden;padding:0px 3px 0px 3px;vertical-align:bottom;">Klar (A/H)</td> <td data-sheets-numberformat='{"1":2,"2":"0.00","3":1}' data-sheets-value='{"1":3,"3":0.98}' style="overflow:hidden;padding:0px 3px 0px 3px;vertical-align:bottom;text-align:center;">0.98</td> <td data-sheets-numberformat='{"1":2,"2":"0","3":1}' data-sheets-value='{"1":3,"3":32.39}' style="overflow:hidden;padding:0px 3px 0px 3px;vertical-align:bottom;text-align:center;">32</td> <td data-sheets-numberformat='{"1":2,"2":"0","3":1}' data-sheets-value='{"1":3,"3":47.52}' style="overflow:hidden;padding:0px 3px 0px 3px;vertical-align:bottom;text-align:center;">48</td> <td data-sheets-value='{"1":3,"3":26}' style="border-right:1px solid #000000;overflow:hidden;padding:0px 3px 0px 3px;vertical-align:bottom;text-align:center;">26</td> </tr> <tr style="height:20px;"> <td style="border-left:1px solid #000000;overflow:hidden;padding:0px 3px 0px 3px;vertical-align:bottom;"></td> <td style="overflow:hidden;padding:0px 3px 0px 3px;vertical-align:bottom;"></td> <td data-sheets-value='{"1":2,"2":"Helder (A/A)"}' style="overflow:hidden;padding:0px 3px 0px 3px;vertical-align:bottom;">Klar (A/A)</td> <td data-sheets-numberformat='{"1":2,"2":"0.00","3":1}' data-sheets-value='{"1":3,"3":0.98}' style="overflow:hidden;padding:0px 3px 0px 3px;vertical-align:bottom;text-align:center;">0.98</td> <td data-sheets-numberformat='{"1":2,"2":"0","3":1}' data-sheets-value='{"1":3,"3":31.569999999999997}' style="overflow:hidden;padding:0px 3px 0px 3px;vertical-align:bottom;text-align:center;">32</td> <td data-sheets-numberformat='{"1":2,"2":"0","3":1}' data-sheets-value='{"1":3,"3":45.54}' style="overflow:hidden;padding:0px 3px 0px 3px;vertical-align:bottom;text-align:center;">46</td> <td data-sheets-value='{"1":3,"3":26}' style="border-right:1px solid #000000;overflow:hidden;padding:0px 3px 0px 3px;vertical-align:bottom;text-align:center;">26</td> </tr> <tr style="height:20px;"> <td style="border-left:1px solid #000000;overflow:hidden;padding:0px 3px 0px 3px;vertical-align:bottom;"></td> <td style="overflow:hidden;padding:0px 3px 0px 3px;vertical-align:bottom;"></td> <td data-sheets-value='{"1":2,"2":"Opaal (A/O)"}' style="overflow:hidden;padding:0px 3px 0px 3px;vertical-align:bottom;">Opal (A/O)</td> <td data-sheets-numberformat='{"1":2,"2":"0.00","3":1}' data-sheets-value='{"1":3,"3":0.98}' style="overflow:hidden;padding:0px 3px 0px 3px;vertical-align:bottom;text-align:center;">0.98</td> <td data-sheets-numberformat='{"1":2,"2":"0","3":1}' data-sheets-value='{"1":3,"3":29.93}' style="overflow:hidden;padding:0px 3px 0px 3px;vertical-align:bottom;text-align:center;">30</td> <td data-sheets-numberformat='{"1":2,"2":"0","3":1}' data-sheets-value='{"1":3,"3":41.580000000000005}' style="overflow:hidden;padding:0px 3px 0px 3px;vertical-align:bottom;text-align:center;">42</td> <td data-sheets-value='{"1":3,"3":26}' style="border-right:1px solid #000000;overflow:hidden;padding:0px 3px 0px 3px;vertical-align:bottom;text-align:center;">26</td> </tr> <tr style="height:20px;"> <td style="border-bottom:1px solid #000000;border-left:1px solid #000000;overflow:hidden;padding:0px 3px 0px 3px;vertical-align:bottom;"></td> <td style="border-bottom:1px solid #000000;overflow:hidden;padding:0px 3px 0px 3px;vertical-align:bottom;"></td> <td data-sheets-value='{"1":2,"2":"Opaal (A/D)"}' style="border-bottom:1px solid #000000;overflow:hidden;padding:0px 3px 0px 3px;vertical-align:bottom;">Opal (A/D)</td> <td data-sheets-numberformat='{"1":2,"2":"0.00","3":1}' data-sheets-value='{"1":3,"3":0.98}' style="border-bottom:1px solid #000000;overflow:hidden;padding:0px 3px 0px 3px;vertical-align:bottom;text-align:center;">0.98</td> <td data-sheets-numberformat='{"1":2,"2":"0","3":1}' data-sheets-value='{"1":3,"3":20.91}' style="border-bottom:1px solid #000000;overflow:hidden;padding:0px 3px 0px 3px;vertical-align:bottom;text-align:center;">21</td> <td data-sheets-numberformat='{"1":2,"2":"0","3":1}' data-sheets-value='{"1":3,"3":33}' style="border-bottom:1px solid #000000;overflow:hidden;padding:0px 3px 0px 3px;vertical-align:bottom;text-align:center;">33</td> <td data-sheets-value='{"1":3,"3":26}' style="border-right:1px solid #000000;border-bottom:1px solid #000000;overflow:hidden;padding:0px 3px 0px 3px;vertical-align:bottom;text-align:center;">26</td> </tr> <tr style="height:20px;"> <td data-sheets-value='{"1":2,"2":"Polycarbonaat"}' style="border-left:1px solid #000000;overflow:hidden;padding:0px 3px 0px 3px;vertical-align:bottom;">Polycarbonat</td> <td data-sheets-value='{"1":2,"2":"EW"}' style="overflow:hidden;padding:0px 3px 0px 3px;vertical-align:bottom;">EW</td> <td data-sheets-value='{"1":2,"2":"Heatstop Opaal (T)"}' style="overflow:hidden;padding:0px 3px 0px 3px;vertical-align:bottom;">Heatstop opal (T)</td> <td data-sheets-numberformat='{"1":2,"2":"0.00","3":1}' data-sheets-value='{"1":3,"3":1.19}' style="overflow:hidden;padding:0px 3px 0px 3px;vertical-align:bottom;text-align:center;">1.19</td> <td data-sheets-numberformat='{"1":2,"2":"0","3":1}' data-sheets-value='{"1":3,"3":20.09}' style="overflow:hidden;padding:0px 3px 0px 3px;vertical-align:bottom;text-align:center;">20</td> <td data-sheets-numberformat='{"1":2,"2":"0","3":1}' data-sheets-value='{"1":3,"3":38.940000000000005}' style="overflow:hidden;padding:0px 3px 0px 3px;vertical-align:bottom;text-align:center;">39</td> <td data-sheets-value='{"1":3,"3":24}' style="border-right:1px solid #000000;overflow:hidden;padding:0px 3px 0px 3px;vertical-align:bottom;text-align:center;">24</td> </tr> <tr style="height:20px;"> <td data-sheets-value='{"1":2,"2":"Heatstop PC"}' style="border-left:1px solid #000000;overflow:hidden;padding:0px 3px 0px 3px;vertical-align:bottom;">Heatstop PC</td> <td data-sheets-value='{"1":2,"2":"DW"}' style="overflow:hidden;padding:0px 3px 0px 3px;vertical-align:bottom;">DW</td> <td data-sheets-value='{"1":2,"2":"Helder (T/H)"}' style="overflow:hidden;padding:0px 3px 0px 3px;vertical-align:bottom;">Klar (T/H)</td> <td data-sheets-numberformat='{"1":2,"2":"0.00","3":1}' data-sheets-value='{"1":3,"3":0.98}' style="overflow:hidden;padding:0px 3px 0px 3px;vertical-align:bottom;text-align:center;">0.98</td> <td data-sheets-numberformat='{"1":2,"2":"0","3":1}' data-sheets-value='{"1":3,"3":18.04}' style="overflow:hidden;padding:0px 3px 0px 3px;vertical-align:bottom;text-align:center;">18</td> <td data-sheets-numberformat='{"1":2,"2":"0","3":1}' data-sheets-value='{"1":3,"3":33.660000000000004}' style="overflow:hidden;padding:0px 3px 0px 3px;vertical-align:bottom;text-align:center;">34</td> <td data-sheets-value='{"1":3,"3":26}' style="border-right:1px solid #000000;overflow:hidden;padding:0px 3px 0px 3px;vertical-align:bottom;text-align:center;">26</td> </tr> <tr style="height:20px;"> <td style="border-bottom:1px solid #000000;border-left:1px solid #000000;overflow:hidden;padding:0px 3px 0px 3px;vertical-align:bottom;"></td> <td style="border-bottom:1px solid #000000;overflow:hidden;padding:0px 3px 0px 3px;vertical-align:bottom;"></td> <td data-sheets-value='{"1":2,"2":"Opaal (T/O)"}' style="border-bottom:1px solid #000000;overflow:hidden;padding:0px 3px 0px 3px;vertical-align:bottom;">Opal (T/O)</td> <td data-sheets-numberformat='{"1":2,"2":"0.00","3":1}' data-sheets-value='{"1":3,"3":0.98}' style="border-bottom:1px solid #000000;overflow:hidden;padding:0px 3px 0px 3px;vertical-align:bottom;text-align:center;">0.98</td> <td data-sheets-numberformat='{"1":2,"2":"0","3":1}' data-sheets-value='{"1":3,"3":16.81}' style="border-bottom:1px solid #000000;overflow:hidden;padding:0px 3px 0px 3px;vertical-align:bottom;text-align:center;">17</td> <td data-sheets-numberformat='{"1":2,"2":"0","3":1}' data-sheets-value='{"1":3,"3":29.700000000000003}' style="border-bottom:1px solid #000000;overflow:hidden;padding:0px 3px 0px 3px;vertical-align:bottom;text-align:center;">30</td> <td data-sheets-value='{"1":3,"3":26}' style="border-right:1px solid #000000;border-bottom:1px solid #000000;overflow:hidden;padding:0px 3px 0px 3px;vertical-align:bottom;text-align:center;">26</td> </tr> </tbody></table> | skylux-160-ce-met-koepel-en-pvc-opstand-30-20-met-lm-motor-en-pvc-raam-type-ep25-1050-x-1050-mm | 8586033332557 | 46872360157517
Rauch- und Wärmeabzug (RWA) | RWA-System | Skylux | Skylux 160° CE mit Kuppel und PVC-Aufsatzkranz 30/20 mit LM-Motor und PVC-Rahmen Typ EP25 1050 x 1650 mm |  | 50424 | 5412970504245 | 5216.35 | Ja | 30-45 | 90.58 | 1050 x 1650 mm | 1650 | 1050 |  | PCV 30/20 (30 cm hoch & Dachöffnung = 20 cm größer als das Tageslichtmaß) | Rechteckig | 1.19 W/m²K - 0.98 W/m²K | 57% - 30% | 37% - 17% | 24dB - 26dB | 160° CE (für Industrie) | PVC-Rahmen EP25 | ohne Windfang | E | Einzelmotor | Maximal ist eine doppelschalige Lichtkuppel für dieses Produkt möglich | Ut-Wert LT-Wert g-Wert Rw-waarde EN 1873 : 2014 EN ISO 13468 EN 16153 EN 410 EN 410 EN ISO 140-3 Material Schalen Schalen (W/m²K) (%) (%) (dB) Acryl EW Klar (H) 1.19 37 57 24 PMMA Opal (O) 1.19 34 50 24 DW Klar (H/H) 0.98 33 50 26 Opal (O/O) 0.98 28 38 26 Polycarbonaat EW Klar (A) 1.19 36 55 24 PC Opal (D) 1.19 24 40 24 DW Klar (A/H) 0.98 32 48 26 Klar (A/A) 0.98 32 46 26 Opal (A/O) 0.98 30 42 26 Opal (A/D) 0.98 21 33 26 Polycarbonat EW Heatstop opal (T) 1.19 20 39 24 Heatstop PC DW Klar (T/H) 0.98 18 34 26 Opal (T/O) 0.98 17 30 26 | https://skylux.eu/de/products/skylux-160-ce-met-koepel-en-pvc-opstand-30-20-met-lm-motor-en-pvc-raam-type-ep25-1050-x-1650-mm | https://skylux.eu/cdn/shop/files/Skylux-160deg-CE-met-koepel-en-pvc-opstand-3020-met-LM-motor-en-pvc-raam-type-EP25-1050-x-1650-mm-RWA-systeem.jpg?v=1702980749&width=1600 | https://skylux.eu/cdn/shop/files/e5a82811-1bb0-48e4-a776-cacb59c7c092_3c865b77-a766-4f98-9008-f7d9c517bc16.jpg?v=1688551201&width=1600 | //skylux.eu/cdn/shop/files/D_MH_Montageanleitung_Skylux_160_CE_LM.pdf?v=1503750771917917123 | //skylux.eu/cdn/shop/files/D_TD_Technische_Daten_Skylux_Skylux_160_CE_Elektrisch.pdf?v=10489854405570094672 | <style type="text/css" id="isPasted"><!--td {border: 1px solid #cccccc;}br {mso-data-placement:same-cell;}--></style><table border="1" cellpadding="0" cellspacing="0" dir="ltr" style="table-layout:fixed;font-size:10pt;font-family:Arial;border-collapse:collapse;border:none;"><tbody> <tr style="height:20px;"> <td style="overflow:hidden;padding:0px 3px 0px 3px;vertical-align:bottom;"></td> <td style="overflow:hidden;padding:0px 3px 0px 3px;vertical-align:bottom;"></td> <td style="overflow:hidden;padding:0px 3px 0px 3px;vertical-align:bottom;"></td> <td data-sheets-value='{"1":2,"2":"Ut-waarde"}' style="overflow:hidden;padding:0px 3px 0px 3px;vertical-align:bottom;font-weight:bold;text-align:center;">Ut-Wert</td> <td data-sheets-value='{"1":2,"2":"LT-waarde"}' style="overflow:hidden;padding:0px 3px 0px 3px;vertical-align:bottom;font-weight:bold;text-align:center;">LT-Wert</td> <td data-sheets-value='{"1":2,"2":"g-waarde"}' style="overflow:hidden;padding:0px 3px 0px 3px;vertical-align:bottom;font-weight:bold;text-align:center;">g-Wert</td> <td data-sheets-value='{"1":2,"2":"Rw-waarde "}' style="overflow:hidden;padding:0px 3px 0px 3px;vertical-align:bottom;font-weight:bold;text-align:center;">Rw-waarde </td> </tr> <tr style="height:20px;"> <td style="overflow:hidden;padding:0px 3px 0px 3px;vertical-align:bottom;"></td> <td style="overflow:hidden;padding:0px 3px 0px 3px;vertical-align:bottom;"></td> <td style="overflow:hidden;padding:0px 3px 0px 3px;vertical-align:bottom;"></td> <td data-sheets-numberformat='{"1":2,"2":"0.00","3":1}' data-sheets-value='{"1":2,"2":"EN 1873 : 2014"}' style="overflow:hidden;padding:0px 3px 0px 3px;vertical-align:bottom;text-align:center;">EN 1873 : 2014</td> <td data-sheets-numberformat='{"1":2,"2":"0","3":1}' data-sheets-value='{"1":2,"2":"EN ISO 13468 EN 16153 EN 410"}' style="overflow:hidden;padding:0px 3px 0px 3px;vertical-align:bottom;text-align:center;">EN ISO 13468 EN 16153 EN 410</td> <td data-sheets-numberformat='{"1":2,"2":"0","3":1}' data-sheets-value='{"1":2,"2":"EN 410"}' style="overflow:hidden;padding:0px 3px 0px 3px;vertical-align:bottom;text-align:center;">EN 410</td> <td data-sheets-value='{"1":2,"2":"EN ISO 140-3\t\t"}' style="overflow:hidden;padding:0px 3px 0px 3px;vertical-align:bottom;text-align:center;">EN ISO 140-3 </td> </tr> <tr style="height:20px;"> <td data-sheets-value='{"1":2,"2":"Materiaal"}' style="border-bottom:1px solid #000000;overflow:hidden;padding:0px 3px 0px 3px;vertical-align:bottom;background-color:#000000;font-weight:bold;color:#ffffff;">Material</td> <td data-sheets-value='{"1":2,"2":"Wanden"}' style="border-bottom:1px solid #000000;overflow:hidden;padding:0px 3px 0px 3px;vertical-align:bottom;background-color:#000000;font-weight:bold;color:#ffffff;">Schalen</td> <td data-sheets-value='{"1":2,"2":"Schalen"}' style="border-bottom:1px solid #000000;overflow:hidden;padding:0px 3px 0px 3px;vertical-align:bottom;background-color:#000000;font-weight:bold;color:#ffffff;">Schalen</td> <td data-sheets-numberformat='{"1":2,"2":"0.00","3":1}' data-sheets-value='{"1":2,"2":"(W/m²K)\t"}' style="border-bottom:1px solid #000000;overflow:hidden;padding:0px 3px 0px 3px;vertical-align:bottom;background-color:#000000;font-weight:bold;color:#ffffff;text-align:center;">(W/m²K) </td> <td data-sheets-numberformat='{"1":2,"2":"0","3":1}' data-sheets-value='{"1":2,"2":"(%)"}' style="border-bottom:1px solid #000000;overflow:hidden;padding:0px 3px 0px 3px;vertical-align:bottom;background-color:#000000;font-weight:bold;color:#ffffff;text-align:center;">(%)</td> <td data-sheets-numberformat='{"1":2,"2":"0","3":1}' data-sheets-value='{"1":2,"2":"(%)"}' style="border-bottom:1px solid #000000;overflow:hidden;padding:0px 3px 0px 3px;vertical-align:bottom;background-color:#000000;font-weight:bold;color:#ffffff;text-align:center;">(%)</td> <td data-sheets-value='{"1":2,"2":"(dB)"}' style="border-bottom:1px solid #000000;overflow:hidden;padding:0px 3px 0px 3px;vertical-align:bottom;background-color:#000000;font-weight:bold;color:#ffffff;text-align:center;">(dB)</td> </tr> <tr style="height:20px;"> <td data-sheets-value='{"1":2,"2":"Acrylaat"}' style="border-left:1px solid #000000;overflow:hidden;padding:0px 3px 0px 3px;vertical-align:bottom;">Acryl</td> <td data-sheets-value='{"1":2,"2":"EW"}' style="overflow:hidden;padding:0px 3px 0px 3px;vertical-align:bottom;">EW</td> <td data-sheets-value='{"1":2,"2":"Helder (H)"}' style="overflow:hidden;padding:0px 3px 0px 3px;vertical-align:bottom;">Klar (H)</td> <td data-sheets-numberformat='{"1":2,"2":"0.00","3":1}' data-sheets-value='{"1":3,"3":1.19}' style="overflow:hidden;padding:0px 3px 0px 3px;vertical-align:bottom;text-align:center;">1.19</td> <td data-sheets-numberformat='{"1":2,"2":"0","3":1}' data-sheets-value='{"1":3,"3":36.9}' style="overflow:hidden;padding:0px 3px 0px 3px;vertical-align:bottom;text-align:center;">37</td> <td data-sheets-numberformat='{"1":2,"2":"0","3":1}' data-sheets-value='{"1":3,"3":57.42}' style="overflow:hidden;padding:0px 3px 0px 3px;vertical-align:bottom;text-align:center;">57</td> <td data-sheets-value='{"1":3,"3":24}' style="border-right:1px solid #000000;overflow:hidden;padding:0px 3px 0px 3px;vertical-align:bottom;text-align:center;">24</td> </tr> <tr style="height:20px;"> <td data-sheets-value='{"1":2,"2":"PMMA"}' style="border-left:1px solid #000000;overflow:hidden;padding:0px 3px 0px 3px;vertical-align:bottom;">PMMA</td> <td style="overflow:hidden;padding:0px 3px 0px 3px;vertical-align:bottom;"></td> <td data-sheets-value='{"1":2,"2":"Opaal (O)"}' style="overflow:hidden;padding:0px 3px 0px 3px;vertical-align:bottom;">Opal (O)</td> <td data-sheets-numberformat='{"1":2,"2":"0.00","3":1}' data-sheets-value='{"1":3,"3":1.19}' style="overflow:hidden;padding:0px 3px 0px 3px;vertical-align:bottom;text-align:center;">1.19</td> <td data-sheets-numberformat='{"1":2,"2":"0","3":1}' data-sheets-value='{"1":3,"3":34.03}' style="overflow:hidden;padding:0px 3px 0px 3px;vertical-align:bottom;text-align:center;">34</td> <td data-sheets-numberformat='{"1":2,"2":"0","3":1}' data-sheets-value='{"1":3,"3":50.160000000000004}' style="overflow:hidden;padding:0px 3px 0px 3px;vertical-align:bottom;text-align:center;">50</td> <td data-sheets-value='{"1":3,"3":24}' style="border-right:1px solid #000000;overflow:hidden;padding:0px 3px 0px 3px;vertical-align:bottom;text-align:center;">24</td> </tr> <tr style="height:20px;"> <td style="border-left:1px solid #000000;overflow:hidden;padding:0px 3px 0px 3px;vertical-align:bottom;"></td> <td data-sheets-value='{"1":2,"2":"DW"}' style="overflow:hidden;padding:0px 3px 0px 3px;vertical-align:bottom;">DW</td> <td data-sheets-value='{"1":2,"2":"Helder (H/H)"}' style="overflow:hidden;padding:0px 3px 0px 3px;vertical-align:bottom;">Klar (H/H)</td> <td data-sheets-numberformat='{"1":2,"2":"0.00","3":1}' data-sheets-value='{"1":3,"3":0.98}' style="overflow:hidden;padding:0px 3px 0px 3px;vertical-align:bottom;text-align:center;">0.98</td> <td data-sheets-numberformat='{"1":2,"2":"0","3":1}' data-sheets-value='{"1":3,"3":33.21}' style="overflow:hidden;padding:0px 3px 0px 3px;vertical-align:bottom;text-align:center;">33</td> <td data-sheets-numberformat='{"1":2,"2":"0","3":1}' data-sheets-value='{"1":3,"3":49.5}' style="overflow:hidden;padding:0px 3px 0px 3px;vertical-align:bottom;text-align:center;">50</td> <td data-sheets-value='{"1":3,"3":26}' style="border-right:1px solid #000000;overflow:hidden;padding:0px 3px 0px 3px;vertical-align:bottom;text-align:center;">26</td> </tr> <tr style="height:20px;"> <td style="border-bottom:1px solid #000000;border-left:1px solid #000000;overflow:hidden;padding:0px 3px 0px 3px;vertical-align:bottom;"></td> <td style="border-bottom:1px solid #000000;overflow:hidden;padding:0px 3px 0px 3px;vertical-align:bottom;"></td> <td data-sheets-value='{"1":2,"2":"Opaal (O/O)"}' style="border-bottom:1px solid #000000;overflow:hidden;padding:0px 3px 0px 3px;vertical-align:bottom;">Opal (O/O)</td> <td data-sheets-numberformat='{"1":2,"2":"0.00","3":1}' data-sheets-value='{"1":3,"3":0.98}' style="border-bottom:1px solid #000000;overflow:hidden;padding:0px 3px 0px 3px;vertical-align:bottom;text-align:center;">0.98</td> <td data-sheets-numberformat='{"1":2,"2":"0","3":1}' data-sheets-value='{"1":3,"3":28.29}' style="border-bottom:1px solid #000000;overflow:hidden;padding:0px 3px 0px 3px;vertical-align:bottom;text-align:center;">28</td> <td data-sheets-numberformat='{"1":2,"2":"0","3":1}' data-sheets-value='{"1":3,"3":38.28}' style="border-bottom:1px solid #000000;overflow:hidden;padding:0px 3px 0px 3px;vertical-align:bottom;text-align:center;">38</td> <td data-sheets-value='{"1":3,"3":26}' style="border-right:1px solid #000000;border-bottom:1px solid #000000;overflow:hidden;padding:0px 3px 0px 3px;vertical-align:bottom;text-align:center;">26</td> </tr> <tr style="height:20px;"> <td data-sheets-value='{"1":2,"2":"Polycarbonaat "}' style="border-left:1px solid #000000;overflow:hidden;padding:0px 3px 0px 3px;vertical-align:bottom;">Polycarbonaat </td> <td data-sheets-value='{"1":2,"2":"EW"}' style="overflow:hidden;padding:0px 3px 0px 3px;vertical-align:bottom;">EW</td> <td data-sheets-value='{"1":2,"2":"Helder (A)"}' style="overflow:hidden;padding:0px 3px 0px 3px;vertical-align:bottom;">Klar (A)</td> <td data-sheets-numberformat='{"1":2,"2":"0.00","3":1}' data-sheets-value='{"1":3,"3":1.19}' style="overflow:hidden;padding:0px 3px 0px 3px;vertical-align:bottom;text-align:center;">1.19</td> <td data-sheets-numberformat='{"1":2,"2":"0","3":1}' data-sheets-value='{"1":3,"3":36.08}' style="overflow:hidden;padding:0px 3px 0px 3px;vertical-align:bottom;text-align:center;">36</td> <td data-sheets-numberformat='{"1":2,"2":"0","3":1}' data-sheets-value='{"1":3,"3":54.78}' style="overflow:hidden;padding:0px 3px 0px 3px;vertical-align:bottom;text-align:center;">55</td> <td data-sheets-value='{"1":3,"3":24}' style="border-right:1px solid #000000;overflow:hidden;padding:0px 3px 0px 3px;vertical-align:bottom;text-align:center;">24</td> </tr> <tr style="height:20px;"> <td data-sheets-value='{"1":2,"2":"PC"}' style="border-left:1px solid #000000;overflow:hidden;padding:0px 3px 0px 3px;vertical-align:bottom;">PC</td> <td style="overflow:hidden;padding:0px 3px 0px 3px;vertical-align:bottom;"></td> <td data-sheets-value='{"1":2,"2":"Opaal (D)"}' style="overflow:hidden;padding:0px 3px 0px 3px;vertical-align:bottom;">Opal (D)</td> <td data-sheets-numberformat='{"1":2,"2":"0.00","3":1}' data-sheets-value='{"1":3,"3":1.19}' style="overflow:hidden;padding:0px 3px 0px 3px;vertical-align:bottom;text-align:center;">1.19</td> <td data-sheets-numberformat='{"1":2,"2":"0","3":1}' data-sheets-value='{"1":3,"3":23.779999999999998}' style="overflow:hidden;padding:0px 3px 0px 3px;vertical-align:bottom;text-align:center;">24</td> <td data-sheets-numberformat='{"1":2,"2":"0","3":1}' data-sheets-value='{"1":3,"3":39.6}' style="overflow:hidden;padding:0px 3px 0px 3px;vertical-align:bottom;text-align:center;">40</td> <td data-sheets-value='{"1":3,"3":24}' style="border-right:1px solid #000000;overflow:hidden;padding:0px 3px 0px 3px;vertical-align:bottom;text-align:center;">24</td> </tr> <tr style="height:20px;"> <td style="border-left:1px solid #000000;overflow:hidden;padding:0px 3px 0px 3px;vertical-align:bottom;"></td> <td data-sheets-value='{"1":2,"2":"DW"}' style="overflow:hidden;padding:0px 3px 0px 3px;vertical-align:bottom;">DW</td> <td data-sheets-value='{"1":2,"2":"Helder (A/H)"}' style="overflow:hidden;padding:0px 3px 0px 3px;vertical-align:bottom;">Klar (A/H)</td> <td data-sheets-numberformat='{"1":2,"2":"0.00","3":1}' data-sheets-value='{"1":3,"3":0.98}' style="overflow:hidden;padding:0px 3px 0px 3px;vertical-align:bottom;text-align:center;">0.98</td> <td data-sheets-numberformat='{"1":2,"2":"0","3":1}' data-sheets-value='{"1":3,"3":32.39}' style="overflow:hidden;padding:0px 3px 0px 3px;vertical-align:bottom;text-align:center;">32</td> <td data-sheets-numberformat='{"1":2,"2":"0","3":1}' data-sheets-value='{"1":3,"3":47.52}' style="overflow:hidden;padding:0px 3px 0px 3px;vertical-align:bottom;text-align:center;">48</td> <td data-sheets-value='{"1":3,"3":26}' style="border-right:1px solid #000000;overflow:hidden;padding:0px 3px 0px 3px;vertical-align:bottom;text-align:center;">26</td> </tr> <tr style="height:20px;"> <td style="border-left:1px solid #000000;overflow:hidden;padding:0px 3px 0px 3px;vertical-align:bottom;"></td> <td style="overflow:hidden;padding:0px 3px 0px 3px;vertical-align:bottom;"></td> <td data-sheets-value='{"1":2,"2":"Helder (A/A)"}' style="overflow:hidden;padding:0px 3px 0px 3px;vertical-align:bottom;">Klar (A/A)</td> <td data-sheets-numberformat='{"1":2,"2":"0.00","3":1}' data-sheets-value='{"1":3,"3":0.98}' style="overflow:hidden;padding:0px 3px 0px 3px;vertical-align:bottom;text-align:center;">0.98</td> <td data-sheets-numberformat='{"1":2,"2":"0","3":1}' data-sheets-value='{"1":3,"3":31.569999999999997}' style="overflow:hidden;padding:0px 3px 0px 3px;vertical-align:bottom;text-align:center;">32</td> <td data-sheets-numberformat='{"1":2,"2":"0","3":1}' data-sheets-value='{"1":3,"3":45.54}' style="overflow:hidden;padding:0px 3px 0px 3px;vertical-align:bottom;text-align:center;">46</td> <td data-sheets-value='{"1":3,"3":26}' style="border-right:1px solid #000000;overflow:hidden;padding:0px 3px 0px 3px;vertical-align:bottom;text-align:center;">26</td> </tr> <tr style="height:20px;"> <td style="border-left:1px solid #000000;overflow:hidden;padding:0px 3px 0px 3px;vertical-align:bottom;"></td> <td style="overflow:hidden;padding:0px 3px 0px 3px;vertical-align:bottom;"></td> <td data-sheets-value='{"1":2,"2":"Opaal (A/O)"}' style="overflow:hidden;padding:0px 3px 0px 3px;vertical-align:bottom;">Opal (A/O)</td> <td data-sheets-numberformat='{"1":2,"2":"0.00","3":1}' data-sheets-value='{"1":3,"3":0.98}' style="overflow:hidden;padding:0px 3px 0px 3px;vertical-align:bottom;text-align:center;">0.98</td> <td data-sheets-numberformat='{"1":2,"2":"0","3":1}' data-sheets-value='{"1":3,"3":29.93}' style="overflow:hidden;padding:0px 3px 0px 3px;vertical-align:bottom;text-align:center;">30</td> <td data-sheets-numberformat='{"1":2,"2":"0","3":1}' data-sheets-value='{"1":3,"3":41.580000000000005}' style="overflow:hidden;padding:0px 3px 0px 3px;vertical-align:bottom;text-align:center;">42</td> <td data-sheets-value='{"1":3,"3":26}' style="border-right:1px solid #000000;overflow:hidden;padding:0px 3px 0px 3px;vertical-align:bottom;text-align:center;">26</td> </tr> <tr style="height:20px;"> <td style="border-bottom:1px solid #000000;border-left:1px solid #000000;overflow:hidden;padding:0px 3px 0px 3px;vertical-align:bottom;"></td> <td style="border-bottom:1px solid #000000;overflow:hidden;padding:0px 3px 0px 3px;vertical-align:bottom;"></td> <td data-sheets-value='{"1":2,"2":"Opaal (A/D)"}' style="border-bottom:1px solid #000000;overflow:hidden;padding:0px 3px 0px 3px;vertical-align:bottom;">Opal (A/D)</td> <td data-sheets-numberformat='{"1":2,"2":"0.00","3":1}' data-sheets-value='{"1":3,"3":0.98}' style="border-bottom:1px solid #000000;overflow:hidden;padding:0px 3px 0px 3px;vertical-align:bottom;text-align:center;">0.98</td> <td data-sheets-numberformat='{"1":2,"2":"0","3":1}' data-sheets-value='{"1":3,"3":20.91}' style="border-bottom:1px solid #000000;overflow:hidden;padding:0px 3px 0px 3px;vertical-align:bottom;text-align:center;">21</td> <td data-sheets-numberformat='{"1":2,"2":"0","3":1}' data-sheets-value='{"1":3,"3":33}' style="border-bottom:1px solid #000000;overflow:hidden;padding:0px 3px 0px 3px;vertical-align:bottom;text-align:center;">33</td> <td data-sheets-value='{"1":3,"3":26}' style="border-right:1px solid #000000;border-bottom:1px solid #000000;overflow:hidden;padding:0px 3px 0px 3px;vertical-align:bottom;text-align:center;">26</td> </tr> <tr style="height:20px;"> <td data-sheets-value='{"1":2,"2":"Polycarbonaat"}' style="border-left:1px solid #000000;overflow:hidden;padding:0px 3px 0px 3px;vertical-align:bottom;">Polycarbonat</td> <td data-sheets-value='{"1":2,"2":"EW"}' style="overflow:hidden;padding:0px 3px 0px 3px;vertical-align:bottom;">EW</td> <td data-sheets-value='{"1":2,"2":"Heatstop Opaal (T)"}' style="overflow:hidden;padding:0px 3px 0px 3px;vertical-align:bottom;">Heatstop opal (T)</td> <td data-sheets-numberformat='{"1":2,"2":"0.00","3":1}' data-sheets-value='{"1":3,"3":1.19}' style="overflow:hidden;padding:0px 3px 0px 3px;vertical-align:bottom;text-align:center;">1.19</td> <td data-sheets-numberformat='{"1":2,"2":"0","3":1}' data-sheets-value='{"1":3,"3":20.09}' style="overflow:hidden;padding:0px 3px 0px 3px;vertical-align:bottom;text-align:center;">20</td> <td data-sheets-numberformat='{"1":2,"2":"0","3":1}' data-sheets-value='{"1":3,"3":38.940000000000005}' style="overflow:hidden;padding:0px 3px 0px 3px;vertical-align:bottom;text-align:center;">39</td> <td data-sheets-value='{"1":3,"3":24}' style="border-right:1px solid #000000;overflow:hidden;padding:0px 3px 0px 3px;vertical-align:bottom;text-align:center;">24</td> </tr> <tr style="height:20px;"> <td data-sheets-value='{"1":2,"2":"Heatstop PC"}' style="border-left:1px solid #000000;overflow:hidden;padding:0px 3px 0px 3px;vertical-align:bottom;">Heatstop PC</td> <td data-sheets-value='{"1":2,"2":"DW"}' style="overflow:hidden;padding:0px 3px 0px 3px;vertical-align:bottom;">DW</td> <td data-sheets-value='{"1":2,"2":"Helder (T/H)"}' style="overflow:hidden;padding:0px 3px 0px 3px;vertical-align:bottom;">Klar (T/H)</td> <td data-sheets-numberformat='{"1":2,"2":"0.00","3":1}' data-sheets-value='{"1":3,"3":0.98}' style="overflow:hidden;padding:0px 3px 0px 3px;vertical-align:bottom;text-align:center;">0.98</td> <td data-sheets-numberformat='{"1":2,"2":"0","3":1}' data-sheets-value='{"1":3,"3":18.04}' style="overflow:hidden;padding:0px 3px 0px 3px;vertical-align:bottom;text-align:center;">18</td> <td data-sheets-numberformat='{"1":2,"2":"0","3":1}' data-sheets-value='{"1":3,"3":33.660000000000004}' style="overflow:hidden;padding:0px 3px 0px 3px;vertical-align:bottom;text-align:center;">34</td> <td data-sheets-value='{"1":3,"3":26}' style="border-right:1px solid #000000;overflow:hidden;padding:0px 3px 0px 3px;vertical-align:bottom;text-align:center;">26</td> </tr> <tr style="height:20px;"> <td style="border-bottom:1px solid #000000;border-left:1px solid #000000;overflow:hidden;padding:0px 3px 0px 3px;vertical-align:bottom;"></td> <td style="border-bottom:1px solid #000000;overflow:hidden;padding:0px 3px 0px 3px;vertical-align:bottom;"></td> <td data-sheets-value='{"1":2,"2":"Opaal (T/O)"}' style="border-bottom:1px solid #000000;overflow:hidden;padding:0px 3px 0px 3px;vertical-align:bottom;">Opal (T/O)</td> <td data-sheets-numberformat='{"1":2,"2":"0.00","3":1}' data-sheets-value='{"1":3,"3":0.98}' style="border-bottom:1px solid #000000;overflow:hidden;padding:0px 3px 0px 3px;vertical-align:bottom;text-align:center;">0.98</td> <td data-sheets-numberformat='{"1":2,"2":"0","3":1}' data-sheets-value='{"1":3,"3":16.81}' style="border-bottom:1px solid #000000;overflow:hidden;padding:0px 3px 0px 3px;vertical-align:bottom;text-align:center;">17</td> <td data-sheets-numberformat='{"1":2,"2":"0","3":1}' data-sheets-value='{"1":3,"3":29.700000000000003}' style="border-bottom:1px solid #000000;overflow:hidden;padding:0px 3px 0px 3px;vertical-align:bottom;text-align:center;">30</td> <td data-sheets-value='{"1":3,"3":26}' style="border-right:1px solid #000000;border-bottom:1px solid #000000;overflow:hidden;padding:0px 3px 0px 3px;vertical-align:bottom;text-align:center;">26</td> </tr> </tbody></table> | skylux-160-ce-met-koepel-en-pvc-opstand-30-20-met-lm-motor-en-pvc-raam-type-ep25-1050-x-1650-mm | 8586033463629 | 46872361107789
Rauch- und Wärmeabzug (RWA) | RWA-System | Skylux | Skylux 160° CE mit Kuppel und PVC-Aufsatzkranz 30/20 mit LM-Motor und PVC-Rahmen Typ EP25 1050 x 2250 mm |  | 50425 | 5412970504252 | 5987.1 | Ja | 30-45 | 113.35 | 1050 x 2250 mm | 2250 | 1050 |  | PCV 30/20 (30 cm hoch & Dachöffnung = 20 cm größer als das Tageslichtmaß) | Rechteckig | 1.19 W/m²K - 0.98 W/m²K | 57% - 30% | 37% - 17% | 24dB - 26dB | 160° CE (für Industrie) | PVC-Rahmen EP25 | ohne Windfang | E | Einzelmotor | Maximal ist eine doppelschalige Lichtkuppel für dieses Produkt möglich | Ut-Wert LT-Wert g-Wert Rw-waarde EN 1873 : 2014 EN ISO 13468 EN 16153 EN 410 EN 410 EN ISO 140-3 Material Schalen Schalen (W/m²K) (%) (%) (dB) Acryl EW Klar (H) 1.19 37 57 24 PMMA Opal (O) 1.19 34 50 24 DW Klar (H/H) 0.98 33 50 26 Opal (O/O) 0.98 28 38 26 Polycarbonaat EW Klar (A) 1.19 36 55 24 PC Opal (D) 1.19 24 40 24 DW Klar (A/H) 0.98 32 48 26 Klar (A/A) 0.98 32 46 26 Opal (A/O) 0.98 30 42 26 Opal (A/D) 0.98 21 33 26 Polycarbonat EW Heatstop opal (T) 1.19 20 39 24 Heatstop PC DW Klar (T/H) 0.98 18 34 26 Opal (T/O) 0.98 17 30 26 | https://skylux.eu/de/products/skylux-160-ce-met-koepel-en-pvc-opstand-30-20-met-lm-motor-en-pvc-raam-type-ep25-1050-x-2250-mm | https://skylux.eu/cdn/shop/files/Skylux-160deg-CE-met-koepel-en-pvc-opstand-3020-met-LM-motor-en-pvc-raam-type-EP25-1050-x-2250-mm-RWA-systeem.jpg?v=1702980755&width=1600 | https://skylux.eu/cdn/shop/files/e5a82811-1bb0-48e4-a776-cacb59c7c092_5cd3e40c-abf7-4003-87e0-9108fd205a7e.jpg?v=1688551202&width=1600 | //skylux.eu/cdn/shop/files/D_MH_Montageanleitung_Skylux_160_CE_LM.pdf?v=1503750771917917123 | //skylux.eu/cdn/shop/files/D_TD_Technische_Daten_Skylux_Skylux_160_CE_Elektrisch.pdf?v=10489854405570094672 | <style type="text/css" id="isPasted"><!--td {border: 1px solid #cccccc;}br {mso-data-placement:same-cell;}--></style><table border="1" cellpadding="0" cellspacing="0" dir="ltr" style="table-layout:fixed;font-size:10pt;font-family:Arial;border-collapse:collapse;border:none;"><tbody> <tr style="height:20px;"> <td style="overflow:hidden;padding:0px 3px 0px 3px;vertical-align:bottom;"></td> <td style="overflow:hidden;padding:0px 3px 0px 3px;vertical-align:bottom;"></td> <td style="overflow:hidden;padding:0px 3px 0px 3px;vertical-align:bottom;"></td> <td data-sheets-value='{"1":2,"2":"Ut-waarde"}' style="overflow:hidden;padding:0px 3px 0px 3px;vertical-align:bottom;font-weight:bold;text-align:center;">Ut-Wert</td> <td data-sheets-value='{"1":2,"2":"LT-waarde"}' style="overflow:hidden;padding:0px 3px 0px 3px;vertical-align:bottom;font-weight:bold;text-align:center;">LT-Wert</td> <td data-sheets-value='{"1":2,"2":"g-waarde"}' style="overflow:hidden;padding:0px 3px 0px 3px;vertical-align:bottom;font-weight:bold;text-align:center;">g-Wert</td> <td data-sheets-value='{"1":2,"2":"Rw-waarde "}' style="overflow:hidden;padding:0px 3px 0px 3px;vertical-align:bottom;font-weight:bold;text-align:center;">Rw-waarde </td> </tr> <tr style="height:20px;"> <td style="overflow:hidden;padding:0px 3px 0px 3px;vertical-align:bottom;"></td> <td style="overflow:hidden;padding:0px 3px 0px 3px;vertical-align:bottom;"></td> <td style="overflow:hidden;padding:0px 3px 0px 3px;vertical-align:bottom;"></td> <td data-sheets-numberformat='{"1":2,"2":"0.00","3":1}' data-sheets-value='{"1":2,"2":"EN 1873 : 2014"}' style="overflow:hidden;padding:0px 3px 0px 3px;vertical-align:bottom;text-align:center;">EN 1873 : 2014</td> <td data-sheets-numberformat='{"1":2,"2":"0","3":1}' data-sheets-value='{"1":2,"2":"EN ISO 13468 EN 16153 EN 410"}' style="overflow:hidden;padding:0px 3px 0px 3px;vertical-align:bottom;text-align:center;">EN ISO 13468 EN 16153 EN 410</td> <td data-sheets-numberformat='{"1":2,"2":"0","3":1}' data-sheets-value='{"1":2,"2":"EN 410"}' style="overflow:hidden;padding:0px 3px 0px 3px;vertical-align:bottom;text-align:center;">EN 410</td> <td data-sheets-value='{"1":2,"2":"EN ISO 140-3\t\t"}' style="overflow:hidden;padding:0px 3px 0px 3px;vertical-align:bottom;text-align:center;">EN ISO 140-3 </td> </tr> <tr style="height:20px;"> <td data-sheets-value='{"1":2,"2":"Materiaal"}' style="border-bottom:1px solid #000000;overflow:hidden;padding:0px 3px 0px 3px;vertical-align:bottom;background-color:#000000;font-weight:bold;color:#ffffff;">Material</td> <td data-sheets-value='{"1":2,"2":"Wanden"}' style="border-bottom:1px solid #000000;overflow:hidden;padding:0px 3px 0px 3px;vertical-align:bottom;background-color:#000000;font-weight:bold;color:#ffffff;">Schalen</td> <td data-sheets-value='{"1":2,"2":"Schalen"}' style="border-bottom:1px solid #000000;overflow:hidden;padding:0px 3px 0px 3px;vertical-align:bottom;background-color:#000000;font-weight:bold;color:#ffffff;">Schalen</td> <td data-sheets-numberformat='{"1":2,"2":"0.00","3":1}' data-sheets-value='{"1":2,"2":"(W/m²K)\t"}' style="border-bottom:1px solid #000000;overflow:hidden;padding:0px 3px 0px 3px;vertical-align:bottom;background-color:#000000;font-weight:bold;color:#ffffff;text-align:center;">(W/m²K) </td> <td data-sheets-numberformat='{"1":2,"2":"0","3":1}' data-sheets-value='{"1":2,"2":"(%)"}' style="border-bottom:1px solid #000000;overflow:hidden;padding:0px 3px 0px 3px;vertical-align:bottom;background-color:#000000;font-weight:bold;color:#ffffff;text-align:center;">(%)</td> <td data-sheets-numberformat='{"1":2,"2":"0","3":1}' data-sheets-value='{"1":2,"2":"(%)"}' style="border-bottom:1px solid #000000;overflow:hidden;padding:0px 3px 0px 3px;vertical-align:bottom;background-color:#000000;font-weight:bold;color:#ffffff;text-align:center;">(%)</td> <td data-sheets-value='{"1":2,"2":"(dB)"}' style="border-bottom:1px solid #000000;overflow:hidden;padding:0px 3px 0px 3px;vertical-align:bottom;background-color:#000000;font-weight:bold;color:#ffffff;text-align:center;">(dB)</td> </tr> <tr style="height:20px;"> <td data-sheets-value='{"1":2,"2":"Acrylaat"}' style="border-left:1px solid #000000;overflow:hidden;padding:0px 3px 0px 3px;vertical-align:bottom;">Acryl</td> <td data-sheets-value='{"1":2,"2":"EW"}' style="overflow:hidden;padding:0px 3px 0px 3px;vertical-align:bottom;">EW</td> <td data-sheets-value='{"1":2,"2":"Helder (H)"}' style="overflow:hidden;padding:0px 3px 0px 3px;vertical-align:bottom;">Klar (H)</td> <td data-sheets-numberformat='{"1":2,"2":"0.00","3":1}' data-sheets-value='{"1":3,"3":1.19}' style="overflow:hidden;padding:0px 3px 0px 3px;vertical-align:bottom;text-align:center;">1.19</td> <td data-sheets-numberformat='{"1":2,"2":"0","3":1}' data-sheets-value='{"1":3,"3":36.9}' style="overflow:hidden;padding:0px 3px 0px 3px;vertical-align:bottom;text-align:center;">37</td> <td data-sheets-numberformat='{"1":2,"2":"0","3":1}' data-sheets-value='{"1":3,"3":57.42}' style="overflow:hidden;padding:0px 3px 0px 3px;vertical-align:bottom;text-align:center;">57</td> <td data-sheets-value='{"1":3,"3":24}' style="border-right:1px solid #000000;overflow:hidden;padding:0px 3px 0px 3px;vertical-align:bottom;text-align:center;">24</td> </tr> <tr style="height:20px;"> <td data-sheets-value='{"1":2,"2":"PMMA"}' style="border-left:1px solid #000000;overflow:hidden;padding:0px 3px 0px 3px;vertical-align:bottom;">PMMA</td> <td style="overflow:hidden;padding:0px 3px 0px 3px;vertical-align:bottom;"></td> <td data-sheets-value='{"1":2,"2":"Opaal (O)"}' style="overflow:hidden;padding:0px 3px 0px 3px;vertical-align:bottom;">Opal (O)</td> <td data-sheets-numberformat='{"1":2,"2":"0.00","3":1}' data-sheets-value='{"1":3,"3":1.19}' style="overflow:hidden;padding:0px 3px 0px 3px;vertical-align:bottom;text-align:center;">1.19</td> <td data-sheets-numberformat='{"1":2,"2":"0","3":1}' data-sheets-value='{"1":3,"3":34.03}' style="overflow:hidden;padding:0px 3px 0px 3px;vertical-align:bottom;text-align:center;">34</td> <td data-sheets-numberformat='{"1":2,"2":"0","3":1}' data-sheets-value='{"1":3,"3":50.160000000000004}' style="overflow:hidden;padding:0px 3px 0px 3px;vertical-align:bottom;text-align:center;">50</td> <td data-sheets-value='{"1":3,"3":24}' style="border-right:1px solid #000000;overflow:hidden;padding:0px 3px 0px 3px;vertical-align:bottom;text-align:center;">24</td> </tr> <tr style="height:20px;"> <td style="border-left:1px solid #000000;overflow:hidden;padding:0px 3px 0px 3px;vertical-align:bottom;"></td> <td data-sheets-value='{"1":2,"2":"DW"}' style="overflow:hidden;padding:0px 3px 0px 3px;vertical-align:bottom;">DW</td> <td data-sheets-value='{"1":2,"2":"Helder (H/H)"}' style="overflow:hidden;padding:0px 3px 0px 3px;vertical-align:bottom;">Klar (H/H)</td> <td data-sheets-numberformat='{"1":2,"2":"0.00","3":1}' data-sheets-value='{"1":3,"3":0.98}' style="overflow:hidden;padding:0px 3px 0px 3px;vertical-align:bottom;text-align:center;">0.98</td> <td data-sheets-numberformat='{"1":2,"2":"0","3":1}' data-sheets-value='{"1":3,"3":33.21}' style="overflow:hidden;padding:0px 3px 0px 3px;vertical-align:bottom;text-align:center;">33</td> <td data-sheets-numberformat='{"1":2,"2":"0","3":1}' data-sheets-value='{"1":3,"3":49.5}' style="overflow:hidden;padding:0px 3px 0px 3px;vertical-align:bottom;text-align:center;">50</td> <td data-sheets-value='{"1":3,"3":26}' style="border-right:1px solid #000000;overflow:hidden;padding:0px 3px 0px 3px;vertical-align:bottom;text-align:center;">26</td> </tr> <tr style="height:20px;"> <td style="border-bottom:1px solid #000000;border-left:1px solid #000000;overflow:hidden;padding:0px 3px 0px 3px;vertical-align:bottom;"></td> <td style="border-bottom:1px solid #000000;overflow:hidden;padding:0px 3px 0px 3px;vertical-align:bottom;"></td> <td data-sheets-value='{"1":2,"2":"Opaal (O/O)"}' style="border-bottom:1px solid #000000;overflow:hidden;padding:0px 3px 0px 3px;vertical-align:bottom;">Opal (O/O)</td> <td data-sheets-numberformat='{"1":2,"2":"0.00","3":1}' data-sheets-value='{"1":3,"3":0.98}' style="border-bottom:1px solid #000000;overflow:hidden;padding:0px 3px 0px 3px;vertical-align:bottom;text-align:center;">0.98</td> <td data-sheets-numberformat='{"1":2,"2":"0","3":1}' data-sheets-value='{"1":3,"3":28.29}' style="border-bottom:1px solid #000000;overflow:hidden;padding:0px 3px 0px 3px;vertical-align:bottom;text-align:center;">28</td> <td data-sheets-numberformat='{"1":2,"2":"0","3":1}' data-sheets-value='{"1":3,"3":38.28}' style="border-bottom:1px solid #000000;overflow:hidden;padding:0px 3px 0px 3px;vertical-align:bottom;text-align:center;">38</td> <td data-sheets-value='{"1":3,"3":26}' style="border-right:1px solid #000000;border-bottom:1px solid #000000;overflow:hidden;padding:0px 3px 0px 3px;vertical-align:bottom;text-align:center;">26</td> </tr> <tr style="height:20px;"> <td data-sheets-value='{"1":2,"2":"Polycarbonaat "}' style="border-left:1px solid #000000;overflow:hidden;padding:0px 3px 0px 3px;vertical-align:bottom;">Polycarbonaat </td> <td data-sheets-value='{"1":2,"2":"EW"}' style="overflow:hidden;padding:0px 3px 0px 3px;vertical-align:bottom;">EW</td> <td data-sheets-value='{"1":2,"2":"Helder (A)"}' style="overflow:hidden;padding:0px 3px 0px 3px;vertical-align:bottom;">Klar (A)</td> <td data-sheets-numberformat='{"1":2,"2":"0.00","3":1}' data-sheets-value='{"1":3,"3":1.19}' style="overflow:hidden;padding:0px 3px 0px 3px;vertical-align:bottom;text-align:center;">1.19</td> <td data-sheets-numberformat='{"1":2,"2":"0","3":1}' data-sheets-value='{"1":3,"3":36.08}' style="overflow:hidden;padding:0px 3px 0px 3px;vertical-align:bottom;text-align:center;">36</td> <td data-sheets-numberformat='{"1":2,"2":"0","3":1}' data-sheets-value='{"1":3,"3":54.78}' style="overflow:hidden;padding:0px 3px 0px 3px;vertical-align:bottom;text-align:center;">55</td> <td data-sheets-value='{"1":3,"3":24}' style="border-right:1px solid #000000;overflow:hidden;padding:0px 3px 0px 3px;vertical-align:bottom;text-align:center;">24</td> </tr> <tr style="height:20px;"> <td data-sheets-value='{"1":2,"2":"PC"}' style="border-left:1px solid #000000;overflow:hidden;padding:0px 3px 0px 3px;vertical-align:bottom;">PC</td> <td style="overflow:hidden;padding:0px 3px 0px 3px;vertical-align:bottom;"></td> <td data-sheets-value='{"1":2,"2":"Opaal (D)"}' style="overflow:hidden;padding:0px 3px 0px 3px;vertical-align:bottom;">Opal (D)</td> <td data-sheets-numberformat='{"1":2,"2":"0.00","3":1}' data-sheets-value='{"1":3,"3":1.19}' style="overflow:hidden;padding:0px 3px 0px 3px;vertical-align:bottom;text-align:center;">1.19</td> <td data-sheets-numberformat='{"1":2,"2":"0","3":1}' data-sheets-value='{"1":3,"3":23.779999999999998}' style="overflow:hidden;padding:0px 3px 0px 3px;vertical-align:bottom;text-align:center;">24</td> <td data-sheets-numberformat='{"1":2,"2":"0","3":1}' data-sheets-value='{"1":3,"3":39.6}' style="overflow:hidden;padding:0px 3px 0px 3px;vertical-align:bottom;text-align:center;">40</td> <td data-sheets-value='{"1":3,"3":24}' style="border-right:1px solid #000000;overflow:hidden;padding:0px 3px 0px 3px;vertical-align:bottom;text-align:center;">24</td> </tr> <tr style="height:20px;"> <td style="border-left:1px solid #000000;overflow:hidden;padding:0px 3px 0px 3px;vertical-align:bottom;"></td> <td data-sheets-value='{"1":2,"2":"DW"}' style="overflow:hidden;padding:0px 3px 0px 3px;vertical-align:bottom;">DW</td> <td data-sheets-value='{"1":2,"2":"Helder (A/H)"}' style="overflow:hidden;padding:0px 3px 0px 3px;vertical-align:bottom;">Klar (A/H)</td> <td data-sheets-numberformat='{"1":2,"2":"0.00","3":1}' data-sheets-value='{"1":3,"3":0.98}' style="overflow:hidden;padding:0px 3px 0px 3px;vertical-align:bottom;text-align:center;">0.98</td> <td data-sheets-numberformat='{"1":2,"2":"0","3":1}' data-sheets-value='{"1":3,"3":32.39}' style="overflow:hidden;padding:0px 3px 0px 3px;vertical-align:bottom;text-align:center;">32</td> <td data-sheets-numberformat='{"1":2,"2":"0","3":1}' data-sheets-value='{"1":3,"3":47.52}' style="overflow:hidden;padding:0px 3px 0px 3px;vertical-align:bottom;text-align:center;">48</td> <td data-sheets-value='{"1":3,"3":26}' style="border-right:1px solid #000000;overflow:hidden;padding:0px 3px 0px 3px;vertical-align:bottom;text-align:center;">26</td> </tr> <tr style="height:20px;"> <td style="border-left:1px solid #000000;overflow:hidden;padding:0px 3px 0px 3px;vertical-align:bottom;"></td> <td style="overflow:hidden;padding:0px 3px 0px 3px;vertical-align:bottom;"></td> <td data-sheets-value='{"1":2,"2":"Helder (A/A)"}' style="overflow:hidden;padding:0px 3px 0px 3px;vertical-align:bottom;">Klar (A/A)</td> <td data-sheets-numberformat='{"1":2,"2":"0.00","3":1}' data-sheets-value='{"1":3,"3":0.98}' style="overflow:hidden;padding:0px 3px 0px 3px;vertical-align:bottom;text-align:center;">0.98</td> <td data-sheets-numberformat='{"1":2,"2":"0","3":1}' data-sheets-value='{"1":3,"3":31.569999999999997}' style="overflow:hidden;padding:0px 3px 0px 3px;vertical-align:bottom;text-align:center;">32</td> <td data-sheets-numberformat='{"1":2,"2":"0","3":1}' data-sheets-value='{"1":3,"3":45.54}' style="overflow:hidden;padding:0px 3px 0px 3px;vertical-align:bottom;text-align:center;">46</td> <td data-sheets-value='{"1":3,"3":26}' style="border-right:1px solid #000000;overflow:hidden;padding:0px 3px 0px 3px;vertical-align:bottom;text-align:center;">26</td> </tr> <tr style="height:20px;"> <td style="border-left:1px solid #000000;overflow:hidden;padding:0px 3px 0px 3px;vertical-align:bottom;"></td> <td style="overflow:hidden;padding:0px 3px 0px 3px;vertical-align:bottom;"></td> <td data-sheets-value='{"1":2,"2":"Opaal (A/O)"}' style="overflow:hidden;padding:0px 3px 0px 3px;vertical-align:bottom;">Opal (A/O)</td> <td data-sheets-numberformat='{"1":2,"2":"0.00","3":1}' data-sheets-value='{"1":3,"3":0.98}' style="overflow:hidden;padding:0px 3px 0px 3px;vertical-align:bottom;text-align:center;">0.98</td> <td data-sheets-numberformat='{"1":2,"2":"0","3":1}' data-sheets-value='{"1":3,"3":29.93}' style="overflow:hidden;padding:0px 3px 0px 3px;vertical-align:bottom;text-align:center;">30</td> <td data-sheets-numberformat='{"1":2,"2":"0","3":1}' data-sheets-value='{"1":3,"3":41.580000000000005}' style="overflow:hidden;padding:0px 3px 0px 3px;vertical-align:bottom;text-align:center;">42</td> <td data-sheets-value='{"1":3,"3":26}' style="border-right:1px solid #000000;overflow:hidden;padding:0px 3px 0px 3px;vertical-align:bottom;text-align:center;">26</td> </tr> <tr style="height:20px;"> <td style="border-bottom:1px solid #000000;border-left:1px solid #000000;overflow:hidden;padding:0px 3px 0px 3px;vertical-align:bottom;"></td> <td style="border-bottom:1px solid #000000;overflow:hidden;padding:0px 3px 0px 3px;vertical-align:bottom;"></td> <td data-sheets-value='{"1":2,"2":"Opaal (A/D)"}' style="border-bottom:1px solid #000000;overflow:hidden;padding:0px 3px 0px 3px;vertical-align:bottom;">Opal (A/D)</td> <td data-sheets-numberformat='{"1":2,"2":"0.00","3":1}' data-sheets-value='{"1":3,"3":0.98}' style="border-bottom:1px solid #000000;overflow:hidden;padding:0px 3px 0px 3px;vertical-align:bottom;text-align:center;">0.98</td> <td data-sheets-numberformat='{"1":2,"2":"0","3":1}' data-sheets-value='{"1":3,"3":20.91}' style="border-bottom:1px solid #000000;overflow:hidden;padding:0px 3px 0px 3px;vertical-align:bottom;text-align:center;">21</td> <td data-sheets-numberformat='{"1":2,"2":"0","3":1}' data-sheets-value='{"1":3,"3":33}' style="border-bottom:1px solid #000000;overflow:hidden;padding:0px 3px 0px 3px;vertical-align:bottom;text-align:center;">33</td> <td data-sheets-value='{"1":3,"3":26}' style="border-right:1px solid #000000;border-bottom:1px solid #000000;overflow:hidden;padding:0px 3px 0px 3px;vertical-align:bottom;text-align:center;">26</td> </tr> <tr style="height:20px;"> <td data-sheets-value='{"1":2,"2":"Polycarbonaat"}' style="border-left:1px solid #000000;overflow:hidden;padding:0px 3px 0px 3px;vertical-align:bottom;">Polycarbonat</td> <td data-sheets-value='{"1":2,"2":"EW"}' style="overflow:hidden;padding:0px 3px 0px 3px;vertical-align:bottom;">EW</td> <td data-sheets-value='{"1":2,"2":"Heatstop Opaal (T)"}' style="overflow:hidden;padding:0px 3px 0px 3px;vertical-align:bottom;">Heatstop opal (T)</td> <td data-sheets-numberformat='{"1":2,"2":"0.00","3":1}' data-sheets-value='{"1":3,"3":1.19}' style="overflow:hidden;padding:0px 3px 0px 3px;vertical-align:bottom;text-align:center;">1.19</td> <td data-sheets-numberformat='{"1":2,"2":"0","3":1}' data-sheets-value='{"1":3,"3":20.09}' style="overflow:hidden;padding:0px 3px 0px 3px;vertical-align:bottom;text-align:center;">20</td> <td data-sheets-numberformat='{"1":2,"2":"0","3":1}' data-sheets-value='{"1":3,"3":38.940000000000005}' style="overflow:hidden;padding:0px 3px 0px 3px;vertical-align:bottom;text-align:center;">39</td> <td data-sheets-value='{"1":3,"3":24}' style="border-right:1px solid #000000;overflow:hidden;padding:0px 3px 0px 3px;vertical-align:bottom;text-align:center;">24</td> </tr> <tr style="height:20px;"> <td data-sheets-value='{"1":2,"2":"Heatstop PC"}' style="border-left:1px solid #000000;overflow:hidden;padding:0px 3px 0px 3px;vertical-align:bottom;">Heatstop PC</td> <td data-sheets-value='{"1":2,"2":"DW"}' style="overflow:hidden;padding:0px 3px 0px 3px;vertical-align:bottom;">DW</td> <td data-sheets-value='{"1":2,"2":"Helder (T/H)"}' style="overflow:hidden;padding:0px 3px 0px 3px;vertical-align:bottom;">Klar (T/H)</td> <td data-sheets-numberformat='{"1":2,"2":"0.00","3":1}' data-sheets-value='{"1":3,"3":0.98}' style="overflow:hidden;padding:0px 3px 0px 3px;vertical-align:bottom;text-align:center;">0.98</td> <td data-sheets-numberformat='{"1":2,"2":"0","3":1}' data-sheets-value='{"1":3,"3":18.04}' style="overflow:hidden;padding:0px 3px 0px 3px;vertical-align:bottom;text-align:center;">18</td> <td data-sheets-numberformat='{"1":2,"2":"0","3":1}' data-sheets-value='{"1":3,"3":33.660000000000004}' style="overflow:hidden;padding:0px 3px 0px 3px;vertical-align:bottom;text-align:center;">34</td> <td data-sheets-value='{"1":3,"3":26}' style="border-right:1px solid #000000;overflow:hidden;padding:0px 3px 0px 3px;vertical-align:bottom;text-align:center;">26</td> </tr> <tr style="height:20px;"> <td style="border-bottom:1px solid #000000;border-left:1px solid #000000;overflow:hidden;padding:0px 3px 0px 3px;vertical-align:bottom;"></td> <td style="border-bottom:1px solid #000000;overflow:hidden;padding:0px 3px 0px 3px;vertical-align:bottom;"></td> <td data-sheets-value='{"1":2,"2":"Opaal (T/O)"}' style="border-bottom:1px solid #000000;overflow:hidden;padding:0px 3px 0px 3px;vertical-align:bottom;">Opal (T/O)</td> <td data-sheets-numberformat='{"1":2,"2":"0.00","3":1}' data-sheets-value='{"1":3,"3":0.98}' style="border-bottom:1px solid #000000;overflow:hidden;padding:0px 3px 0px 3px;vertical-align:bottom;text-align:center;">0.98</td> <td data-sheets-numberformat='{"1":2,"2":"0","3":1}' data-sheets-value='{"1":3,"3":16.81}' style="border-bottom:1px solid #000000;overflow:hidden;padding:0px 3px 0px 3px;vertical-align:bottom;text-align:center;">17</td> <td data-sheets-numberformat='{"1":2,"2":"0","3":1}' data-sheets-value='{"1":3,"3":29.700000000000003}' style="border-bottom:1px solid #000000;overflow:hidden;padding:0px 3px 0px 3px;vertical-align:bottom;text-align:center;">30</td> <td data-sheets-value='{"1":3,"3":26}' style="border-right:1px solid #000000;border-bottom:1px solid #000000;overflow:hidden;padding:0px 3px 0px 3px;vertical-align:bottom;text-align:center;">26</td> </tr> </tbody></table> | skylux-160-ce-met-koepel-en-pvc-opstand-30-20-met-lm-motor-en-pvc-raam-type-ep25-1050-x-2250-mm | 8586033529165 | 46872361206093
Rauch- und Wärmeabzug (RWA) | RWA-System | Skylux | Skylux 160° CE mit Kuppel und PVC-Aufsatzkranz 30/20 mit LM-Motor und PVC-Rahmen Typ EP25 1100 x 1100 mm |  | 50426 | 5412970504269 | 4538.75 | Ja | 30-45 | 76.91 | 1100 x 1100 mm | 1100 | 1100 |  | PCV 30/20 (30 cm hoch & Dachöffnung = 20 cm größer als das Tageslichtmaß) | Quadratisch | 1.19 W/m²K - 0.98 W/m²K | 57% - 30% | 37% - 17% | 24dB - 26dB | 160° CE (für Industrie) | PVC-Rahmen EP25 | ohne Windfang | E | Einzelmotor | Maximal ist eine doppelschalige Lichtkuppel für dieses Produkt möglich | Ut-Wert LT-Wert g-Wert Rw-waarde EN 1873 : 2014 EN ISO 13468 EN 16153 EN 410 EN 410 EN ISO 140-3 Material Schalen Schalen (W/m²K) (%) (%) (dB) Acryl EW Klar (H) 1.19 37 57 24 PMMA Opal (O) 1.19 34 50 24 DW Klar (H/H) 0.98 33 50 26 Opal (O/O) 0.98 28 38 26 Polycarbonaat EW Klar (A) 1.19 36 55 24 PC Opal (D) 1.19 24 40 24 DW Klar (A/H) 0.98 32 48 26 Klar (A/A) 0.98 32 46 26 Opal (A/O) 0.98 30 42 26 Opal (A/D) 0.98 21 33 26 Polycarbonat EW Heatstop opal (T) 1.19 20 39 24 Heatstop PC DW Klar (T/H) 0.98 18 34 26 Opal (T/O) 0.98 17 30 26 | https://skylux.eu/de/products/skylux-160-ce-met-koepel-en-pvc-opstand-30-20-met-lm-motor-en-pvc-raam-type-ep25-1100-x-1100-mm | https://skylux.eu/cdn/shop/files/Skylux-160deg-CE-met-koepel-en-pvc-opstand-3020-met-LM-motor-en-pvc-raam-type-EP25-1100-x-1100-mm-RWA-systeem.jpg?v=1702980761&width=1600 | https://skylux.eu/cdn/shop/files/e5a82811-1bb0-48e4-a776-cacb59c7c092_7ab4373f-6f13-4167-bffa-9a90601d4c42.jpg?v=1688551203&width=1600 | //skylux.eu/cdn/shop/files/D_MH_Montageanleitung_Skylux_160_CE_LM.pdf?v=1503750771917917123 | //skylux.eu/cdn/shop/files/D_TD_Technische_Daten_Skylux_Skylux_160_CE_Elektrisch.pdf?v=10489854405570094672 | <style type="text/css" id="isPasted"><!--td {border: 1px solid #cccccc;}br {mso-data-placement:same-cell;}--></style><table border="1" cellpadding="0" cellspacing="0" dir="ltr" style="table-layout:fixed;font-size:10pt;font-family:Arial;border-collapse:collapse;border:none;"><tbody> <tr style="height:20px;"> <td style="overflow:hidden;padding:0px 3px 0px 3px;vertical-align:bottom;"></td> <td style="overflow:hidden;padding:0px 3px 0px 3px;vertical-align:bottom;"></td> <td style="overflow:hidden;padding:0px 3px 0px 3px;vertical-align:bottom;"></td> <td data-sheets-value='{"1":2,"2":"Ut-waarde"}' style="overflow:hidden;padding:0px 3px 0px 3px;vertical-align:bottom;font-weight:bold;text-align:center;">Ut-Wert</td> <td data-sheets-value='{"1":2,"2":"LT-waarde"}' style="overflow:hidden;padding:0px 3px 0px 3px;vertical-align:bottom;font-weight:bold;text-align:center;">LT-Wert</td> <td data-sheets-value='{"1":2,"2":"g-waarde"}' style="overflow:hidden;padding:0px 3px 0px 3px;vertical-align:bottom;font-weight:bold;text-align:center;">g-Wert</td> <td data-sheets-value='{"1":2,"2":"Rw-waarde "}' style="overflow:hidden;padding:0px 3px 0px 3px;vertical-align:bottom;font-weight:bold;text-align:center;">Rw-waarde </td> </tr> <tr style="height:20px;"> <td style="overflow:hidden;padding:0px 3px 0px 3px;vertical-align:bottom;"></td> <td style="overflow:hidden;padding:0px 3px 0px 3px;vertical-align:bottom;"></td> <td style="overflow:hidden;padding:0px 3px 0px 3px;vertical-align:bottom;"></td> <td data-sheets-numberformat='{"1":2,"2":"0.00","3":1}' data-sheets-value='{"1":2,"2":"EN 1873 : 2014"}' style="overflow:hidden;padding:0px 3px 0px 3px;vertical-align:bottom;text-align:center;">EN 1873 : 2014</td> <td data-sheets-numberformat='{"1":2,"2":"0","3":1}' data-sheets-value='{"1":2,"2":"EN ISO 13468 EN 16153 EN 410"}' style="overflow:hidden;padding:0px 3px 0px 3px;vertical-align:bottom;text-align:center;">EN ISO 13468 EN 16153 EN 410</td> <td data-sheets-numberformat='{"1":2,"2":"0","3":1}' data-sheets-value='{"1":2,"2":"EN 410"}' style="overflow:hidden;padding:0px 3px 0px 3px;vertical-align:bottom;text-align:center;">EN 410</td> <td data-sheets-value='{"1":2,"2":"EN ISO 140-3\t\t"}' style="overflow:hidden;padding:0px 3px 0px 3px;vertical-align:bottom;text-align:center;">EN ISO 140-3 </td> </tr> <tr style="height:20px;"> <td data-sheets-value='{"1":2,"2":"Materiaal"}' style="border-bottom:1px solid #000000;overflow:hidden;padding:0px 3px 0px 3px;vertical-align:bottom;background-color:#000000;font-weight:bold;color:#ffffff;">Material</td> <td data-sheets-value='{"1":2,"2":"Wanden"}' style="border-bottom:1px solid #000000;overflow:hidden;padding:0px 3px 0px 3px;vertical-align:bottom;background-color:#000000;font-weight:bold;color:#ffffff;">Schalen</td> <td data-sheets-value='{"1":2,"2":"Schalen"}' style="border-bottom:1px solid #000000;overflow:hidden;padding:0px 3px 0px 3px;vertical-align:bottom;background-color:#000000;font-weight:bold;color:#ffffff;">Schalen</td> <td data-sheets-numberformat='{"1":2,"2":"0.00","3":1}' data-sheets-value='{"1":2,"2":"(W/m²K)\t"}' style="border-bottom:1px solid #000000;overflow:hidden;padding:0px 3px 0px 3px;vertical-align:bottom;background-color:#000000;font-weight:bold;color:#ffffff;text-align:center;">(W/m²K) </td> <td data-sheets-numberformat='{"1":2,"2":"0","3":1}' data-sheets-value='{"1":2,"2":"(%)"}' style="border-bottom:1px solid #000000;overflow:hidden;padding:0px 3px 0px 3px;vertical-align:bottom;background-color:#000000;font-weight:bold;color:#ffffff;text-align:center;">(%)</td> <td data-sheets-numberformat='{"1":2,"2":"0","3":1}' data-sheets-value='{"1":2,"2":"(%)"}' style="border-bottom:1px solid #000000;overflow:hidden;padding:0px 3px 0px 3px;vertical-align:bottom;background-color:#000000;font-weight:bold;color:#ffffff;text-align:center;">(%)</td> <td data-sheets-value='{"1":2,"2":"(dB)"}' style="border-bottom:1px solid #000000;overflow:hidden;padding:0px 3px 0px 3px;vertical-align:bottom;background-color:#000000;font-weight:bold;color:#ffffff;text-align:center;">(dB)</td> </tr> <tr style="height:20px;"> <td data-sheets-value='{"1":2,"2":"Acrylaat"}' style="border-left:1px solid #000000;overflow:hidden;padding:0px 3px 0px 3px;vertical-align:bottom;">Acryl</td> <td data-sheets-value='{"1":2,"2":"EW"}' style="overflow:hidden;padding:0px 3px 0px 3px;vertical-align:bottom;">EW</td> <td data-sheets-value='{"1":2,"2":"Helder (H)"}' style="overflow:hidden;padding:0px 3px 0px 3px;vertical-align:bottom;">Klar (H)</td> <td data-sheets-numberformat='{"1":2,"2":"0.00","3":1}' data-sheets-value='{"1":3,"3":1.19}' style="overflow:hidden;padding:0px 3px 0px 3px;vertical-align:bottom;text-align:center;">1.19</td> <td data-sheets-numberformat='{"1":2,"2":"0","3":1}' data-sheets-value='{"1":3,"3":36.9}' style="overflow:hidden;padding:0px 3px 0px 3px;vertical-align:bottom;text-align:center;">37</td> <td data-sheets-numberformat='{"1":2,"2":"0","3":1}' data-sheets-value='{"1":3,"3":57.42}' style="overflow:hidden;padding:0px 3px 0px 3px;vertical-align:bottom;text-align:center;">57</td> <td data-sheets-value='{"1":3,"3":24}' style="border-right:1px solid #000000;overflow:hidden;padding:0px 3px 0px 3px;vertical-align:bottom;text-align:center;">24</td> </tr> <tr style="height:20px;"> <td data-sheets-value='{"1":2,"2":"PMMA"}' style="border-left:1px solid #000000;overflow:hidden;padding:0px 3px 0px 3px;vertical-align:bottom;">PMMA</td> <td style="overflow:hidden;padding:0px 3px 0px 3px;vertical-align:bottom;"></td> <td data-sheets-value='{"1":2,"2":"Opaal (O)"}' style="overflow:hidden;padding:0px 3px 0px 3px;vertical-align:bottom;">Opal (O)</td> <td data-sheets-numberformat='{"1":2,"2":"0.00","3":1}' data-sheets-value='{"1":3,"3":1.19}' style="overflow:hidden;padding:0px 3px 0px 3px;vertical-align:bottom;text-align:center;">1.19</td> <td data-sheets-numberformat='{"1":2,"2":"0","3":1}' data-sheets-value='{"1":3,"3":34.03}' style="overflow:hidden;padding:0px 3px 0px 3px;vertical-align:bottom;text-align:center;">34</td> <td data-sheets-numberformat='{"1":2,"2":"0","3":1}' data-sheets-value='{"1":3,"3":50.160000000000004}' style="overflow:hidden;padding:0px 3px 0px 3px;vertical-align:bottom;text-align:center;">50</td> <td data-sheets-value='{"1":3,"3":24}' style="border-right:1px solid #000000;overflow:hidden;padding:0px 3px 0px 3px;vertical-align:bottom;text-align:center;">24</td> </tr> <tr style="height:20px;"> <td style="border-left:1px solid #000000;overflow:hidden;padding:0px 3px 0px 3px;vertical-align:bottom;"></td> <td data-sheets-value='{"1":2,"2":"DW"}' style="overflow:hidden;padding:0px 3px 0px 3px;vertical-align:bottom;">DW</td> <td data-sheets-value='{"1":2,"2":"Helder (H/H)"}' style="overflow:hidden;padding:0px 3px 0px 3px;vertical-align:bottom;">Klar (H/H)</td> <td data-sheets-numberformat='{"1":2,"2":"0.00","3":1}' data-sheets-value='{"1":3,"3":0.98}' style="overflow:hidden;padding:0px 3px 0px 3px;vertical-align:bottom;text-align:center;">0.98</td> <td data-sheets-numberformat='{"1":2,"2":"0","3":1}' data-sheets-value='{"1":3,"3":33.21}' style="overflow:hidden;padding:0px 3px 0px 3px;vertical-align:bottom;text-align:center;">33</td> <td data-sheets-numberformat='{"1":2,"2":"0","3":1}' data-sheets-value='{"1":3,"3":49.5}' style="overflow:hidden;padding:0px 3px 0px 3px;vertical-align:bottom;text-align:center;">50</td> <td data-sheets-value='{"1":3,"3":26}' style="border-right:1px solid #000000;overflow:hidden;padding:0px 3px 0px 3px;vertical-align:bottom;text-align:center;">26</td> </tr> <tr style="height:20px;"> <td style="border-bottom:1px solid #000000;border-left:1px solid #000000;overflow:hidden;padding:0px 3px 0px 3px;vertical-align:bottom;"></td> <td style="border-bottom:1px solid #000000;overflow:hidden;padding:0px 3px 0px 3px;vertical-align:bottom;"></td> <td data-sheets-value='{"1":2,"2":"Opaal (O/O)"}' style="border-bottom:1px solid #000000;overflow:hidden;padding:0px 3px 0px 3px;vertical-align:bottom;">Opal (O/O)</td> <td data-sheets-numberformat='{"1":2,"2":"0.00","3":1}' data-sheets-value='{"1":3,"3":0.98}' style="border-bottom:1px solid #000000;overflow:hidden;padding:0px 3px 0px 3px;vertical-align:bottom;text-align:center;">0.98</td> <td data-sheets-numberformat='{"1":2,"2":"0","3":1}' data-sheets-value='{"1":3,"3":28.29}' style="border-bottom:1px solid #000000;overflow:hidden;padding:0px 3px 0px 3px;vertical-align:bottom;text-align:center;">28</td> <td data-sheets-numberformat='{"1":2,"2":"0","3":1}' data-sheets-value='{"1":3,"3":38.28}' style="border-bottom:1px solid #000000;overflow:hidden;padding:0px 3px 0px 3px;vertical-align:bottom;text-align:center;">38</td> <td data-sheets-value='{"1":3,"3":26}' style="border-right:1px solid #000000;border-bottom:1px solid #000000;overflow:hidden;padding:0px 3px 0px 3px;vertical-align:bottom;text-align:center;">26</td> </tr> <tr style="height:20px;"> <td data-sheets-value='{"1":2,"2":"Polycarbonaat "}' style="border-left:1px solid #000000;overflow:hidden;padding:0px 3px 0px 3px;vertical-align:bottom;">Polycarbonaat </td> <td data-sheets-value='{"1":2,"2":"EW"}' style="overflow:hidden;padding:0px 3px 0px 3px;vertical-align:bottom;">EW</td> <td data-sheets-value='{"1":2,"2":"Helder (A)"}' style="overflow:hidden;padding:0px 3px 0px 3px;vertical-align:bottom;">Klar (A)</td> <td data-sheets-numberformat='{"1":2,"2":"0.00","3":1}' data-sheets-value='{"1":3,"3":1.19}' style="overflow:hidden;padding:0px 3px 0px 3px;vertical-align:bottom;text-align:center;">1.19</td> <td data-sheets-numberformat='{"1":2,"2":"0","3":1}' data-sheets-value='{"1":3,"3":36.08}' style="overflow:hidden;padding:0px 3px 0px 3px;vertical-align:bottom;text-align:center;">36</td> <td data-sheets-numberformat='{"1":2,"2":"0","3":1}' data-sheets-value='{"1":3,"3":54.78}' style="overflow:hidden;padding:0px 3px 0px 3px;vertical-align:bottom;text-align:center;">55</td> <td data-sheets-value='{"1":3,"3":24}' style="border-right:1px solid #000000;overflow:hidden;padding:0px 3px 0px 3px;vertical-align:bottom;text-align:center;">24</td> </tr> <tr style="height:20px;"> <td data-sheets-value='{"1":2,"2":"PC"}' style="border-left:1px solid #000000;overflow:hidden;padding:0px 3px 0px 3px;vertical-align:bottom;">PC</td> <td style="overflow:hidden;padding:0px 3px 0px 3px;vertical-align:bottom;"></td> <td data-sheets-value='{"1":2,"2":"Opaal (D)"}' style="overflow:hidden;padding:0px 3px 0px 3px;vertical-align:bottom;">Opal (D)</td> <td data-sheets-numberformat='{"1":2,"2":"0.00","3":1}' data-sheets-value='{"1":3,"3":1.19}' style="overflow:hidden;padding:0px 3px 0px 3px;vertical-align:bottom;text-align:center;">1.19</td> <td data-sheets-numberformat='{"1":2,"2":"0","3":1}' data-sheets-value='{"1":3,"3":23.779999999999998}' style="overflow:hidden;padding:0px 3px 0px 3px;vertical-align:bottom;text-align:center;">24</td> <td data-sheets-numberformat='{"1":2,"2":"0","3":1}' data-sheets-value='{"1":3,"3":39.6}' style="overflow:hidden;padding:0px 3px 0px 3px;vertical-align:bottom;text-align:center;">40</td> <td data-sheets-value='{"1":3,"3":24}' style="border-right:1px solid #000000;overflow:hidden;padding:0px 3px 0px 3px;vertical-align:bottom;text-align:center;">24</td> </tr> <tr style="height:20px;"> <td style="border-left:1px solid #000000;overflow:hidden;padding:0px 3px 0px 3px;vertical-align:bottom;"></td> <td data-sheets-value='{"1":2,"2":"DW"}' style="overflow:hidden;padding:0px 3px 0px 3px;vertical-align:bottom;">DW</td> <td data-sheets-value='{"1":2,"2":"Helder (A/H)"}' style="overflow:hidden;padding:0px 3px 0px 3px;vertical-align:bottom;">Klar (A/H)</td> <td data-sheets-numberformat='{"1":2,"2":"0.00","3":1}' data-sheets-value='{"1":3,"3":0.98}' style="overflow:hidden;padding:0px 3px 0px 3px;vertical-align:bottom;text-align:center;">0.98</td> <td data-sheets-numberformat='{"1":2,"2":"0","3":1}' data-sheets-value='{"1":3,"3":32.39}' style="overflow:hidden;padding:0px 3px 0px 3px;vertical-align:bottom;text-align:center;">32</td> <td data-sheets-numberformat='{"1":2,"2":"0","3":1}' data-sheets-value='{"1":3,"3":47.52}' style="overflow:hidden;padding:0px 3px 0px 3px;vertical-align:bottom;text-align:center;">48</td> <td data-sheets-value='{"1":3,"3":26}' style="border-right:1px solid #000000;overflow:hidden;padding:0px 3px 0px 3px;vertical-align:bottom;text-align:center;">26</td> </tr> <tr style="height:20px;"> <td style="border-left:1px solid #000000;overflow:hidden;padding:0px 3px 0px 3px;vertical-align:bottom;"></td> <td style="overflow:hidden;padding:0px 3px 0px 3px;vertical-align:bottom;"></td> <td data-sheets-value='{"1":2,"2":"Helder (A/A)"}' style="overflow:hidden;padding:0px 3px 0px 3px;vertical-align:bottom;">Klar (A/A)</td> <td data-sheets-numberformat='{"1":2,"2":"0.00","3":1}' data-sheets-value='{"1":3,"3":0.98}' style="overflow:hidden;padding:0px 3px 0px 3px;vertical-align:bottom;text-align:center;">0.98</td> <td data-sheets-numberformat='{"1":2,"2":"0","3":1}' data-sheets-value='{"1":3,"3":31.569999999999997}' style="overflow:hidden;padding:0px 3px 0px 3px;vertical-align:bottom;text-align:center;">32</td> <td data-sheets-numberformat='{"1":2,"2":"0","3":1}' data-sheets-value='{"1":3,"3":45.54}' style="overflow:hidden;padding:0px 3px 0px 3px;vertical-align:bottom;text-align:center;">46</td> <td data-sheets-value='{"1":3,"3":26}' style="border-right:1px solid #000000;overflow:hidden;padding:0px 3px 0px 3px;vertical-align:bottom;text-align:center;">26</td> </tr> <tr style="height:20px;"> <td style="border-left:1px solid #000000;overflow:hidden;padding:0px 3px 0px 3px;vertical-align:bottom;"></td> <td style="overflow:hidden;padding:0px 3px 0px 3px;vertical-align:bottom;"></td> <td data-sheets-value='{"1":2,"2":"Opaal (A/O)"}' style="overflow:hidden;padding:0px 3px 0px 3px;vertical-align:bottom;">Opal (A/O)</td> <td data-sheets-numberformat='{"1":2,"2":"0.00","3":1}' data-sheets-value='{"1":3,"3":0.98}' style="overflow:hidden;padding:0px 3px 0px 3px;vertical-align:bottom;text-align:center;">0.98</td> <td data-sheets-numberformat='{"1":2,"2":"0","3":1}' data-sheets-value='{"1":3,"3":29.93}' style="overflow:hidden;padding:0px 3px 0px 3px;vertical-align:bottom;text-align:center;">30</td> <td data-sheets-numberformat='{"1":2,"2":"0","3":1}' data-sheets-value='{"1":3,"3":41.580000000000005}' style="overflow:hidden;padding:0px 3px 0px 3px;vertical-align:bottom;text-align:center;">42</td> <td data-sheets-value='{"1":3,"3":26}' style="border-right:1px solid #000000;overflow:hidden;padding:0px 3px 0px 3px;vertical-align:bottom;text-align:center;">26</td> </tr> <tr style="height:20px;"> <td style="border-bottom:1px solid #000000;border-left:1px solid #000000;overflow:hidden;padding:0px 3px 0px 3px;vertical-align:bottom;"></td> <td style="border-bottom:1px solid #000000;overflow:hidden;padding:0px 3px 0px 3px;vertical-align:bottom;"></td> <td data-sheets-value='{"1":2,"2":"Opaal (A/D)"}' style="border-bottom:1px solid #000000;overflow:hidden;padding:0px 3px 0px 3px;vertical-align:bottom;">Opal (A/D)</td> <td data-sheets-numberformat='{"1":2,"2":"0.00","3":1}' data-sheets-value='{"1":3,"3":0.98}' style="border-bottom:1px solid #000000;overflow:hidden;padding:0px 3px 0px 3px;vertical-align:bottom;text-align:center;">0.98</td> <td data-sheets-numberformat='{"1":2,"2":"0","3":1}' data-sheets-value='{"1":3,"3":20.91}' style="border-bottom:1px solid #000000;overflow:hidden;padding:0px 3px 0px 3px;vertical-align:bottom;text-align:center;">21</td> <td data-sheets-numberformat='{"1":2,"2":"0","3":1}' data-sheets-value='{"1":3,"3":33}' style="border-bottom:1px solid #000000;overflow:hidden;padding:0px 3px 0px 3px;vertical-align:bottom;text-align:center;">33</td> <td data-sheets-value='{"1":3,"3":26}' style="border-right:1px solid #000000;border-bottom:1px solid #000000;overflow:hidden;padding:0px 3px 0px 3px;vertical-align:bottom;text-align:center;">26</td> </tr> <tr style="height:20px;"> <td data-sheets-value='{"1":2,"2":"Polycarbonaat"}' style="border-left:1px solid #000000;overflow:hidden;padding:0px 3px 0px 3px;vertical-align:bottom;">Polycarbonat</td> <td data-sheets-value='{"1":2,"2":"EW"}' style="overflow:hidden;padding:0px 3px 0px 3px;vertical-align:bottom;">EW</td> <td data-sheets-value='{"1":2,"2":"Heatstop Opaal (T)"}' style="overflow:hidden;padding:0px 3px 0px 3px;vertical-align:bottom;">Heatstop opal (T)</td> <td data-sheets-numberformat='{"1":2,"2":"0.00","3":1}' data-sheets-value='{"1":3,"3":1.19}' style="overflow:hidden;padding:0px 3px 0px 3px;vertical-align:bottom;text-align:center;">1.19</td> <td data-sheets-numberformat='{"1":2,"2":"0","3":1}' data-sheets-value='{"1":3,"3":20.09}' style="overflow:hidden;padding:0px 3px 0px 3px;vertical-align:bottom;text-align:center;">20</td> <td data-sheets-numberformat='{"1":2,"2":"0","3":1}' data-sheets-value='{"1":3,"3":38.940000000000005}' style="overflow:hidden;padding:0px 3px 0px 3px;vertical-align:bottom;text-align:center;">39</td> <td data-sheets-value='{"1":3,"3":24}' style="border-right:1px solid #000000;overflow:hidden;padding:0px 3px 0px 3px;vertical-align:bottom;text-align:center;">24</td> </tr> <tr style="height:20px;"> <td data-sheets-value='{"1":2,"2":"Heatstop PC"}' style="border-left:1px solid #000000;overflow:hidden;padding:0px 3px 0px 3px;vertical-align:bottom;">Heatstop PC</td> <td data-sheets-value='{"1":2,"2":"DW"}' style="overflow:hidden;padding:0px 3px 0px 3px;vertical-align:bottom;">DW</td> <td data-sheets-value='{"1":2,"2":"Helder (T/H)"}' style="overflow:hidden;padding:0px 3px 0px 3px;vertical-align:bottom;">Klar (T/H)</td> <td data-sheets-numberformat='{"1":2,"2":"0.00","3":1}' data-sheets-value='{"1":3,"3":0.98}' style="overflow:hidden;padding:0px 3px 0px 3px;vertical-align:bottom;text-align:center;">0.98</td> <td data-sheets-numberformat='{"1":2,"2":"0","3":1}' data-sheets-value='{"1":3,"3":18.04}' style="overflow:hidden;padding:0px 3px 0px 3px;vertical-align:bottom;text-align:center;">18</td> <td data-sheets-numberformat='{"1":2,"2":"0","3":1}' data-sheets-value='{"1":3,"3":33.660000000000004}' style="overflow:hidden;padding:0px 3px 0px 3px;vertical-align:bottom;text-align:center;">34</td> <td data-sheets-value='{"1":3,"3":26}' style="border-right:1px solid #000000;overflow:hidden;padding:0px 3px 0px 3px;vertical-align:bottom;text-align:center;">26</td> </tr> <tr style="height:20px;"> <td style="border-bottom:1px solid #000000;border-left:1px solid #000000;overflow:hidden;padding:0px 3px 0px 3px;vertical-align:bottom;"></td> <td style="border-bottom:1px solid #000000;overflow:hidden;padding:0px 3px 0px 3px;vertical-align:bottom;"></td> <td data-sheets-value='{"1":2,"2":"Opaal (T/O)"}' style="border-bottom:1px solid #000000;overflow:hidden;padding:0px 3px 0px 3px;vertical-align:bottom;">Opal (T/O)</td> <td data-sheets-numberformat='{"1":2,"2":"0.00","3":1}' data-sheets-value='{"1":3,"3":0.98}' style="border-bottom:1px solid #000000;overflow:hidden;padding:0px 3px 0px 3px;vertical-align:bottom;text-align:center;">0.98</td> <td data-sheets-numberformat='{"1":2,"2":"0","3":1}' data-sheets-value='{"1":3,"3":16.81}' style="border-bottom:1px solid #000000;overflow:hidden;padding:0px 3px 0px 3px;vertical-align:bottom;text-align:center;">17</td> <td data-sheets-numberformat='{"1":2,"2":"0","3":1}' data-sheets-value='{"1":3,"3":29.700000000000003}' style="border-bottom:1px solid #000000;overflow:hidden;padding:0px 3px 0px 3px;vertical-align:bottom;text-align:center;">30</td> <td data-sheets-value='{"1":3,"3":26}' style="border-right:1px solid #000000;border-bottom:1px solid #000000;overflow:hidden;padding:0px 3px 0px 3px;vertical-align:bottom;text-align:center;">26</td> </tr> </tbody></table> | skylux-160-ce-met-koepel-en-pvc-opstand-30-20-met-lm-motor-en-pvc-raam-type-ep25-1100-x-1100-mm | 8586033594701 | 46872362484045
Rauch- und Wärmeabzug (RWA) | RWA-System | Skylux | Skylux 160° CE mit Kuppel und PVC-Aufsatzkranz 30/20 mit LM-Motor und PVC-Rahmen Typ EP25 1100 x 1400 mm |  | 50427 | 5412970504276 | 5020.3 | Ja | 30-45 | 84.58 | 1100 x 1400 mm | 1400 | 1100 |  | PCV 30/20 (30 cm hoch & Dachöffnung = 20 cm größer als das Tageslichtmaß) | Rechteckig | 1.19 W/m²K - 0.98 W/m²K | 57% - 30% | 37% - 17% | 24dB - 26dB | 160° CE (für Industrie) | PVC-Rahmen EP25 | ohne Windfang | E | Einzelmotor | Maximal ist eine doppelschalige Lichtkuppel für dieses Produkt möglich | Ut-Wert LT-Wert g-Wert Rw-waarde EN 1873 : 2014 EN ISO 13468 EN 16153 EN 410 EN 410 EN ISO 140-3 Material Schalen Schalen (W/m²K) (%) (%) (dB) Acryl EW Klar (H) 1.19 37 57 24 PMMA Opal (O) 1.19 34 50 24 DW Klar (H/H) 0.98 33 50 26 Opal (O/O) 0.98 28 38 26 Polycarbonaat EW Klar (A) 1.19 36 55 24 PC Opal (D) 1.19 24 40 24 DW Klar (A/H) 0.98 32 48 26 Klar (A/A) 0.98 32 46 26 Opal (A/O) 0.98 30 42 26 Opal (A/D) 0.98 21 33 26 Polycarbonat EW Heatstop opal (T) 1.19 20 39 24 Heatstop PC DW Klar (T/H) 0.98 18 34 26 Opal (T/O) 0.98 17 30 26 | https://skylux.eu/de/products/skylux-160-ce-met-koepel-en-pvc-opstand-30-20-met-lm-motor-en-pvc-raam-type-ep25-1100-x-1400-mm | https://skylux.eu/cdn/shop/files/Skylux-160deg-CE-met-koepel-en-pvc-opstand-3020-met-LM-motor-en-pvc-raam-type-EP25-1100-x-1400-mm-RWA-systeem.jpg?v=1702980766&width=1600 | https://skylux.eu/cdn/shop/files/e5a82811-1bb0-48e4-a776-cacb59c7c092_d7dbc75b-7723-476b-b0be-95b38b69ceb4.jpg?v=1688551204&width=1600 | //skylux.eu/cdn/shop/files/D_MH_Montageanleitung_Skylux_160_CE_LM.pdf?v=1503750771917917123 | //skylux.eu/cdn/shop/files/D_TD_Technische_Daten_Skylux_Skylux_160_CE_Elektrisch.pdf?v=10489854405570094672 | <style type="text/css" id="isPasted"><!--td {border: 1px solid #cccccc;}br {mso-data-placement:same-cell;}--></style><table border="1" cellpadding="0" cellspacing="0" dir="ltr" style="table-layout:fixed;font-size:10pt;font-family:Arial;border-collapse:collapse;border:none;"><tbody> <tr style="height:20px;"> <td style="overflow:hidden;padding:0px 3px 0px 3px;vertical-align:bottom;"></td> <td style="overflow:hidden;padding:0px 3px 0px 3px;vertical-align:bottom;"></td> <td style="overflow:hidden;padding:0px 3px 0px 3px;vertical-align:bottom;"></td> <td data-sheets-value='{"1":2,"2":"Ut-waarde"}' style="overflow:hidden;padding:0px 3px 0px 3px;vertical-align:bottom;font-weight:bold;text-align:center;">Ut-Wert</td> <td data-sheets-value='{"1":2,"2":"LT-waarde"}' style="overflow:hidden;padding:0px 3px 0px 3px;vertical-align:bottom;font-weight:bold;text-align:center;">LT-Wert</td> <td data-sheets-value='{"1":2,"2":"g-waarde"}' style="overflow:hidden;padding:0px 3px 0px 3px;vertical-align:bottom;font-weight:bold;text-align:center;">g-Wert</td> <td data-sheets-value='{"1":2,"2":"Rw-waarde "}' style="overflow:hidden;padding:0px 3px 0px 3px;vertical-align:bottom;font-weight:bold;text-align:center;">Rw-waarde </td> </tr> <tr style="height:20px;"> <td style="overflow:hidden;padding:0px 3px 0px 3px;vertical-align:bottom;"></td> <td style="overflow:hidden;padding:0px 3px 0px 3px;vertical-align:bottom;"></td> <td style="overflow:hidden;padding:0px 3px 0px 3px;vertical-align:bottom;"></td> <td data-sheets-numberformat='{"1":2,"2":"0.00","3":1}' data-sheets-value='{"1":2,"2":"EN 1873 : 2014"}' style="overflow:hidden;padding:0px 3px 0px 3px;vertical-align:bottom;text-align:center;">EN 1873 : 2014</td> <td data-sheets-numberformat='{"1":2,"2":"0","3":1}' data-sheets-value='{"1":2,"2":"EN ISO 13468 EN 16153 EN 410"}' style="overflow:hidden;padding:0px 3px 0px 3px;vertical-align:bottom;text-align:center;">EN ISO 13468 EN 16153 EN 410</td> <td data-sheets-numberformat='{"1":2,"2":"0","3":1}' data-sheets-value='{"1":2,"2":"EN 410"}' style="overflow:hidden;padding:0px 3px 0px 3px;vertical-align:bottom;text-align:center;">EN 410</td> <td data-sheets-value='{"1":2,"2":"EN ISO 140-3\t\t"}' style="overflow:hidden;padding:0px 3px 0px 3px;vertical-align:bottom;text-align:center;">EN ISO 140-3 </td> </tr> <tr style="height:20px;"> <td data-sheets-value='{"1":2,"2":"Materiaal"}' style="border-bottom:1px solid #000000;overflow:hidden;padding:0px 3px 0px 3px;vertical-align:bottom;background-color:#000000;font-weight:bold;color:#ffffff;">Material</td> <td data-sheets-value='{"1":2,"2":"Wanden"}' style="border-bottom:1px solid #000000;overflow:hidden;padding:0px 3px 0px 3px;vertical-align:bottom;background-color:#000000;font-weight:bold;color:#ffffff;">Schalen</td> <td data-sheets-value='{"1":2,"2":"Schalen"}' style="border-bottom:1px solid #000000;overflow:hidden;padding:0px 3px 0px 3px;vertical-align:bottom;background-color:#000000;font-weight:bold;color:#ffffff;">Schalen</td> <td data-sheets-numberformat='{"1":2,"2":"0.00","3":1}' data-sheets-value='{"1":2,"2":"(W/m²K)\t"}' style="border-bottom:1px solid #000000;overflow:hidden;padding:0px 3px 0px 3px;vertical-align:bottom;background-color:#000000;font-weight:bold;color:#ffffff;text-align:center;">(W/m²K) </td> <td data-sheets-numberformat='{"1":2,"2":"0","3":1}' data-sheets-value='{"1":2,"2":"(%)"}' style="border-bottom:1px solid #000000;overflow:hidden;padding:0px 3px 0px 3px;vertical-align:bottom;background-color:#000000;font-weight:bold;color:#ffffff;text-align:center;">(%)</td> <td data-sheets-numberformat='{"1":2,"2":"0","3":1}' data-sheets-value='{"1":2,"2":"(%)"}' style="border-bottom:1px solid #000000;overflow:hidden;padding:0px 3px 0px 3px;vertical-align:bottom;background-color:#000000;font-weight:bold;color:#ffffff;text-align:center;">(%)</td> <td data-sheets-value='{"1":2,"2":"(dB)"}' style="border-bottom:1px solid #000000;overflow:hidden;padding:0px 3px 0px 3px;vertical-align:bottom;background-color:#000000;font-weight:bold;color:#ffffff;text-align:center;">(dB)</td> </tr> <tr style="height:20px;"> <td data-sheets-value='{"1":2,"2":"Acrylaat"}' style="border-left:1px solid #000000;overflow:hidden;padding:0px 3px 0px 3px;vertical-align:bottom;">Acryl</td> <td data-sheets-value='{"1":2,"2":"EW"}' style="overflow:hidden;padding:0px 3px 0px 3px;vertical-align:bottom;">EW</td> <td data-sheets-value='{"1":2,"2":"Helder (H)"}' style="overflow:hidden;padding:0px 3px 0px 3px;vertical-align:bottom;">Klar (H)</td> <td data-sheets-numberformat='{"1":2,"2":"0.00","3":1}' data-sheets-value='{"1":3,"3":1.19}' style="overflow:hidden;padding:0px 3px 0px 3px;vertical-align:bottom;text-align:center;">1.19</td> <td data-sheets-numberformat='{"1":2,"2":"0","3":1}' data-sheets-value='{"1":3,"3":36.9}' style="overflow:hidden;padding:0px 3px 0px 3px;vertical-align:bottom;text-align:center;">37</td> <td data-sheets-numberformat='{"1":2,"2":"0","3":1}' data-sheets-value='{"1":3,"3":57.42}' style="overflow:hidden;padding:0px 3px 0px 3px;vertical-align:bottom;text-align:center;">57</td> <td data-sheets-value='{"1":3,"3":24}' style="border-right:1px solid #000000;overflow:hidden;padding:0px 3px 0px 3px;vertical-align:bottom;text-align:center;">24</td> </tr> <tr style="height:20px;"> <td data-sheets-value='{"1":2,"2":"PMMA"}' style="border-left:1px solid #000000;overflow:hidden;padding:0px 3px 0px 3px;vertical-align:bottom;">PMMA</td> <td style="overflow:hidden;padding:0px 3px 0px 3px;vertical-align:bottom;"></td> <td data-sheets-value='{"1":2,"2":"Opaal (O)"}' style="overflow:hidden;padding:0px 3px 0px 3px;vertical-align:bottom;">Opal (O)</td> <td data-sheets-numberformat='{"1":2,"2":"0.00","3":1}' data-sheets-value='{"1":3,"3":1.19}' style="overflow:hidden;padding:0px 3px 0px 3px;vertical-align:bottom;text-align:center;">1.19</td> <td data-sheets-numberformat='{"1":2,"2":"0","3":1}' data-sheets-value='{"1":3,"3":34.03}' style="overflow:hidden;padding:0px 3px 0px 3px;vertical-align:bottom;text-align:center;">34</td> <td data-sheets-numberformat='{"1":2,"2":"0","3":1}' data-sheets-value='{"1":3,"3":50.160000000000004}' style="overflow:hidden;padding:0px 3px 0px 3px;vertical-align:bottom;text-align:center;">50</td> <td data-sheets-value='{"1":3,"3":24}' style="border-right:1px solid #000000;overflow:hidden;padding:0px 3px 0px 3px;vertical-align:bottom;text-align:center;">24</td> </tr> <tr style="height:20px;"> <td style="border-left:1px solid #000000;overflow:hidden;padding:0px 3px 0px 3px;vertical-align:bottom;"></td> <td data-sheets-value='{"1":2,"2":"DW"}' style="overflow:hidden;padding:0px 3px 0px 3px;vertical-align:bottom;">DW</td> <td data-sheets-value='{"1":2,"2":"Helder (H/H)"}' style="overflow:hidden;padding:0px 3px 0px 3px;vertical-align:bottom;">Klar (H/H)</td> <td data-sheets-numberformat='{"1":2,"2":"0.00","3":1}' data-sheets-value='{"1":3,"3":0.98}' style="overflow:hidden;padding:0px 3px 0px 3px;vertical-align:bottom;text-align:center;">0.98</td> <td data-sheets-numberformat='{"1":2,"2":"0","3":1}' data-sheets-value='{"1":3,"3":33.21}' style="overflow:hidden;padding:0px 3px 0px 3px;vertical-align:bottom;text-align:center;">33</td> <td data-sheets-numberformat='{"1":2,"2":"0","3":1}' data-sheets-value='{"1":3,"3":49.5}' style="overflow:hidden;padding:0px 3px 0px 3px;vertical-align:bottom;text-align:center;">50</td> <td data-sheets-value='{"1":3,"3":26}' style="border-right:1px solid #000000;overflow:hidden;padding:0px 3px 0px 3px;vertical-align:bottom;text-align:center;">26</td> </tr> <tr style="height:20px;"> <td style="border-bottom:1px solid #000000;border-left:1px solid #000000;overflow:hidden;padding:0px 3px 0px 3px;vertical-align:bottom;"></td> <td style="border-bottom:1px solid #000000;overflow:hidden;padding:0px 3px 0px 3px;vertical-align:bottom;"></td> <td data-sheets-value='{"1":2,"2":"Opaal (O/O)"}' style="border-bottom:1px solid #000000;overflow:hidden;padding:0px 3px 0px 3px;vertical-align:bottom;">Opal (O/O)</td> <td data-sheets-numberformat='{"1":2,"2":"0.00","3":1}' data-sheets-value='{"1":3,"3":0.98}' style="border-bottom:1px solid #000000;overflow:hidden;padding:0px 3px 0px 3px;vertical-align:bottom;text-align:center;">0.98</td> <td data-sheets-numberformat='{"1":2,"2":"0","3":1}' data-sheets-value='{"1":3,"3":28.29}' style="border-bottom:1px solid #000000;overflow:hidden;padding:0px 3px 0px 3px;vertical-align:bottom;text-align:center;">28</td> <td data-sheets-numberformat='{"1":2,"2":"0","3":1}' data-sheets-value='{"1":3,"3":38.28}' style="border-bottom:1px solid #000000;overflow:hidden;padding:0px 3px 0px 3px;vertical-align:bottom;text-align:center;">38</td> <td data-sheets-value='{"1":3,"3":26}' style="border-right:1px solid #000000;border-bottom:1px solid #000000;overflow:hidden;padding:0px 3px 0px 3px;vertical-align:bottom;text-align:center;">26</td> </tr> <tr style="height:20px;"> <td data-sheets-value='{"1":2,"2":"Polycarbonaat "}' style="border-left:1px solid #000000;overflow:hidden;padding:0px 3px 0px 3px;vertical-align:bottom;">Polycarbonaat </td> <td data-sheets-value='{"1":2,"2":"EW"}' style="overflow:hidden;padding:0px 3px 0px 3px;vertical-align:bottom;">EW</td> <td data-sheets-value='{"1":2,"2":"Helder (A)"}' style="overflow:hidden;padding:0px 3px 0px 3px;vertical-align:bottom;">Klar (A)</td> <td data-sheets-numberformat='{"1":2,"2":"0.00","3":1}' data-sheets-value='{"1":3,"3":1.19}' style="overflow:hidden;padding:0px 3px 0px 3px;vertical-align:bottom;text-align:center;">1.19</td> <td data-sheets-numberformat='{"1":2,"2":"0","3":1}' data-sheets-value='{"1":3,"3":36.08}' style="overflow:hidden;padding:0px 3px 0px 3px;vertical-align:bottom;text-align:center;">36</td> <td data-sheets-numberformat='{"1":2,"2":"0","3":1}' data-sheets-value='{"1":3,"3":54.78}' style="overflow:hidden;padding:0px 3px 0px 3px;vertical-align:bottom;text-align:center;">55</td> <td data-sheets-value='{"1":3,"3":24}' style="border-right:1px solid #000000;overflow:hidden;padding:0px 3px 0px 3px;vertical-align:bottom;text-align:center;">24</td> </tr> <tr style="height:20px;"> <td data-sheets-value='{"1":2,"2":"PC"}' style="border-left:1px solid #000000;overflow:hidden;padding:0px 3px 0px 3px;vertical-align:bottom;">PC</td> <td style="overflow:hidden;padding:0px 3px 0px 3px;vertical-align:bottom;"></td> <td data-sheets-value='{"1":2,"2":"Opaal (D)"}' style="overflow:hidden;padding:0px 3px 0px 3px;vertical-align:bottom;">Opal (D)</td> <td data-sheets-numberformat='{"1":2,"2":"0.00","3":1}' data-sheets-value='{"1":3,"3":1.19}' style="overflow:hidden;padding:0px 3px 0px 3px;vertical-align:bottom;text-align:center;">1.19</td> <td data-sheets-numberformat='{"1":2,"2":"0","3":1}' data-sheets-value='{"1":3,"3":23.779999999999998}' style="overflow:hidden;padding:0px 3px 0px 3px;vertical-align:bottom;text-align:center;">24</td> <td data-sheets-numberformat='{"1":2,"2":"0","3":1}' data-sheets-value='{"1":3,"3":39.6}' style="overflow:hidden;padding:0px 3px 0px 3px;vertical-align:bottom;text-align:center;">40</td> <td data-sheets-value='{"1":3,"3":24}' style="border-right:1px solid #000000;overflow:hidden;padding:0px 3px 0px 3px;vertical-align:bottom;text-align:center;">24</td> </tr> <tr style="height:20px;"> <td style="border-left:1px solid #000000;overflow:hidden;padding:0px 3px 0px 3px;vertical-align:bottom;"></td> <td data-sheets-value='{"1":2,"2":"DW"}' style="overflow:hidden;padding:0px 3px 0px 3px;vertical-align:bottom;">DW</td> <td data-sheets-value='{"1":2,"2":"Helder (A/H)"}' style="overflow:hidden;padding:0px 3px 0px 3px;vertical-align:bottom;">Klar (A/H)</td> <td data-sheets-numberformat='{"1":2,"2":"0.00","3":1}' data-sheets-value='{"1":3,"3":0.98}' style="overflow:hidden;padding:0px 3px 0px 3px;vertical-align:bottom;text-align:center;">0.98</td> <td data-sheets-numberformat='{"1":2,"2":"0","3":1}' data-sheets-value='{"1":3,"3":32.39}' style="overflow:hidden;padding:0px 3px 0px 3px;vertical-align:bottom;text-align:center;">32</td> <td data-sheets-numberformat='{"1":2,"2":"0","3":1}' data-sheets-value='{"1":3,"3":47.52}' style="overflow:hidden;padding:0px 3px 0px 3px;vertical-align:bottom;text-align:center;">48</td> <td data-sheets-value='{"1":3,"3":26}' style="border-right:1px solid #000000;overflow:hidden;padding:0px 3px 0px 3px;vertical-align:bottom;text-align:center;">26</td> </tr> <tr style="height:20px;"> <td style="border-left:1px solid #000000;overflow:hidden;padding:0px 3px 0px 3px;vertical-align:bottom;"></td> <td style="overflow:hidden;padding:0px 3px 0px 3px;vertical-align:bottom;"></td> <td data-sheets-value='{"1":2,"2":"Helder (A/A)"}' style="overflow:hidden;padding:0px 3px 0px 3px;vertical-align:bottom;">Klar (A/A)</td> <td data-sheets-numberformat='{"1":2,"2":"0.00","3":1}' data-sheets-value='{"1":3,"3":0.98}' style="overflow:hidden;padding:0px 3px 0px 3px;vertical-align:bottom;text-align:center;">0.98</td> <td data-sheets-numberformat='{"1":2,"2":"0","3":1}' data-sheets-value='{"1":3,"3":31.569999999999997}' style="overflow:hidden;padding:0px 3px 0px 3px;vertical-align:bottom;text-align:center;">32</td> <td data-sheets-numberformat='{"1":2,"2":"0","3":1}' data-sheets-value='{"1":3,"3":45.54}' style="overflow:hidden;padding:0px 3px 0px 3px;vertical-align:bottom;text-align:center;">46</td> <td data-sheets-value='{"1":3,"3":26}' style="border-right:1px solid #000000;overflow:hidden;padding:0px 3px 0px 3px;vertical-align:bottom;text-align:center;">26</td> </tr> <tr style="height:20px;"> <td style="border-left:1px solid #000000;overflow:hidden;padding:0px 3px 0px 3px;vertical-align:bottom;"></td> <td style="overflow:hidden;padding:0px 3px 0px 3px;vertical-align:bottom;"></td> <td data-sheets-value='{"1":2,"2":"Opaal (A/O)"}' style="overflow:hidden;padding:0px 3px 0px 3px;vertical-align:bottom;">Opal (A/O)</td> <td data-sheets-numberformat='{"1":2,"2":"0.00","3":1}' data-sheets-value='{"1":3,"3":0.98}' style="overflow:hidden;padding:0px 3px 0px 3px;vertical-align:bottom;text-align:center;">0.98</td> <td data-sheets-numberformat='{"1":2,"2":"0","3":1}' data-sheets-value='{"1":3,"3":29.93}' style="overflow:hidden;padding:0px 3px 0px 3px;vertical-align:bottom;text-align:center;">30</td> <td data-sheets-numberformat='{"1":2,"2":"0","3":1}' data-sheets-value='{"1":3,"3":41.580000000000005}' style="overflow:hidden;padding:0px 3px 0px 3px;vertical-align:bottom;text-align:center;">42</td> <td data-sheets-value='{"1":3,"3":26}' style="border-right:1px solid #000000;overflow:hidden;padding:0px 3px 0px 3px;vertical-align:bottom;text-align:center;">26</td> </tr> <tr style="height:20px;"> <td style="border-bottom:1px solid #000000;border-left:1px solid #000000;overflow:hidden;padding:0px 3px 0px 3px;vertical-align:bottom;"></td> <td style="border-bottom:1px solid #000000;overflow:hidden;padding:0px 3px 0px 3px;vertical-align:bottom;"></td> <td data-sheets-value='{"1":2,"2":"Opaal (A/D)"}' style="border-bottom:1px solid #000000;overflow:hidden;padding:0px 3px 0px 3px;vertical-align:bottom;">Opal (A/D)</td> <td data-sheets-numberformat='{"1":2,"2":"0.00","3":1}' data-sheets-value='{"1":3,"3":0.98}' style="border-bottom:1px solid #000000;overflow:hidden;padding:0px 3px 0px 3px;vertical-align:bottom;text-align:center;">0.98</td> <td data-sheets-numberformat='{"1":2,"2":"0","3":1}' data-sheets-value='{"1":3,"3":20.91}' style="border-bottom:1px solid #000000;overflow:hidden;padding:0px 3px 0px 3px;vertical-align:bottom;text-align:center;">21</td> <td data-sheets-numberformat='{"1":2,"2":"0","3":1}' data-sheets-value='{"1":3,"3":33}' style="border-bottom:1px solid #000000;overflow:hidden;padding:0px 3px 0px 3px;vertical-align:bottom;text-align:center;">33</td> <td data-sheets-value='{"1":3,"3":26}' style="border-right:1px solid #000000;border-bottom:1px solid #000000;overflow:hidden;padding:0px 3px 0px 3px;vertical-align:bottom;text-align:center;">26</td> </tr> <tr style="height:20px;"> <td data-sheets-value='{"1":2,"2":"Polycarbonaat"}' style="border-left:1px solid #000000;overflow:hidden;padding:0px 3px 0px 3px;vertical-align:bottom;">Polycarbonat</td> <td data-sheets-value='{"1":2,"2":"EW"}' style="overflow:hidden;padding:0px 3px 0px 3px;vertical-align:bottom;">EW</td> <td data-sheets-value='{"1":2,"2":"Heatstop Opaal (T)"}' style="overflow:hidden;padding:0px 3px 0px 3px;vertical-align:bottom;">Heatstop opal (T)</td> <td data-sheets-numberformat='{"1":2,"2":"0.00","3":1}' data-sheets-value='{"1":3,"3":1.19}' style="overflow:hidden;padding:0px 3px 0px 3px;vertical-align:bottom;text-align:center;">1.19</td> <td data-sheets-numberformat='{"1":2,"2":"0","3":1}' data-sheets-value='{"1":3,"3":20.09}' style="overflow:hidden;padding:0px 3px 0px 3px;vertical-align:bottom;text-align:center;">20</td> <td data-sheets-numberformat='{"1":2,"2":"0","3":1}' data-sheets-value='{"1":3,"3":38.940000000000005}' style="overflow:hidden;padding:0px 3px 0px 3px;vertical-align:bottom;text-align:center;">39</td> <td data-sheets-value='{"1":3,"3":24}' style="border-right:1px solid #000000;overflow:hidden;padding:0px 3px 0px 3px;vertical-align:bottom;text-align:center;">24</td> </tr> <tr style="height:20px;"> <td data-sheets-value='{"1":2,"2":"Heatstop PC"}' style="border-left:1px solid #000000;overflow:hidden;padding:0px 3px 0px 3px;vertical-align:bottom;">Heatstop PC</td> <td data-sheets-value='{"1":2,"2":"DW"}' style="overflow:hidden;padding:0px 3px 0px 3px;vertical-align:bottom;">DW</td> <td data-sheets-value='{"1":2,"2":"Helder (T/H)"}' style="overflow:hidden;padding:0px 3px 0px 3px;vertical-align:bottom;">Klar (T/H)</td> <td data-sheets-numberformat='{"1":2,"2":"0.00","3":1}' data-sheets-value='{"1":3,"3":0.98}' style="overflow:hidden;padding:0px 3px 0px 3px;vertical-align:bottom;text-align:center;">0.98</td> <td data-sheets-numberformat='{"1":2,"2":"0","3":1}' data-sheets-value='{"1":3,"3":18.04}' style="overflow:hidden;padding:0px 3px 0px 3px;vertical-align:bottom;text-align:center;">18</td> <td data-sheets-numberformat='{"1":2,"2":"0","3":1}' data-sheets-value='{"1":3,"3":33.660000000000004}' style="overflow:hidden;padding:0px 3px 0px 3px;vertical-align:bottom;text-align:center;">34</td> <td data-sheets-value='{"1":3,"3":26}' style="border-right:1px solid #000000;overflow:hidden;padding:0px 3px 0px 3px;vertical-align:bottom;text-align:center;">26</td> </tr> <tr style="height:20px;"> <td style="border-bottom:1px solid #000000;border-left:1px solid #000000;overflow:hidden;padding:0px 3px 0px 3px;vertical-align:bottom;"></td> <td style="border-bottom:1px solid #000000;overflow:hidden;padding:0px 3px 0px 3px;vertical-align:bottom;"></td> <td data-sheets-value='{"1":2,"2":"Opaal (T/O)"}' style="border-bottom:1px solid #000000;overflow:hidden;padding:0px 3px 0px 3px;vertical-align:bottom;">Opal (T/O)</td> <td data-sheets-numberformat='{"1":2,"2":"0.00","3":1}' data-sheets-value='{"1":3,"3":0.98}' style="border-bottom:1px solid #000000;overflow:hidden;padding:0px 3px 0px 3px;vertical-align:bottom;text-align:center;">0.98</td> <td data-sheets-numberformat='{"1":2,"2":"0","3":1}' data-sheets-value='{"1":3,"3":16.81}' style="border-bottom:1px solid #000000;overflow:hidden;padding:0px 3px 0px 3px;vertical-align:bottom;text-align:center;">17</td> <td data-sheets-numberformat='{"1":2,"2":"0","3":1}' data-sheets-value='{"1":3,"3":29.700000000000003}' style="border-bottom:1px solid #000000;overflow:hidden;padding:0px 3px 0px 3px;vertical-align:bottom;text-align:center;">30</td> <td data-sheets-value='{"1":3,"3":26}' style="border-right:1px solid #000000;border-bottom:1px solid #000000;overflow:hidden;padding:0px 3px 0px 3px;vertical-align:bottom;text-align:center;">26</td> </tr> </tbody></table> | skylux-160-ce-met-koepel-en-pvc-opstand-30-20-met-lm-motor-en-pvc-raam-type-ep25-1100-x-1400-mm | 8586033693005 | 46872362615117
Rauch- und Wärmeabzug (RWA) | RWA-System | Skylux | Skylux 160° CE mit Kuppel und PVC-Aufsatzkranz 30/20 mit LM-Motor und PVC-Rahmen Typ EP25 1100 x 1700 mm |  | 50428 | 5412970504283 | 5169.15 | Ja | 30-45 | 92.51 | 1100 x 1700 mm | 1700 | 1100 |  | PCV 30/20 (30 cm hoch & Dachöffnung = 20 cm größer als das Tageslichtmaß) | Rechteckig | 1.19 W/m²K - 0.98 W/m²K | 57% - 30% | 37% - 17% | 24dB - 26dB | 160° CE (für Industrie) | PVC-Rahmen EP25 | ohne Windfang | E | Einzelmotor | Maximal ist eine doppelschalige Lichtkuppel für dieses Produkt möglich | Ut-Wert LT-Wert g-Wert Rw-waarde EN 1873 : 2014 EN ISO 13468 EN 16153 EN 410 EN 410 EN ISO 140-3 Material Schalen Schalen (W/m²K) (%) (%) (dB) Acryl EW Klar (H) 1.19 37 57 24 PMMA Opal (O) 1.19 34 50 24 DW Klar (H/H) 0.98 33 50 26 Opal (O/O) 0.98 28 38 26 Polycarbonaat EW Klar (A) 1.19 36 55 24 PC Opal (D) 1.19 24 40 24 DW Klar (A/H) 0.98 32 48 26 Klar (A/A) 0.98 32 46 26 Opal (A/O) 0.98 30 42 26 Opal (A/D) 0.98 21 33 26 Polycarbonat EW Heatstop opal (T) 1.19 20 39 24 Heatstop PC DW Klar (T/H) 0.98 18 34 26 Opal (T/O) 0.98 17 30 26 | https://skylux.eu/de/products/skylux-160-ce-met-koepel-en-pvc-opstand-30-20-met-lm-motor-en-pvc-raam-type-ep25-1100-x-1700-mm | https://skylux.eu/cdn/shop/files/Skylux-160deg-CE-met-koepel-en-pvc-opstand-3020-met-LM-motor-en-pvc-raam-type-EP25-1100-x-1700-mm-RWA-systeem.jpg?v=1702980771&width=1600 | https://skylux.eu/cdn/shop/files/e5a82811-1bb0-48e4-a776-cacb59c7c092_1147a6f7-ebf5-4b62-87dd-07d2bdc046dd.jpg?v=1688551205&width=1600 | //skylux.eu/cdn/shop/files/D_MH_Montageanleitung_Skylux_160_CE_LM.pdf?v=1503750771917917123 | //skylux.eu/cdn/shop/files/D_TD_Technische_Daten_Skylux_Skylux_160_CE_Elektrisch.pdf?v=10489854405570094672 | <style type="text/css" id="isPasted"><!--td {border: 1px solid #cccccc;}br {mso-data-placement:same-cell;}--></style><table border="1" cellpadding="0" cellspacing="0" dir="ltr" style="table-layout:fixed;font-size:10pt;font-family:Arial;border-collapse:collapse;border:none;"><tbody> <tr style="height:20px;"> <td style="overflow:hidden;padding:0px 3px 0px 3px;vertical-align:bottom;"></td> <td style="overflow:hidden;padding:0px 3px 0px 3px;vertical-align:bottom;"></td> <td style="overflow:hidden;padding:0px 3px 0px 3px;vertical-align:bottom;"></td> <td data-sheets-value='{"1":2,"2":"Ut-waarde"}' style="overflow:hidden;padding:0px 3px 0px 3px;vertical-align:bottom;font-weight:bold;text-align:center;">Ut-Wert</td> <td data-sheets-value='{"1":2,"2":"LT-waarde"}' style="overflow:hidden;padding:0px 3px 0px 3px;vertical-align:bottom;font-weight:bold;text-align:center;">LT-Wert</td> <td data-sheets-value='{"1":2,"2":"g-waarde"}' style="overflow:hidden;padding:0px 3px 0px 3px;vertical-align:bottom;font-weight:bold;text-align:center;">g-Wert</td> <td data-sheets-value='{"1":2,"2":"Rw-waarde "}' style="overflow:hidden;padding:0px 3px 0px 3px;vertical-align:bottom;font-weight:bold;text-align:center;">Rw-waarde </td> </tr> <tr style="height:20px;"> <td style="overflow:hidden;padding:0px 3px 0px 3px;vertical-align:bottom;"></td> <td style="overflow:hidden;padding:0px 3px 0px 3px;vertical-align:bottom;"></td> <td style="overflow:hidden;padding:0px 3px 0px 3px;vertical-align:bottom;"></td> <td data-sheets-numberformat='{"1":2,"2":"0.00","3":1}' data-sheets-value='{"1":2,"2":"EN 1873 : 2014"}' style="overflow:hidden;padding:0px 3px 0px 3px;vertical-align:bottom;text-align:center;">EN 1873 : 2014</td> <td data-sheets-numberformat='{"1":2,"2":"0","3":1}' data-sheets-value='{"1":2,"2":"EN ISO 13468 EN 16153 EN 410"}' style="overflow:hidden;padding:0px 3px 0px 3px;vertical-align:bottom;text-align:center;">EN ISO 13468 EN 16153 EN 410</td> <td data-sheets-numberformat='{"1":2,"2":"0","3":1}' data-sheets-value='{"1":2,"2":"EN 410"}' style="overflow:hidden;padding:0px 3px 0px 3px;vertical-align:bottom;text-align:center;">EN 410</td> <td data-sheets-value='{"1":2,"2":"EN ISO 140-3\t\t"}' style="overflow:hidden;padding:0px 3px 0px 3px;vertical-align:bottom;text-align:center;">EN ISO 140-3 </td> </tr> <tr style="height:20px;"> <td data-sheets-value='{"1":2,"2":"Materiaal"}' style="border-bottom:1px solid #000000;overflow:hidden;padding:0px 3px 0px 3px;vertical-align:bottom;background-color:#000000;font-weight:bold;color:#ffffff;">Material</td> <td data-sheets-value='{"1":2,"2":"Wanden"}' style="border-bottom:1px solid #000000;overflow:hidden;padding:0px 3px 0px 3px;vertical-align:bottom;background-color:#000000;font-weight:bold;color:#ffffff;">Schalen</td> <td data-sheets-value='{"1":2,"2":"Schalen"}' style="border-bottom:1px solid #000000;overflow:hidden;padding:0px 3px 0px 3px;vertical-align:bottom;background-color:#000000;font-weight:bold;color:#ffffff;">Schalen</td> <td data-sheets-numberformat='{"1":2,"2":"0.00","3":1}' data-sheets-value='{"1":2,"2":"(W/m²K)\t"}' style="border-bottom:1px solid #000000;overflow:hidden;padding:0px 3px 0px 3px;vertical-align:bottom;background-color:#000000;font-weight:bold;color:#ffffff;text-align:center;">(W/m²K) </td> <td data-sheets-numberformat='{"1":2,"2":"0","3":1}' data-sheets-value='{"1":2,"2":"(%)"}' style="border-bottom:1px solid #000000;overflow:hidden;padding:0px 3px 0px 3px;vertical-align:bottom;background-color:#000000;font-weight:bold;color:#ffffff;text-align:center;">(%)</td> <td data-sheets-numberformat='{"1":2,"2":"0","3":1}' data-sheets-value='{"1":2,"2":"(%)"}' style="border-bottom:1px solid #000000;overflow:hidden;padding:0px 3px 0px 3px;vertical-align:bottom;background-color:#000000;font-weight:bold;color:#ffffff;text-align:center;">(%)</td> <td data-sheets-value='{"1":2,"2":"(dB)"}' style="border-bottom:1px solid #000000;overflow:hidden;padding:0px 3px 0px 3px;vertical-align:bottom;background-color:#000000;font-weight:bold;color:#ffffff;text-align:center;">(dB)</td> </tr> <tr style="height:20px;"> <td data-sheets-value='{"1":2,"2":"Acrylaat"}' style="border-left:1px solid #000000;overflow:hidden;padding:0px 3px 0px 3px;vertical-align:bottom;">Acryl</td> <td data-sheets-value='{"1":2,"2":"EW"}' style="overflow:hidden;padding:0px 3px 0px 3px;vertical-align:bottom;">EW</td> <td data-sheets-value='{"1":2,"2":"Helder (H)"}' style="overflow:hidden;padding:0px 3px 0px 3px;vertical-align:bottom;">Klar (H)</td> <td data-sheets-numberformat='{"1":2,"2":"0.00","3":1}' data-sheets-value='{"1":3,"3":1.19}' style="overflow:hidden;padding:0px 3px 0px 3px;vertical-align:bottom;text-align:center;">1.19</td> <td data-sheets-numberformat='{"1":2,"2":"0","3":1}' data-sheets-value='{"1":3,"3":36.9}' style="overflow:hidden;padding:0px 3px 0px 3px;vertical-align:bottom;text-align:center;">37</td> <td data-sheets-numberformat='{"1":2,"2":"0","3":1}' data-sheets-value='{"1":3,"3":57.42}' style="overflow:hidden;padding:0px 3px 0px 3px;vertical-align:bottom;text-align:center;">57</td> <td data-sheets-value='{"1":3,"3":24}' style="border-right:1px solid #000000;overflow:hidden;padding:0px 3px 0px 3px;vertical-align:bottom;text-align:center;">24</td> </tr> <tr style="height:20px;"> <td data-sheets-value='{"1":2,"2":"PMMA"}' style="border-left:1px solid #000000;overflow:hidden;padding:0px 3px 0px 3px;vertical-align:bottom;">PMMA</td> <td style="overflow:hidden;padding:0px 3px 0px 3px;vertical-align:bottom;"></td> <td data-sheets-value='{"1":2,"2":"Opaal (O)"}' style="overflow:hidden;padding:0px 3px 0px 3px;vertical-align:bottom;">Opal (O)</td> <td data-sheets-numberformat='{"1":2,"2":"0.00","3":1}' data-sheets-value='{"1":3,"3":1.19}' style="overflow:hidden;padding:0px 3px 0px 3px;vertical-align:bottom;text-align:center;">1.19</td> <td data-sheets-numberformat='{"1":2,"2":"0","3":1}' data-sheets-value='{"1":3,"3":34.03}' style="overflow:hidden;padding:0px 3px 0px 3px;vertical-align:bottom;text-align:center;">34</td> <td data-sheets-numberformat='{"1":2,"2":"0","3":1}' data-sheets-value='{"1":3,"3":50.160000000000004}' style="overflow:hidden;padding:0px 3px 0px 3px;vertical-align:bottom;text-align:center;">50</td> <td data-sheets-value='{"1":3,"3":24}' style="border-right:1px solid #000000;overflow:hidden;padding:0px 3px 0px 3px;vertical-align:bottom;text-align:center;">24</td> </tr> <tr style="height:20px;"> <td style="border-left:1px solid #000000;overflow:hidden;padding:0px 3px 0px 3px;vertical-align:bottom;"></td> <td data-sheets-value='{"1":2,"2":"DW"}' style="overflow:hidden;padding:0px 3px 0px 3px;vertical-align:bottom;">DW</td> <td data-sheets-value='{"1":2,"2":"Helder (H/H)"}' style="overflow:hidden;padding:0px 3px 0px 3px;vertical-align:bottom;">Klar (H/H)</td> <td data-sheets-numberformat='{"1":2,"2":"0.00","3":1}' data-sheets-value='{"1":3,"3":0.98}' style="overflow:hidden;padding:0px 3px 0px 3px;vertical-align:bottom;text-align:center;">0.98</td> <td data-sheets-numberformat='{"1":2,"2":"0","3":1}' data-sheets-value='{"1":3,"3":33.21}' style="overflow:hidden;padding:0px 3px 0px 3px;vertical-align:bottom;text-align:center;">33</td> <td data-sheets-numberformat='{"1":2,"2":"0","3":1}' data-sheets-value='{"1":3,"3":49.5}' style="overflow:hidden;padding:0px 3px 0px 3px;vertical-align:bottom;text-align:center;">50</td> <td data-sheets-value='{"1":3,"3":26}' style="border-right:1px solid #000000;overflow:hidden;padding:0px 3px 0px 3px;vertical-align:bottom;text-align:center;">26</td> </tr> <tr style="height:20px;"> <td style="border-bottom:1px solid #000000;border-left:1px solid #000000;overflow:hidden;padding:0px 3px 0px 3px;vertical-align:bottom;"></td> <td style="border-bottom:1px solid #000000;overflow:hidden;padding:0px 3px 0px 3px;vertical-align:bottom;"></td> <td data-sheets-value='{"1":2,"2":"Opaal (O/O)"}' style="border-bottom:1px solid #000000;overflow:hidden;padding:0px 3px 0px 3px;vertical-align:bottom;">Opal (O/O)</td> <td data-sheets-numberformat='{"1":2,"2":"0.00","3":1}' data-sheets-value='{"1":3,"3":0.98}' style="border-bottom:1px solid #000000;overflow:hidden;padding:0px 3px 0px 3px;vertical-align:bottom;text-align:center;">0.98</td> <td data-sheets-numberformat='{"1":2,"2":"0","3":1}' data-sheets-value='{"1":3,"3":28.29}' style="border-bottom:1px solid #000000;overflow:hidden;padding:0px 3px 0px 3px;vertical-align:bottom;text-align:center;">28</td> <td data-sheets-numberformat='{"1":2,"2":"0","3":1}' data-sheets-value='{"1":3,"3":38.28}' style="border-bottom:1px solid #000000;overflow:hidden;padding:0px 3px 0px 3px;vertical-align:bottom;text-align:center;">38</td> <td data-sheets-value='{"1":3,"3":26}' style="border-right:1px solid #000000;border-bottom:1px solid #000000;overflow:hidden;padding:0px 3px 0px 3px;vertical-align:bottom;text-align:center;">26</td> </tr> <tr style="height:20px;"> <td data-sheets-value='{"1":2,"2":"Polycarbonaat "}' style="border-left:1px solid #000000;overflow:hidden;padding:0px 3px 0px 3px;vertical-align:bottom;">Polycarbonaat </td> <td data-sheets-value='{"1":2,"2":"EW"}' style="overflow:hidden;padding:0px 3px 0px 3px;vertical-align:bottom;">EW</td> <td data-sheets-value='{"1":2,"2":"Helder (A)"}' style="overflow:hidden;padding:0px 3px 0px 3px;vertical-align:bottom;">Klar (A)</td> <td data-sheets-numberformat='{"1":2,"2":"0.00","3":1}' data-sheets-value='{"1":3,"3":1.19}' style="overflow:hidden;padding:0px 3px 0px 3px;vertical-align:bottom;text-align:center;">1.19</td> <td data-sheets-numberformat='{"1":2,"2":"0","3":1}' data-sheets-value='{"1":3,"3":36.08}' style="overflow:hidden;padding:0px 3px 0px 3px;vertical-align:bottom;text-align:center;">36</td> <td data-sheets-numberformat='{"1":2,"2":"0","3":1}' data-sheets-value='{"1":3,"3":54.78}' style="overflow:hidden;padding:0px 3px 0px 3px;vertical-align:bottom;text-align:center;">55</td> <td data-sheets-value='{"1":3,"3":24}' style="border-right:1px solid #000000;overflow:hidden;padding:0px 3px 0px 3px;vertical-align:bottom;text-align:center;">24</td> </tr> <tr style="height:20px;"> <td data-sheets-value='{"1":2,"2":"PC"}' style="border-left:1px solid #000000;overflow:hidden;padding:0px 3px 0px 3px;vertical-align:bottom;">PC</td> <td style="overflow:hidden;padding:0px 3px 0px 3px;vertical-align:bottom;"></td> <td data-sheets-value='{"1":2,"2":"Opaal (D)"}' style="overflow:hidden;padding:0px 3px 0px 3px;vertical-align:bottom;">Opal (D)</td> <td data-sheets-numberformat='{"1":2,"2":"0.00","3":1}' data-sheets-value='{"1":3,"3":1.19}' style="overflow:hidden;padding:0px 3px 0px 3px;vertical-align:bottom;text-align:center;">1.19</td> <td data-sheets-numberformat='{"1":2,"2":"0","3":1}' data-sheets-value='{"1":3,"3":23.779999999999998}' style="overflow:hidden;padding:0px 3px 0px 3px;vertical-align:bottom;text-align:center;">24</td> <td data-sheets-numberformat='{"1":2,"2":"0","3":1}' data-sheets-value='{"1":3,"3":39.6}' style="overflow:hidden;padding:0px 3px 0px 3px;vertical-align:bottom;text-align:center;">40</td> <td data-sheets-value='{"1":3,"3":24}' style="border-right:1px solid #000000;overflow:hidden;padding:0px 3px 0px 3px;vertical-align:bottom;text-align:center;">24</td> </tr> <tr style="height:20px;"> <td style="border-left:1px solid #000000;overflow:hidden;padding:0px 3px 0px 3px;vertical-align:bottom;"></td> <td data-sheets-value='{"1":2,"2":"DW"}' style="overflow:hidden;padding:0px 3px 0px 3px;vertical-align:bottom;">DW</td> <td data-sheets-value='{"1":2,"2":"Helder (A/H)"}' style="overflow:hidden;padding:0px 3px 0px 3px;vertical-align:bottom;">Klar (A/H)</td> <td data-sheets-numberformat='{"1":2,"2":"0.00","3":1}' data-sheets-value='{"1":3,"3":0.98}' style="overflow:hidden;padding:0px 3px 0px 3px;vertical-align:bottom;text-align:center;">0.98</td> <td data-sheets-numberformat='{"1":2,"2":"0","3":1}' data-sheets-value='{"1":3,"3":32.39}' style="overflow:hidden;padding:0px 3px 0px 3px;vertical-align:bottom;text-align:center;">32</td> <td data-sheets-numberformat='{"1":2,"2":"0","3":1}' data-sheets-value='{"1":3,"3":47.52}' style="overflow:hidden;padding:0px 3px 0px 3px;vertical-align:bottom;text-align:center;">48</td> <td data-sheets-value='{"1":3,"3":26}' style="border-right:1px solid #000000;overflow:hidden;padding:0px 3px 0px 3px;vertical-align:bottom;text-align:center;">26</td> </tr> <tr style="height:20px;"> <td style="border-left:1px solid #000000;overflow:hidden;padding:0px 3px 0px 3px;vertical-align:bottom;"></td> <td style="overflow:hidden;padding:0px 3px 0px 3px;vertical-align:bottom;"></td> <td data-sheets-value='{"1":2,"2":"Helder (A/A)"}' style="overflow:hidden;padding:0px 3px 0px 3px;vertical-align:bottom;">Klar (A/A)</td> <td data-sheets-numberformat='{"1":2,"2":"0.00","3":1}' data-sheets-value='{"1":3,"3":0.98}' style="overflow:hidden;padding:0px 3px 0px 3px;vertical-align:bottom;text-align:center;">0.98</td> <td data-sheets-numberformat='{"1":2,"2":"0","3":1}' data-sheets-value='{"1":3,"3":31.569999999999997}' style="overflow:hidden;padding:0px 3px 0px 3px;vertical-align:bottom;text-align:center;">32</td> <td data-sheets-numberformat='{"1":2,"2":"0","3":1}' data-sheets-value='{"1":3,"3":45.54}' style="overflow:hidden;padding:0px 3px 0px 3px;vertical-align:bottom;text-align:center;">46</td> <td data-sheets-value='{"1":3,"3":26}' style="border-right:1px solid #000000;overflow:hidden;padding:0px 3px 0px 3px;vertical-align:bottom;text-align:center;">26</td> </tr> <tr style="height:20px;"> <td style="border-left:1px solid #000000;overflow:hidden;padding:0px 3px 0px 3px;vertical-align:bottom;"></td> <td style="overflow:hidden;padding:0px 3px 0px 3px;vertical-align:bottom;"></td> <td data-sheets-value='{"1":2,"2":"Opaal (A/O)"}' style="overflow:hidden;padding:0px 3px 0px 3px;vertical-align:bottom;">Opal (A/O)</td> <td data-sheets-numberformat='{"1":2,"2":"0.00","3":1}' data-sheets-value='{"1":3,"3":0.98}' style="overflow:hidden;padding:0px 3px 0px 3px;vertical-align:bottom;text-align:center;">0.98</td> <td data-sheets-numberformat='{"1":2,"2":"0","3":1}' data-sheets-value='{"1":3,"3":29.93}' style="overflow:hidden;padding:0px 3px 0px 3px;vertical-align:bottom;text-align:center;">30</td> <td data-sheets-numberformat='{"1":2,"2":"0","3":1}' data-sheets-value='{"1":3,"3":41.580000000000005}' style="overflow:hidden;padding:0px 3px 0px 3px;vertical-align:bottom;text-align:center;">42</td> <td data-sheets-value='{"1":3,"3":26}' style="border-right:1px solid #000000;overflow:hidden;padding:0px 3px 0px 3px;vertical-align:bottom;text-align:center;">26</td> </tr> <tr style="height:20px;"> <td style="border-bottom:1px solid #000000;border-left:1px solid #000000;overflow:hidden;padding:0px 3px 0px 3px;vertical-align:bottom;"></td> <td style="border-bottom:1px solid #000000;overflow:hidden;padding:0px 3px 0px 3px;vertical-align:bottom;"></td> <td data-sheets-value='{"1":2,"2":"Opaal (A/D)"}' style="border-bottom:1px solid #000000;overflow:hidden;padding:0px 3px 0px 3px;vertical-align:bottom;">Opal (A/D)</td> <td data-sheets-numberformat='{"1":2,"2":"0.00","3":1}' data-sheets-value='{"1":3,"3":0.98}' style="border-bottom:1px solid #000000;overflow:hidden;padding:0px 3px 0px 3px;vertical-align:bottom;text-align:center;">0.98</td> <td data-sheets-numberformat='{"1":2,"2":"0","3":1}' data-sheets-value='{"1":3,"3":20.91}' style="border-bottom:1px solid #000000;overflow:hidden;padding:0px 3px 0px 3px;vertical-align:bottom;text-align:center;">21</td> <td data-sheets-numberformat='{"1":2,"2":"0","3":1}' data-sheets-value='{"1":3,"3":33}' style="border-bottom:1px solid #000000;overflow:hidden;padding:0px 3px 0px 3px;vertical-align:bottom;text-align:center;">33</td> <td data-sheets-value='{"1":3,"3":26}' style="border-right:1px solid #000000;border-bottom:1px solid #000000;overflow:hidden;padding:0px 3px 0px 3px;vertical-align:bottom;text-align:center;">26</td> </tr> <tr style="height:20px;"> <td data-sheets-value='{"1":2,"2":"Polycarbonaat"}' style="border-left:1px solid #000000;overflow:hidden;padding:0px 3px 0px 3px;vertical-align:bottom;">Polycarbonat</td> <td data-sheets-value='{"1":2,"2":"EW"}' style="overflow:hidden;padding:0px 3px 0px 3px;vertical-align:bottom;">EW</td> <td data-sheets-value='{"1":2,"2":"Heatstop Opaal (T)"}' style="overflow:hidden;padding:0px 3px 0px 3px;vertical-align:bottom;">Heatstop opal (T)</td> <td data-sheets-numberformat='{"1":2,"2":"0.00","3":1}' data-sheets-value='{"1":3,"3":1.19}' style="overflow:hidden;padding:0px 3px 0px 3px;vertical-align:bottom;text-align:center;">1.19</td> <td data-sheets-numberformat='{"1":2,"2":"0","3":1}' data-sheets-value='{"1":3,"3":20.09}' style="overflow:hidden;padding:0px 3px 0px 3px;vertical-align:bottom;text-align:center;">20</td> <td data-sheets-numberformat='{"1":2,"2":"0","3":1}' data-sheets-value='{"1":3,"3":38.940000000000005}' style="overflow:hidden;padding:0px 3px 0px 3px;vertical-align:bottom;text-align:center;">39</td> <td data-sheets-value='{"1":3,"3":24}' style="border-right:1px solid #000000;overflow:hidden;padding:0px 3px 0px 3px;vertical-align:bottom;text-align:center;">24</td> </tr> <tr style="height:20px;"> <td data-sheets-value='{"1":2,"2":"Heatstop PC"}' style="border-left:1px solid #000000;overflow:hidden;padding:0px 3px 0px 3px;vertical-align:bottom;">Heatstop PC</td> <td data-sheets-value='{"1":2,"2":"DW"}' style="overflow:hidden;padding:0px 3px 0px 3px;vertical-align:bottom;">DW</td> <td data-sheets-value='{"1":2,"2":"Helder (T/H)"}' style="overflow:hidden;padding:0px 3px 0px 3px;vertical-align:bottom;">Klar (T/H)</td> <td data-sheets-numberformat='{"1":2,"2":"0.00","3":1}' data-sheets-value='{"1":3,"3":0.98}' style="overflow:hidden;padding:0px 3px 0px 3px;vertical-align:bottom;text-align:center;">0.98</td> <td data-sheets-numberformat='{"1":2,"2":"0","3":1}' data-sheets-value='{"1":3,"3":18.04}' style="overflow:hidden;padding:0px 3px 0px 3px;vertical-align:bottom;text-align:center;">18</td> <td data-sheets-numberformat='{"1":2,"2":"0","3":1}' data-sheets-value='{"1":3,"3":33.660000000000004}' style="overflow:hidden;padding:0px 3px 0px 3px;vertical-align:bottom;text-align:center;">34</td> <td data-sheets-value='{"1":3,"3":26}' style="border-right:1px solid #000000;overflow:hidden;padding:0px 3px 0px 3px;vertical-align:bottom;text-align:center;">26</td> </tr> <tr style="height:20px;"> <td style="border-bottom:1px solid #000000;border-left:1px solid #000000;overflow:hidden;padding:0px 3px 0px 3px;vertical-align:bottom;"></td> <td style="border-bottom:1px solid #000000;overflow:hidden;padding:0px 3px 0px 3px;vertical-align:bottom;"></td> <td data-sheets-value='{"1":2,"2":"Opaal (T/O)"}' style="border-bottom:1px solid #000000;overflow:hidden;padding:0px 3px 0px 3px;vertical-align:bottom;">Opal (T/O)</td> <td data-sheets-numberformat='{"1":2,"2":"0.00","3":1}' data-sheets-value='{"1":3,"3":0.98}' style="border-bottom:1px solid #000000;overflow:hidden;padding:0px 3px 0px 3px;vertical-align:bottom;text-align:center;">0.98</td> <td data-sheets-numberformat='{"1":2,"2":"0","3":1}' data-sheets-value='{"1":3,"3":16.81}' style="border-bottom:1px solid #000000;overflow:hidden;padding:0px 3px 0px 3px;vertical-align:bottom;text-align:center;">17</td> <td data-sheets-numberformat='{"1":2,"2":"0","3":1}' data-sheets-value='{"1":3,"3":29.700000000000003}' style="border-bottom:1px solid #000000;overflow:hidden;padding:0px 3px 0px 3px;vertical-align:bottom;text-align:center;">30</td> <td data-sheets-value='{"1":3,"3":26}' style="border-right:1px solid #000000;border-bottom:1px solid #000000;overflow:hidden;padding:0px 3px 0px 3px;vertical-align:bottom;text-align:center;">26</td> </tr> </tbody></table> | skylux-160-ce-met-koepel-en-pvc-opstand-30-20-met-lm-motor-en-pvc-raam-type-ep25-1100-x-1700-mm | 8586033758541 | 46872362680653
Rauch- und Wärmeabzug (RWA) | RWA-System | Skylux | Skylux 160° CE mit Kuppel und PVC-Aufsatzkranz 30/20 mit LM-Motor und PVC-Rahmen Typ EP25 1100 x 2300 mm |  | 50429 | 5412970504290 | 6021 | Ja | 30-45 | 115.3 | 1100 x 2300 mm | 2300 | 1100 |  | PCV 30/20 (30 cm hoch & Dachöffnung = 20 cm größer als das Tageslichtmaß) | Rechteckig | 1.19 W/m²K - 0.98 W/m²K | 57% - 30% | 37% - 17% | 24dB - 26dB | 160° CE (für Industrie) | PVC-Rahmen EP25 | ohne Windfang | E | Einzelmotor | Maximal ist eine doppelschalige Lichtkuppel für dieses Produkt möglich | Ut-Wert LT-Wert g-Wert Rw-waarde EN 1873 : 2014 EN ISO 13468 EN 16153 EN 410 EN 410 EN ISO 140-3 Material Schalen Schalen (W/m²K) (%) (%) (dB) Acryl EW Klar (H) 1.19 37 57 24 PMMA Opal (O) 1.19 34 50 24 DW Klar (H/H) 0.98 33 50 26 Opal (O/O) 0.98 28 38 26 Polycarbonaat EW Klar (A) 1.19 36 55 24 PC Opal (D) 1.19 24 40 24 DW Klar (A/H) 0.98 32 48 26 Klar (A/A) 0.98 32 46 26 Opal (A/O) 0.98 30 42 26 Opal (A/D) 0.98 21 33 26 Polycarbonat EW Heatstop opal (T) 1.19 20 39 24 Heatstop PC DW Klar (T/H) 0.98 18 34 26 Opal (T/O) 0.98 17 30 26 | https://skylux.eu/de/products/skylux-160-ce-met-koepel-en-pvc-opstand-30-20-met-lm-motor-en-pvc-raam-type-ep25-1100-x-2300-mm | https://skylux.eu/cdn/shop/files/Skylux-160deg-CE-met-koepel-en-pvc-opstand-3020-met-LM-motor-en-pvc-raam-type-EP25-1100-x-2300-mm-RWA-systeem.jpg?v=1702980777&width=1600 | https://skylux.eu/cdn/shop/files/e5a82811-1bb0-48e4-a776-cacb59c7c092_abe63895-95ad-41cc-8059-cbfcdf135bba.jpg?v=1688551206&width=1600 | //skylux.eu/cdn/shop/files/D_MH_Montageanleitung_Skylux_160_CE_LM.pdf?v=1503750771917917123 | //skylux.eu/cdn/shop/files/D_TD_Technische_Daten_Skylux_Skylux_160_CE_Elektrisch.pdf?v=10489854405570094672 | <style type="text/css" id="isPasted"><!--td {border: 1px solid #cccccc;}br {mso-data-placement:same-cell;}--></style><table border="1" cellpadding="0" cellspacing="0" dir="ltr" style="table-layout:fixed;font-size:10pt;font-family:Arial;border-collapse:collapse;border:none;"><tbody> <tr style="height:20px;"> <td style="overflow:hidden;padding:0px 3px 0px 3px;vertical-align:bottom;"></td> <td style="overflow:hidden;padding:0px 3px 0px 3px;vertical-align:bottom;"></td> <td style="overflow:hidden;padding:0px 3px 0px 3px;vertical-align:bottom;"></td> <td data-sheets-value='{"1":2,"2":"Ut-waarde"}' style="overflow:hidden;padding:0px 3px 0px 3px;vertical-align:bottom;font-weight:bold;text-align:center;">Ut-Wert</td> <td data-sheets-value='{"1":2,"2":"LT-waarde"}' style="overflow:hidden;padding:0px 3px 0px 3px;vertical-align:bottom;font-weight:bold;text-align:center;">LT-Wert</td> <td data-sheets-value='{"1":2,"2":"g-waarde"}' style="overflow:hidden;padding:0px 3px 0px 3px;vertical-align:bottom;font-weight:bold;text-align:center;">g-Wert</td> <td data-sheets-value='{"1":2,"2":"Rw-waarde "}' style="overflow:hidden;padding:0px 3px 0px 3px;vertical-align:bottom;font-weight:bold;text-align:center;">Rw-waarde </td> </tr> <tr style="height:20px;"> <td style="overflow:hidden;padding:0px 3px 0px 3px;vertical-align:bottom;"></td> <td style="overflow:hidden;padding:0px 3px 0px 3px;vertical-align:bottom;"></td> <td style="overflow:hidden;padding:0px 3px 0px 3px;vertical-align:bottom;"></td> <td data-sheets-numberformat='{"1":2,"2":"0.00","3":1}' data-sheets-value='{"1":2,"2":"EN 1873 : 2014"}' style="overflow:hidden;padding:0px 3px 0px 3px;vertical-align:bottom;text-align:center;">EN 1873 : 2014</td> <td data-sheets-numberformat='{"1":2,"2":"0","3":1}' data-sheets-value='{"1":2,"2":"EN ISO 13468 EN 16153 EN 410"}' style="overflow:hidden;padding:0px 3px 0px 3px;vertical-align:bottom;text-align:center;">EN ISO 13468 EN 16153 EN 410</td> <td data-sheets-numberformat='{"1":2,"2":"0","3":1}' data-sheets-value='{"1":2,"2":"EN 410"}' style="overflow:hidden;padding:0px 3px 0px 3px;vertical-align:bottom;text-align:center;">EN 410</td> <td data-sheets-value='{"1":2,"2":"EN ISO 140-3\t\t"}' style="overflow:hidden;padding:0px 3px 0px 3px;vertical-align:bottom;text-align:center;">EN ISO 140-3 </td> </tr> <tr style="height:20px;"> <td data-sheets-value='{"1":2,"2":"Materiaal"}' style="border-bottom:1px solid #000000;overflow:hidden;padding:0px 3px 0px 3px;vertical-align:bottom;background-color:#000000;font-weight:bold;color:#ffffff;">Material</td> <td data-sheets-value='{"1":2,"2":"Wanden"}' style="border-bottom:1px solid #000000;overflow:hidden;padding:0px 3px 0px 3px;vertical-align:bottom;background-color:#000000;font-weight:bold;color:#ffffff;">Schalen</td> <td data-sheets-value='{"1":2,"2":"Schalen"}' style="border-bottom:1px solid #000000;overflow:hidden;padding:0px 3px 0px 3px;vertical-align:bottom;background-color:#000000;font-weight:bold;color:#ffffff;">Schalen</td> <td data-sheets-numberformat='{"1":2,"2":"0.00","3":1}' data-sheets-value='{"1":2,"2":"(W/m²K)\t"}' style="border-bottom:1px solid #000000;overflow:hidden;padding:0px 3px 0px 3px;vertical-align:bottom;background-color:#000000;font-weight:bold;color:#ffffff;text-align:center;">(W/m²K) </td> <td data-sheets-numberformat='{"1":2,"2":"0","3":1}' data-sheets-value='{"1":2,"2":"(%)"}' style="border-bottom:1px solid #000000;overflow:hidden;padding:0px 3px 0px 3px;vertical-align:bottom;background-color:#000000;font-weight:bold;color:#ffffff;text-align:center;">(%)</td> <td data-sheets-numberformat='{"1":2,"2":"0","3":1}' data-sheets-value='{"1":2,"2":"(%)"}' style="border-bottom:1px solid #000000;overflow:hidden;padding:0px 3px 0px 3px;vertical-align:bottom;background-color:#000000;font-weight:bold;color:#ffffff;text-align:center;">(%)</td> <td data-sheets-value='{"1":2,"2":"(dB)"}' style="border-bottom:1px solid #000000;overflow:hidden;padding:0px 3px 0px 3px;vertical-align:bottom;background-color:#000000;font-weight:bold;color:#ffffff;text-align:center;">(dB)</td> </tr> <tr style="height:20px;"> <td data-sheets-value='{"1":2,"2":"Acrylaat"}' style="border-left:1px solid #000000;overflow:hidden;padding:0px 3px 0px 3px;vertical-align:bottom;">Acryl</td> <td data-sheets-value='{"1":2,"2":"EW"}' style="overflow:hidden;padding:0px 3px 0px 3px;vertical-align:bottom;">EW</td> <td data-sheets-value='{"1":2,"2":"Helder (H)"}' style="overflow:hidden;padding:0px 3px 0px 3px;vertical-align:bottom;">Klar (H)</td> <td data-sheets-numberformat='{"1":2,"2":"0.00","3":1}' data-sheets-value='{"1":3,"3":1.19}' style="overflow:hidden;padding:0px 3px 0px 3px;vertical-align:bottom;text-align:center;">1.19</td> <td data-sheets-numberformat='{"1":2,"2":"0","3":1}' data-sheets-value='{"1":3,"3":36.9}' style="overflow:hidden;padding:0px 3px 0px 3px;vertical-align:bottom;text-align:center;">37</td> <td data-sheets-numberformat='{"1":2,"2":"0","3":1}' data-sheets-value='{"1":3,"3":57.42}' style="overflow:hidden;padding:0px 3px 0px 3px;vertical-align:bottom;text-align:center;">57</td> <td data-sheets-value='{"1":3,"3":24}' style="border-right:1px solid #000000;overflow:hidden;padding:0px 3px 0px 3px;vertical-align:bottom;text-align:center;">24</td> </tr> <tr style="height:20px;"> <td data-sheets-value='{"1":2,"2":"PMMA"}' style="border-left:1px solid #000000;overflow:hidden;padding:0px 3px 0px 3px;vertical-align:bottom;">PMMA</td> <td style="overflow:hidden;padding:0px 3px 0px 3px;vertical-align:bottom;"></td> <td data-sheets-value='{"1":2,"2":"Opaal (O)"}' style="overflow:hidden;padding:0px 3px 0px 3px;vertical-align:bottom;">Opal (O)</td> <td data-sheets-numberformat='{"1":2,"2":"0.00","3":1}' data-sheets-value='{"1":3,"3":1.19}' style="overflow:hidden;padding:0px 3px 0px 3px;vertical-align:bottom;text-align:center;">1.19</td> <td data-sheets-numberformat='{"1":2,"2":"0","3":1}' data-sheets-value='{"1":3,"3":34.03}' style="overflow:hidden;padding:0px 3px 0px 3px;vertical-align:bottom;text-align:center;">34</td> <td data-sheets-numberformat='{"1":2,"2":"0","3":1}' data-sheets-value='{"1":3,"3":50.160000000000004}' style="overflow:hidden;padding:0px 3px 0px 3px;vertical-align:bottom;text-align:center;">50</td> <td data-sheets-value='{"1":3,"3":24}' style="border-right:1px solid #000000;overflow:hidden;padding:0px 3px 0px 3px;vertical-align:bottom;text-align:center;">24</td> </tr> <tr style="height:20px;"> <td style="border-left:1px solid #000000;overflow:hidden;padding:0px 3px 0px 3px;vertical-align:bottom;"></td> <td data-sheets-value='{"1":2,"2":"DW"}' style="overflow:hidden;padding:0px 3px 0px 3px;vertical-align:bottom;">DW</td> <td data-sheets-value='{"1":2,"2":"Helder (H/H)"}' style="overflow:hidden;padding:0px 3px 0px 3px;vertical-align:bottom;">Klar (H/H)</td> <td data-sheets-numberformat='{"1":2,"2":"0.00","3":1}' data-sheets-value='{"1":3,"3":0.98}' style="overflow:hidden;padding:0px 3px 0px 3px;vertical-align:bottom;text-align:center;">0.98</td> <td data-sheets-numberformat='{"1":2,"2":"0","3":1}' data-sheets-value='{"1":3,"3":33.21}' style="overflow:hidden;padding:0px 3px 0px 3px;vertical-align:bottom;text-align:center;">33</td> <td data-sheets-numberformat='{"1":2,"2":"0","3":1}' data-sheets-value='{"1":3,"3":49.5}' style="overflow:hidden;padding:0px 3px 0px 3px;vertical-align:bottom;text-align:center;">50</td> <td data-sheets-value='{"1":3,"3":26}' style="border-right:1px solid #000000;overflow:hidden;padding:0px 3px 0px 3px;vertical-align:bottom;text-align:center;">26</td> </tr> <tr style="height:20px;"> <td style="border-bottom:1px solid #000000;border-left:1px solid #000000;overflow:hidden;padding:0px 3px 0px 3px;vertical-align:bottom;"></td> <td style="border-bottom:1px solid #000000;overflow:hidden;padding:0px 3px 0px 3px;vertical-align:bottom;"></td> <td data-sheets-value='{"1":2,"2":"Opaal (O/O)"}' style="border-bottom:1px solid #000000;overflow:hidden;padding:0px 3px 0px 3px;vertical-align:bottom;">Opal (O/O)</td> <td data-sheets-numberformat='{"1":2,"2":"0.00","3":1}' data-sheets-value='{"1":3,"3":0.98}' style="border-bottom:1px solid #000000;overflow:hidden;padding:0px 3px 0px 3px;vertical-align:bottom;text-align:center;">0.98</td> <td data-sheets-numberformat='{"1":2,"2":"0","3":1}' data-sheets-value='{"1":3,"3":28.29}' style="border-bottom:1px solid #000000;overflow:hidden;padding:0px 3px 0px 3px;vertical-align:bottom;text-align:center;">28</td> <td data-sheets-numberformat='{"1":2,"2":"0","3":1}' data-sheets-value='{"1":3,"3":38.28}' style="border-bottom:1px solid #000000;overflow:hidden;padding:0px 3px 0px 3px;vertical-align:bottom;text-align:center;">38</td> <td data-sheets-value='{"1":3,"3":26}' style="border-right:1px solid #000000;border-bottom:1px solid #000000;overflow:hidden;padding:0px 3px 0px 3px;vertical-align:bottom;text-align:center;">26</td> </tr> <tr style="height:20px;"> <td data-sheets-value='{"1":2,"2":"Polycarbonaat "}' style="border-left:1px solid #000000;overflow:hidden;padding:0px 3px 0px 3px;vertical-align:bottom;">Polycarbonaat </td> <td data-sheets-value='{"1":2,"2":"EW"}' style="overflow:hidden;padding:0px 3px 0px 3px;vertical-align:bottom;">EW</td> <td data-sheets-value='{"1":2,"2":"Helder (A)"}' style="overflow:hidden;padding:0px 3px 0px 3px;vertical-align:bottom;">Klar (A)</td> <td data-sheets-numberformat='{"1":2,"2":"0.00","3":1}' data-sheets-value='{"1":3,"3":1.19}' style="overflow:hidden;padding:0px 3px 0px 3px;vertical-align:bottom;text-align:center;">1.19</td> <td data-sheets-numberformat='{"1":2,"2":"0","3":1}' data-sheets-value='{"1":3,"3":36.08}' style="overflow:hidden;padding:0px 3px 0px 3px;vertical-align:bottom;text-align:center;">36</td> <td data-sheets-numberformat='{"1":2,"2":"0","3":1}' data-sheets-value='{"1":3,"3":54.78}' style="overflow:hidden;padding:0px 3px 0px 3px;vertical-align:bottom;text-align:center;">55</td> <td data-sheets-value='{"1":3,"3":24}' style="border-right:1px solid #000000;overflow:hidden;padding:0px 3px 0px 3px;vertical-align:bottom;text-align:center;">24</td> </tr> <tr style="height:20px;"> <td data-sheets-value='{"1":2,"2":"PC"}' style="border-left:1px solid #000000;overflow:hidden;padding:0px 3px 0px 3px;vertical-align:bottom;">PC</td> <td style="overflow:hidden;padding:0px 3px 0px 3px;vertical-align:bottom;"></td> <td data-sheets-value='{"1":2,"2":"Opaal (D)"}' style="overflow:hidden;padding:0px 3px 0px 3px;vertical-align:bottom;">Opal (D)</td> <td data-sheets-numberformat='{"1":2,"2":"0.00","3":1}' data-sheets-value='{"1":3,"3":1.19}' style="overflow:hidden;padding:0px 3px 0px 3px;vertical-align:bottom;text-align:center;">1.19</td> <td data-sheets-numberformat='{"1":2,"2":"0","3":1}' data-sheets-value='{"1":3,"3":23.779999999999998}' style="overflow:hidden;padding:0px 3px 0px 3px;vertical-align:bottom;text-align:center;">24</td> <td data-sheets-numberformat='{"1":2,"2":"0","3":1}' data-sheets-value='{"1":3,"3":39.6}' style="overflow:hidden;padding:0px 3px 0px 3px;vertical-align:bottom;text-align:center;">40</td> <td data-sheets-value='{"1":3,"3":24}' style="border-right:1px solid #000000;overflow:hidden;padding:0px 3px 0px 3px;vertical-align:bottom;text-align:center;">24</td> </tr> <tr style="height:20px;"> <td style="border-left:1px solid #000000;overflow:hidden;padding:0px 3px 0px 3px;vertical-align:bottom;"></td> <td data-sheets-value='{"1":2,"2":"DW"}' style="overflow:hidden;padding:0px 3px 0px 3px;vertical-align:bottom;">DW</td> <td data-sheets-value='{"1":2,"2":"Helder (A/H)"}' style="overflow:hidden;padding:0px 3px 0px 3px;vertical-align:bottom;">Klar (A/H)</td> <td data-sheets-numberformat='{"1":2,"2":"0.00","3":1}' data-sheets-value='{"1":3,"3":0.98}' style="overflow:hidden;padding:0px 3px 0px 3px;vertical-align:bottom;text-align:center;">0.98</td> <td data-sheets-numberformat='{"1":2,"2":"0","3":1}' data-sheets-value='{"1":3,"3":32.39}' style="overflow:hidden;padding:0px 3px 0px 3px;vertical-align:bottom;text-align:center;">32</td> <td data-sheets-numberformat='{"1":2,"2":"0","3":1}' data-sheets-value='{"1":3,"3":47.52}' style="overflow:hidden;padding:0px 3px 0px 3px;vertical-align:bottom;text-align:center;">48</td> <td data-sheets-value='{"1":3,"3":26}' style="border-right:1px solid #000000;overflow:hidden;padding:0px 3px 0px 3px;vertical-align:bottom;text-align:center;">26</td> </tr> <tr style="height:20px;"> <td style="border-left:1px solid #000000;overflow:hidden;padding:0px 3px 0px 3px;vertical-align:bottom;"></td> <td style="overflow:hidden;padding:0px 3px 0px 3px;vertical-align:bottom;"></td> <td data-sheets-value='{"1":2,"2":"Helder (A/A)"}' style="overflow:hidden;padding:0px 3px 0px 3px;vertical-align:bottom;">Klar (A/A)</td> <td data-sheets-numberformat='{"1":2,"2":"0.00","3":1}' data-sheets-value='{"1":3,"3":0.98}' style="overflow:hidden;padding:0px 3px 0px 3px;vertical-align:bottom;text-align:center;">0.98</td> <td data-sheets-numberformat='{"1":2,"2":"0","3":1}' data-sheets-value='{"1":3,"3":31.569999999999997}' style="overflow:hidden;padding:0px 3px 0px 3px;vertical-align:bottom;text-align:center;">32</td> <td data-sheets-numberformat='{"1":2,"2":"0","3":1}' data-sheets-value='{"1":3,"3":45.54}' style="overflow:hidden;padding:0px 3px 0px 3px;vertical-align:bottom;text-align:center;">46</td> <td data-sheets-value='{"1":3,"3":26}' style="border-right:1px solid #000000;overflow:hidden;padding:0px 3px 0px 3px;vertical-align:bottom;text-align:center;">26</td> </tr> <tr style="height:20px;"> <td style="border-left:1px solid #000000;overflow:hidden;padding:0px 3px 0px 3px;vertical-align:bottom;"></td> <td style="overflow:hidden;padding:0px 3px 0px 3px;vertical-align:bottom;"></td> <td data-sheets-value='{"1":2,"2":"Opaal (A/O)"}' style="overflow:hidden;padding:0px 3px 0px 3px;vertical-align:bottom;">Opal (A/O)</td> <td data-sheets-numberformat='{"1":2,"2":"0.00","3":1}' data-sheets-value='{"1":3,"3":0.98}' style="overflow:hidden;padding:0px 3px 0px 3px;vertical-align:bottom;text-align:center;">0.98</td> <td data-sheets-numberformat='{"1":2,"2":"0","3":1}' data-sheets-value='{"1":3,"3":29.93}' style="overflow:hidden;padding:0px 3px 0px 3px;vertical-align:bottom;text-align:center;">30</td> <td data-sheets-numberformat='{"1":2,"2":"0","3":1}' data-sheets-value='{"1":3,"3":41.580000000000005}' style="overflow:hidden;padding:0px 3px 0px 3px;vertical-align:bottom;text-align:center;">42</td> <td data-sheets-value='{"1":3,"3":26}' style="border-right:1px solid #000000;overflow:hidden;padding:0px 3px 0px 3px;vertical-align:bottom;text-align:center;">26</td> </tr> <tr style="height:20px;"> <td style="border-bottom:1px solid #000000;border-left:1px solid #000000;overflow:hidden;padding:0px 3px 0px 3px;vertical-align:bottom;"></td> <td style="border-bottom:1px solid #000000;overflow:hidden;padding:0px 3px 0px 3px;vertical-align:bottom;"></td> <td data-sheets-value='{"1":2,"2":"Opaal (A/D)"}' style="border-bottom:1px solid #000000;overflow:hidden;padding:0px 3px 0px 3px;vertical-align:bottom;">Opal (A/D)</td> <td data-sheets-numberformat='{"1":2,"2":"0.00","3":1}' data-sheets-value='{"1":3,"3":0.98}' style="border-bottom:1px solid #000000;overflow:hidden;padding:0px 3px 0px 3px;vertical-align:bottom;text-align:center;">0.98</td> <td data-sheets-numberformat='{"1":2,"2":"0","3":1}' data-sheets-value='{"1":3,"3":20.91}' style="border-bottom:1px solid #000000;overflow:hidden;padding:0px 3px 0px 3px;vertical-align:bottom;text-align:center;">21</td> <td data-sheets-numberformat='{"1":2,"2":"0","3":1}' data-sheets-value='{"1":3,"3":33}' style="border-bottom:1px solid #000000;overflow:hidden;padding:0px 3px 0px 3px;vertical-align:bottom;text-align:center;">33</td> <td data-sheets-value='{"1":3,"3":26}' style="border-right:1px solid #000000;border-bottom:1px solid #000000;overflow:hidden;padding:0px 3px 0px 3px;vertical-align:bottom;text-align:center;">26</td> </tr> <tr style="height:20px;"> <td data-sheets-value='{"1":2,"2":"Polycarbonaat"}' style="border-left:1px solid #000000;overflow:hidden;padding:0px 3px 0px 3px;vertical-align:bottom;">Polycarbonat</td> <td data-sheets-value='{"1":2,"2":"EW"}' style="overflow:hidden;padding:0px 3px 0px 3px;vertical-align:bottom;">EW</td> <td data-sheets-value='{"1":2,"2":"Heatstop Opaal (T)"}' style="overflow:hidden;padding:0px 3px 0px 3px;vertical-align:bottom;">Heatstop opal (T)</td> <td data-sheets-numberformat='{"1":2,"2":"0.00","3":1}' data-sheets-value='{"1":3,"3":1.19}' style="overflow:hidden;padding:0px 3px 0px 3px;vertical-align:bottom;text-align:center;">1.19</td> <td data-sheets-numberformat='{"1":2,"2":"0","3":1}' data-sheets-value='{"1":3,"3":20.09}' style="overflow:hidden;padding:0px 3px 0px 3px;vertical-align:bottom;text-align:center;">20</td> <td data-sheets-numberformat='{"1":2,"2":"0","3":1}' data-sheets-value='{"1":3,"3":38.940000000000005}' style="overflow:hidden;padding:0px 3px 0px 3px;vertical-align:bottom;text-align:center;">39</td> <td data-sheets-value='{"1":3,"3":24}' style="border-right:1px solid #000000;overflow:hidden;padding:0px 3px 0px 3px;vertical-align:bottom;text-align:center;">24</td> </tr> <tr style="height:20px;"> <td data-sheets-value='{"1":2,"2":"Heatstop PC"}' style="border-left:1px solid #000000;overflow:hidden;padding:0px 3px 0px 3px;vertical-align:bottom;">Heatstop PC</td> <td data-sheets-value='{"1":2,"2":"DW"}' style="overflow:hidden;padding:0px 3px 0px 3px;vertical-align:bottom;">DW</td> <td data-sheets-value='{"1":2,"2":"Helder (T/H)"}' style="overflow:hidden;padding:0px 3px 0px 3px;vertical-align:bottom;">Klar (T/H)</td> <td data-sheets-numberformat='{"1":2,"2":"0.00","3":1}' data-sheets-value='{"1":3,"3":0.98}' style="overflow:hidden;padding:0px 3px 0px 3px;vertical-align:bottom;text-align:center;">0.98</td> <td data-sheets-numberformat='{"1":2,"2":"0","3":1}' data-sheets-value='{"1":3,"3":18.04}' style="overflow:hidden;padding:0px 3px 0px 3px;vertical-align:bottom;text-align:center;">18</td> <td data-sheets-numberformat='{"1":2,"2":"0","3":1}' data-sheets-value='{"1":3,"3":33.660000000000004}' style="overflow:hidden;padding:0px 3px 0px 3px;vertical-align:bottom;text-align:center;">34</td> <td data-sheets-value='{"1":3,"3":26}' style="border-right:1px solid #000000;overflow:hidden;padding:0px 3px 0px 3px;vertical-align:bottom;text-align:center;">26</td> </tr> <tr style="height:20px;"> <td style="border-bottom:1px solid #000000;border-left:1px solid #000000;overflow:hidden;padding:0px 3px 0px 3px;vertical-align:bottom;"></td> <td style="border-bottom:1px solid #000000;overflow:hidden;padding:0px 3px 0px 3px;vertical-align:bottom;"></td> <td data-sheets-value='{"1":2,"2":"Opaal (T/O)"}' style="border-bottom:1px solid #000000;overflow:hidden;padding:0px 3px 0px 3px;vertical-align:bottom;">Opal (T/O)</td> <td data-sheets-numberformat='{"1":2,"2":"0.00","3":1}' data-sheets-value='{"1":3,"3":0.98}' style="border-bottom:1px solid #000000;overflow:hidden;padding:0px 3px 0px 3px;vertical-align:bottom;text-align:center;">0.98</td> <td data-sheets-numberformat='{"1":2,"2":"0","3":1}' data-sheets-value='{"1":3,"3":16.81}' style="border-bottom:1px solid #000000;overflow:hidden;padding:0px 3px 0px 3px;vertical-align:bottom;text-align:center;">17</td> <td data-sheets-numberformat='{"1":2,"2":"0","3":1}' data-sheets-value='{"1":3,"3":29.700000000000003}' style="border-bottom:1px solid #000000;overflow:hidden;padding:0px 3px 0px 3px;vertical-align:bottom;text-align:center;">30</td> <td data-sheets-value='{"1":3,"3":26}' style="border-right:1px solid #000000;border-bottom:1px solid #000000;overflow:hidden;padding:0px 3px 0px 3px;vertical-align:bottom;text-align:center;">26</td> </tr> </tbody></table> | skylux-160-ce-met-koepel-en-pvc-opstand-30-20-met-lm-motor-en-pvc-raam-type-ep25-1100-x-2300-mm | 8586033791309 | 46872362746189
Rauch- und Wärmeabzug (RWA) | RWA-System | Skylux | Skylux 160° CE mit Kuppel und PVC-Aufsatzkranz 30/20 mit LM-Motor und PVC-Rahmen Typ EP25 1200 x 1200 mm |  | 50430 | 5412970504306 | 4739.6 | Ja | 30-45 | 85.03 | 1200 x 1200 mm | 1200 | 1200 |  | PCV 30/20 (30 cm hoch & Dachöffnung = 20 cm größer als das Tageslichtmaß) | Quadratisch | 1.19 W/m²K - 0.98 W/m²K | 57% - 30% | 37% - 17% | 24dB - 26dB | 160° CE (für Industrie) | PVC-Rahmen EP25 | ohne Windfang | E | Einzelmotor | Maximal ist eine doppelschalige Lichtkuppel für dieses Produkt möglich | Ut-Wert LT-Wert g-Wert Rw-waarde EN 1873 : 2014 EN ISO 13468 EN 16153 EN 410 EN 410 EN ISO 140-3 Material Schalen Schalen (W/m²K) (%) (%) (dB) Acryl EW Klar (H) 1.19 37 57 24 PMMA Opal (O) 1.19 34 50 24 DW Klar (H/H) 0.98 33 50 26 Opal (O/O) 0.98 28 38 26 Polycarbonaat EW Klar (A) 1.19 36 55 24 PC Opal (D) 1.19 24 40 24 DW Klar (A/H) 0.98 32 48 26 Klar (A/A) 0.98 32 46 26 Opal (A/O) 0.98 30 42 26 Opal (A/D) 0.98 21 33 26 Polycarbonat EW Heatstop opal (T) 1.19 20 39 24 Heatstop PC DW Klar (T/H) 0.98 18 34 26 Opal (T/O) 0.98 17 30 26 | https://skylux.eu/de/products/skylux-160-ce-met-koepel-en-pvc-opstand-30-20-met-lm-motor-en-pvc-raam-type-ep25-1200-x-1200-mm | https://skylux.eu/cdn/shop/files/Skylux-160deg-CE-met-koepel-en-pvc-opstand-3020-met-LM-motor-en-pvc-raam-type-EP25-1200-x-1200-mm-RWA-systeem.jpg?v=1702980782&width=1600 | https://skylux.eu/cdn/shop/files/e5a82811-1bb0-48e4-a776-cacb59c7c092_9e5f3f7a-1a12-414d-b658-884aa73b2e84.jpg?v=1688551207&width=1600 | //skylux.eu/cdn/shop/files/D_MH_Montageanleitung_Skylux_160_CE_LM.pdf?v=1503750771917917123 | //skylux.eu/cdn/shop/files/D_TD_Technische_Daten_Skylux_Skylux_160_CE_Elektrisch.pdf?v=10489854405570094672 | <style type="text/css" id="isPasted"><!--td {border: 1px solid #cccccc;}br {mso-data-placement:same-cell;}--></style><table border="1" cellpadding="0" cellspacing="0" dir="ltr" style="table-layout:fixed;font-size:10pt;font-family:Arial;border-collapse:collapse;border:none;"><tbody> <tr style="height:20px;"> <td style="overflow:hidden;padding:0px 3px 0px 3px;vertical-align:bottom;"></td> <td style="overflow:hidden;padding:0px 3px 0px 3px;vertical-align:bottom;"></td> <td style="overflow:hidden;padding:0px 3px 0px 3px;vertical-align:bottom;"></td> <td data-sheets-value='{"1":2,"2":"Ut-waarde"}' style="overflow:hidden;padding:0px 3px 0px 3px;vertical-align:bottom;font-weight:bold;text-align:center;">Ut-Wert</td> <td data-sheets-value='{"1":2,"2":"LT-waarde"}' style="overflow:hidden;padding:0px 3px 0px 3px;vertical-align:bottom;font-weight:bold;text-align:center;">LT-Wert</td> <td data-sheets-value='{"1":2,"2":"g-waarde"}' style="overflow:hidden;padding:0px 3px 0px 3px;vertical-align:bottom;font-weight:bold;text-align:center;">g-Wert</td> <td data-sheets-value='{"1":2,"2":"Rw-waarde "}' style="overflow:hidden;padding:0px 3px 0px 3px;vertical-align:bottom;font-weight:bold;text-align:center;">Rw-waarde </td> </tr> <tr style="height:20px;"> <td style="overflow:hidden;padding:0px 3px 0px 3px;vertical-align:bottom;"></td> <td style="overflow:hidden;padding:0px 3px 0px 3px;vertical-align:bottom;"></td> <td style="overflow:hidden;padding:0px 3px 0px 3px;vertical-align:bottom;"></td> <td data-sheets-numberformat='{"1":2,"2":"0.00","3":1}' data-sheets-value='{"1":2,"2":"EN 1873 : 2014"}' style="overflow:hidden;padding:0px 3px 0px 3px;vertical-align:bottom;text-align:center;">EN 1873 : 2014</td> <td data-sheets-numberformat='{"1":2,"2":"0","3":1}' data-sheets-value='{"1":2,"2":"EN ISO 13468 EN 16153 EN 410"}' style="overflow:hidden;padding:0px 3px 0px 3px;vertical-align:bottom;text-align:center;">EN ISO 13468 EN 16153 EN 410</td> <td data-sheets-numberformat='{"1":2,"2":"0","3":1}' data-sheets-value='{"1":2,"2":"EN 410"}' style="overflow:hidden;padding:0px 3px 0px 3px;vertical-align:bottom;text-align:center;">EN 410</td> <td data-sheets-value='{"1":2,"2":"EN ISO 140-3\t\t"}' style="overflow:hidden;padding:0px 3px 0px 3px;vertical-align:bottom;text-align:center;">EN ISO 140-3 </td> </tr> <tr style="height:20px;"> <td data-sheets-value='{"1":2,"2":"Materiaal"}' style="border-bottom:1px solid #000000;overflow:hidden;padding:0px 3px 0px 3px;vertical-align:bottom;background-color:#000000;font-weight:bold;color:#ffffff;">Material</td> <td data-sheets-value='{"1":2,"2":"Wanden"}' style="border-bottom:1px solid #000000;overflow:hidden;padding:0px 3px 0px 3px;vertical-align:bottom;background-color:#000000;font-weight:bold;color:#ffffff;">Schalen</td> <td data-sheets-value='{"1":2,"2":"Schalen"}' style="border-bottom:1px solid #000000;overflow:hidden;padding:0px 3px 0px 3px;vertical-align:bottom;background-color:#000000;font-weight:bold;color:#ffffff;">Schalen</td> <td data-sheets-numberformat='{"1":2,"2":"0.00","3":1}' data-sheets-value='{"1":2,"2":"(W/m²K)\t"}' style="border-bottom:1px solid #000000;overflow:hidden;padding:0px 3px 0px 3px;vertical-align:bottom;background-color:#000000;font-weight:bold;color:#ffffff;text-align:center;">(W/m²K) </td> <td data-sheets-numberformat='{"1":2,"2":"0","3":1}' data-sheets-value='{"1":2,"2":"(%)"}' style="border-bottom:1px solid #000000;overflow:hidden;padding:0px 3px 0px 3px;vertical-align:bottom;background-color:#000000;font-weight:bold;color:#ffffff;text-align:center;">(%)</td> <td data-sheets-numberformat='{"1":2,"2":"0","3":1}' data-sheets-value='{"1":2,"2":"(%)"}' style="border-bottom:1px solid #000000;overflow:hidden;padding:0px 3px 0px 3px;vertical-align:bottom;background-color:#000000;font-weight:bold;color:#ffffff;text-align:center;">(%)</td> <td data-sheets-value='{"1":2,"2":"(dB)"}' style="border-bottom:1px solid #000000;overflow:hidden;padding:0px 3px 0px 3px;vertical-align:bottom;background-color:#000000;font-weight:bold;color:#ffffff;text-align:center;">(dB)</td> </tr> <tr style="height:20px;"> <td data-sheets-value='{"1":2,"2":"Acrylaat"}' style="border-left:1px solid #000000;overflow:hidden;padding:0px 3px 0px 3px;vertical-align:bottom;">Acryl</td> <td data-sheets-value='{"1":2,"2":"EW"}' style="overflow:hidden;padding:0px 3px 0px 3px;vertical-align:bottom;">EW</td> <td data-sheets-value='{"1":2,"2":"Helder (H)"}' style="overflow:hidden;padding:0px 3px 0px 3px;vertical-align:bottom;">Klar (H)</td> <td data-sheets-numberformat='{"1":2,"2":"0.00","3":1}' data-sheets-value='{"1":3,"3":1.19}' style="overflow:hidden;padding:0px 3px 0px 3px;vertical-align:bottom;text-align:center;">1.19</td> <td data-sheets-numberformat='{"1":2,"2":"0","3":1}' data-sheets-value='{"1":3,"3":36.9}' style="overflow:hidden;padding:0px 3px 0px 3px;vertical-align:bottom;text-align:center;">37</td> <td data-sheets-numberformat='{"1":2,"2":"0","3":1}' data-sheets-value='{"1":3,"3":57.42}' style="overflow:hidden;padding:0px 3px 0px 3px;vertical-align:bottom;text-align:center;">57</td> <td data-sheets-value='{"1":3,"3":24}' style="border-right:1px solid #000000;overflow:hidden;padding:0px 3px 0px 3px;vertical-align:bottom;text-align:center;">24</td> </tr> <tr style="height:20px;"> <td data-sheets-value='{"1":2,"2":"PMMA"}' style="border-left:1px solid #000000;overflow:hidden;padding:0px 3px 0px 3px;vertical-align:bottom;">PMMA</td> <td style="overflow:hidden;padding:0px 3px 0px 3px;vertical-align:bottom;"></td> <td data-sheets-value='{"1":2,"2":"Opaal (O)"}' style="overflow:hidden;padding:0px 3px 0px 3px;vertical-align:bottom;">Opal (O)</td> <td data-sheets-numberformat='{"1":2,"2":"0.00","3":1}' data-sheets-value='{"1":3,"3":1.19}' style="overflow:hidden;padding:0px 3px 0px 3px;vertical-align:bottom;text-align:center;">1.19</td> <td data-sheets-numberformat='{"1":2,"2":"0","3":1}' data-sheets-value='{"1":3,"3":34.03}' style="overflow:hidden;padding:0px 3px 0px 3px;vertical-align:bottom;text-align:center;">34</td> <td data-sheets-numberformat='{"1":2,"2":"0","3":1}' data-sheets-value='{"1":3,"3":50.160000000000004}' style="overflow:hidden;padding:0px 3px 0px 3px;vertical-align:bottom;text-align:center;">50</td> <td data-sheets-value='{"1":3,"3":24}' style="border-right:1px solid #000000;overflow:hidden;padding:0px 3px 0px 3px;vertical-align:bottom;text-align:center;">24</td> </tr> <tr style="height:20px;"> <td style="border-left:1px solid #000000;overflow:hidden;padding:0px 3px 0px 3px;vertical-align:bottom;"></td> <td data-sheets-value='{"1":2,"2":"DW"}' style="overflow:hidden;padding:0px 3px 0px 3px;vertical-align:bottom;">DW</td> <td data-sheets-value='{"1":2,"2":"Helder (H/H)"}' style="overflow:hidden;padding:0px 3px 0px 3px;vertical-align:bottom;">Klar (H/H)</td> <td data-sheets-numberformat='{"1":2,"2":"0.00","3":1}' data-sheets-value='{"1":3,"3":0.98}' style="overflow:hidden;padding:0px 3px 0px 3px;vertical-align:bottom;text-align:center;">0.98</td> <td data-sheets-numberformat='{"1":2,"2":"0","3":1}' data-sheets-value='{"1":3,"3":33.21}' style="overflow:hidden;padding:0px 3px 0px 3px;vertical-align:bottom;text-align:center;">33</td> <td data-sheets-numberformat='{"1":2,"2":"0","3":1}' data-sheets-value='{"1":3,"3":49.5}' style="overflow:hidden;padding:0px 3px 0px 3px;vertical-align:bottom;text-align:center;">50</td> <td data-sheets-value='{"1":3,"3":26}' style="border-right:1px solid #000000;overflow:hidden;padding:0px 3px 0px 3px;vertical-align:bottom;text-align:center;">26</td> </tr> <tr style="height:20px;"> <td style="border-bottom:1px solid #000000;border-left:1px solid #000000;overflow:hidden;padding:0px 3px 0px 3px;vertical-align:bottom;"></td> <td style="border-bottom:1px solid #000000;overflow:hidden;padding:0px 3px 0px 3px;vertical-align:bottom;"></td> <td data-sheets-value='{"1":2,"2":"Opaal (O/O)"}' style="border-bottom:1px solid #000000;overflow:hidden;padding:0px 3px 0px 3px;vertical-align:bottom;">Opal (O/O)</td> <td data-sheets-numberformat='{"1":2,"2":"0.00","3":1}' data-sheets-value='{"1":3,"3":0.98}' style="border-bottom:1px solid #000000;overflow:hidden;padding:0px 3px 0px 3px;vertical-align:bottom;text-align:center;">0.98</td> <td data-sheets-numberformat='{"1":2,"2":"0","3":1}' data-sheets-value='{"1":3,"3":28.29}' style="border-bottom:1px solid #000000;overflow:hidden;padding:0px 3px 0px 3px;vertical-align:bottom;text-align:center;">28</td> <td data-sheets-numberformat='{"1":2,"2":"0","3":1}' data-sheets-value='{"1":3,"3":38.28}' style="border-bottom:1px solid #000000;overflow:hidden;padding:0px 3px 0px 3px;vertical-align:bottom;text-align:center;">38</td> <td data-sheets-value='{"1":3,"3":26}' style="border-right:1px solid #000000;border-bottom:1px solid #000000;overflow:hidden;padding:0px 3px 0px 3px;vertical-align:bottom;text-align:center;">26</td> </tr> <tr style="height:20px;"> <td data-sheets-value='{"1":2,"2":"Polycarbonaat "}' style="border-left:1px solid #000000;overflow:hidden;padding:0px 3px 0px 3px;vertical-align:bottom;">Polycarbonaat </td> <td data-sheets-value='{"1":2,"2":"EW"}' style="overflow:hidden;padding:0px 3px 0px 3px;vertical-align:bottom;">EW</td> <td data-sheets-value='{"1":2,"2":"Helder (A)"}' style="overflow:hidden;padding:0px 3px 0px 3px;vertical-align:bottom;">Klar (A)</td> <td data-sheets-numberformat='{"1":2,"2":"0.00","3":1}' data-sheets-value='{"1":3,"3":1.19}' style="overflow:hidden;padding:0px 3px 0px 3px;vertical-align:bottom;text-align:center;">1.19</td> <td data-sheets-numberformat='{"1":2,"2":"0","3":1}' data-sheets-value='{"1":3,"3":36.08}' style="overflow:hidden;padding:0px 3px 0px 3px;vertical-align:bottom;text-align:center;">36</td> <td data-sheets-numberformat='{"1":2,"2":"0","3":1}' data-sheets-value='{"1":3,"3":54.78}' style="overflow:hidden;padding:0px 3px 0px 3px;vertical-align:bottom;text-align:center;">55</td> <td data-sheets-value='{"1":3,"3":24}' style="border-right:1px solid #000000;overflow:hidden;padding:0px 3px 0px 3px;vertical-align:bottom;text-align:center;">24</td> </tr> <tr style="height:20px;"> <td data-sheets-value='{"1":2,"2":"PC"}' style="border-left:1px solid #000000;overflow:hidden;padding:0px 3px 0px 3px;vertical-align:bottom;">PC</td> <td style="overflow:hidden;padding:0px 3px 0px 3px;vertical-align:bottom;"></td> <td data-sheets-value='{"1":2,"2":"Opaal (D)"}' style="overflow:hidden;padding:0px 3px 0px 3px;vertical-align:bottom;">Opal (D)</td> <td data-sheets-numberformat='{"1":2,"2":"0.00","3":1}' data-sheets-value='{"1":3,"3":1.19}' style="overflow:hidden;padding:0px 3px 0px 3px;vertical-align:bottom;text-align:center;">1.19</td> <td data-sheets-numberformat='{"1":2,"2":"0","3":1}' data-sheets-value='{"1":3,"3":23.779999999999998}' style="overflow:hidden;padding:0px 3px 0px 3px;vertical-align:bottom;text-align:center;">24</td> <td data-sheets-numberformat='{"1":2,"2":"0","3":1}' data-sheets-value='{"1":3,"3":39.6}' style="overflow:hidden;padding:0px 3px 0px 3px;vertical-align:bottom;text-align:center;">40</td> <td data-sheets-value='{"1":3,"3":24}' style="border-right:1px solid #000000;overflow:hidden;padding:0px 3px 0px 3px;vertical-align:bottom;text-align:center;">24</td> </tr> <tr style="height:20px;"> <td style="border-left:1px solid #000000;overflow:hidden;padding:0px 3px 0px 3px;vertical-align:bottom;"></td> <td data-sheets-value='{"1":2,"2":"DW"}' style="overflow:hidden;padding:0px 3px 0px 3px;vertical-align:bottom;">DW</td> <td data-sheets-value='{"1":2,"2":"Helder (A/H)"}' style="overflow:hidden;padding:0px 3px 0px 3px;vertical-align:bottom;">Klar (A/H)</td> <td data-sheets-numberformat='{"1":2,"2":"0.00","3":1}' data-sheets-value='{"1":3,"3":0.98}' style="overflow:hidden;padding:0px 3px 0px 3px;vertical-align:bottom;text-align:center;">0.98</td> <td data-sheets-numberformat='{"1":2,"2":"0","3":1}' data-sheets-value='{"1":3,"3":32.39}' style="overflow:hidden;padding:0px 3px 0px 3px;vertical-align:bottom;text-align:center;">32</td> <td data-sheets-numberformat='{"1":2,"2":"0","3":1}' data-sheets-value='{"1":3,"3":47.52}' style="overflow:hidden;padding:0px 3px 0px 3px;vertical-align:bottom;text-align:center;">48</td> <td data-sheets-value='{"1":3,"3":26}' style="border-right:1px solid #000000;overflow:hidden;padding:0px 3px 0px 3px;vertical-align:bottom;text-align:center;">26</td> </tr> <tr style="height:20px;"> <td style="border-left:1px solid #000000;overflow:hidden;padding:0px 3px 0px 3px;vertical-align:bottom;"></td> <td style="overflow:hidden;padding:0px 3px 0px 3px;vertical-align:bottom;"></td> <td data-sheets-value='{"1":2,"2":"Helder (A/A)"}' style="overflow:hidden;padding:0px 3px 0px 3px;vertical-align:bottom;">Klar (A/A)</td> <td data-sheets-numberformat='{"1":2,"2":"0.00","3":1}' data-sheets-value='{"1":3,"3":0.98}' style="overflow:hidden;padding:0px 3px 0px 3px;vertical-align:bottom;text-align:center;">0.98</td> <td data-sheets-numberformat='{"1":2,"2":"0","3":1}' data-sheets-value='{"1":3,"3":31.569999999999997}' style="overflow:hidden;padding:0px 3px 0px 3px;vertical-align:bottom;text-align:center;">32</td> <td data-sheets-numberformat='{"1":2,"2":"0","3":1}' data-sheets-value='{"1":3,"3":45.54}' style="overflow:hidden;padding:0px 3px 0px 3px;vertical-align:bottom;text-align:center;">46</td> <td data-sheets-value='{"1":3,"3":26}' style="border-right:1px solid #000000;overflow:hidden;padding:0px 3px 0px 3px;vertical-align:bottom;text-align:center;">26</td> </tr> <tr style="height:20px;"> <td style="border-left:1px solid #000000;overflow:hidden;padding:0px 3px 0px 3px;vertical-align:bottom;"></td> <td style="overflow:hidden;padding:0px 3px 0px 3px;vertical-align:bottom;"></td> <td data-sheets-value='{"1":2,"2":"Opaal (A/O)"}' style="overflow:hidden;padding:0px 3px 0px 3px;vertical-align:bottom;">Opal (A/O)</td> <td data-sheets-numberformat='{"1":2,"2":"0.00","3":1}' data-sheets-value='{"1":3,"3":0.98}' style="overflow:hidden;padding:0px 3px 0px 3px;vertical-align:bottom;text-align:center;">0.98</td> <td data-sheets-numberformat='{"1":2,"2":"0","3":1}' data-sheets-value='{"1":3,"3":29.93}' style="overflow:hidden;padding:0px 3px 0px 3px;vertical-align:bottom;text-align:center;">30</td> <td data-sheets-numberformat='{"1":2,"2":"0","3":1}' data-sheets-value='{"1":3,"3":41.580000000000005}' style="overflow:hidden;padding:0px 3px 0px 3px;vertical-align:bottom;text-align:center;">42</td> <td data-sheets-value='{"1":3,"3":26}' style="border-right:1px solid #000000;overflow:hidden;padding:0px 3px 0px 3px;vertical-align:bottom;text-align:center;">26</td> </tr> <tr style="height:20px;"> <td style="border-bottom:1px solid #000000;border-left:1px solid #000000;overflow:hidden;padding:0px 3px 0px 3px;vertical-align:bottom;"></td> <td style="border-bottom:1px solid #000000;overflow:hidden;padding:0px 3px 0px 3px;vertical-align:bottom;"></td> <td data-sheets-value='{"1":2,"2":"Opaal (A/D)"}' style="border-bottom:1px solid #000000;overflow:hidden;padding:0px 3px 0px 3px;vertical-align:bottom;">Opal (A/D)</td> <td data-sheets-numberformat='{"1":2,"2":"0.00","3":1}' data-sheets-value='{"1":3,"3":0.98}' style="border-bottom:1px solid #000000;overflow:hidden;padding:0px 3px 0px 3px;vertical-align:bottom;text-align:center;">0.98</td> <td data-sheets-numberformat='{"1":2,"2":"0","3":1}' data-sheets-value='{"1":3,"3":20.91}' style="border-bottom:1px solid #000000;overflow:hidden;padding:0px 3px 0px 3px;vertical-align:bottom;text-align:center;">21</td> <td data-sheets-numberformat='{"1":2,"2":"0","3":1}' data-sheets-value='{"1":3,"3":33}' style="border-bottom:1px solid #000000;overflow:hidden;padding:0px 3px 0px 3px;vertical-align:bottom;text-align:center;">33</td> <td data-sheets-value='{"1":3,"3":26}' style="border-right:1px solid #000000;border-bottom:1px solid #000000;overflow:hidden;padding:0px 3px 0px 3px;vertical-align:bottom;text-align:center;">26</td> </tr> <tr style="height:20px;"> <td data-sheets-value='{"1":2,"2":"Polycarbonaat"}' style="border-left:1px solid #000000;overflow:hidden;padding:0px 3px 0px 3px;vertical-align:bottom;">Polycarbonat</td> <td data-sheets-value='{"1":2,"2":"EW"}' style="overflow:hidden;padding:0px 3px 0px 3px;vertical-align:bottom;">EW</td> <td data-sheets-value='{"1":2,"2":"Heatstop Opaal (T)"}' style="overflow:hidden;padding:0px 3px 0px 3px;vertical-align:bottom;">Heatstop opal (T)</td> <td data-sheets-numberformat='{"1":2,"2":"0.00","3":1}' data-sheets-value='{"1":3,"3":1.19}' style="overflow:hidden;padding:0px 3px 0px 3px;vertical-align:bottom;text-align:center;">1.19</td> <td data-sheets-numberformat='{"1":2,"2":"0","3":1}' data-sheets-value='{"1":3,"3":20.09}' style="overflow:hidden;padding:0px 3px 0px 3px;vertical-align:bottom;text-align:center;">20</td> <td data-sheets-numberformat='{"1":2,"2":"0","3":1}' data-sheets-value='{"1":3,"3":38.940000000000005}' style="overflow:hidden;padding:0px 3px 0px 3px;vertical-align:bottom;text-align:center;">39</td> <td data-sheets-value='{"1":3,"3":24}' style="border-right:1px solid #000000;overflow:hidden;padding:0px 3px 0px 3px;vertical-align:bottom;text-align:center;">24</td> </tr> <tr style="height:20px;"> <td data-sheets-value='{"1":2,"2":"Heatstop PC"}' style="border-left:1px solid #000000;overflow:hidden;padding:0px 3px 0px 3px;vertical-align:bottom;">Heatstop PC</td> <td data-sheets-value='{"1":2,"2":"DW"}' style="overflow:hidden;padding:0px 3px 0px 3px;vertical-align:bottom;">DW</td> <td data-sheets-value='{"1":2,"2":"Helder (T/H)"}' style="overflow:hidden;padding:0px 3px 0px 3px;vertical-align:bottom;">Klar (T/H)</td> <td data-sheets-numberformat='{"1":2,"2":"0.00","3":1}' data-sheets-value='{"1":3,"3":0.98}' style="overflow:hidden;padding:0px 3px 0px 3px;vertical-align:bottom;text-align:center;">0.98</td> <td data-sheets-numberformat='{"1":2,"2":"0","3":1}' data-sheets-value='{"1":3,"3":18.04}' style="overflow:hidden;padding:0px 3px 0px 3px;vertical-align:bottom;text-align:center;">18</td> <td data-sheets-numberformat='{"1":2,"2":"0","3":1}' data-sheets-value='{"1":3,"3":33.660000000000004}' style="overflow:hidden;padding:0px 3px 0px 3px;vertical-align:bottom;text-align:center;">34</td> <td data-sheets-value='{"1":3,"3":26}' style="border-right:1px solid #000000;overflow:hidden;padding:0px 3px 0px 3px;vertical-align:bottom;text-align:center;">26</td> </tr> <tr style="height:20px;"> <td style="border-bottom:1px solid #000000;border-left:1px solid #000000;overflow:hidden;padding:0px 3px 0px 3px;vertical-align:bottom;"></td> <td style="border-bottom:1px solid #000000;overflow:hidden;padding:0px 3px 0px 3px;vertical-align:bottom;"></td> <td data-sheets-value='{"1":2,"2":"Opaal (T/O)"}' style="border-bottom:1px solid #000000;overflow:hidden;padding:0px 3px 0px 3px;vertical-align:bottom;">Opal (T/O)</td> <td data-sheets-numberformat='{"1":2,"2":"0.00","3":1}' data-sheets-value='{"1":3,"3":0.98}' style="border-bottom:1px solid #000000;overflow:hidden;padding:0px 3px 0px 3px;vertical-align:bottom;text-align:center;">0.98</td> <td data-sheets-numberformat='{"1":2,"2":"0","3":1}' data-sheets-value='{"1":3,"3":16.81}' style="border-bottom:1px solid #000000;overflow:hidden;padding:0px 3px 0px 3px;vertical-align:bottom;text-align:center;">17</td> <td data-sheets-numberformat='{"1":2,"2":"0","3":1}' data-sheets-value='{"1":3,"3":29.700000000000003}' style="border-bottom:1px solid #000000;overflow:hidden;padding:0px 3px 0px 3px;vertical-align:bottom;text-align:center;">30</td> <td data-sheets-value='{"1":3,"3":26}' style="border-right:1px solid #000000;border-bottom:1px solid #000000;overflow:hidden;padding:0px 3px 0px 3px;vertical-align:bottom;text-align:center;">26</td> </tr> </tbody></table> | skylux-160-ce-met-koepel-en-pvc-opstand-30-20-met-lm-motor-en-pvc-raam-type-ep25-1200-x-1200-mm | 8586033824077 | 46872362811725
Rauch- und Wärmeabzug (RWA) | RWA-System | Skylux | Skylux 160° CE mit Kuppel und PVC-Aufsatzkranz 30/20 mit LM-Motor und PVC-Rahmen Typ EP25 1200 x 1400 mm |  | 50431 | 5412970504313 | 5134.05 | Ja | 30-45 | 90.57 | 1200 x 1400 mm | 1400 | 1200 |  | PCV 30/20 (30 cm hoch & Dachöffnung = 20 cm größer als das Tageslichtmaß) | Rechteckig | 1.19 W/m²K - 0.98 W/m²K | 57% - 30% | 37% - 17% | 24dB - 26dB | 160° CE (für Industrie) | PVC-Rahmen EP25 | ohne Windfang | E | Einzelmotor | Maximal ist eine doppelschalige Lichtkuppel für dieses Produkt möglich | Ut-Wert LT-Wert g-Wert Rw-waarde EN 1873 : 2014 EN ISO 13468 EN 16153 EN 410 EN 410 EN ISO 140-3 Material Schalen Schalen (W/m²K) (%) (%) (dB) Acryl EW Klar (H) 1.19 37 57 24 PMMA Opal (O) 1.19 34 50 24 DW Klar (H/H) 0.98 33 50 26 Opal (O/O) 0.98 28 38 26 Polycarbonaat EW Klar (A) 1.19 36 55 24 PC Opal (D) 1.19 24 40 24 DW Klar (A/H) 0.98 32 48 26 Klar (A/A) 0.98 32 46 26 Opal (A/O) 0.98 30 42 26 Opal (A/D) 0.98 21 33 26 Polycarbonat EW Heatstop opal (T) 1.19 20 39 24 Heatstop PC DW Klar (T/H) 0.98 18 34 26 Opal (T/O) 0.98 17 30 26 | https://skylux.eu/de/products/skylux-160-ce-met-koepel-en-pvc-opstand-30-20-met-lm-motor-en-pvc-raam-type-ep25-1200-x-1400-mm | https://skylux.eu/cdn/shop/files/Skylux-160deg-CE-met-koepel-en-pvc-opstand-3020-met-LM-motor-en-pvc-raam-type-EP25-1200-x-1400-mm-RWA-systeem.jpg?v=1702980787&width=1600 | https://skylux.eu/cdn/shop/files/e5a82811-1bb0-48e4-a776-cacb59c7c092_0b45c037-df3c-4f0d-9751-d7f0fbf423b8.jpg?v=1688551208&width=1600 | //skylux.eu/cdn/shop/files/D_MH_Montageanleitung_Skylux_160_CE_LM.pdf?v=1503750771917917123 | //skylux.eu/cdn/shop/files/D_TD_Technische_Daten_Skylux_Skylux_160_CE_Elektrisch.pdf?v=10489854405570094672 | <style type="text/css" id="isPasted"><!--td {border: 1px solid #cccccc;}br {mso-data-placement:same-cell;}--></style><table border="1" cellpadding="0" cellspacing="0" dir="ltr" style="table-layout:fixed;font-size:10pt;font-family:Arial;border-collapse:collapse;border:none;"><tbody> <tr style="height:20px;"> <td style="overflow:hidden;padding:0px 3px 0px 3px;vertical-align:bottom;"></td> <td style="overflow:hidden;padding:0px 3px 0px 3px;vertical-align:bottom;"></td> <td style="overflow:hidden;padding:0px 3px 0px 3px;vertical-align:bottom;"></td> <td data-sheets-value='{"1":2,"2":"Ut-waarde"}' style="overflow:hidden;padding:0px 3px 0px 3px;vertical-align:bottom;font-weight:bold;text-align:center;">Ut-Wert</td> <td data-sheets-value='{"1":2,"2":"LT-waarde"}' style="overflow:hidden;padding:0px 3px 0px 3px;vertical-align:bottom;font-weight:bold;text-align:center;">LT-Wert</td> <td data-sheets-value='{"1":2,"2":"g-waarde"}' style="overflow:hidden;padding:0px 3px 0px 3px;vertical-align:bottom;font-weight:bold;text-align:center;">g-Wert</td> <td data-sheets-value='{"1":2,"2":"Rw-waarde "}' style="overflow:hidden;padding:0px 3px 0px 3px;vertical-align:bottom;font-weight:bold;text-align:center;">Rw-waarde </td> </tr> <tr style="height:20px;"> <td style="overflow:hidden;padding:0px 3px 0px 3px;vertical-align:bottom;"></td> <td style="overflow:hidden;padding:0px 3px 0px 3px;vertical-align:bottom;"></td> <td style="overflow:hidden;padding:0px 3px 0px 3px;vertical-align:bottom;"></td> <td data-sheets-numberformat='{"1":2,"2":"0.00","3":1}' data-sheets-value='{"1":2,"2":"EN 1873 : 2014"}' style="overflow:hidden;padding:0px 3px 0px 3px;vertical-align:bottom;text-align:center;">EN 1873 : 2014</td> <td data-sheets-numberformat='{"1":2,"2":"0","3":1}' data-sheets-value='{"1":2,"2":"EN ISO 13468 EN 16153 EN 410"}' style="overflow:hidden;padding:0px 3px 0px 3px;vertical-align:bottom;text-align:center;">EN ISO 13468 EN 16153 EN 410</td> <td data-sheets-numberformat='{"1":2,"2":"0","3":1}' data-sheets-value='{"1":2,"2":"EN 410"}' style="overflow:hidden;padding:0px 3px 0px 3px;vertical-align:bottom;text-align:center;">EN 410</td> <td data-sheets-value='{"1":2,"2":"EN ISO 140-3\t\t"}' style="overflow:hidden;padding:0px 3px 0px 3px;vertical-align:bottom;text-align:center;">EN ISO 140-3 </td> </tr> <tr style="height:20px;"> <td data-sheets-value='{"1":2,"2":"Materiaal"}' style="border-bottom:1px solid #000000;overflow:hidden;padding:0px 3px 0px 3px;vertical-align:bottom;background-color:#000000;font-weight:bold;color:#ffffff;">Material</td> <td data-sheets-value='{"1":2,"2":"Wanden"}' style="border-bottom:1px solid #000000;overflow:hidden;padding:0px 3px 0px 3px;vertical-align:bottom;background-color:#000000;font-weight:bold;color:#ffffff;">Schalen</td> <td data-sheets-value='{"1":2,"2":"Schalen"}' style="border-bottom:1px solid #000000;overflow:hidden;padding:0px 3px 0px 3px;vertical-align:bottom;background-color:#000000;font-weight:bold;color:#ffffff;">Schalen</td> <td data-sheets-numberformat='{"1":2,"2":"0.00","3":1}' data-sheets-value='{"1":2,"2":"(W/m²K)\t"}' style="border-bottom:1px solid #000000;overflow:hidden;padding:0px 3px 0px 3px;vertical-align:bottom;background-color:#000000;font-weight:bold;color:#ffffff;text-align:center;">(W/m²K) </td> <td data-sheets-numberformat='{"1":2,"2":"0","3":1}' data-sheets-value='{"1":2,"2":"(%)"}' style="border-bottom:1px solid #000000;overflow:hidden;padding:0px 3px 0px 3px;vertical-align:bottom;background-color:#000000;font-weight:bold;color:#ffffff;text-align:center;">(%)</td> <td data-sheets-numberformat='{"1":2,"2":"0","3":1}' data-sheets-value='{"1":2,"2":"(%)"}' style="border-bottom:1px solid #000000;overflow:hidden;padding:0px 3px 0px 3px;vertical-align:bottom;background-color:#000000;font-weight:bold;color:#ffffff;text-align:center;">(%)</td> <td data-sheets-value='{"1":2,"2":"(dB)"}' style="border-bottom:1px solid #000000;overflow:hidden;padding:0px 3px 0px 3px;vertical-align:bottom;background-color:#000000;font-weight:bold;color:#ffffff;text-align:center;">(dB)</td> </tr> <tr style="height:20px;"> <td data-sheets-value='{"1":2,"2":"Acrylaat"}' style="border-left:1px solid #000000;overflow:hidden;padding:0px 3px 0px 3px;vertical-align:bottom;">Acryl</td> <td data-sheets-value='{"1":2,"2":"EW"}' style="overflow:hidden;padding:0px 3px 0px 3px;vertical-align:bottom;">EW</td> <td data-sheets-value='{"1":2,"2":"Helder (H)"}' style="overflow:hidden;padding:0px 3px 0px 3px;vertical-align:bottom;">Klar (H)</td> <td data-sheets-numberformat='{"1":2,"2":"0.00","3":1}' data-sheets-value='{"1":3,"3":1.19}' style="overflow:hidden;padding:0px 3px 0px 3px;vertical-align:bottom;text-align:center;">1.19</td> <td data-sheets-numberformat='{"1":2,"2":"0","3":1}' data-sheets-value='{"1":3,"3":36.9}' style="overflow:hidden;padding:0px 3px 0px 3px;vertical-align:bottom;text-align:center;">37</td> <td data-sheets-numberformat='{"1":2,"2":"0","3":1}' data-sheets-value='{"1":3,"3":57.42}' style="overflow:hidden;padding:0px 3px 0px 3px;vertical-align:bottom;text-align:center;">57</td> <td data-sheets-value='{"1":3,"3":24}' style="border-right:1px solid #000000;overflow:hidden;padding:0px 3px 0px 3px;vertical-align:bottom;text-align:center;">24</td> </tr> <tr style="height:20px;"> <td data-sheets-value='{"1":2,"2":"PMMA"}' style="border-left:1px solid #000000;overflow:hidden;padding:0px 3px 0px 3px;vertical-align:bottom;">PMMA</td> <td style="overflow:hidden;padding:0px 3px 0px 3px;vertical-align:bottom;"></td> <td data-sheets-value='{"1":2,"2":"Opaal (O)"}' style="overflow:hidden;padding:0px 3px 0px 3px;vertical-align:bottom;">Opal (O)</td> <td data-sheets-numberformat='{"1":2,"2":"0.00","3":1}' data-sheets-value='{"1":3,"3":1.19}' style="overflow:hidden;padding:0px 3px 0px 3px;vertical-align:bottom;text-align:center;">1.19</td> <td data-sheets-numberformat='{"1":2,"2":"0","3":1}' data-sheets-value='{"1":3,"3":34.03}' style="overflow:hidden;padding:0px 3px 0px 3px;vertical-align:bottom;text-align:center;">34</td> <td data-sheets-numberformat='{"1":2,"2":"0","3":1}' data-sheets-value='{"1":3,"3":50.160000000000004}' style="overflow:hidden;padding:0px 3px 0px 3px;vertical-align:bottom;text-align:center;">50</td> <td data-sheets-value='{"1":3,"3":24}' style="border-right:1px solid #000000;overflow:hidden;padding:0px 3px 0px 3px;vertical-align:bottom;text-align:center;">24</td> </tr> <tr style="height:20px;"> <td style="border-left:1px solid #000000;overflow:hidden;padding:0px 3px 0px 3px;vertical-align:bottom;"></td> <td data-sheets-value='{"1":2,"2":"DW"}' style="overflow:hidden;padding:0px 3px 0px 3px;vertical-align:bottom;">DW</td> <td data-sheets-value='{"1":2,"2":"Helder (H/H)"}' style="overflow:hidden;padding:0px 3px 0px 3px;vertical-align:bottom;">Klar (H/H)</td> <td data-sheets-numberformat='{"1":2,"2":"0.00","3":1}' data-sheets-value='{"1":3,"3":0.98}' style="overflow:hidden;padding:0px 3px 0px 3px;vertical-align:bottom;text-align:center;">0.98</td> <td data-sheets-numberformat='{"1":2,"2":"0","3":1}' data-sheets-value='{"1":3,"3":33.21}' style="overflow:hidden;padding:0px 3px 0px 3px;vertical-align:bottom;text-align:center;">33</td> <td data-sheets-numberformat='{"1":2,"2":"0","3":1}' data-sheets-value='{"1":3,"3":49.5}' style="overflow:hidden;padding:0px 3px 0px 3px;vertical-align:bottom;text-align:center;">50</td> <td data-sheets-value='{"1":3,"3":26}' style="border-right:1px solid #000000;overflow:hidden;padding:0px 3px 0px 3px;vertical-align:bottom;text-align:center;">26</td> </tr> <tr style="height:20px;"> <td style="border-bottom:1px solid #000000;border-left:1px solid #000000;overflow:hidden;padding:0px 3px 0px 3px;vertical-align:bottom;"></td> <td style="border-bottom:1px solid #000000;overflow:hidden;padding:0px 3px 0px 3px;vertical-align:bottom;"></td> <td data-sheets-value='{"1":2,"2":"Opaal (O/O)"}' style="border-bottom:1px solid #000000;overflow:hidden;padding:0px 3px 0px 3px;vertical-align:bottom;">Opal (O/O)</td> <td data-sheets-numberformat='{"1":2,"2":"0.00","3":1}' data-sheets-value='{"1":3,"3":0.98}' style="border-bottom:1px solid #000000;overflow:hidden;padding:0px 3px 0px 3px;vertical-align:bottom;text-align:center;">0.98</td> <td data-sheets-numberformat='{"1":2,"2":"0","3":1}' data-sheets-value='{"1":3,"3":28.29}' style="border-bottom:1px solid #000000;overflow:hidden;padding:0px 3px 0px 3px;vertical-align:bottom;text-align:center;">28</td> <td data-sheets-numberformat='{"1":2,"2":"0","3":1}' data-sheets-value='{"1":3,"3":38.28}' style="border-bottom:1px solid #000000;overflow:hidden;padding:0px 3px 0px 3px;vertical-align:bottom;text-align:center;">38</td> <td data-sheets-value='{"1":3,"3":26}' style="border-right:1px solid #000000;border-bottom:1px solid #000000;overflow:hidden;padding:0px 3px 0px 3px;vertical-align:bottom;text-align:center;">26</td> </tr> <tr style="height:20px;"> <td data-sheets-value='{"1":2,"2":"Polycarbonaat "}' style="border-left:1px solid #000000;overflow:hidden;padding:0px 3px 0px 3px;vertical-align:bottom;">Polycarbonaat </td> <td data-sheets-value='{"1":2,"2":"EW"}' style="overflow:hidden;padding:0px 3px 0px 3px;vertical-align:bottom;">EW</td> <td data-sheets-value='{"1":2,"2":"Helder (A)"}' style="overflow:hidden;padding:0px 3px 0px 3px;vertical-align:bottom;">Klar (A)</td> <td data-sheets-numberformat='{"1":2,"2":"0.00","3":1}' data-sheets-value='{"1":3,"3":1.19}' style="overflow:hidden;padding:0px 3px 0px 3px;vertical-align:bottom;text-align:center;">1.19</td> <td data-sheets-numberformat='{"1":2,"2":"0","3":1}' data-sheets-value='{"1":3,"3":36.08}' style="overflow:hidden;padding:0px 3px 0px 3px;vertical-align:bottom;text-align:center;">36</td> <td data-sheets-numberformat='{"1":2,"2":"0","3":1}' data-sheets-value='{"1":3,"3":54.78}' style="overflow:hidden;padding:0px 3px 0px 3px;vertical-align:bottom;text-align:center;">55</td> <td data-sheets-value='{"1":3,"3":24}' style="border-right:1px solid #000000;overflow:hidden;padding:0px 3px 0px 3px;vertical-align:bottom;text-align:center;">24</td> </tr> <tr style="height:20px;"> <td data-sheets-value='{"1":2,"2":"PC"}' style="border-left:1px solid #000000;overflow:hidden;padding:0px 3px 0px 3px;vertical-align:bottom;">PC</td> <td style="overflow:hidden;padding:0px 3px 0px 3px;vertical-align:bottom;"></td> <td data-sheets-value='{"1":2,"2":"Opaal (D)"}' style="overflow:hidden;padding:0px 3px 0px 3px;vertical-align:bottom;">Opal (D)</td> <td data-sheets-numberformat='{"1":2,"2":"0.00","3":1}' data-sheets-value='{"1":3,"3":1.19}' style="overflow:hidden;padding:0px 3px 0px 3px;vertical-align:bottom;text-align:center;">1.19</td> <td data-sheets-numberformat='{"1":2,"2":"0","3":1}' data-sheets-value='{"1":3,"3":23.779999999999998}' style="overflow:hidden;padding:0px 3px 0px 3px;vertical-align:bottom;text-align:center;">24</td> <td data-sheets-numberformat='{"1":2,"2":"0","3":1}' data-sheets-value='{"1":3,"3":39.6}' style="overflow:hidden;padding:0px 3px 0px 3px;vertical-align:bottom;text-align:center;">40</td> <td data-sheets-value='{"1":3,"3":24}' style="border-right:1px solid #000000;overflow:hidden;padding:0px 3px 0px 3px;vertical-align:bottom;text-align:center;">24</td> </tr> <tr style="height:20px;"> <td style="border-left:1px solid #000000;overflow:hidden;padding:0px 3px 0px 3px;vertical-align:bottom;"></td> <td data-sheets-value='{"1":2,"2":"DW"}' style="overflow:hidden;padding:0px 3px 0px 3px;vertical-align:bottom;">DW</td> <td data-sheets-value='{"1":2,"2":"Helder (A/H)"}' style="overflow:hidden;padding:0px 3px 0px 3px;vertical-align:bottom;">Klar (A/H)</td> <td data-sheets-numberformat='{"1":2,"2":"0.00","3":1}' data-sheets-value='{"1":3,"3":0.98}' style="overflow:hidden;padding:0px 3px 0px 3px;vertical-align:bottom;text-align:center;">0.98</td> <td data-sheets-numberformat='{"1":2,"2":"0","3":1}' data-sheets-value='{"1":3,"3":32.39}' style="overflow:hidden;padding:0px 3px 0px 3px;vertical-align:bottom;text-align:center;">32</td> <td data-sheets-numberformat='{"1":2,"2":"0","3":1}' data-sheets-value='{"1":3,"3":47.52}' style="overflow:hidden;padding:0px 3px 0px 3px;vertical-align:bottom;text-align:center;">48</td> <td data-sheets-value='{"1":3,"3":26}' style="border-right:1px solid #000000;overflow:hidden;padding:0px 3px 0px 3px;vertical-align:bottom;text-align:center;">26</td> </tr> <tr style="height:20px;"> <td style="border-left:1px solid #000000;overflow:hidden;padding:0px 3px 0px 3px;vertical-align:bottom;"></td> <td style="overflow:hidden;padding:0px 3px 0px 3px;vertical-align:bottom;"></td> <td data-sheets-value='{"1":2,"2":"Helder (A/A)"}' style="overflow:hidden;padding:0px 3px 0px 3px;vertical-align:bottom;">Klar (A/A)</td> <td data-sheets-numberformat='{"1":2,"2":"0.00","3":1}' data-sheets-value='{"1":3,"3":0.98}' style="overflow:hidden;padding:0px 3px 0px 3px;vertical-align:bottom;text-align:center;">0.98</td> <td data-sheets-numberformat='{"1":2,"2":"0","3":1}' data-sheets-value='{"1":3,"3":31.569999999999997}' style="overflow:hidden;padding:0px 3px 0px 3px;vertical-align:bottom;text-align:center;">32</td> <td data-sheets-numberformat='{"1":2,"2":"0","3":1}' data-sheets-value='{"1":3,"3":45.54}' style="overflow:hidden;padding:0px 3px 0px 3px;vertical-align:bottom;text-align:center;">46</td> <td data-sheets-value='{"1":3,"3":26}' style="border-right:1px solid #000000;overflow:hidden;padding:0px 3px 0px 3px;vertical-align:bottom;text-align:center;">26</td> </tr> <tr style="height:20px;"> <td style="border-left:1px solid #000000;overflow:hidden;padding:0px 3px 0px 3px;vertical-align:bottom;"></td> <td style="overflow:hidden;padding:0px 3px 0px 3px;vertical-align:bottom;"></td> <td data-sheets-value='{"1":2,"2":"Opaal (A/O)"}' style="overflow:hidden;padding:0px 3px 0px 3px;vertical-align:bottom;">Opal (A/O)</td> <td data-sheets-numberformat='{"1":2,"2":"0.00","3":1}' data-sheets-value='{"1":3,"3":0.98}' style="overflow:hidden;padding:0px 3px 0px 3px;vertical-align:bottom;text-align:center;">0.98</td> <td data-sheets-numberformat='{"1":2,"2":"0","3":1}' data-sheets-value='{"1":3,"3":29.93}' style="overflow:hidden;padding:0px 3px 0px 3px;vertical-align:bottom;text-align:center;">30</td> <td data-sheets-numberformat='{"1":2,"2":"0","3":1}' data-sheets-value='{"1":3,"3":41.580000000000005}' style="overflow:hidden;padding:0px 3px 0px 3px;vertical-align:bottom;text-align:center;">42</td> <td data-sheets-value='{"1":3,"3":26}' style="border-right:1px solid #000000;overflow:hidden;padding:0px 3px 0px 3px;vertical-align:bottom;text-align:center;">26</td> </tr> <tr style="height:20px;"> <td style="border-bottom:1px solid #000000;border-left:1px solid #000000;overflow:hidden;padding:0px 3px 0px 3px;vertical-align:bottom;"></td> <td style="border-bottom:1px solid #000000;overflow:hidden;padding:0px 3px 0px 3px;vertical-align:bottom;"></td> <td data-sheets-value='{"1":2,"2":"Opaal (A/D)"}' style="border-bottom:1px solid #000000;overflow:hidden;padding:0px 3px 0px 3px;vertical-align:bottom;">Opal (A/D)</td> <td data-sheets-numberformat='{"1":2,"2":"0.00","3":1}' data-sheets-value='{"1":3,"3":0.98}' style="border-bottom:1px solid #000000;overflow:hidden;padding:0px 3px 0px 3px;vertical-align:bottom;text-align:center;">0.98</td> <td data-sheets-numberformat='{"1":2,"2":"0","3":1}' data-sheets-value='{"1":3,"3":20.91}' style="border-bottom:1px solid #000000;overflow:hidden;padding:0px 3px 0px 3px;vertical-align:bottom;text-align:center;">21</td> <td data-sheets-numberformat='{"1":2,"2":"0","3":1}' data-sheets-value='{"1":3,"3":33}' style="border-bottom:1px solid #000000;overflow:hidden;padding:0px 3px 0px 3px;vertical-align:bottom;text-align:center;">33</td> <td data-sheets-value='{"1":3,"3":26}' style="border-right:1px solid #000000;border-bottom:1px solid #000000;overflow:hidden;padding:0px 3px 0px 3px;vertical-align:bottom;text-align:center;">26</td> </tr> <tr style="height:20px;"> <td data-sheets-value='{"1":2,"2":"Polycarbonaat"}' style="border-left:1px solid #000000;overflow:hidden;padding:0px 3px 0px 3px;vertical-align:bottom;">Polycarbonat</td> <td data-sheets-value='{"1":2,"2":"EW"}' style="overflow:hidden;padding:0px 3px 0px 3px;vertical-align:bottom;">EW</td> <td data-sheets-value='{"1":2,"2":"Heatstop Opaal (T)"}' style="overflow:hidden;padding:0px 3px 0px 3px;vertical-align:bottom;">Heatstop opal (T)</td> <td data-sheets-numberformat='{"1":2,"2":"0.00","3":1}' data-sheets-value='{"1":3,"3":1.19}' style="overflow:hidden;padding:0px 3px 0px 3px;vertical-align:bottom;text-align:center;">1.19</td> <td data-sheets-numberformat='{"1":2,"2":"0","3":1}' data-sheets-value='{"1":3,"3":20.09}' style="overflow:hidden;padding:0px 3px 0px 3px;vertical-align:bottom;text-align:center;">20</td> <td data-sheets-numberformat='{"1":2,"2":"0","3":1}' data-sheets-value='{"1":3,"3":38.940000000000005}' style="overflow:hidden;padding:0px 3px 0px 3px;vertical-align:bottom;text-align:center;">39</td> <td data-sheets-value='{"1":3,"3":24}' style="border-right:1px solid #000000;overflow:hidden;padding:0px 3px 0px 3px;vertical-align:bottom;text-align:center;">24</td> </tr> <tr style="height:20px;"> <td data-sheets-value='{"1":2,"2":"Heatstop PC"}' style="border-left:1px solid #000000;overflow:hidden;padding:0px 3px 0px 3px;vertical-align:bottom;">Heatstop PC</td> <td data-sheets-value='{"1":2,"2":"DW"}' style="overflow:hidden;padding:0px 3px 0px 3px;vertical-align:bottom;">DW</td> <td data-sheets-value='{"1":2,"2":"Helder (T/H)"}' style="overflow:hidden;padding:0px 3px 0px 3px;vertical-align:bottom;">Klar (T/H)</td> <td data-sheets-numberformat='{"1":2,"2":"0.00","3":1}' data-sheets-value='{"1":3,"3":0.98}' style="overflow:hidden;padding:0px 3px 0px 3px;vertical-align:bottom;text-align:center;">0.98</td> <td data-sheets-numberformat='{"1":2,"2":"0","3":1}' data-sheets-value='{"1":3,"3":18.04}' style="overflow:hidden;padding:0px 3px 0px 3px;vertical-align:bottom;text-align:center;">18</td> <td data-sheets-numberformat='{"1":2,"2":"0","3":1}' data-sheets-value='{"1":3,"3":33.660000000000004}' style="overflow:hidden;padding:0px 3px 0px 3px;vertical-align:bottom;text-align:center;">34</td> <td data-sheets-value='{"1":3,"3":26}' style="border-right:1px solid #000000;overflow:hidden;padding:0px 3px 0px 3px;vertical-align:bottom;text-align:center;">26</td> </tr> <tr style="height:20px;"> <td style="border-bottom:1px solid #000000;border-left:1px solid #000000;overflow:hidden;padding:0px 3px 0px 3px;vertical-align:bottom;"></td> <td style="border-bottom:1px solid #000000;overflow:hidden;padding:0px 3px 0px 3px;vertical-align:bottom;"></td> <td data-sheets-value='{"1":2,"2":"Opaal (T/O)"}' style="border-bottom:1px solid #000000;overflow:hidden;padding:0px 3px 0px 3px;vertical-align:bottom;">Opal (T/O)</td> <td data-sheets-numberformat='{"1":2,"2":"0.00","3":1}' data-sheets-value='{"1":3,"3":0.98}' style="border-bottom:1px solid #000000;overflow:hidden;padding:0px 3px 0px 3px;vertical-align:bottom;text-align:center;">0.98</td> <td data-sheets-numberformat='{"1":2,"2":"0","3":1}' data-sheets-value='{"1":3,"3":16.81}' style="border-bottom:1px solid #000000;overflow:hidden;padding:0px 3px 0px 3px;vertical-align:bottom;text-align:center;">17</td> <td data-sheets-numberformat='{"1":2,"2":"0","3":1}' data-sheets-value='{"1":3,"3":29.700000000000003}' style="border-bottom:1px solid #000000;overflow:hidden;padding:0px 3px 0px 3px;vertical-align:bottom;text-align:center;">30</td> <td data-sheets-value='{"1":3,"3":26}' style="border-right:1px solid #000000;border-bottom:1px solid #000000;overflow:hidden;padding:0px 3px 0px 3px;vertical-align:bottom;text-align:center;">26</td> </tr> </tbody></table> | skylux-160-ce-met-koepel-en-pvc-opstand-30-20-met-lm-motor-en-pvc-raam-type-ep25-1200-x-1400-mm | 8586033889613 | 46872362877261
Rauch- und Wärmeabzug (RWA) | RWA-System | Skylux | Skylux 160° CE mit Kuppel und PVC-Aufsatzkranz 30/20 mit LM-Motor und PVC-Rahmen Typ EP25 1200 x 1500 mm |  | 50432 | 5412970504320 | 5388.15 | Ja | 30-45 | 91.83 | 1200 x 1500 mm | 1500 | 1200 |  | PCV 30/20 (30 cm hoch & Dachöffnung = 20 cm größer als das Tageslichtmaß) | Rechteckig | 1.19 W/m²K - 0.98 W/m²K | 57% - 30% | 37% - 17% | 24dB - 26dB | 160° CE (für Industrie) | PVC-Rahmen EP25 | ohne Windfang | E | Einzelmotor | Maximal ist eine doppelschalige Lichtkuppel für dieses Produkt möglich | Ut-Wert LT-Wert g-Wert Rw-waarde EN 1873 : 2014 EN ISO 13468 EN 16153 EN 410 EN 410 EN ISO 140-3 Material Schalen Schalen (W/m²K) (%) (%) (dB) Acryl EW Klar (H) 1.19 37 57 24 PMMA Opal (O) 1.19 34 50 24 DW Klar (H/H) 0.98 33 50 26 Opal (O/O) 0.98 28 38 26 Polycarbonaat EW Klar (A) 1.19 36 55 24 PC Opal (D) 1.19 24 40 24 DW Klar (A/H) 0.98 32 48 26 Klar (A/A) 0.98 32 46 26 Opal (A/O) 0.98 30 42 26 Opal (A/D) 0.98 21 33 26 Polycarbonat EW Heatstop opal (T) 1.19 20 39 24 Heatstop PC DW Klar (T/H) 0.98 18 34 26 Opal (T/O) 0.98 17 30 26 | https://skylux.eu/de/products/skylux-160-ce-met-koepel-en-pvc-opstand-30-20-met-lm-motor-en-pvc-raam-type-ep25-1200-x-1500-mm | https://skylux.eu/cdn/shop/files/Skylux-160deg-CE-met-koepel-en-pvc-opstand-3020-met-LM-motor-en-pvc-raam-type-EP25-1200-x-1500-mm-RWA-systeem.jpg?v=1702980792&width=1600 | https://skylux.eu/cdn/shop/files/e5a82811-1bb0-48e4-a776-cacb59c7c092_74f643ed-ad61-4c03-9b15-ca805b85e679.jpg?v=1688551209&width=1600 | //skylux.eu/cdn/shop/files/D_MH_Montageanleitung_Skylux_160_CE_LM.pdf?v=1503750771917917123 | //skylux.eu/cdn/shop/files/D_TD_Technische_Daten_Skylux_Skylux_160_CE_Elektrisch.pdf?v=10489854405570094672 | <style type="text/css" id="isPasted"><!--td {border: 1px solid #cccccc;}br {mso-data-placement:same-cell;}--></style><table border="1" cellpadding="0" cellspacing="0" dir="ltr" style="table-layout:fixed;font-size:10pt;font-family:Arial;border-collapse:collapse;border:none;"><tbody> <tr style="height:20px;"> <td style="overflow:hidden;padding:0px 3px 0px 3px;vertical-align:bottom;"></td> <td style="overflow:hidden;padding:0px 3px 0px 3px;vertical-align:bottom;"></td> <td style="overflow:hidden;padding:0px 3px 0px 3px;vertical-align:bottom;"></td> <td data-sheets-value='{"1":2,"2":"Ut-waarde"}' style="overflow:hidden;padding:0px 3px 0px 3px;vertical-align:bottom;font-weight:bold;text-align:center;">Ut-Wert</td> <td data-sheets-value='{"1":2,"2":"LT-waarde"}' style="overflow:hidden;padding:0px 3px 0px 3px;vertical-align:bottom;font-weight:bold;text-align:center;">LT-Wert</td> <td data-sheets-value='{"1":2,"2":"g-waarde"}' style="overflow:hidden;padding:0px 3px 0px 3px;vertical-align:bottom;font-weight:bold;text-align:center;">g-Wert</td> <td data-sheets-value='{"1":2,"2":"Rw-waarde "}' style="overflow:hidden;padding:0px 3px 0px 3px;vertical-align:bottom;font-weight:bold;text-align:center;">Rw-waarde </td> </tr> <tr style="height:20px;"> <td style="overflow:hidden;padding:0px 3px 0px 3px;vertical-align:bottom;"></td> <td style="overflow:hidden;padding:0px 3px 0px 3px;vertical-align:bottom;"></td> <td style="overflow:hidden;padding:0px 3px 0px 3px;vertical-align:bottom;"></td> <td data-sheets-numberformat='{"1":2,"2":"0.00","3":1}' data-sheets-value='{"1":2,"2":"EN 1873 : 2014"}' style="overflow:hidden;padding:0px 3px 0px 3px;vertical-align:bottom;text-align:center;">EN 1873 : 2014</td> <td data-sheets-numberformat='{"1":2,"2":"0","3":1}' data-sheets-value='{"1":2,"2":"EN ISO 13468 EN 16153 EN 410"}' style="overflow:hidden;padding:0px 3px 0px 3px;vertical-align:bottom;text-align:center;">EN ISO 13468 EN 16153 EN 410</td> <td data-sheets-numberformat='{"1":2,"2":"0","3":1}' data-sheets-value='{"1":2,"2":"EN 410"}' style="overflow:hidden;padding:0px 3px 0px 3px;vertical-align:bottom;text-align:center;">EN 410</td> <td data-sheets-value='{"1":2,"2":"EN ISO 140-3\t\t"}' style="overflow:hidden;padding:0px 3px 0px 3px;vertical-align:bottom;text-align:center;">EN ISO 140-3 </td> </tr> <tr style="height:20px;"> <td data-sheets-value='{"1":2,"2":"Materiaal"}' style="border-bottom:1px solid #000000;overflow:hidden;padding:0px 3px 0px 3px;vertical-align:bottom;background-color:#000000;font-weight:bold;color:#ffffff;">Material</td> <td data-sheets-value='{"1":2,"2":"Wanden"}' style="border-bottom:1px solid #000000;overflow:hidden;padding:0px 3px 0px 3px;vertical-align:bottom;background-color:#000000;font-weight:bold;color:#ffffff;">Schalen</td> <td data-sheets-value='{"1":2,"2":"Schalen"}' style="border-bottom:1px solid #000000;overflow:hidden;padding:0px 3px 0px 3px;vertical-align:bottom;background-color:#000000;font-weight:bold;color:#ffffff;">Schalen</td> <td data-sheets-numberformat='{"1":2,"2":"0.00","3":1}' data-sheets-value='{"1":2,"2":"(W/m²K)\t"}' style="border-bottom:1px solid #000000;overflow:hidden;padding:0px 3px 0px 3px;vertical-align:bottom;background-color:#000000;font-weight:bold;color:#ffffff;text-align:center;">(W/m²K) </td> <td data-sheets-numberformat='{"1":2,"2":"0","3":1}' data-sheets-value='{"1":2,"2":"(%)"}' style="border-bottom:1px solid #000000;overflow:hidden;padding:0px 3px 0px 3px;vertical-align:bottom;background-color:#000000;font-weight:bold;color:#ffffff;text-align:center;">(%)</td> <td data-sheets-numberformat='{"1":2,"2":"0","3":1}' data-sheets-value='{"1":2,"2":"(%)"}' style="border-bottom:1px solid #000000;overflow:hidden;padding:0px 3px 0px 3px;vertical-align:bottom;background-color:#000000;font-weight:bold;color:#ffffff;text-align:center;">(%)</td> <td data-sheets-value='{"1":2,"2":"(dB)"}' style="border-bottom:1px solid #000000;overflow:hidden;padding:0px 3px 0px 3px;vertical-align:bottom;background-color:#000000;font-weight:bold;color:#ffffff;text-align:center;">(dB)</td> </tr> <tr style="height:20px;"> <td data-sheets-value='{"1":2,"2":"Acrylaat"}' style="border-left:1px solid #000000;overflow:hidden;padding:0px 3px 0px 3px;vertical-align:bottom;">Acryl</td> <td data-sheets-value='{"1":2,"2":"EW"}' style="overflow:hidden;padding:0px 3px 0px 3px;vertical-align:bottom;">EW</td> <td data-sheets-value='{"1":2,"2":"Helder (H)"}' style="overflow:hidden;padding:0px 3px 0px 3px;vertical-align:bottom;">Klar (H)</td> <td data-sheets-numberformat='{"1":2,"2":"0.00","3":1}' data-sheets-value='{"1":3,"3":1.19}' style="overflow:hidden;padding:0px 3px 0px 3px;vertical-align:bottom;text-align:center;">1.19</td> <td data-sheets-numberformat='{"1":2,"2":"0","3":1}' data-sheets-value='{"1":3,"3":36.9}' style="overflow:hidden;padding:0px 3px 0px 3px;vertical-align:bottom;text-align:center;">37</td> <td data-sheets-numberformat='{"1":2,"2":"0","3":1}' data-sheets-value='{"1":3,"3":57.42}' style="overflow:hidden;padding:0px 3px 0px 3px;vertical-align:bottom;text-align:center;">57</td> <td data-sheets-value='{"1":3,"3":24}' style="border-right:1px solid #000000;overflow:hidden;padding:0px 3px 0px 3px;vertical-align:bottom;text-align:center;">24</td> </tr> <tr style="height:20px;"> <td data-sheets-value='{"1":2,"2":"PMMA"}' style="border-left:1px solid #000000;overflow:hidden;padding:0px 3px 0px 3px;vertical-align:bottom;">PMMA</td> <td style="overflow:hidden;padding:0px 3px 0px 3px;vertical-align:bottom;"></td> <td data-sheets-value='{"1":2,"2":"Opaal (O)"}' style="overflow:hidden;padding:0px 3px 0px 3px;vertical-align:bottom;">Opal (O)</td> <td data-sheets-numberformat='{"1":2,"2":"0.00","3":1}' data-sheets-value='{"1":3,"3":1.19}' style="overflow:hidden;padding:0px 3px 0px 3px;vertical-align:bottom;text-align:center;">1.19</td> <td data-sheets-numberformat='{"1":2,"2":"0","3":1}' data-sheets-value='{"1":3,"3":34.03}' style="overflow:hidden;padding:0px 3px 0px 3px;vertical-align:bottom;text-align:center;">34</td> <td data-sheets-numberformat='{"1":2,"2":"0","3":1}' data-sheets-value='{"1":3,"3":50.160000000000004}' style="overflow:hidden;padding:0px 3px 0px 3px;vertical-align:bottom;text-align:center;">50</td> <td data-sheets-value='{"1":3,"3":24}' style="border-right:1px solid #000000;overflow:hidden;padding:0px 3px 0px 3px;vertical-align:bottom;text-align:center;">24</td> </tr> <tr style="height:20px;"> <td style="border-left:1px solid #000000;overflow:hidden;padding:0px 3px 0px 3px;vertical-align:bottom;"></td> <td data-sheets-value='{"1":2,"2":"DW"}' style="overflow:hidden;padding:0px 3px 0px 3px;vertical-align:bottom;">DW</td> <td data-sheets-value='{"1":2,"2":"Helder (H/H)"}' style="overflow:hidden;padding:0px 3px 0px 3px;vertical-align:bottom;">Klar (H/H)</td> <td data-sheets-numberformat='{"1":2,"2":"0.00","3":1}' data-sheets-value='{"1":3,"3":0.98}' style="overflow:hidden;padding:0px 3px 0px 3px;vertical-align:bottom;text-align:center;">0.98</td> <td data-sheets-numberformat='{"1":2,"2":"0","3":1}' data-sheets-value='{"1":3,"3":33.21}' style="overflow:hidden;padding:0px 3px 0px 3px;vertical-align:bottom;text-align:center;">33</td> <td data-sheets-numberformat='{"1":2,"2":"0","3":1}' data-sheets-value='{"1":3,"3":49.5}' style="overflow:hidden;padding:0px 3px 0px 3px;vertical-align:bottom;text-align:center;">50</td> <td data-sheets-value='{"1":3,"3":26}' style="border-right:1px solid #000000;overflow:hidden;padding:0px 3px 0px 3px;vertical-align:bottom;text-align:center;">26</td> </tr> <tr style="height:20px;"> <td style="border-bottom:1px solid #000000;border-left:1px solid #000000;overflow:hidden;padding:0px 3px 0px 3px;vertical-align:bottom;"></td> <td style="border-bottom:1px solid #000000;overflow:hidden;padding:0px 3px 0px 3px;vertical-align:bottom;"></td> <td data-sheets-value='{"1":2,"2":"Opaal (O/O)"}' style="border-bottom:1px solid #000000;overflow:hidden;padding:0px 3px 0px 3px;vertical-align:bottom;">Opal (O/O)</td> <td data-sheets-numberformat='{"1":2,"2":"0.00","3":1}' data-sheets-value='{"1":3,"3":0.98}' style="border-bottom:1px solid #000000;overflow:hidden;padding:0px 3px 0px 3px;vertical-align:bottom;text-align:center;">0.98</td> <td data-sheets-numberformat='{"1":2,"2":"0","3":1}' data-sheets-value='{"1":3,"3":28.29}' style="border-bottom:1px solid #000000;overflow:hidden;padding:0px 3px 0px 3px;vertical-align:bottom;text-align:center;">28</td> <td data-sheets-numberformat='{"1":2,"2":"0","3":1}' data-sheets-value='{"1":3,"3":38.28}' style="border-bottom:1px solid #000000;overflow:hidden;padding:0px 3px 0px 3px;vertical-align:bottom;text-align:center;">38</td> <td data-sheets-value='{"1":3,"3":26}' style="border-right:1px solid #000000;border-bottom:1px solid #000000;overflow:hidden;padding:0px 3px 0px 3px;vertical-align:bottom;text-align:center;">26</td> </tr> <tr style="height:20px;"> <td data-sheets-value='{"1":2,"2":"Polycarbonaat "}' style="border-left:1px solid #000000;overflow:hidden;padding:0px 3px 0px 3px;vertical-align:bottom;">Polycarbonaat </td> <td data-sheets-value='{"1":2,"2":"EW"}' style="overflow:hidden;padding:0px 3px 0px 3px;vertical-align:bottom;">EW</td> <td data-sheets-value='{"1":2,"2":"Helder (A)"}' style="overflow:hidden;padding:0px 3px 0px 3px;vertical-align:bottom;">Klar (A)</td> <td data-sheets-numberformat='{"1":2,"2":"0.00","3":1}' data-sheets-value='{"1":3,"3":1.19}' style="overflow:hidden;padding:0px 3px 0px 3px;vertical-align:bottom;text-align:center;">1.19</td> <td data-sheets-numberformat='{"1":2,"2":"0","3":1}' data-sheets-value='{"1":3,"3":36.08}' style="overflow:hidden;padding:0px 3px 0px 3px;vertical-align:bottom;text-align:center;">36</td> <td data-sheets-numberformat='{"1":2,"2":"0","3":1}' data-sheets-value='{"1":3,"3":54.78}' style="overflow:hidden;padding:0px 3px 0px 3px;vertical-align:bottom;text-align:center;">55</td> <td data-sheets-value='{"1":3,"3":24}' style="border-right:1px solid #000000;overflow:hidden;padding:0px 3px 0px 3px;vertical-align:bottom;text-align:center;">24</td> </tr> <tr style="height:20px;"> <td data-sheets-value='{"1":2,"2":"PC"}' style="border-left:1px solid #000000;overflow:hidden;padding:0px 3px 0px 3px;vertical-align:bottom;">PC</td> <td style="overflow:hidden;padding:0px 3px 0px 3px;vertical-align:bottom;"></td> <td data-sheets-value='{"1":2,"2":"Opaal (D)"}' style="overflow:hidden;padding:0px 3px 0px 3px;vertical-align:bottom;">Opal (D)</td> <td data-sheets-numberformat='{"1":2,"2":"0.00","3":1}' data-sheets-value='{"1":3,"3":1.19}' style="overflow:hidden;padding:0px 3px 0px 3px;vertical-align:bottom;text-align:center;">1.19</td> <td data-sheets-numberformat='{"1":2,"2":"0","3":1}' data-sheets-value='{"1":3,"3":23.779999999999998}' style="overflow:hidden;padding:0px 3px 0px 3px;vertical-align:bottom;text-align:center;">24</td> <td data-sheets-numberformat='{"1":2,"2":"0","3":1}' data-sheets-value='{"1":3,"3":39.6}' style="overflow:hidden;padding:0px 3px 0px 3px;vertical-align:bottom;text-align:center;">40</td> <td data-sheets-value='{"1":3,"3":24}' style="border-right:1px solid #000000;overflow:hidden;padding:0px 3px 0px 3px;vertical-align:bottom;text-align:center;">24</td> </tr> <tr style="height:20px;"> <td style="border-left:1px solid #000000;overflow:hidden;padding:0px 3px 0px 3px;vertical-align:bottom;"></td> <td data-sheets-value='{"1":2,"2":"DW"}' style="overflow:hidden;padding:0px 3px 0px 3px;vertical-align:bottom;">DW</td> <td data-sheets-value='{"1":2,"2":"Helder (A/H)"}' style="overflow:hidden;padding:0px 3px 0px 3px;vertical-align:bottom;">Klar (A/H)</td> <td data-sheets-numberformat='{"1":2,"2":"0.00","3":1}' data-sheets-value='{"1":3,"3":0.98}' style="overflow:hidden;padding:0px 3px 0px 3px;vertical-align:bottom;text-align:center;">0.98</td> <td data-sheets-numberformat='{"1":2,"2":"0","3":1}' data-sheets-value='{"1":3,"3":32.39}' style="overflow:hidden;padding:0px 3px 0px 3px;vertical-align:bottom;text-align:center;">32</td> <td data-sheets-numberformat='{"1":2,"2":"0","3":1}' data-sheets-value='{"1":3,"3":47.52}' style="overflow:hidden;padding:0px 3px 0px 3px;vertical-align:bottom;text-align:center;">48</td> <td data-sheets-value='{"1":3,"3":26}' style="border-right:1px solid #000000;overflow:hidden;padding:0px 3px 0px 3px;vertical-align:bottom;text-align:center;">26</td> </tr> <tr style="height:20px;"> <td style="border-left:1px solid #000000;overflow:hidden;padding:0px 3px 0px 3px;vertical-align:bottom;"></td> <td style="overflow:hidden;padding:0px 3px 0px 3px;vertical-align:bottom;"></td> <td data-sheets-value='{"1":2,"2":"Helder (A/A)"}' style="overflow:hidden;padding:0px 3px 0px 3px;vertical-align:bottom;">Klar (A/A)</td> <td data-sheets-numberformat='{"1":2,"2":"0.00","3":1}' data-sheets-value='{"1":3,"3":0.98}' style="overflow:hidden;padding:0px 3px 0px 3px;vertical-align:bottom;text-align:center;">0.98</td> <td data-sheets-numberformat='{"1":2,"2":"0","3":1}' data-sheets-value='{"1":3,"3":31.569999999999997}' style="overflow:hidden;padding:0px 3px 0px 3px;vertical-align:bottom;text-align:center;">32</td> <td data-sheets-numberformat='{"1":2,"2":"0","3":1}' data-sheets-value='{"1":3,"3":45.54}' style="overflow:hidden;padding:0px 3px 0px 3px;vertical-align:bottom;text-align:center;">46</td> <td data-sheets-value='{"1":3,"3":26}' style="border-right:1px solid #000000;overflow:hidden;padding:0px 3px 0px 3px;vertical-align:bottom;text-align:center;">26</td> </tr> <tr style="height:20px;"> <td style="border-left:1px solid #000000;overflow:hidden;padding:0px 3px 0px 3px;vertical-align:bottom;"></td> <td style="overflow:hidden;padding:0px 3px 0px 3px;vertical-align:bottom;"></td> <td data-sheets-value='{"1":2,"2":"Opaal (A/O)"}' style="overflow:hidden;padding:0px 3px 0px 3px;vertical-align:bottom;">Opal (A/O)</td> <td data-sheets-numberformat='{"1":2,"2":"0.00","3":1}' data-sheets-value='{"1":3,"3":0.98}' style="overflow:hidden;padding:0px 3px 0px 3px;vertical-align:bottom;text-align:center;">0.98</td> <td data-sheets-numberformat='{"1":2,"2":"0","3":1}' data-sheets-value='{"1":3,"3":29.93}' style="overflow:hidden;padding:0px 3px 0px 3px;vertical-align:bottom;text-align:center;">30</td> <td data-sheets-numberformat='{"1":2,"2":"0","3":1}' data-sheets-value='{"1":3,"3":41.580000000000005}' style="overflow:hidden;padding:0px 3px 0px 3px;vertical-align:bottom;text-align:center;">42</td> <td data-sheets-value='{"1":3,"3":26}' style="border-right:1px solid #000000;overflow:hidden;padding:0px 3px 0px 3px;vertical-align:bottom;text-align:center;">26</td> </tr> <tr style="height:20px;"> <td style="border-bottom:1px solid #000000;border-left:1px solid #000000;overflow:hidden;padding:0px 3px 0px 3px;vertical-align:bottom;"></td> <td style="border-bottom:1px solid #000000;overflow:hidden;padding:0px 3px 0px 3px;vertical-align:bottom;"></td> <td data-sheets-value='{"1":2,"2":"Opaal (A/D)"}' style="border-bottom:1px solid #000000;overflow:hidden;padding:0px 3px 0px 3px;vertical-align:bottom;">Opal (A/D)</td> <td data-sheets-numberformat='{"1":2,"2":"0.00","3":1}' data-sheets-value='{"1":3,"3":0.98}' style="border-bottom:1px solid #000000;overflow:hidden;padding:0px 3px 0px 3px;vertical-align:bottom;text-align:center;">0.98</td> <td data-sheets-numberformat='{"1":2,"2":"0","3":1}' data-sheets-value='{"1":3,"3":20.91}' style="border-bottom:1px solid #000000;overflow:hidden;padding:0px 3px 0px 3px;vertical-align:bottom;text-align:center;">21</td> <td data-sheets-numberformat='{"1":2,"2":"0","3":1}' data-sheets-value='{"1":3,"3":33}' style="border-bottom:1px solid #000000;overflow:hidden;padding:0px 3px 0px 3px;vertical-align:bottom;text-align:center;">33</td> <td data-sheets-value='{"1":3,"3":26}' style="border-right:1px solid #000000;border-bottom:1px solid #000000;overflow:hidden;padding:0px 3px 0px 3px;vertical-align:bottom;text-align:center;">26</td> </tr> <tr style="height:20px;"> <td data-sheets-value='{"1":2,"2":"Polycarbonaat"}' style="border-left:1px solid #000000;overflow:hidden;padding:0px 3px 0px 3px;vertical-align:bottom;">Polycarbonat</td> <td data-sheets-value='{"1":2,"2":"EW"}' style="overflow:hidden;padding:0px 3px 0px 3px;vertical-align:bottom;">EW</td> <td data-sheets-value='{"1":2,"2":"Heatstop Opaal (T)"}' style="overflow:hidden;padding:0px 3px 0px 3px;vertical-align:bottom;">Heatstop opal (T)</td> <td data-sheets-numberformat='{"1":2,"2":"0.00","3":1}' data-sheets-value='{"1":3,"3":1.19}' style="overflow:hidden;padding:0px 3px 0px 3px;vertical-align:bottom;text-align:center;">1.19</td> <td data-sheets-numberformat='{"1":2,"2":"0","3":1}' data-sheets-value='{"1":3,"3":20.09}' style="overflow:hidden;padding:0px 3px 0px 3px;vertical-align:bottom;text-align:center;">20</td> <td data-sheets-numberformat='{"1":2,"2":"0","3":1}' data-sheets-value='{"1":3,"3":38.940000000000005}' style="overflow:hidden;padding:0px 3px 0px 3px;vertical-align:bottom;text-align:center;">39</td> <td data-sheets-value='{"1":3,"3":24}' style="border-right:1px solid #000000;overflow:hidden;padding:0px 3px 0px 3px;vertical-align:bottom;text-align:center;">24</td> </tr> <tr style="height:20px;"> <td data-sheets-value='{"1":2,"2":"Heatstop PC"}' style="border-left:1px solid #000000;overflow:hidden;padding:0px 3px 0px 3px;vertical-align:bottom;">Heatstop PC</td> <td data-sheets-value='{"1":2,"2":"DW"}' style="overflow:hidden;padding:0px 3px 0px 3px;vertical-align:bottom;">DW</td> <td data-sheets-value='{"1":2,"2":"Helder (T/H)"}' style="overflow:hidden;padding:0px 3px 0px 3px;vertical-align:bottom;">Klar (T/H)</td> <td data-sheets-numberformat='{"1":2,"2":"0.00","3":1}' data-sheets-value='{"1":3,"3":0.98}' style="overflow:hidden;padding:0px 3px 0px 3px;vertical-align:bottom;text-align:center;">0.98</td> <td data-sheets-numberformat='{"1":2,"2":"0","3":1}' data-sheets-value='{"1":3,"3":18.04}' style="overflow:hidden;padding:0px 3px 0px 3px;vertical-align:bottom;text-align:center;">18</td> <td data-sheets-numberformat='{"1":2,"2":"0","3":1}' data-sheets-value='{"1":3,"3":33.660000000000004}' style="overflow:hidden;padding:0px 3px 0px 3px;vertical-align:bottom;text-align:center;">34</td> <td data-sheets-value='{"1":3,"3":26}' style="border-right:1px solid #000000;overflow:hidden;padding:0px 3px 0px 3px;vertical-align:bottom;text-align:center;">26</td> </tr> <tr style="height:20px;"> <td style="border-bottom:1px solid #000000;border-left:1px solid #000000;overflow:hidden;padding:0px 3px 0px 3px;vertical-align:bottom;"></td> <td style="border-bottom:1px solid #000000;overflow:hidden;padding:0px 3px 0px 3px;vertical-align:bottom;"></td> <td data-sheets-value='{"1":2,"2":"Opaal (T/O)"}' style="border-bottom:1px solid #000000;overflow:hidden;padding:0px 3px 0px 3px;vertical-align:bottom;">Opal (T/O)</td> <td data-sheets-numberformat='{"1":2,"2":"0.00","3":1}' data-sheets-value='{"1":3,"3":0.98}' style="border-bottom:1px solid #000000;overflow:hidden;padding:0px 3px 0px 3px;vertical-align:bottom;text-align:center;">0.98</td> <td data-sheets-numberformat='{"1":2,"2":"0","3":1}' data-sheets-value='{"1":3,"3":16.81}' style="border-bottom:1px solid #000000;overflow:hidden;padding:0px 3px 0px 3px;vertical-align:bottom;text-align:center;">17</td> <td data-sheets-numberformat='{"1":2,"2":"0","3":1}' data-sheets-value='{"1":3,"3":29.700000000000003}' style="border-bottom:1px solid #000000;overflow:hidden;padding:0px 3px 0px 3px;vertical-align:bottom;text-align:center;">30</td> <td data-sheets-value='{"1":3,"3":26}' style="border-right:1px solid #000000;border-bottom:1px solid #000000;overflow:hidden;padding:0px 3px 0px 3px;vertical-align:bottom;text-align:center;">26</td> </tr> </tbody></table> | skylux-160-ce-met-koepel-en-pvc-opstand-30-20-met-lm-motor-en-pvc-raam-type-ep25-1200-x-1500-mm | 8586033987917 | 46872363139405
Rauch- und Wärmeabzug (RWA) | RWA-System | Skylux | Skylux 160° CE mit Kuppel und PVC-Aufsatzkranz 30/20 mit LM-Motor und PVC-Rahmen Typ EP25 1200 x 1800 mm |  | 50433 | 5412970504337 | 5712.45 | Ja | 30-45 | 107.22 | 1200 x 1800 mm | 1800 | 1200 |  | PCV 30/20 (30 cm hoch & Dachöffnung = 20 cm größer als das Tageslichtmaß) | Rechteckig | 1.19 W/m²K - 0.98 W/m²K | 57% - 30% | 37% - 17% | 24dB - 26dB | 160° CE (für Industrie) | PVC-Rahmen EP25 | ohne Windfang | E | Einzelmotor | Maximal ist eine doppelschalige Lichtkuppel für dieses Produkt möglich | Ut-Wert LT-Wert g-Wert Rw-waarde EN 1873 : 2014 EN ISO 13468 EN 16153 EN 410 EN 410 EN ISO 140-3 Material Schalen Schalen (W/m²K) (%) (%) (dB) Acryl EW Klar (H) 1.19 37 57 24 PMMA Opal (O) 1.19 34 50 24 DW Klar (H/H) 0.98 33 50 26 Opal (O/O) 0.98 28 38 26 Polycarbonaat EW Klar (A) 1.19 36 55 24 PC Opal (D) 1.19 24 40 24 DW Klar (A/H) 0.98 32 48 26 Klar (A/A) 0.98 32 46 26 Opal (A/O) 0.98 30 42 26 Opal (A/D) 0.98 21 33 26 Polycarbonat EW Heatstop opal (T) 1.19 20 39 24 Heatstop PC DW Klar (T/H) 0.98 18 34 26 Opal (T/O) 0.98 17 30 26 | https://skylux.eu/de/products/skylux-160-ce-met-koepel-en-pvc-opstand-30-20-met-lm-motor-en-pvc-raam-type-ep25-1200-x-1800-mm | https://skylux.eu/cdn/shop/files/Skylux-160deg-CE-met-koepel-en-pvc-opstand-3020-met-LM-motor-en-pvc-raam-type-EP25-1200-x-1800-mm-RWA-systeem.jpg?v=1702980798&width=1600 | https://skylux.eu/cdn/shop/files/e5a82811-1bb0-48e4-a776-cacb59c7c092_dfbd05de-2cea-46f1-88e5-d01bbe5d0d5e.jpg?v=1688551211&width=1600 | //skylux.eu/cdn/shop/files/D_MH_Montageanleitung_Skylux_160_CE_LM.pdf?v=1503750771917917123 | //skylux.eu/cdn/shop/files/D_TD_Technische_Daten_Skylux_Skylux_160_CE_Elektrisch.pdf?v=10489854405570094672 | <style type="text/css" id="isPasted"><!--td {border: 1px solid #cccccc;}br {mso-data-placement:same-cell;}--></style><table border="1" cellpadding="0" cellspacing="0" dir="ltr" style="table-layout:fixed;font-size:10pt;font-family:Arial;border-collapse:collapse;border:none;"><tbody> <tr style="height:20px;"> <td style="overflow:hidden;padding:0px 3px 0px 3px;vertical-align:bottom;"></td> <td style="overflow:hidden;padding:0px 3px 0px 3px;vertical-align:bottom;"></td> <td style="overflow:hidden;padding:0px 3px 0px 3px;vertical-align:bottom;"></td> <td data-sheets-value='{"1":2,"2":"Ut-waarde"}' style="overflow:hidden;padding:0px 3px 0px 3px;vertical-align:bottom;font-weight:bold;text-align:center;">Ut-Wert</td> <td data-sheets-value='{"1":2,"2":"LT-waarde"}' style="overflow:hidden;padding:0px 3px 0px 3px;vertical-align:bottom;font-weight:bold;text-align:center;">LT-Wert</td> <td data-sheets-value='{"1":2,"2":"g-waarde"}' style="overflow:hidden;padding:0px 3px 0px 3px;vertical-align:bottom;font-weight:bold;text-align:center;">g-Wert</td> <td data-sheets-value='{"1":2,"2":"Rw-waarde "}' style="overflow:hidden;padding:0px 3px 0px 3px;vertical-align:bottom;font-weight:bold;text-align:center;">Rw-waarde </td> </tr> <tr style="height:20px;"> <td style="overflow:hidden;padding:0px 3px 0px 3px;vertical-align:bottom;"></td> <td style="overflow:hidden;padding:0px 3px 0px 3px;vertical-align:bottom;"></td> <td style="overflow:hidden;padding:0px 3px 0px 3px;vertical-align:bottom;"></td> <td data-sheets-numberformat='{"1":2,"2":"0.00","3":1}' data-sheets-value='{"1":2,"2":"EN 1873 : 2014"}' style="overflow:hidden;padding:0px 3px 0px 3px;vertical-align:bottom;text-align:center;">EN 1873 : 2014</td> <td data-sheets-numberformat='{"1":2,"2":"0","3":1}' data-sheets-value='{"1":2,"2":"EN ISO 13468 EN 16153 EN 410"}' style="overflow:hidden;padding:0px 3px 0px 3px;vertical-align:bottom;text-align:center;">EN ISO 13468 EN 16153 EN 410</td> <td data-sheets-numberformat='{"1":2,"2":"0","3":1}' data-sheets-value='{"1":2,"2":"EN 410"}' style="overflow:hidden;padding:0px 3px 0px 3px;vertical-align:bottom;text-align:center;">EN 410</td> <td data-sheets-value='{"1":2,"2":"EN ISO 140-3\t\t"}' style="overflow:hidden;padding:0px 3px 0px 3px;vertical-align:bottom;text-align:center;">EN ISO 140-3 </td> </tr> <tr style="height:20px;"> <td data-sheets-value='{"1":2,"2":"Materiaal"}' style="border-bottom:1px solid #000000;overflow:hidden;padding:0px 3px 0px 3px;vertical-align:bottom;background-color:#000000;font-weight:bold;color:#ffffff;">Material</td> <td data-sheets-value='{"1":2,"2":"Wanden"}' style="border-bottom:1px solid #000000;overflow:hidden;padding:0px 3px 0px 3px;vertical-align:bottom;background-color:#000000;font-weight:bold;color:#ffffff;">Schalen</td> <td data-sheets-value='{"1":2,"2":"Schalen"}' style="border-bottom:1px solid #000000;overflow:hidden;padding:0px 3px 0px 3px;vertical-align:bottom;background-color:#000000;font-weight:bold;color:#ffffff;">Schalen</td> <td data-sheets-numberformat='{"1":2,"2":"0.00","3":1}' data-sheets-value='{"1":2,"2":"(W/m²K)\t"}' style="border-bottom:1px solid #000000;overflow:hidden;padding:0px 3px 0px 3px;vertical-align:bottom;background-color:#000000;font-weight:bold;color:#ffffff;text-align:center;">(W/m²K) </td> <td data-sheets-numberformat='{"1":2,"2":"0","3":1}' data-sheets-value='{"1":2,"2":"(%)"}' style="border-bottom:1px solid #000000;overflow:hidden;padding:0px 3px 0px 3px;vertical-align:bottom;background-color:#000000;font-weight:bold;color:#ffffff;text-align:center;">(%)</td> <td data-sheets-numberformat='{"1":2,"2":"0","3":1}' data-sheets-value='{"1":2,"2":"(%)"}' style="border-bottom:1px solid #000000;overflow:hidden;padding:0px 3px 0px 3px;vertical-align:bottom;background-color:#000000;font-weight:bold;color:#ffffff;text-align:center;">(%)</td> <td data-sheets-value='{"1":2,"2":"(dB)"}' style="border-bottom:1px solid #000000;overflow:hidden;padding:0px 3px 0px 3px;vertical-align:bottom;background-color:#000000;font-weight:bold;color:#ffffff;text-align:center;">(dB)</td> </tr> <tr style="height:20px;"> <td data-sheets-value='{"1":2,"2":"Acrylaat"}' style="border-left:1px solid #000000;overflow:hidden;padding:0px 3px 0px 3px;vertical-align:bottom;">Acryl</td> <td data-sheets-value='{"1":2,"2":"EW"}' style="overflow:hidden;padding:0px 3px 0px 3px;vertical-align:bottom;">EW</td> <td data-sheets-value='{"1":2,"2":"Helder (H)"}' style="overflow:hidden;padding:0px 3px 0px 3px;vertical-align:bottom;">Klar (H)</td> <td data-sheets-numberformat='{"1":2,"2":"0.00","3":1}' data-sheets-value='{"1":3,"3":1.19}' style="overflow:hidden;padding:0px 3px 0px 3px;vertical-align:bottom;text-align:center;">1.19</td> <td data-sheets-numberformat='{"1":2,"2":"0","3":1}' data-sheets-value='{"1":3,"3":36.9}' style="overflow:hidden;padding:0px 3px 0px 3px;vertical-align:bottom;text-align:center;">37</td> <td data-sheets-numberformat='{"1":2,"2":"0","3":1}' data-sheets-value='{"1":3,"3":57.42}' style="overflow:hidden;padding:0px 3px 0px 3px;vertical-align:bottom;text-align:center;">57</td> <td data-sheets-value='{"1":3,"3":24}' style="border-right:1px solid #000000;overflow:hidden;padding:0px 3px 0px 3px;vertical-align:bottom;text-align:center;">24</td> </tr> <tr style="height:20px;"> <td data-sheets-value='{"1":2,"2":"PMMA"}' style="border-left:1px solid #000000;overflow:hidden;padding:0px 3px 0px 3px;vertical-align:bottom;">PMMA</td> <td style="overflow:hidden;padding:0px 3px 0px 3px;vertical-align:bottom;"></td> <td data-sheets-value='{"1":2,"2":"Opaal (O)"}' style="overflow:hidden;padding:0px 3px 0px 3px;vertical-align:bottom;">Opal (O)</td> <td data-sheets-numberformat='{"1":2,"2":"0.00","3":1}' data-sheets-value='{"1":3,"3":1.19}' style="overflow:hidden;padding:0px 3px 0px 3px;vertical-align:bottom;text-align:center;">1.19</td> <td data-sheets-numberformat='{"1":2,"2":"0","3":1}' data-sheets-value='{"1":3,"3":34.03}' style="overflow:hidden;padding:0px 3px 0px 3px;vertical-align:bottom;text-align:center;">34</td> <td data-sheets-numberformat='{"1":2,"2":"0","3":1}' data-sheets-value='{"1":3,"3":50.160000000000004}' style="overflow:hidden;padding:0px 3px 0px 3px;vertical-align:bottom;text-align:center;">50</td> <td data-sheets-value='{"1":3,"3":24}' style="border-right:1px solid #000000;overflow:hidden;padding:0px 3px 0px 3px;vertical-align:bottom;text-align:center;">24</td> </tr> <tr style="height:20px;"> <td style="border-left:1px solid #000000;overflow:hidden;padding:0px 3px 0px 3px;vertical-align:bottom;"></td> <td data-sheets-value='{"1":2,"2":"DW"}' style="overflow:hidden;padding:0px 3px 0px 3px;vertical-align:bottom;">DW</td> <td data-sheets-value='{"1":2,"2":"Helder (H/H)"}' style="overflow:hidden;padding:0px 3px 0px 3px;vertical-align:bottom;">Klar (H/H)</td> <td data-sheets-numberformat='{"1":2,"2":"0.00","3":1}' data-sheets-value='{"1":3,"3":0.98}' style="overflow:hidden;padding:0px 3px 0px 3px;vertical-align:bottom;text-align:center;">0.98</td> <td data-sheets-numberformat='{"1":2,"2":"0","3":1}' data-sheets-value='{"1":3,"3":33.21}' style="overflow:hidden;padding:0px 3px 0px 3px;vertical-align:bottom;text-align:center;">33</td> <td data-sheets-numberformat='{"1":2,"2":"0","3":1}' data-sheets-value='{"1":3,"3":49.5}' style="overflow:hidden;padding:0px 3px 0px 3px;vertical-align:bottom;text-align:center;">50</td> <td data-sheets-value='{"1":3,"3":26}' style="border-right:1px solid #000000;overflow:hidden;padding:0px 3px 0px 3px;vertical-align:bottom;text-align:center;">26</td> </tr> <tr style="height:20px;"> <td style="border-bottom:1px solid #000000;border-left:1px solid #000000;overflow:hidden;padding:0px 3px 0px 3px;vertical-align:bottom;"></td> <td style="border-bottom:1px solid #000000;overflow:hidden;padding:0px 3px 0px 3px;vertical-align:bottom;"></td> <td data-sheets-value='{"1":2,"2":"Opaal (O/O)"}' style="border-bottom:1px solid #000000;overflow:hidden;padding:0px 3px 0px 3px;vertical-align:bottom;">Opal (O/O)</td> <td data-sheets-numberformat='{"1":2,"2":"0.00","3":1}' data-sheets-value='{"1":3,"3":0.98}' style="border-bottom:1px solid #000000;overflow:hidden;padding:0px 3px 0px 3px;vertical-align:bottom;text-align:center;">0.98</td> <td data-sheets-numberformat='{"1":2,"2":"0","3":1}' data-sheets-value='{"1":3,"3":28.29}' style="border-bottom:1px solid #000000;overflow:hidden;padding:0px 3px 0px 3px;vertical-align:bottom;text-align:center;">28</td> <td data-sheets-numberformat='{"1":2,"2":"0","3":1}' data-sheets-value='{"1":3,"3":38.28}' style="border-bottom:1px solid #000000;overflow:hidden;padding:0px 3px 0px 3px;vertical-align:bottom;text-align:center;">38</td> <td data-sheets-value='{"1":3,"3":26}' style="border-right:1px solid #000000;border-bottom:1px solid #000000;overflow:hidden;padding:0px 3px 0px 3px;vertical-align:bottom;text-align:center;">26</td> </tr> <tr style="height:20px;"> <td data-sheets-value='{"1":2,"2":"Polycarbonaat "}' style="border-left:1px solid #000000;overflow:hidden;padding:0px 3px 0px 3px;vertical-align:bottom;">Polycarbonaat </td> <td data-sheets-value='{"1":2,"2":"EW"}' style="overflow:hidden;padding:0px 3px 0px 3px;vertical-align:bottom;">EW</td> <td data-sheets-value='{"1":2,"2":"Helder (A)"}' style="overflow:hidden;padding:0px 3px 0px 3px;vertical-align:bottom;">Klar (A)</td> <td data-sheets-numberformat='{"1":2,"2":"0.00","3":1}' data-sheets-value='{"1":3,"3":1.19}' style="overflow:hidden;padding:0px 3px 0px 3px;vertical-align:bottom;text-align:center;">1.19</td> <td data-sheets-numberformat='{"1":2,"2":"0","3":1}' data-sheets-value='{"1":3,"3":36.08}' style="overflow:hidden;padding:0px 3px 0px 3px;vertical-align:bottom;text-align:center;">36</td> <td data-sheets-numberformat='{"1":2,"2":"0","3":1}' data-sheets-value='{"1":3,"3":54.78}' style="overflow:hidden;padding:0px 3px 0px 3px;vertical-align:bottom;text-align:center;">55</td> <td data-sheets-value='{"1":3,"3":24}' style="border-right:1px solid #000000;overflow:hidden;padding:0px 3px 0px 3px;vertical-align:bottom;text-align:center;">24</td> </tr> <tr style="height:20px;"> <td data-sheets-value='{"1":2,"2":"PC"}' style="border-left:1px solid #000000;overflow:hidden;padding:0px 3px 0px 3px;vertical-align:bottom;">PC</td> <td style="overflow:hidden;padding:0px 3px 0px 3px;vertical-align:bottom;"></td> <td data-sheets-value='{"1":2,"2":"Opaal (D)"}' style="overflow:hidden;padding:0px 3px 0px 3px;vertical-align:bottom;">Opal (D)</td> <td data-sheets-numberformat='{"1":2,"2":"0.00","3":1}' data-sheets-value='{"1":3,"3":1.19}' style="overflow:hidden;padding:0px 3px 0px 3px;vertical-align:bottom;text-align:center;">1.19</td> <td data-sheets-numberformat='{"1":2,"2":"0","3":1}' data-sheets-value='{"1":3,"3":23.779999999999998}' style="overflow:hidden;padding:0px 3px 0px 3px;vertical-align:bottom;text-align:center;">24</td> <td data-sheets-numberformat='{"1":2,"2":"0","3":1}' data-sheets-value='{"1":3,"3":39.6}' style="overflow:hidden;padding:0px 3px 0px 3px;vertical-align:bottom;text-align:center;">40</td> <td data-sheets-value='{"1":3,"3":24}' style="border-right:1px solid #000000;overflow:hidden;padding:0px 3px 0px 3px;vertical-align:bottom;text-align:center;">24</td> </tr> <tr style="height:20px;"> <td style="border-left:1px solid #000000;overflow:hidden;padding:0px 3px 0px 3px;vertical-align:bottom;"></td> <td data-sheets-value='{"1":2,"2":"DW"}' style="overflow:hidden;padding:0px 3px 0px 3px;vertical-align:bottom;">DW</td> <td data-sheets-value='{"1":2,"2":"Helder (A/H)"}' style="overflow:hidden;padding:0px 3px 0px 3px;vertical-align:bottom;">Klar (A/H)</td> <td data-sheets-numberformat='{"1":2,"2":"0.00","3":1}' data-sheets-value='{"1":3,"3":0.98}' style="overflow:hidden;padding:0px 3px 0px 3px;vertical-align:bottom;text-align:center;">0.98</td> <td data-sheets-numberformat='{"1":2,"2":"0","3":1}' data-sheets-value='{"1":3,"3":32.39}' style="overflow:hidden;padding:0px 3px 0px 3px;vertical-align:bottom;text-align:center;">32</td> <td data-sheets-numberformat='{"1":2,"2":"0","3":1}' data-sheets-value='{"1":3,"3":47.52}' style="overflow:hidden;padding:0px 3px 0px 3px;vertical-align:bottom;text-align:center;">48</td> <td data-sheets-value='{"1":3,"3":26}' style="border-right:1px solid #000000;overflow:hidden;padding:0px 3px 0px 3px;vertical-align:bottom;text-align:center;">26</td> </tr> <tr style="height:20px;"> <td style="border-left:1px solid #000000;overflow:hidden;padding:0px 3px 0px 3px;vertical-align:bottom;"></td> <td style="overflow:hidden;padding:0px 3px 0px 3px;vertical-align:bottom;"></td> <td data-sheets-value='{"1":2,"2":"Helder (A/A)"}' style="overflow:hidden;padding:0px 3px 0px 3px;vertical-align:bottom;">Klar (A/A)</td> <td data-sheets-numberformat='{"1":2,"2":"0.00","3":1}' data-sheets-value='{"1":3,"3":0.98}' style="overflow:hidden;padding:0px 3px 0px 3px;vertical-align:bottom;text-align:center;">0.98</td> <td data-sheets-numberformat='{"1":2,"2":"0","3":1}' data-sheets-value='{"1":3,"3":31.569999999999997}' style="overflow:hidden;padding:0px 3px 0px 3px;vertical-align:bottom;text-align:center;">32</td> <td data-sheets-numberformat='{"1":2,"2":"0","3":1}' data-sheets-value='{"1":3,"3":45.54}' style="overflow:hidden;padding:0px 3px 0px 3px;vertical-align:bottom;text-align:center;">46</td> <td data-sheets-value='{"1":3,"3":26}' style="border-right:1px solid #000000;overflow:hidden;padding:0px 3px 0px 3px;vertical-align:bottom;text-align:center;">26</td> </tr> <tr style="height:20px;"> <td style="border-left:1px solid #000000;overflow:hidden;padding:0px 3px 0px 3px;vertical-align:bottom;"></td> <td style="overflow:hidden;padding:0px 3px 0px 3px;vertical-align:bottom;"></td> <td data-sheets-value='{"1":2,"2":"Opaal (A/O)"}' style="overflow:hidden;padding:0px 3px 0px 3px;vertical-align:bottom;">Opal (A/O)</td> <td data-sheets-numberformat='{"1":2,"2":"0.00","3":1}' data-sheets-value='{"1":3,"3":0.98}' style="overflow:hidden;padding:0px 3px 0px 3px;vertical-align:bottom;text-align:center;">0.98</td> <td data-sheets-numberformat='{"1":2,"2":"0","3":1}' data-sheets-value='{"1":3,"3":29.93}' style="overflow:hidden;padding:0px 3px 0px 3px;vertical-align:bottom;text-align:center;">30</td> <td data-sheets-numberformat='{"1":2,"2":"0","3":1}' data-sheets-value='{"1":3,"3":41.580000000000005}' style="overflow:hidden;padding:0px 3px 0px 3px;vertical-align:bottom;text-align:center;">42</td> <td data-sheets-value='{"1":3,"3":26}' style="border-right:1px solid #000000;overflow:hidden;padding:0px 3px 0px 3px;vertical-align:bottom;text-align:center;">26</td> </tr> <tr style="height:20px;"> <td style="border-bottom:1px solid #000000;border-left:1px solid #000000;overflow:hidden;padding:0px 3px 0px 3px;vertical-align:bottom;"></td> <td style="border-bottom:1px solid #000000;overflow:hidden;padding:0px 3px 0px 3px;vertical-align:bottom;"></td> <td data-sheets-value='{"1":2,"2":"Opaal (A/D)"}' style="border-bottom:1px solid #000000;overflow:hidden;padding:0px 3px 0px 3px;vertical-align:bottom;">Opal (A/D)</td> <td data-sheets-numberformat='{"1":2,"2":"0.00","3":1}' data-sheets-value='{"1":3,"3":0.98}' style="border-bottom:1px solid #000000;overflow:hidden;padding:0px 3px 0px 3px;vertical-align:bottom;text-align:center;">0.98</td> <td data-sheets-numberformat='{"1":2,"2":"0","3":1}' data-sheets-value='{"1":3,"3":20.91}' style="border-bottom:1px solid #000000;overflow:hidden;padding:0px 3px 0px 3px;vertical-align:bottom;text-align:center;">21</td> <td data-sheets-numberformat='{"1":2,"2":"0","3":1}' data-sheets-value='{"1":3,"3":33}' style="border-bottom:1px solid #000000;overflow:hidden;padding:0px 3px 0px 3px;vertical-align:bottom;text-align:center;">33</td> <td data-sheets-value='{"1":3,"3":26}' style="border-right:1px solid #000000;border-bottom:1px solid #000000;overflow:hidden;padding:0px 3px 0px 3px;vertical-align:bottom;text-align:center;">26</td> </tr> <tr style="height:20px;"> <td data-sheets-value='{"1":2,"2":"Polycarbonaat"}' style="border-left:1px solid #000000;overflow:hidden;padding:0px 3px 0px 3px;vertical-align:bottom;">Polycarbonat</td> <td data-sheets-value='{"1":2,"2":"EW"}' style="overflow:hidden;padding:0px 3px 0px 3px;vertical-align:bottom;">EW</td> <td data-sheets-value='{"1":2,"2":"Heatstop Opaal (T)"}' style="overflow:hidden;padding:0px 3px 0px 3px;vertical-align:bottom;">Heatstop opal (T)</td> <td data-sheets-numberformat='{"1":2,"2":"0.00","3":1}' data-sheets-value='{"1":3,"3":1.19}' style="overflow:hidden;padding:0px 3px 0px 3px;vertical-align:bottom;text-align:center;">1.19</td> <td data-sheets-numberformat='{"1":2,"2":"0","3":1}' data-sheets-value='{"1":3,"3":20.09}' style="overflow:hidden;padding:0px 3px 0px 3px;vertical-align:bottom;text-align:center;">20</td> <td data-sheets-numberformat='{"1":2,"2":"0","3":1}' data-sheets-value='{"1":3,"3":38.940000000000005}' style="overflow:hidden;padding:0px 3px 0px 3px;vertical-align:bottom;text-align:center;">39</td> <td data-sheets-value='{"1":3,"3":24}' style="border-right:1px solid #000000;overflow:hidden;padding:0px 3px 0px 3px;vertical-align:bottom;text-align:center;">24</td> </tr> <tr style="height:20px;"> <td data-sheets-value='{"1":2,"2":"Heatstop PC"}' style="border-left:1px solid #000000;overflow:hidden;padding:0px 3px 0px 3px;vertical-align:bottom;">Heatstop PC</td> <td data-sheets-value='{"1":2,"2":"DW"}' style="overflow:hidden;padding:0px 3px 0px 3px;vertical-align:bottom;">DW</td> <td data-sheets-value='{"1":2,"2":"Helder (T/H)"}' style="overflow:hidden;padding:0px 3px 0px 3px;vertical-align:bottom;">Klar (T/H)</td> <td data-sheets-numberformat='{"1":2,"2":"0.00","3":1}' data-sheets-value='{"1":3,"3":0.98}' style="overflow:hidden;padding:0px 3px 0px 3px;vertical-align:bottom;text-align:center;">0.98</td> <td data-sheets-numberformat='{"1":2,"2":"0","3":1}' data-sheets-value='{"1":3,"3":18.04}' style="overflow:hidden;padding:0px 3px 0px 3px;vertical-align:bottom;text-align:center;">18</td> <td data-sheets-numberformat='{"1":2,"2":"0","3":1}' data-sheets-value='{"1":3,"3":33.660000000000004}' style="overflow:hidden;padding:0px 3px 0px 3px;vertical-align:bottom;text-align:center;">34</td> <td data-sheets-value='{"1":3,"3":26}' style="border-right:1px solid #000000;overflow:hidden;padding:0px 3px 0px 3px;vertical-align:bottom;text-align:center;">26</td> </tr> <tr style="height:20px;"> <td style="border-bottom:1px solid #000000;border-left:1px solid #000000;overflow:hidden;padding:0px 3px 0px 3px;vertical-align:bottom;"></td> <td style="border-bottom:1px solid #000000;overflow:hidden;padding:0px 3px 0px 3px;vertical-align:bottom;"></td> <td data-sheets-value='{"1":2,"2":"Opaal (T/O)"}' style="border-bottom:1px solid #000000;overflow:hidden;padding:0px 3px 0px 3px;vertical-align:bottom;">Opal (T/O)</td> <td data-sheets-numberformat='{"1":2,"2":"0.00","3":1}' data-sheets-value='{"1":3,"3":0.98}' style="border-bottom:1px solid #000000;overflow:hidden;padding:0px 3px 0px 3px;vertical-align:bottom;text-align:center;">0.98</td> <td data-sheets-numberformat='{"1":2,"2":"0","3":1}' data-sheets-value='{"1":3,"3":16.81}' style="border-bottom:1px solid #000000;overflow:hidden;padding:0px 3px 0px 3px;vertical-align:bottom;text-align:center;">17</td> <td data-sheets-numberformat='{"1":2,"2":"0","3":1}' data-sheets-value='{"1":3,"3":29.700000000000003}' style="border-bottom:1px solid #000000;overflow:hidden;padding:0px 3px 0px 3px;vertical-align:bottom;text-align:center;">30</td> <td data-sheets-value='{"1":3,"3":26}' style="border-right:1px solid #000000;border-bottom:1px solid #000000;overflow:hidden;padding:0px 3px 0px 3px;vertical-align:bottom;text-align:center;">26</td> </tr> </tbody></table> | skylux-160-ce-met-koepel-en-pvc-opstand-30-20-met-lm-motor-en-pvc-raam-type-ep25-1200-x-1800-mm | 8586034053453 | 46872363237709
Rauch- und Wärmeabzug (RWA) | RWA-System | Skylux | Skylux 160° CE mit Kuppel und PVC-Aufsatzkranz 30/20 mit LM-Motor und PVC-Rahmen Typ EP25 1200 x 2100 mm |  | 50434 | 5412970504344 | 6238.8 | Ja | 30-45 | 110.83 | 1200 x 2100 mm | 2100 | 1200 |  | PCV 30/20 (30 cm hoch & Dachöffnung = 20 cm größer als das Tageslichtmaß) | Rechteckig | 1.19 W/m²K - 0.98 W/m²K | 57% - 30% | 37% - 17% | 24dB - 26dB | 160° CE (für Industrie) | PVC-Rahmen EP25 | ohne Windfang | E | Einzelmotor | Maximal ist eine doppelschalige Lichtkuppel für dieses Produkt möglich | Ut-Wert LT-Wert g-Wert Rw-waarde EN 1873 : 2014 EN ISO 13468 EN 16153 EN 410 EN 410 EN ISO 140-3 Material Schalen Schalen (W/m²K) (%) (%) (dB) Acryl EW Klar (H) 1.19 37 57 24 PMMA Opal (O) 1.19 34 50 24 DW Klar (H/H) 0.98 33 50 26 Opal (O/O) 0.98 28 38 26 Polycarbonaat EW Klar (A) 1.19 36 55 24 PC Opal (D) 1.19 24 40 24 DW Klar (A/H) 0.98 32 48 26 Klar (A/A) 0.98 32 46 26 Opal (A/O) 0.98 30 42 26 Opal (A/D) 0.98 21 33 26 Polycarbonat EW Heatstop opal (T) 1.19 20 39 24 Heatstop PC DW Klar (T/H) 0.98 18 34 26 Opal (T/O) 0.98 17 30 26 | https://skylux.eu/de/products/skylux-160-ce-met-koepel-en-pvc-opstand-30-20-met-lm-motor-en-pvc-raam-type-ep25-1200-x-2100-mm | https://skylux.eu/cdn/shop/files/Skylux-160deg-CE-met-koepel-en-pvc-opstand-3020-met-LM-motor-en-pvc-raam-type-EP25-1200-x-2100-mm-RWA-systeem.jpg?v=1702980803&width=1600 | https://skylux.eu/cdn/shop/files/e5a82811-1bb0-48e4-a776-cacb59c7c092_c49e3b4b-508c-4fa5-81c5-ea697ad79b53.jpg?v=1688551212&width=1600 | //skylux.eu/cdn/shop/files/D_MH_Montageanleitung_Skylux_160_CE_LM.pdf?v=1503750771917917123 | //skylux.eu/cdn/shop/files/D_TD_Technische_Daten_Skylux_Skylux_160_CE_Elektrisch.pdf?v=10489854405570094672 | <style type="text/css" id="isPasted"><!--td {border: 1px solid #cccccc;}br {mso-data-placement:same-cell;}--></style><table border="1" cellpadding="0" cellspacing="0" dir="ltr" style="table-layout:fixed;font-size:10pt;font-family:Arial;border-collapse:collapse;border:none;"><tbody> <tr style="height:20px;"> <td style="overflow:hidden;padding:0px 3px 0px 3px;vertical-align:bottom;"></td> <td style="overflow:hidden;padding:0px 3px 0px 3px;vertical-align:bottom;"></td> <td style="overflow:hidden;padding:0px 3px 0px 3px;vertical-align:bottom;"></td> <td data-sheets-value='{"1":2,"2":"Ut-waarde"}' style="overflow:hidden;padding:0px 3px 0px 3px;vertical-align:bottom;font-weight:bold;text-align:center;">Ut-Wert</td> <td data-sheets-value='{"1":2,"2":"LT-waarde"}' style="overflow:hidden;padding:0px 3px 0px 3px;vertical-align:bottom;font-weight:bold;text-align:center;">LT-Wert</td> <td data-sheets-value='{"1":2,"2":"g-waarde"}' style="overflow:hidden;padding:0px 3px 0px 3px;vertical-align:bottom;font-weight:bold;text-align:center;">g-Wert</td> <td data-sheets-value='{"1":2,"2":"Rw-waarde "}' style="overflow:hidden;padding:0px 3px 0px 3px;vertical-align:bottom;font-weight:bold;text-align:center;">Rw-waarde </td> </tr> <tr style="height:20px;"> <td style="overflow:hidden;padding:0px 3px 0px 3px;vertical-align:bottom;"></td> <td style="overflow:hidden;padding:0px 3px 0px 3px;vertical-align:bottom;"></td> <td style="overflow:hidden;padding:0px 3px 0px 3px;vertical-align:bottom;"></td> <td data-sheets-numberformat='{"1":2,"2":"0.00","3":1}' data-sheets-value='{"1":2,"2":"EN 1873 : 2014"}' style="overflow:hidden;padding:0px 3px 0px 3px;vertical-align:bottom;text-align:center;">EN 1873 : 2014</td> <td data-sheets-numberformat='{"1":2,"2":"0","3":1}' data-sheets-value='{"1":2,"2":"EN ISO 13468 EN 16153 EN 410"}' style="overflow:hidden;padding:0px 3px 0px 3px;vertical-align:bottom;text-align:center;">EN ISO 13468 EN 16153 EN 410</td> <td data-sheets-numberformat='{"1":2,"2":"0","3":1}' data-sheets-value='{"1":2,"2":"EN 410"}' style="overflow:hidden;padding:0px 3px 0px 3px;vertical-align:bottom;text-align:center;">EN 410</td> <td data-sheets-value='{"1":2,"2":"EN ISO 140-3\t\t"}' style="overflow:hidden;padding:0px 3px 0px 3px;vertical-align:bottom;text-align:center;">EN ISO 140-3 </td> </tr> <tr style="height:20px;"> <td data-sheets-value='{"1":2,"2":"Materiaal"}' style="border-bottom:1px solid #000000;overflow:hidden;padding:0px 3px 0px 3px;vertical-align:bottom;background-color:#000000;font-weight:bold;color:#ffffff;">Material</td> <td data-sheets-value='{"1":2,"2":"Wanden"}' style="border-bottom:1px solid #000000;overflow:hidden;padding:0px 3px 0px 3px;vertical-align:bottom;background-color:#000000;font-weight:bold;color:#ffffff;">Schalen</td> <td data-sheets-value='{"1":2,"2":"Schalen"}' style="border-bottom:1px solid #000000;overflow:hidden;padding:0px 3px 0px 3px;vertical-align:bottom;background-color:#000000;font-weight:bold;color:#ffffff;">Schalen</td> <td data-sheets-numberformat='{"1":2,"2":"0.00","3":1}' data-sheets-value='{"1":2,"2":"(W/m²K)\t"}' style="border-bottom:1px solid #000000;overflow:hidden;padding:0px 3px 0px 3px;vertical-align:bottom;background-color:#000000;font-weight:bold;color:#ffffff;text-align:center;">(W/m²K) </td> <td data-sheets-numberformat='{"1":2,"2":"0","3":1}' data-sheets-value='{"1":2,"2":"(%)"}' style="border-bottom:1px solid #000000;overflow:hidden;padding:0px 3px 0px 3px;vertical-align:bottom;background-color:#000000;font-weight:bold;color:#ffffff;text-align:center;">(%)</td> <td data-sheets-numberformat='{"1":2,"2":"0","3":1}' data-sheets-value='{"1":2,"2":"(%)"}' style="border-bottom:1px solid #000000;overflow:hidden;padding:0px 3px 0px 3px;vertical-align:bottom;background-color:#000000;font-weight:bold;color:#ffffff;text-align:center;">(%)</td> <td data-sheets-value='{"1":2,"2":"(dB)"}' style="border-bottom:1px solid #000000;overflow:hidden;padding:0px 3px 0px 3px;vertical-align:bottom;background-color:#000000;font-weight:bold;color:#ffffff;text-align:center;">(dB)</td> </tr> <tr style="height:20px;"> <td data-sheets-value='{"1":2,"2":"Acrylaat"}' style="border-left:1px solid #000000;overflow:hidden;padding:0px 3px 0px 3px;vertical-align:bottom;">Acryl</td> <td data-sheets-value='{"1":2,"2":"EW"}' style="overflow:hidden;padding:0px 3px 0px 3px;vertical-align:bottom;">EW</td> <td data-sheets-value='{"1":2,"2":"Helder (H)"}' style="overflow:hidden;padding:0px 3px 0px 3px;vertical-align:bottom;">Klar (H)</td> <td data-sheets-numberformat='{"1":2,"2":"0.00","3":1}' data-sheets-value='{"1":3,"3":1.19}' style="overflow:hidden;padding:0px 3px 0px 3px;vertical-align:bottom;text-align:center;">1.19</td> <td data-sheets-numberformat='{"1":2,"2":"0","3":1}' data-sheets-value='{"1":3,"3":36.9}' style="overflow:hidden;padding:0px 3px 0px 3px;vertical-align:bottom;text-align:center;">37</td> <td data-sheets-numberformat='{"1":2,"2":"0","3":1}' data-sheets-value='{"1":3,"3":57.42}' style="overflow:hidden;padding:0px 3px 0px 3px;vertical-align:bottom;text-align:center;">57</td> <td data-sheets-value='{"1":3,"3":24}' style="border-right:1px solid #000000;overflow:hidden;padding:0px 3px 0px 3px;vertical-align:bottom;text-align:center;">24</td> </tr> <tr style="height:20px;"> <td data-sheets-value='{"1":2,"2":"PMMA"}' style="border-left:1px solid #000000;overflow:hidden;padding:0px 3px 0px 3px;vertical-align:bottom;">PMMA</td> <td style="overflow:hidden;padding:0px 3px 0px 3px;vertical-align:bottom;"></td> <td data-sheets-value='{"1":2,"2":"Opaal (O)"}' style="overflow:hidden;padding:0px 3px 0px 3px;vertical-align:bottom;">Opal (O)</td> <td data-sheets-numberformat='{"1":2,"2":"0.00","3":1}' data-sheets-value='{"1":3,"3":1.19}' style="overflow:hidden;padding:0px 3px 0px 3px;vertical-align:bottom;text-align:center;">1.19</td> <td data-sheets-numberformat='{"1":2,"2":"0","3":1}' data-sheets-value='{"1":3,"3":34.03}' style="overflow:hidden;padding:0px 3px 0px 3px;vertical-align:bottom;text-align:center;">34</td> <td data-sheets-numberformat='{"1":2,"2":"0","3":1}' data-sheets-value='{"1":3,"3":50.160000000000004}' style="overflow:hidden;padding:0px 3px 0px 3px;vertical-align:bottom;text-align:center;">50</td> <td data-sheets-value='{"1":3,"3":24}' style="border-right:1px solid #000000;overflow:hidden;padding:0px 3px 0px 3px;vertical-align:bottom;text-align:center;">24</td> </tr> <tr style="height:20px;"> <td style="border-left:1px solid #000000;overflow:hidden;padding:0px 3px 0px 3px;vertical-align:bottom;"></td> <td data-sheets-value='{"1":2,"2":"DW"}' style="overflow:hidden;padding:0px 3px 0px 3px;vertical-align:bottom;">DW</td> <td data-sheets-value='{"1":2,"2":"Helder (H/H)"}' style="overflow:hidden;padding:0px 3px 0px 3px;vertical-align:bottom;">Klar (H/H)</td> <td data-sheets-numberformat='{"1":2,"2":"0.00","3":1}' data-sheets-value='{"1":3,"3":0.98}' style="overflow:hidden;padding:0px 3px 0px 3px;vertical-align:bottom;text-align:center;">0.98</td> <td data-sheets-numberformat='{"1":2,"2":"0","3":1}' data-sheets-value='{"1":3,"3":33.21}' style="overflow:hidden;padding:0px 3px 0px 3px;vertical-align:bottom;text-align:center;">33</td> <td data-sheets-numberformat='{"1":2,"2":"0","3":1}' data-sheets-value='{"1":3,"3":49.5}' style="overflow:hidden;padding:0px 3px 0px 3px;vertical-align:bottom;text-align:center;">50</td> <td data-sheets-value='{"1":3,"3":26}' style="border-right:1px solid #000000;overflow:hidden;padding:0px 3px 0px 3px;vertical-align:bottom;text-align:center;">26</td> </tr> <tr style="height:20px;"> <td style="border-bottom:1px solid #000000;border-left:1px solid #000000;overflow:hidden;padding:0px 3px 0px 3px;vertical-align:bottom;"></td> <td style="border-bottom:1px solid #000000;overflow:hidden;padding:0px 3px 0px 3px;vertical-align:bottom;"></td> <td data-sheets-value='{"1":2,"2":"Opaal (O/O)"}' style="border-bottom:1px solid #000000;overflow:hidden;padding:0px 3px 0px 3px;vertical-align:bottom;">Opal (O/O)</td> <td data-sheets-numberformat='{"1":2,"2":"0.00","3":1}' data-sheets-value='{"1":3,"3":0.98}' style="border-bottom:1px solid #000000;overflow:hidden;padding:0px 3px 0px 3px;vertical-align:bottom;text-align:center;">0.98</td> <td data-sheets-numberformat='{"1":2,"2":"0","3":1}' data-sheets-value='{"1":3,"3":28.29}' style="border-bottom:1px solid #000000;overflow:hidden;padding:0px 3px 0px 3px;vertical-align:bottom;text-align:center;">28</td> <td data-sheets-numberformat='{"1":2,"2":"0","3":1}' data-sheets-value='{"1":3,"3":38.28}' style="border-bottom:1px solid #000000;overflow:hidden;padding:0px 3px 0px 3px;vertical-align:bottom;text-align:center;">38</td> <td data-sheets-value='{"1":3,"3":26}' style="border-right:1px solid #000000;border-bottom:1px solid #000000;overflow:hidden;padding:0px 3px 0px 3px;vertical-align:bottom;text-align:center;">26</td> </tr> <tr style="height:20px;"> <td data-sheets-value='{"1":2,"2":"Polycarbonaat "}' style="border-left:1px solid #000000;overflow:hidden;padding:0px 3px 0px 3px;vertical-align:bottom;">Polycarbonaat </td> <td data-sheets-value='{"1":2,"2":"EW"}' style="overflow:hidden;padding:0px 3px 0px 3px;vertical-align:bottom;">EW</td> <td data-sheets-value='{"1":2,"2":"Helder (A)"}' style="overflow:hidden;padding:0px 3px 0px 3px;vertical-align:bottom;">Klar (A)</td> <td data-sheets-numberformat='{"1":2,"2":"0.00","3":1}' data-sheets-value='{"1":3,"3":1.19}' style="overflow:hidden;padding:0px 3px 0px 3px;vertical-align:bottom;text-align:center;">1.19</td> <td data-sheets-numberformat='{"1":2,"2":"0","3":1}' data-sheets-value='{"1":3,"3":36.08}' style="overflow:hidden;padding:0px 3px 0px 3px;vertical-align:bottom;text-align:center;">36</td> <td data-sheets-numberformat='{"1":2,"2":"0","3":1}' data-sheets-value='{"1":3,"3":54.78}' style="overflow:hidden;padding:0px 3px 0px 3px;vertical-align:bottom;text-align:center;">55</td> <td data-sheets-value='{"1":3,"3":24}' style="border-right:1px solid #000000;overflow:hidden;padding:0px 3px 0px 3px;vertical-align:bottom;text-align:center;">24</td> </tr> <tr style="height:20px;"> <td data-sheets-value='{"1":2,"2":"PC"}' style="border-left:1px solid #000000;overflow:hidden;padding:0px 3px 0px 3px;vertical-align:bottom;">PC</td> <td style="overflow:hidden;padding:0px 3px 0px 3px;vertical-align:bottom;"></td> <td data-sheets-value='{"1":2,"2":"Opaal (D)"}' style="overflow:hidden;padding:0px 3px 0px 3px;vertical-align:bottom;">Opal (D)</td> <td data-sheets-numberformat='{"1":2,"2":"0.00","3":1}' data-sheets-value='{"1":3,"3":1.19}' style="overflow:hidden;padding:0px 3px 0px 3px;vertical-align:bottom;text-align:center;">1.19</td> <td data-sheets-numberformat='{"1":2,"2":"0","3":1}' data-sheets-value='{"1":3,"3":23.779999999999998}' style="overflow:hidden;padding:0px 3px 0px 3px;vertical-align:bottom;text-align:center;">24</td> <td data-sheets-numberformat='{"1":2,"2":"0","3":1}' data-sheets-value='{"1":3,"3":39.6}' style="overflow:hidden;padding:0px 3px 0px 3px;vertical-align:bottom;text-align:center;">40</td> <td data-sheets-value='{"1":3,"3":24}' style="border-right:1px solid #000000;overflow:hidden;padding:0px 3px 0px 3px;vertical-align:bottom;text-align:center;">24</td> </tr> <tr style="height:20px;"> <td style="border-left:1px solid #000000;overflow:hidden;padding:0px 3px 0px 3px;vertical-align:bottom;"></td> <td data-sheets-value='{"1":2,"2":"DW"}' style="overflow:hidden;padding:0px 3px 0px 3px;vertical-align:bottom;">DW</td> <td data-sheets-value='{"1":2,"2":"Helder (A/H)"}' style="overflow:hidden;padding:0px 3px 0px 3px;vertical-align:bottom;">Klar (A/H)</td> <td data-sheets-numberformat='{"1":2,"2":"0.00","3":1}' data-sheets-value='{"1":3,"3":0.98}' style="overflow:hidden;padding:0px 3px 0px 3px;vertical-align:bottom;text-align:center;">0.98</td> <td data-sheets-numberformat='{"1":2,"2":"0","3":1}' data-sheets-value='{"1":3,"3":32.39}' style="overflow:hidden;padding:0px 3px 0px 3px;vertical-align:bottom;text-align:center;">32</td> <td data-sheets-numberformat='{"1":2,"2":"0","3":1}' data-sheets-value='{"1":3,"3":47.52}' style="overflow:hidden;padding:0px 3px 0px 3px;vertical-align:bottom;text-align:center;">48</td> <td data-sheets-value='{"1":3,"3":26}' style="border-right:1px solid #000000;overflow:hidden;padding:0px 3px 0px 3px;vertical-align:bottom;text-align:center;">26</td> </tr> <tr style="height:20px;"> <td style="border-left:1px solid #000000;overflow:hidden;padding:0px 3px 0px 3px;vertical-align:bottom;"></td> <td style="overflow:hidden;padding:0px 3px 0px 3px;vertical-align:bottom;"></td> <td data-sheets-value='{"1":2,"2":"Helder (A/A)"}' style="overflow:hidden;padding:0px 3px 0px 3px;vertical-align:bottom;">Klar (A/A)</td> <td data-sheets-numberformat='{"1":2,"2":"0.00","3":1}' data-sheets-value='{"1":3,"3":0.98}' style="overflow:hidden;padding:0px 3px 0px 3px;vertical-align:bottom;text-align:center;">0.98</td> <td data-sheets-numberformat='{"1":2,"2":"0","3":1}' data-sheets-value='{"1":3,"3":31.569999999999997}' style="overflow:hidden;padding:0px 3px 0px 3px;vertical-align:bottom;text-align:center;">32</td> <td data-sheets-numberformat='{"1":2,"2":"0","3":1}' data-sheets-value='{"1":3,"3":45.54}' style="overflow:hidden;padding:0px 3px 0px 3px;vertical-align:bottom;text-align:center;">46</td> <td data-sheets-value='{"1":3,"3":26}' style="border-right:1px solid #000000;overflow:hidden;padding:0px 3px 0px 3px;vertical-align:bottom;text-align:center;">26</td> </tr> <tr style="height:20px;"> <td style="border-left:1px solid #000000;overflow:hidden;padding:0px 3px 0px 3px;vertical-align:bottom;"></td> <td style="overflow:hidden;padding:0px 3px 0px 3px;vertical-align:bottom;"></td> <td data-sheets-value='{"1":2,"2":"Opaal (A/O)"}' style="overflow:hidden;padding:0px 3px 0px 3px;vertical-align:bottom;">Opal (A/O)</td> <td data-sheets-numberformat='{"1":2,"2":"0.00","3":1}' data-sheets-value='{"1":3,"3":0.98}' style="overflow:hidden;padding:0px 3px 0px 3px;vertical-align:bottom;text-align:center;">0.98</td> <td data-sheets-numberformat='{"1":2,"2":"0","3":1}' data-sheets-value='{"1":3,"3":29.93}' style="overflow:hidden;padding:0px 3px 0px 3px;vertical-align:bottom;text-align:center;">30</td> <td data-sheets-numberformat='{"1":2,"2":"0","3":1}' data-sheets-value='{"1":3,"3":41.580000000000005}' style="overflow:hidden;padding:0px 3px 0px 3px;vertical-align:bottom;text-align:center;">42</td> <td data-sheets-value='{"1":3,"3":26}' style="border-right:1px solid #000000;overflow:hidden;padding:0px 3px 0px 3px;vertical-align:bottom;text-align:center;">26</td> </tr> <tr style="height:20px;"> <td style="border-bottom:1px solid #000000;border-left:1px solid #000000;overflow:hidden;padding:0px 3px 0px 3px;vertical-align:bottom;"></td> <td style="border-bottom:1px solid #000000;overflow:hidden;padding:0px 3px 0px 3px;vertical-align:bottom;"></td> <td data-sheets-value='{"1":2,"2":"Opaal (A/D)"}' style="border-bottom:1px solid #000000;overflow:hidden;padding:0px 3px 0px 3px;vertical-align:bottom;">Opal (A/D)</td> <td data-sheets-numberformat='{"1":2,"2":"0.00","3":1}' data-sheets-value='{"1":3,"3":0.98}' style="border-bottom:1px solid #000000;overflow:hidden;padding:0px 3px 0px 3px;vertical-align:bottom;text-align:center;">0.98</td> <td data-sheets-numberformat='{"1":2,"2":"0","3":1}' data-sheets-value='{"1":3,"3":20.91}' style="border-bottom:1px solid #000000;overflow:hidden;padding:0px 3px 0px 3px;vertical-align:bottom;text-align:center;">21</td> <td data-sheets-numberformat='{"1":2,"2":"0","3":1}' data-sheets-value='{"1":3,"3":33}' style="border-bottom:1px solid #000000;overflow:hidden;padding:0px 3px 0px 3px;vertical-align:bottom;text-align:center;">33</td> <td data-sheets-value='{"1":3,"3":26}' style="border-right:1px solid #000000;border-bottom:1px solid #000000;overflow:hidden;padding:0px 3px 0px 3px;vertical-align:bottom;text-align:center;">26</td> </tr> <tr style="height:20px;"> <td data-sheets-value='{"1":2,"2":"Polycarbonaat"}' style="border-left:1px solid #000000;overflow:hidden;padding:0px 3px 0px 3px;vertical-align:bottom;">Polycarbonat</td> <td data-sheets-value='{"1":2,"2":"EW"}' style="overflow:hidden;padding:0px 3px 0px 3px;vertical-align:bottom;">EW</td> <td data-sheets-value='{"1":2,"2":"Heatstop Opaal (T)"}' style="overflow:hidden;padding:0px 3px 0px 3px;vertical-align:bottom;">Heatstop opal (T)</td> <td data-sheets-numberformat='{"1":2,"2":"0.00","3":1}' data-sheets-value='{"1":3,"3":1.19}' style="overflow:hidden;padding:0px 3px 0px 3px;vertical-align:bottom;text-align:center;">1.19</td> <td data-sheets-numberformat='{"1":2,"2":"0","3":1}' data-sheets-value='{"1":3,"3":20.09}' style="overflow:hidden;padding:0px 3px 0px 3px;vertical-align:bottom;text-align:center;">20</td> <td data-sheets-numberformat='{"1":2,"2":"0","3":1}' data-sheets-value='{"1":3,"3":38.940000000000005}' style="overflow:hidden;padding:0px 3px 0px 3px;vertical-align:bottom;text-align:center;">39</td> <td data-sheets-value='{"1":3,"3":24}' style="border-right:1px solid #000000;overflow:hidden;padding:0px 3px 0px 3px;vertical-align:bottom;text-align:center;">24</td> </tr> <tr style="height:20px;"> <td data-sheets-value='{"1":2,"2":"Heatstop PC"}' style="border-left:1px solid #000000;overflow:hidden;padding:0px 3px 0px 3px;vertical-align:bottom;">Heatstop PC</td> <td data-sheets-value='{"1":2,"2":"DW"}' style="overflow:hidden;padding:0px 3px 0px 3px;vertical-align:bottom;">DW</td> <td data-sheets-value='{"1":2,"2":"Helder (T/H)"}' style="overflow:hidden;padding:0px 3px 0px 3px;vertical-align:bottom;">Klar (T/H)</td> <td data-sheets-numberformat='{"1":2,"2":"0.00","3":1}' data-sheets-value='{"1":3,"3":0.98}' style="overflow:hidden;padding:0px 3px 0px 3px;vertical-align:bottom;text-align:center;">0.98</td> <td data-sheets-numberformat='{"1":2,"2":"0","3":1}' data-sheets-value='{"1":3,"3":18.04}' style="overflow:hidden;padding:0px 3px 0px 3px;vertical-align:bottom;text-align:center;">18</td> <td data-sheets-numberformat='{"1":2,"2":"0","3":1}' data-sheets-value='{"1":3,"3":33.660000000000004}' style="overflow:hidden;padding:0px 3px 0px 3px;vertical-align:bottom;text-align:center;">34</td> <td data-sheets-value='{"1":3,"3":26}' style="border-right:1px solid #000000;overflow:hidden;padding:0px 3px 0px 3px;vertical-align:bottom;text-align:center;">26</td> </tr> <tr style="height:20px;"> <td style="border-bottom:1px solid #000000;border-left:1px solid #000000;overflow:hidden;padding:0px 3px 0px 3px;vertical-align:bottom;"></td> <td style="border-bottom:1px solid #000000;overflow:hidden;padding:0px 3px 0px 3px;vertical-align:bottom;"></td> <td data-sheets-value='{"1":2,"2":"Opaal (T/O)"}' style="border-bottom:1px solid #000000;overflow:hidden;padding:0px 3px 0px 3px;vertical-align:bottom;">Opal (T/O)</td> <td data-sheets-numberformat='{"1":2,"2":"0.00","3":1}' data-sheets-value='{"1":3,"3":0.98}' style="border-bottom:1px solid #000000;overflow:hidden;padding:0px 3px 0px 3px;vertical-align:bottom;text-align:center;">0.98</td> <td data-sheets-numberformat='{"1":2,"2":"0","3":1}' data-sheets-value='{"1":3,"3":16.81}' style="border-bottom:1px solid #000000;overflow:hidden;padding:0px 3px 0px 3px;vertical-align:bottom;text-align:center;">17</td> <td data-sheets-numberformat='{"1":2,"2":"0","3":1}' data-sheets-value='{"1":3,"3":29.700000000000003}' style="border-bottom:1px solid #000000;overflow:hidden;padding:0px 3px 0px 3px;vertical-align:bottom;text-align:center;">30</td> <td data-sheets-value='{"1":3,"3":26}' style="border-right:1px solid #000000;border-bottom:1px solid #000000;overflow:hidden;padding:0px 3px 0px 3px;vertical-align:bottom;text-align:center;">26</td> </tr> </tbody></table> | skylux-160-ce-met-koepel-en-pvc-opstand-30-20-met-lm-motor-en-pvc-raam-type-ep25-1200-x-2100-mm | 8586034118989 | 46872363303245
Rauch- und Wärmeabzug (RWA) | RWA-System | Skylux | Skylux 160° CE mit Kuppel und PVC-Aufsatzkranz 30/20 mit LM-Motor und PVC-Rahmen Typ EP25 1300 x 1300 mm |  | 50436 | 5412970504368 | 4919.9 | Ja | 30-45 | 90.21 | 1300 x 1300 mm | 1300 | 1300 |  | PCV 30/20 (30 cm hoch & Dachöffnung = 20 cm größer als das Tageslichtmaß) | Quadratisch | 1.19 W/m²K - 0.98 W/m²K | 57% - 30% | 37% - 17% | 24dB - 26dB | 160° CE (für Industrie) | PVC-Rahmen EP25 | ohne Windfang | E | Einzelmotor | Maximal ist eine doppelschalige Lichtkuppel für dieses Produkt möglich | Ut-Wert LT-Wert g-Wert Rw-waarde EN 1873 : 2014 EN ISO 13468 EN 16153 EN 410 EN 410 EN ISO 140-3 Material Schalen Schalen (W/m²K) (%) (%) (dB) Acryl EW Klar (H) 1.19 37 57 24 PMMA Opal (O) 1.19 34 50 24 DW Klar (H/H) 0.98 33 50 26 Opal (O/O) 0.98 28 38 26 Polycarbonaat EW Klar (A) 1.19 36 55 24 PC Opal (D) 1.19 24 40 24 DW Klar (A/H) 0.98 32 48 26 Klar (A/A) 0.98 32 46 26 Opal (A/O) 0.98 30 42 26 Opal (A/D) 0.98 21 33 26 Polycarbonat EW Heatstop opal (T) 1.19 20 39 24 Heatstop PC DW Klar (T/H) 0.98 18 34 26 Opal (T/O) 0.98 17 30 26 | https://skylux.eu/de/products/skylux-160-ce-met-koepel-en-pvc-opstand-30-20-met-lm-motor-en-pvc-raam-type-ep25-1300-x-1300-mm | https://skylux.eu/cdn/shop/files/Skylux-160deg-CE-met-koepel-en-pvc-opstand-3020-met-LM-motor-en-pvc-raam-type-EP25-1300-x-1300-mm-RWA-systeem.jpg?v=1702980814&width=1600 | https://skylux.eu/cdn/shop/files/e5a82811-1bb0-48e4-a776-cacb59c7c092_16f70196-222c-4f06-a0fc-81fc2967ad40.jpg?v=1688551216&width=1600 | //skylux.eu/cdn/shop/files/D_MH_Montageanleitung_Skylux_160_CE_LM.pdf?v=1503750771917917123 | //skylux.eu/cdn/shop/files/D_TD_Technische_Daten_Skylux_Skylux_160_CE_Elektrisch.pdf?v=10489854405570094672 | <style type="text/css" id="isPasted"><!--td {border: 1px solid #cccccc;}br {mso-data-placement:same-cell;}--></style><table border="1" cellpadding="0" cellspacing="0" dir="ltr" style="table-layout:fixed;font-size:10pt;font-family:Arial;border-collapse:collapse;border:none;"><tbody> <tr style="height:20px;"> <td style="overflow:hidden;padding:0px 3px 0px 3px;vertical-align:bottom;"></td> <td style="overflow:hidden;padding:0px 3px 0px 3px;vertical-align:bottom;"></td> <td style="overflow:hidden;padding:0px 3px 0px 3px;vertical-align:bottom;"></td> <td data-sheets-value='{"1":2,"2":"Ut-waarde"}' style="overflow:hidden;padding:0px 3px 0px 3px;vertical-align:bottom;font-weight:bold;text-align:center;">Ut-Wert</td> <td data-sheets-value='{"1":2,"2":"LT-waarde"}' style="overflow:hidden;padding:0px 3px 0px 3px;vertical-align:bottom;font-weight:bold;text-align:center;">LT-Wert</td> <td data-sheets-value='{"1":2,"2":"g-waarde"}' style="overflow:hidden;padding:0px 3px 0px 3px;vertical-align:bottom;font-weight:bold;text-align:center;">g-Wert</td> <td data-sheets-value='{"1":2,"2":"Rw-waarde "}' style="overflow:hidden;padding:0px 3px 0px 3px;vertical-align:bottom;font-weight:bold;text-align:center;">Rw-waarde </td> </tr> <tr style="height:20px;"> <td style="overflow:hidden;padding:0px 3px 0px 3px;vertical-align:bottom;"></td> <td style="overflow:hidden;padding:0px 3px 0px 3px;vertical-align:bottom;"></td> <td style="overflow:hidden;padding:0px 3px 0px 3px;vertical-align:bottom;"></td> <td data-sheets-numberformat='{"1":2,"2":"0.00","3":1}' data-sheets-value='{"1":2,"2":"EN 1873 : 2014"}' style="overflow:hidden;padding:0px 3px 0px 3px;vertical-align:bottom;text-align:center;">EN 1873 : 2014</td> <td data-sheets-numberformat='{"1":2,"2":"0","3":1}' data-sheets-value='{"1":2,"2":"EN ISO 13468 EN 16153 EN 410"}' style="overflow:hidden;padding:0px 3px 0px 3px;vertical-align:bottom;text-align:center;">EN ISO 13468 EN 16153 EN 410</td> <td data-sheets-numberformat='{"1":2,"2":"0","3":1}' data-sheets-value='{"1":2,"2":"EN 410"}' style="overflow:hidden;padding:0px 3px 0px 3px;vertical-align:bottom;text-align:center;">EN 410</td> <td data-sheets-value='{"1":2,"2":"EN ISO 140-3\t\t"}' style="overflow:hidden;padding:0px 3px 0px 3px;vertical-align:bottom;text-align:center;">EN ISO 140-3 </td> </tr> <tr style="height:20px;"> <td data-sheets-value='{"1":2,"2":"Materiaal"}' style="border-bottom:1px solid #000000;overflow:hidden;padding:0px 3px 0px 3px;vertical-align:bottom;background-color:#000000;font-weight:bold;color:#ffffff;">Material</td> <td data-sheets-value='{"1":2,"2":"Wanden"}' style="border-bottom:1px solid #000000;overflow:hidden;padding:0px 3px 0px 3px;vertical-align:bottom;background-color:#000000;font-weight:bold;color:#ffffff;">Schalen</td> <td data-sheets-value='{"1":2,"2":"Schalen"}' style="border-bottom:1px solid #000000;overflow:hidden;padding:0px 3px 0px 3px;vertical-align:bottom;background-color:#000000;font-weight:bold;color:#ffffff;">Schalen</td> <td data-sheets-numberformat='{"1":2,"2":"0.00","3":1}' data-sheets-value='{"1":2,"2":"(W/m²K)\t"}' style="border-bottom:1px solid #000000;overflow:hidden;padding:0px 3px 0px 3px;vertical-align:bottom;background-color:#000000;font-weight:bold;color:#ffffff;text-align:center;">(W/m²K) </td> <td data-sheets-numberformat='{"1":2,"2":"0","3":1}' data-sheets-value='{"1":2,"2":"(%)"}' style="border-bottom:1px solid #000000;overflow:hidden;padding:0px 3px 0px 3px;vertical-align:bottom;background-color:#000000;font-weight:bold;color:#ffffff;text-align:center;">(%)</td> <td data-sheets-numberformat='{"1":2,"2":"0","3":1}' data-sheets-value='{"1":2,"2":"(%)"}' style="border-bottom:1px solid #000000;overflow:hidden;padding:0px 3px 0px 3px;vertical-align:bottom;background-color:#000000;font-weight:bold;color:#ffffff;text-align:center;">(%)</td> <td data-sheets-value='{"1":2,"2":"(dB)"}' style="border-bottom:1px solid #000000;overflow:hidden;padding:0px 3px 0px 3px;vertical-align:bottom;background-color:#000000;font-weight:bold;color:#ffffff;text-align:center;">(dB)</td> </tr> <tr style="height:20px;"> <td data-sheets-value='{"1":2,"2":"Acrylaat"}' style="border-left:1px solid #000000;overflow:hidden;padding:0px 3px 0px 3px;vertical-align:bottom;">Acryl</td> <td data-sheets-value='{"1":2,"2":"EW"}' style="overflow:hidden;padding:0px 3px 0px 3px;vertical-align:bottom;">EW</td> <td data-sheets-value='{"1":2,"2":"Helder (H)"}' style="overflow:hidden;padding:0px 3px 0px 3px;vertical-align:bottom;">Klar (H)</td> <td data-sheets-numberformat='{"1":2,"2":"0.00","3":1}' data-sheets-value='{"1":3,"3":1.19}' style="overflow:hidden;padding:0px 3px 0px 3px;vertical-align:bottom;text-align:center;">1.19</td> <td data-sheets-numberformat='{"1":2,"2":"0","3":1}' data-sheets-value='{"1":3,"3":36.9}' style="overflow:hidden;padding:0px 3px 0px 3px;vertical-align:bottom;text-align:center;">37</td> <td data-sheets-numberformat='{"1":2,"2":"0","3":1}' data-sheets-value='{"1":3,"3":57.42}' style="overflow:hidden;padding:0px 3px 0px 3px;vertical-align:bottom;text-align:center;">57</td> <td data-sheets-value='{"1":3,"3":24}' style="border-right:1px solid #000000;overflow:hidden;padding:0px 3px 0px 3px;vertical-align:bottom;text-align:center;">24</td> </tr> <tr style="height:20px;"> <td data-sheets-value='{"1":2,"2":"PMMA"}' style="border-left:1px solid #000000;overflow:hidden;padding:0px 3px 0px 3px;vertical-align:bottom;">PMMA</td> <td style="overflow:hidden;padding:0px 3px 0px 3px;vertical-align:bottom;"></td> <td data-sheets-value='{"1":2,"2":"Opaal (O)"}' style="overflow:hidden;padding:0px 3px 0px 3px;vertical-align:bottom;">Opal (O)</td> <td data-sheets-numberformat='{"1":2,"2":"0.00","3":1}' data-sheets-value='{"1":3,"3":1.19}' style="overflow:hidden;padding:0px 3px 0px 3px;vertical-align:bottom;text-align:center;">1.19</td> <td data-sheets-numberformat='{"1":2,"2":"0","3":1}' data-sheets-value='{"1":3,"3":34.03}' style="overflow:hidden;padding:0px 3px 0px 3px;vertical-align:bottom;text-align:center;">34</td> <td data-sheets-numberformat='{"1":2,"2":"0","3":1}' data-sheets-value='{"1":3,"3":50.160000000000004}' style="overflow:hidden;padding:0px 3px 0px 3px;vertical-align:bottom;text-align:center;">50</td> <td data-sheets-value='{"1":3,"3":24}' style="border-right:1px solid #000000;overflow:hidden;padding:0px 3px 0px 3px;vertical-align:bottom;text-align:center;">24</td> </tr> <tr style="height:20px;"> <td style="border-left:1px solid #000000;overflow:hidden;padding:0px 3px 0px 3px;vertical-align:bottom;"></td> <td data-sheets-value='{"1":2,"2":"DW"}' style="overflow:hidden;padding:0px 3px 0px 3px;vertical-align:bottom;">DW</td> <td data-sheets-value='{"1":2,"2":"Helder (H/H)"}' style="overflow:hidden;padding:0px 3px 0px 3px;vertical-align:bottom;">Klar (H/H)</td> <td data-sheets-numberformat='{"1":2,"2":"0.00","3":1}' data-sheets-value='{"1":3,"3":0.98}' style="overflow:hidden;padding:0px 3px 0px 3px;vertical-align:bottom;text-align:center;">0.98</td> <td data-sheets-numberformat='{"1":2,"2":"0","3":1}' data-sheets-value='{"1":3,"3":33.21}' style="overflow:hidden;padding:0px 3px 0px 3px;vertical-align:bottom;text-align:center;">33</td> <td data-sheets-numberformat='{"1":2,"2":"0","3":1}' data-sheets-value='{"1":3,"3":49.5}' style="overflow:hidden;padding:0px 3px 0px 3px;vertical-align:bottom;text-align:center;">50</td> <td data-sheets-value='{"1":3,"3":26}' style="border-right:1px solid #000000;overflow:hidden;padding:0px 3px 0px 3px;vertical-align:bottom;text-align:center;">26</td> </tr> <tr style="height:20px;"> <td style="border-bottom:1px solid #000000;border-left:1px solid #000000;overflow:hidden;padding:0px 3px 0px 3px;vertical-align:bottom;"></td> <td style="border-bottom:1px solid #000000;overflow:hidden;padding:0px 3px 0px 3px;vertical-align:bottom;"></td> <td data-sheets-value='{"1":2,"2":"Opaal (O/O)"}' style="border-bottom:1px solid #000000;overflow:hidden;padding:0px 3px 0px 3px;vertical-align:bottom;">Opal (O/O)</td> <td data-sheets-numberformat='{"1":2,"2":"0.00","3":1}' data-sheets-value='{"1":3,"3":0.98}' style="border-bottom:1px solid #000000;overflow:hidden;padding:0px 3px 0px 3px;vertical-align:bottom;text-align:center;">0.98</td> <td data-sheets-numberformat='{"1":2,"2":"0","3":1}' data-sheets-value='{"1":3,"3":28.29}' style="border-bottom:1px solid #000000;overflow:hidden;padding:0px 3px 0px 3px;vertical-align:bottom;text-align:center;">28</td> <td data-sheets-numberformat='{"1":2,"2":"0","3":1}' data-sheets-value='{"1":3,"3":38.28}' style="border-bottom:1px solid #000000;overflow:hidden;padding:0px 3px 0px 3px;vertical-align:bottom;text-align:center;">38</td> <td data-sheets-value='{"1":3,"3":26}' style="border-right:1px solid #000000;border-bottom:1px solid #000000;overflow:hidden;padding:0px 3px 0px 3px;vertical-align:bottom;text-align:center;">26</td> </tr> <tr style="height:20px;"> <td data-sheets-value='{"1":2,"2":"Polycarbonaat "}' style="border-left:1px solid #000000;overflow:hidden;padding:0px 3px 0px 3px;vertical-align:bottom;">Polycarbonaat </td> <td data-sheets-value='{"1":2,"2":"EW"}' style="overflow:hidden;padding:0px 3px 0px 3px;vertical-align:bottom;">EW</td> <td data-sheets-value='{"1":2,"2":"Helder (A)"}' style="overflow:hidden;padding:0px 3px 0px 3px;vertical-align:bottom;">Klar (A)</td> <td data-sheets-numberformat='{"1":2,"2":"0.00","3":1}' data-sheets-value='{"1":3,"3":1.19}' style="overflow:hidden;padding:0px 3px 0px 3px;vertical-align:bottom;text-align:center;">1.19</td> <td data-sheets-numberformat='{"1":2,"2":"0","3":1}' data-sheets-value='{"1":3,"3":36.08}' style="overflow:hidden;padding:0px 3px 0px 3px;vertical-align:bottom;text-align:center;">36</td> <td data-sheets-numberformat='{"1":2,"2":"0","3":1}' data-sheets-value='{"1":3,"3":54.78}' style="overflow:hidden;padding:0px 3px 0px 3px;vertical-align:bottom;text-align:center;">55</td> <td data-sheets-value='{"1":3,"3":24}' style="border-right:1px solid #000000;overflow:hidden;padding:0px 3px 0px 3px;vertical-align:bottom;text-align:center;">24</td> </tr> <tr style="height:20px;"> <td data-sheets-value='{"1":2,"2":"PC"}' style="border-left:1px solid #000000;overflow:hidden;padding:0px 3px 0px 3px;vertical-align:bottom;">PC</td> <td style="overflow:hidden;padding:0px 3px 0px 3px;vertical-align:bottom;"></td> <td data-sheets-value='{"1":2,"2":"Opaal (D)"}' style="overflow:hidden;padding:0px 3px 0px 3px;vertical-align:bottom;">Opal (D)</td> <td data-sheets-numberformat='{"1":2,"2":"0.00","3":1}' data-sheets-value='{"1":3,"3":1.19}' style="overflow:hidden;padding:0px 3px 0px 3px;vertical-align:bottom;text-align:center;">1.19</td> <td data-sheets-numberformat='{"1":2,"2":"0","3":1}' data-sheets-value='{"1":3,"3":23.779999999999998}' style="overflow:hidden;padding:0px 3px 0px 3px;vertical-align:bottom;text-align:center;">24</td> <td data-sheets-numberformat='{"1":2,"2":"0","3":1}' data-sheets-value='{"1":3,"3":39.6}' style="overflow:hidden;padding:0px 3px 0px 3px;vertical-align:bottom;text-align:center;">40</td> <td data-sheets-value='{"1":3,"3":24}' style="border-right:1px solid #000000;overflow:hidden;padding:0px 3px 0px 3px;vertical-align:bottom;text-align:center;">24</td> </tr> <tr style="height:20px;"> <td style="border-left:1px solid #000000;overflow:hidden;padding:0px 3px 0px 3px;vertical-align:bottom;"></td> <td data-sheets-value='{"1":2,"2":"DW"}' style="overflow:hidden;padding:0px 3px 0px 3px;vertical-align:bottom;">DW</td> <td data-sheets-value='{"1":2,"2":"Helder (A/H)"}' style="overflow:hidden;padding:0px 3px 0px 3px;vertical-align:bottom;">Klar (A/H)</td> <td data-sheets-numberformat='{"1":2,"2":"0.00","3":1}' data-sheets-value='{"1":3,"3":0.98}' style="overflow:hidden;padding:0px 3px 0px 3px;vertical-align:bottom;text-align:center;">0.98</td> <td data-sheets-numberformat='{"1":2,"2":"0","3":1}' data-sheets-value='{"1":3,"3":32.39}' style="overflow:hidden;padding:0px 3px 0px 3px;vertical-align:bottom;text-align:center;">32</td> <td data-sheets-numberformat='{"1":2,"2":"0","3":1}' data-sheets-value='{"1":3,"3":47.52}' style="overflow:hidden;padding:0px 3px 0px 3px;vertical-align:bottom;text-align:center;">48</td> <td data-sheets-value='{"1":3,"3":26}' style="border-right:1px solid #000000;overflow:hidden;padding:0px 3px 0px 3px;vertical-align:bottom;text-align:center;">26</td> </tr> <tr style="height:20px;"> <td style="border-left:1px solid #000000;overflow:hidden;padding:0px 3px 0px 3px;vertical-align:bottom;"></td> <td style="overflow:hidden;padding:0px 3px 0px 3px;vertical-align:bottom;"></td> <td data-sheets-value='{"1":2,"2":"Helder (A/A)"}' style="overflow:hidden;padding:0px 3px 0px 3px;vertical-align:bottom;">Klar (A/A)</td> <td data-sheets-numberformat='{"1":2,"2":"0.00","3":1}' data-sheets-value='{"1":3,"3":0.98}' style="overflow:hidden;padding:0px 3px 0px 3px;vertical-align:bottom;text-align:center;">0.98</td> <td data-sheets-numberformat='{"1":2,"2":"0","3":1}' data-sheets-value='{"1":3,"3":31.569999999999997}' style="overflow:hidden;padding:0px 3px 0px 3px;vertical-align:bottom;text-align:center;">32</td> <td data-sheets-numberformat='{"1":2,"2":"0","3":1}' data-sheets-value='{"1":3,"3":45.54}' style="overflow:hidden;padding:0px 3px 0px 3px;vertical-align:bottom;text-align:center;">46</td> <td data-sheets-value='{"1":3,"3":26}' style="border-right:1px solid #000000;overflow:hidden;padding:0px 3px 0px 3px;vertical-align:bottom;text-align:center;">26</td> </tr> <tr style="height:20px;"> <td style="border-left:1px solid #000000;overflow:hidden;padding:0px 3px 0px 3px;vertical-align:bottom;"></td> <td style="overflow:hidden;padding:0px 3px 0px 3px;vertical-align:bottom;"></td> <td data-sheets-value='{"1":2,"2":"Opaal (A/O)"}' style="overflow:hidden;padding:0px 3px 0px 3px;vertical-align:bottom;">Opal (A/O)</td> <td data-sheets-numberformat='{"1":2,"2":"0.00","3":1}' data-sheets-value='{"1":3,"3":0.98}' style="overflow:hidden;padding:0px 3px 0px 3px;vertical-align:bottom;text-align:center;">0.98</td> <td data-sheets-numberformat='{"1":2,"2":"0","3":1}' data-sheets-value='{"1":3,"3":29.93}' style="overflow:hidden;padding:0px 3px 0px 3px;vertical-align:bottom;text-align:center;">30</td> <td data-sheets-numberformat='{"1":2,"2":"0","3":1}' data-sheets-value='{"1":3,"3":41.580000000000005}' style="overflow:hidden;padding:0px 3px 0px 3px;vertical-align:bottom;text-align:center;">42</td> <td data-sheets-value='{"1":3,"3":26}' style="border-right:1px solid #000000;overflow:hidden;padding:0px 3px 0px 3px;vertical-align:bottom;text-align:center;">26</td> </tr> <tr style="height:20px;"> <td style="border-bottom:1px solid #000000;border-left:1px solid #000000;overflow:hidden;padding:0px 3px 0px 3px;vertical-align:bottom;"></td> <td style="border-bottom:1px solid #000000;overflow:hidden;padding:0px 3px 0px 3px;vertical-align:bottom;"></td> <td data-sheets-value='{"1":2,"2":"Opaal (A/D)"}' style="border-bottom:1px solid #000000;overflow:hidden;padding:0px 3px 0px 3px;vertical-align:bottom;">Opal (A/D)</td> <td data-sheets-numberformat='{"1":2,"2":"0.00","3":1}' data-sheets-value='{"1":3,"3":0.98}' style="border-bottom:1px solid #000000;overflow:hidden;padding:0px 3px 0px 3px;vertical-align:bottom;text-align:center;">0.98</td> <td data-sheets-numberformat='{"1":2,"2":"0","3":1}' data-sheets-value='{"1":3,"3":20.91}' style="border-bottom:1px solid #000000;overflow:hidden;padding:0px 3px 0px 3px;vertical-align:bottom;text-align:center;">21</td> <td data-sheets-numberformat='{"1":2,"2":"0","3":1}' data-sheets-value='{"1":3,"3":33}' style="border-bottom:1px solid #000000;overflow:hidden;padding:0px 3px 0px 3px;vertical-align:bottom;text-align:center;">33</td> <td data-sheets-value='{"1":3,"3":26}' style="border-right:1px solid #000000;border-bottom:1px solid #000000;overflow:hidden;padding:0px 3px 0px 3px;vertical-align:bottom;text-align:center;">26</td> </tr> <tr style="height:20px;"> <td data-sheets-value='{"1":2,"2":"Polycarbonaat"}' style="border-left:1px solid #000000;overflow:hidden;padding:0px 3px 0px 3px;vertical-align:bottom;">Polycarbonat</td> <td data-sheets-value='{"1":2,"2":"EW"}' style="overflow:hidden;padding:0px 3px 0px 3px;vertical-align:bottom;">EW</td> <td data-sheets-value='{"1":2,"2":"Heatstop Opaal (T)"}' style="overflow:hidden;padding:0px 3px 0px 3px;vertical-align:bottom;">Heatstop opal (T)</td> <td data-sheets-numberformat='{"1":2,"2":"0.00","3":1}' data-sheets-value='{"1":3,"3":1.19}' style="overflow:hidden;padding:0px 3px 0px 3px;vertical-align:bottom;text-align:center;">1.19</td> <td data-sheets-numberformat='{"1":2,"2":"0","3":1}' data-sheets-value='{"1":3,"3":20.09}' style="overflow:hidden;padding:0px 3px 0px 3px;vertical-align:bottom;text-align:center;">20</td> <td data-sheets-numberformat='{"1":2,"2":"0","3":1}' data-sheets-value='{"1":3,"3":38.940000000000005}' style="overflow:hidden;padding:0px 3px 0px 3px;vertical-align:bottom;text-align:center;">39</td> <td data-sheets-value='{"1":3,"3":24}' style="border-right:1px solid #000000;overflow:hidden;padding:0px 3px 0px 3px;vertical-align:bottom;text-align:center;">24</td> </tr> <tr style="height:20px;"> <td data-sheets-value='{"1":2,"2":"Heatstop PC"}' style="border-left:1px solid #000000;overflow:hidden;padding:0px 3px 0px 3px;vertical-align:bottom;">Heatstop PC</td> <td data-sheets-value='{"1":2,"2":"DW"}' style="overflow:hidden;padding:0px 3px 0px 3px;vertical-align:bottom;">DW</td> <td data-sheets-value='{"1":2,"2":"Helder (T/H)"}' style="overflow:hidden;padding:0px 3px 0px 3px;vertical-align:bottom;">Klar (T/H)</td> <td data-sheets-numberformat='{"1":2,"2":"0.00","3":1}' data-sheets-value='{"1":3,"3":0.98}' style="overflow:hidden;padding:0px 3px 0px 3px;vertical-align:bottom;text-align:center;">0.98</td> <td data-sheets-numberformat='{"1":2,"2":"0","3":1}' data-sheets-value='{"1":3,"3":18.04}' style="overflow:hidden;padding:0px 3px 0px 3px;vertical-align:bottom;text-align:center;">18</td> <td data-sheets-numberformat='{"1":2,"2":"0","3":1}' data-sheets-value='{"1":3,"3":33.660000000000004}' style="overflow:hidden;padding:0px 3px 0px 3px;vertical-align:bottom;text-align:center;">34</td> <td data-sheets-value='{"1":3,"3":26}' style="border-right:1px solid #000000;overflow:hidden;padding:0px 3px 0px 3px;vertical-align:bottom;text-align:center;">26</td> </tr> <tr style="height:20px;"> <td style="border-bottom:1px solid #000000;border-left:1px solid #000000;overflow:hidden;padding:0px 3px 0px 3px;vertical-align:bottom;"></td> <td style="border-bottom:1px solid #000000;overflow:hidden;padding:0px 3px 0px 3px;vertical-align:bottom;"></td> <td data-sheets-value='{"1":2,"2":"Opaal (T/O)"}' style="border-bottom:1px solid #000000;overflow:hidden;padding:0px 3px 0px 3px;vertical-align:bottom;">Opal (T/O)</td> <td data-sheets-numberformat='{"1":2,"2":"0.00","3":1}' data-sheets-value='{"1":3,"3":0.98}' style="border-bottom:1px solid #000000;overflow:hidden;padding:0px 3px 0px 3px;vertical-align:bottom;text-align:center;">0.98</td> <td data-sheets-numberformat='{"1":2,"2":"0","3":1}' data-sheets-value='{"1":3,"3":16.81}' style="border-bottom:1px solid #000000;overflow:hidden;padding:0px 3px 0px 3px;vertical-align:bottom;text-align:center;">17</td> <td data-sheets-numberformat='{"1":2,"2":"0","3":1}' data-sheets-value='{"1":3,"3":29.700000000000003}' style="border-bottom:1px solid #000000;overflow:hidden;padding:0px 3px 0px 3px;vertical-align:bottom;text-align:center;">30</td> <td data-sheets-value='{"1":3,"3":26}' style="border-right:1px solid #000000;border-bottom:1px solid #000000;overflow:hidden;padding:0px 3px 0px 3px;vertical-align:bottom;text-align:center;">26</td> </tr> </tbody></table> | skylux-160-ce-met-koepel-en-pvc-opstand-30-20-met-lm-motor-en-pvc-raam-type-ep25-1300-x-1300-mm | 8586034282829 | 46872363565389
Rauch- und Wärmeabzug (RWA) | RWA-System | Skylux | Skylux 160° CE mit Kuppel und PVC-Aufsatzkranz 30/20 mit LM-Motor und PVC-Rahmen Typ EP25 1300 x 1600 mm |  | 50437 | 5412970504375 | 5598.7 | Ja | 30-45 | 95.87 | 1300 x 1600 mm | 1600 | 1300 |  | PCV 30/20 (30 cm hoch & Dachöffnung = 20 cm größer als das Tageslichtmaß) | Rechteckig | 1.19 W/m²K - 0.98 W/m²K | 57% - 30% | 37% - 17% | 24dB - 26dB | 160° CE (für Industrie) | PVC-Rahmen EP25 | ohne Windfang | E | Einzelmotor | Maximal ist eine doppelschalige Lichtkuppel für dieses Produkt möglich | Ut-Wert LT-Wert g-Wert Rw-waarde EN 1873 : 2014 EN ISO 13468 EN 16153 EN 410 EN 410 EN ISO 140-3 Material Schalen Schalen (W/m²K) (%) (%) (dB) Acryl EW Klar (H) 1.19 37 57 24 PMMA Opal (O) 1.19 34 50 24 DW Klar (H/H) 0.98 33 50 26 Opal (O/O) 0.98 28 38 26 Polycarbonaat EW Klar (A) 1.19 36 55 24 PC Opal (D) 1.19 24 40 24 DW Klar (A/H) 0.98 32 48 26 Klar (A/A) 0.98 32 46 26 Opal (A/O) 0.98 30 42 26 Opal (A/D) 0.98 21 33 26 Polycarbonat EW Heatstop opal (T) 1.19 20 39 24 Heatstop PC DW Klar (T/H) 0.98 18 34 26 Opal (T/O) 0.98 17 30 26 | https://skylux.eu/de/products/skylux-160-ce-met-koepel-en-pvc-opstand-30-20-met-lm-motor-en-pvc-raam-type-ep25-1300-x-1600-mm | https://skylux.eu/cdn/shop/files/Skylux-160deg-CE-met-koepel-en-pvc-opstand-3020-met-LM-motor-en-pvc-raam-type-EP25-1300-x-1600-mm-RWA-systeem.jpg?v=1702980819&width=1600 | https://skylux.eu/cdn/shop/files/e5a82811-1bb0-48e4-a776-cacb59c7c092_f4c024c5-29ff-4583-8733-d25c7937878f.jpg?v=1688551217&width=1600 | //skylux.eu/cdn/shop/files/D_MH_Montageanleitung_Skylux_160_CE_LM.pdf?v=1503750771917917123 | //skylux.eu/cdn/shop/files/D_TD_Technische_Daten_Skylux_Skylux_160_CE_Elektrisch.pdf?v=10489854405570094672 | <style type="text/css" id="isPasted"><!--td {border: 1px solid #cccccc;}br {mso-data-placement:same-cell;}--></style><table border="1" cellpadding="0" cellspacing="0" dir="ltr" style="table-layout:fixed;font-size:10pt;font-family:Arial;border-collapse:collapse;border:none;"><tbody> <tr style="height:20px;"> <td style="overflow:hidden;padding:0px 3px 0px 3px;vertical-align:bottom;"></td> <td style="overflow:hidden;padding:0px 3px 0px 3px;vertical-align:bottom;"></td> <td style="overflow:hidden;padding:0px 3px 0px 3px;vertical-align:bottom;"></td> <td data-sheets-value='{"1":2,"2":"Ut-waarde"}' style="overflow:hidden;padding:0px 3px 0px 3px;vertical-align:bottom;font-weight:bold;text-align:center;">Ut-Wert</td> <td data-sheets-value='{"1":2,"2":"LT-waarde"}' style="overflow:hidden;padding:0px 3px 0px 3px;vertical-align:bottom;font-weight:bold;text-align:center;">LT-Wert</td> <td data-sheets-value='{"1":2,"2":"g-waarde"}' style="overflow:hidden;padding:0px 3px 0px 3px;vertical-align:bottom;font-weight:bold;text-align:center;">g-Wert</td> <td data-sheets-value='{"1":2,"2":"Rw-waarde "}' style="overflow:hidden;padding:0px 3px 0px 3px;vertical-align:bottom;font-weight:bold;text-align:center;">Rw-waarde </td> </tr> <tr style="height:20px;"> <td style="overflow:hidden;padding:0px 3px 0px 3px;vertical-align:bottom;"></td> <td style="overflow:hidden;padding:0px 3px 0px 3px;vertical-align:bottom;"></td> <td style="overflow:hidden;padding:0px 3px 0px 3px;vertical-align:bottom;"></td> <td data-sheets-numberformat='{"1":2,"2":"0.00","3":1}' data-sheets-value='{"1":2,"2":"EN 1873 : 2014"}' style="overflow:hidden;padding:0px 3px 0px 3px;vertical-align:bottom;text-align:center;">EN 1873 : 2014</td> <td data-sheets-numberformat='{"1":2,"2":"0","3":1}' data-sheets-value='{"1":2,"2":"EN ISO 13468 EN 16153 EN 410"}' style="overflow:hidden;padding:0px 3px 0px 3px;vertical-align:bottom;text-align:center;">EN ISO 13468 EN 16153 EN 410</td> <td data-sheets-numberformat='{"1":2,"2":"0","3":1}' data-sheets-value='{"1":2,"2":"EN 410"}' style="overflow:hidden;padding:0px 3px 0px 3px;vertical-align:bottom;text-align:center;">EN 410</td> <td data-sheets-value='{"1":2,"2":"EN ISO 140-3\t\t"}' style="overflow:hidden;padding:0px 3px 0px 3px;vertical-align:bottom;text-align:center;">EN ISO 140-3 </td> </tr> <tr style="height:20px;"> <td data-sheets-value='{"1":2,"2":"Materiaal"}' style="border-bottom:1px solid #000000;overflow:hidden;padding:0px 3px 0px 3px;vertical-align:bottom;background-color:#000000;font-weight:bold;color:#ffffff;">Material</td> <td data-sheets-value='{"1":2,"2":"Wanden"}' style="border-bottom:1px solid #000000;overflow:hidden;padding:0px 3px 0px 3px;vertical-align:bottom;background-color:#000000;font-weight:bold;color:#ffffff;">Schalen</td> <td data-sheets-value='{"1":2,"2":"Schalen"}' style="border-bottom:1px solid #000000;overflow:hidden;padding:0px 3px 0px 3px;vertical-align:bottom;background-color:#000000;font-weight:bold;color:#ffffff;">Schalen</td> <td data-sheets-numberformat='{"1":2,"2":"0.00","3":1}' data-sheets-value='{"1":2,"2":"(W/m²K)\t"}' style="border-bottom:1px solid #000000;overflow:hidden;padding:0px 3px 0px 3px;vertical-align:bottom;background-color:#000000;font-weight:bold;color:#ffffff;text-align:center;">(W/m²K) </td> <td data-sheets-numberformat='{"1":2,"2":"0","3":1}' data-sheets-value='{"1":2,"2":"(%)"}' style="border-bottom:1px solid #000000;overflow:hidden;padding:0px 3px 0px 3px;vertical-align:bottom;background-color:#000000;font-weight:bold;color:#ffffff;text-align:center;">(%)</td> <td data-sheets-numberformat='{"1":2,"2":"0","3":1}' data-sheets-value='{"1":2,"2":"(%)"}' style="border-bottom:1px solid #000000;overflow:hidden;padding:0px 3px 0px 3px;vertical-align:bottom;background-color:#000000;font-weight:bold;color:#ffffff;text-align:center;">(%)</td> <td data-sheets-value='{"1":2,"2":"(dB)"}' style="border-bottom:1px solid #000000;overflow:hidden;padding:0px 3px 0px 3px;vertical-align:bottom;background-color:#000000;font-weight:bold;color:#ffffff;text-align:center;">(dB)</td> </tr> <tr style="height:20px;"> <td data-sheets-value='{"1":2,"2":"Acrylaat"}' style="border-left:1px solid #000000;overflow:hidden;padding:0px 3px 0px 3px;vertical-align:bottom;">Acryl</td> <td data-sheets-value='{"1":2,"2":"EW"}' style="overflow:hidden;padding:0px 3px 0px 3px;vertical-align:bottom;">EW</td> <td data-sheets-value='{"1":2,"2":"Helder (H)"}' style="overflow:hidden;padding:0px 3px 0px 3px;vertical-align:bottom;">Klar (H)</td> <td data-sheets-numberformat='{"1":2,"2":"0.00","3":1}' data-sheets-value='{"1":3,"3":1.19}' style="overflow:hidden;padding:0px 3px 0px 3px;vertical-align:bottom;text-align:center;">1.19</td> <td data-sheets-numberformat='{"1":2,"2":"0","3":1}' data-sheets-value='{"1":3,"3":36.9}' style="overflow:hidden;padding:0px 3px 0px 3px;vertical-align:bottom;text-align:center;">37</td> <td data-sheets-numberformat='{"1":2,"2":"0","3":1}' data-sheets-value='{"1":3,"3":57.42}' style="overflow:hidden;padding:0px 3px 0px 3px;vertical-align:bottom;text-align:center;">57</td> <td data-sheets-value='{"1":3,"3":24}' style="border-right:1px solid #000000;overflow:hidden;padding:0px 3px 0px 3px;vertical-align:bottom;text-align:center;">24</td> </tr> <tr style="height:20px;"> <td data-sheets-value='{"1":2,"2":"PMMA"}' style="border-left:1px solid #000000;overflow:hidden;padding:0px 3px 0px 3px;vertical-align:bottom;">PMMA</td> <td style="overflow:hidden;padding:0px 3px 0px 3px;vertical-align:bottom;"></td> <td data-sheets-value='{"1":2,"2":"Opaal (O)"}' style="overflow:hidden;padding:0px 3px 0px 3px;vertical-align:bottom;">Opal (O)</td> <td data-sheets-numberformat='{"1":2,"2":"0.00","3":1}' data-sheets-value='{"1":3,"3":1.19}' style="overflow:hidden;padding:0px 3px 0px 3px;vertical-align:bottom;text-align:center;">1.19</td> <td data-sheets-numberformat='{"1":2,"2":"0","3":1}' data-sheets-value='{"1":3,"3":34.03}' style="overflow:hidden;padding:0px 3px 0px 3px;vertical-align:bottom;text-align:center;">34</td> <td data-sheets-numberformat='{"1":2,"2":"0","3":1}' data-sheets-value='{"1":3,"3":50.160000000000004}' style="overflow:hidden;padding:0px 3px 0px 3px;vertical-align:bottom;text-align:center;">50</td> <td data-sheets-value='{"1":3,"3":24}' style="border-right:1px solid #000000;overflow:hidden;padding:0px 3px 0px 3px;vertical-align:bottom;text-align:center;">24</td> </tr> <tr style="height:20px;"> <td style="border-left:1px solid #000000;overflow:hidden;padding:0px 3px 0px 3px;vertical-align:bottom;"></td> <td data-sheets-value='{"1":2,"2":"DW"}' style="overflow:hidden;padding:0px 3px 0px 3px;vertical-align:bottom;">DW</td> <td data-sheets-value='{"1":2,"2":"Helder (H/H)"}' style="overflow:hidden;padding:0px 3px 0px 3px;vertical-align:bottom;">Klar (H/H)</td> <td data-sheets-numberformat='{"1":2,"2":"0.00","3":1}' data-sheets-value='{"1":3,"3":0.98}' style="overflow:hidden;padding:0px 3px 0px 3px;vertical-align:bottom;text-align:center;">0.98</td> <td data-sheets-numberformat='{"1":2,"2":"0","3":1}' data-sheets-value='{"1":3,"3":33.21}' style="overflow:hidden;padding:0px 3px 0px 3px;vertical-align:bottom;text-align:center;">33</td> <td data-sheets-numberformat='{"1":2,"2":"0","3":1}' data-sheets-value='{"1":3,"3":49.5}' style="overflow:hidden;padding:0px 3px 0px 3px;vertical-align:bottom;text-align:center;">50</td> <td data-sheets-value='{"1":3,"3":26}' style="border-right:1px solid #000000;overflow:hidden;padding:0px 3px 0px 3px;vertical-align:bottom;text-align:center;">26</td> </tr> <tr style="height:20px;"> <td style="border-bottom:1px solid #000000;border-left:1px solid #000000;overflow:hidden;padding:0px 3px 0px 3px;vertical-align:bottom;"></td> <td style="border-bottom:1px solid #000000;overflow:hidden;padding:0px 3px 0px 3px;vertical-align:bottom;"></td> <td data-sheets-value='{"1":2,"2":"Opaal (O/O)"}' style="border-bottom:1px solid #000000;overflow:hidden;padding:0px 3px 0px 3px;vertical-align:bottom;">Opal (O/O)</td> <td data-sheets-numberformat='{"1":2,"2":"0.00","3":1}' data-sheets-value='{"1":3,"3":0.98}' style="border-bottom:1px solid #000000;overflow:hidden;padding:0px 3px 0px 3px;vertical-align:bottom;text-align:center;">0.98</td> <td data-sheets-numberformat='{"1":2,"2":"0","3":1}' data-sheets-value='{"1":3,"3":28.29}' style="border-bottom:1px solid #000000;overflow:hidden;padding:0px 3px 0px 3px;vertical-align:bottom;text-align:center;">28</td> <td data-sheets-numberformat='{"1":2,"2":"0","3":1}' data-sheets-value='{"1":3,"3":38.28}' style="border-bottom:1px solid #000000;overflow:hidden;padding:0px 3px 0px 3px;vertical-align:bottom;text-align:center;">38</td> <td data-sheets-value='{"1":3,"3":26}' style="border-right:1px solid #000000;border-bottom:1px solid #000000;overflow:hidden;padding:0px 3px 0px 3px;vertical-align:bottom;text-align:center;">26</td> </tr> <tr style="height:20px;"> <td data-sheets-value='{"1":2,"2":"Polycarbonaat "}' style="border-left:1px solid #000000;overflow:hidden;padding:0px 3px 0px 3px;vertical-align:bottom;">Polycarbonaat </td> <td data-sheets-value='{"1":2,"2":"EW"}' style="overflow:hidden;padding:0px 3px 0px 3px;vertical-align:bottom;">EW</td> <td data-sheets-value='{"1":2,"2":"Helder (A)"}' style="overflow:hidden;padding:0px 3px 0px 3px;vertical-align:bottom;">Klar (A)</td> <td data-sheets-numberformat='{"1":2,"2":"0.00","3":1}' data-sheets-value='{"1":3,"3":1.19}' style="overflow:hidden;padding:0px 3px 0px 3px;vertical-align:bottom;text-align:center;">1.19</td> <td data-sheets-numberformat='{"1":2,"2":"0","3":1}' data-sheets-value='{"1":3,"3":36.08}' style="overflow:hidden;padding:0px 3px 0px 3px;vertical-align:bottom;text-align:center;">36</td> <td data-sheets-numberformat='{"1":2,"2":"0","3":1}' data-sheets-value='{"1":3,"3":54.78}' style="overflow:hidden;padding:0px 3px 0px 3px;vertical-align:bottom;text-align:center;">55</td> <td data-sheets-value='{"1":3,"3":24}' style="border-right:1px solid #000000;overflow:hidden;padding:0px 3px 0px 3px;vertical-align:bottom;text-align:center;">24</td> </tr> <tr style="height:20px;"> <td data-sheets-value='{"1":2,"2":"PC"}' style="border-left:1px solid #000000;overflow:hidden;padding:0px 3px 0px 3px;vertical-align:bottom;">PC</td> <td style="overflow:hidden;padding:0px 3px 0px 3px;vertical-align:bottom;"></td> <td data-sheets-value='{"1":2,"2":"Opaal (D)"}' style="overflow:hidden;padding:0px 3px 0px 3px;vertical-align:bottom;">Opal (D)</td> <td data-sheets-numberformat='{"1":2,"2":"0.00","3":1}' data-sheets-value='{"1":3,"3":1.19}' style="overflow:hidden;padding:0px 3px 0px 3px;vertical-align:bottom;text-align:center;">1.19</td> <td data-sheets-numberformat='{"1":2,"2":"0","3":1}' data-sheets-value='{"1":3,"3":23.779999999999998}' style="overflow:hidden;padding:0px 3px 0px 3px;vertical-align:bottom;text-align:center;">24</td> <td data-sheets-numberformat='{"1":2,"2":"0","3":1}' data-sheets-value='{"1":3,"3":39.6}' style="overflow:hidden;padding:0px 3px 0px 3px;vertical-align:bottom;text-align:center;">40</td> <td data-sheets-value='{"1":3,"3":24}' style="border-right:1px solid #000000;overflow:hidden;padding:0px 3px 0px 3px;vertical-align:bottom;text-align:center;">24</td> </tr> <tr style="height:20px;"> <td style="border-left:1px solid #000000;overflow:hidden;padding:0px 3px 0px 3px;vertical-align:bottom;"></td> <td data-sheets-value='{"1":2,"2":"DW"}' style="overflow:hidden;padding:0px 3px 0px 3px;vertical-align:bottom;">DW</td> <td data-sheets-value='{"1":2,"2":"Helder (A/H)"}' style="overflow:hidden;padding:0px 3px 0px 3px;vertical-align:bottom;">Klar (A/H)</td> <td data-sheets-numberformat='{"1":2,"2":"0.00","3":1}' data-sheets-value='{"1":3,"3":0.98}' style="overflow:hidden;padding:0px 3px 0px 3px;vertical-align:bottom;text-align:center;">0.98</td> <td data-sheets-numberformat='{"1":2,"2":"0","3":1}' data-sheets-value='{"1":3,"3":32.39}' style="overflow:hidden;padding:0px 3px 0px 3px;vertical-align:bottom;text-align:center;">32</td> <td data-sheets-numberformat='{"1":2,"2":"0","3":1}' data-sheets-value='{"1":3,"3":47.52}' style="overflow:hidden;padding:0px 3px 0px 3px;vertical-align:bottom;text-align:center;">48</td> <td data-sheets-value='{"1":3,"3":26}' style="border-right:1px solid #000000;overflow:hidden;padding:0px 3px 0px 3px;vertical-align:bottom;text-align:center;">26</td> </tr> <tr style="height:20px;"> <td style="border-left:1px solid #000000;overflow:hidden;padding:0px 3px 0px 3px;vertical-align:bottom;"></td> <td style="overflow:hidden;padding:0px 3px 0px 3px;vertical-align:bottom;"></td> <td data-sheets-value='{"1":2,"2":"Helder (A/A)"}' style="overflow:hidden;padding:0px 3px 0px 3px;vertical-align:bottom;">Klar (A/A)</td> <td data-sheets-numberformat='{"1":2,"2":"0.00","3":1}' data-sheets-value='{"1":3,"3":0.98}' style="overflow:hidden;padding:0px 3px 0px 3px;vertical-align:bottom;text-align:center;">0.98</td> <td data-sheets-numberformat='{"1":2,"2":"0","3":1}' data-sheets-value='{"1":3,"3":31.569999999999997}' style="overflow:hidden;padding:0px 3px 0px 3px;vertical-align:bottom;text-align:center;">32</td> <td data-sheets-numberformat='{"1":2,"2":"0","3":1}' data-sheets-value='{"1":3,"3":45.54}' style="overflow:hidden;padding:0px 3px 0px 3px;vertical-align:bottom;text-align:center;">46</td> <td data-sheets-value='{"1":3,"3":26}' style="border-right:1px solid #000000;overflow:hidden;padding:0px 3px 0px 3px;vertical-align:bottom;text-align:center;">26</td> </tr> <tr style="height:20px;"> <td style="border-left:1px solid #000000;overflow:hidden;padding:0px 3px 0px 3px;vertical-align:bottom;"></td> <td style="overflow:hidden;padding:0px 3px 0px 3px;vertical-align:bottom;"></td> <td data-sheets-value='{"1":2,"2":"Opaal (A/O)"}' style="overflow:hidden;padding:0px 3px 0px 3px;vertical-align:bottom;">Opal (A/O)</td> <td data-sheets-numberformat='{"1":2,"2":"0.00","3":1}' data-sheets-value='{"1":3,"3":0.98}' style="overflow:hidden;padding:0px 3px 0px 3px;vertical-align:bottom;text-align:center;">0.98</td> <td data-sheets-numberformat='{"1":2,"2":"0","3":1}' data-sheets-value='{"1":3,"3":29.93}' style="overflow:hidden;padding:0px 3px 0px 3px;vertical-align:bottom;text-align:center;">30</td> <td data-sheets-numberformat='{"1":2,"2":"0","3":1}' data-sheets-value='{"1":3,"3":41.580000000000005}' style="overflow:hidden;padding:0px 3px 0px 3px;vertical-align:bottom;text-align:center;">42</td> <td data-sheets-value='{"1":3,"3":26}' style="border-right:1px solid #000000;overflow:hidden;padding:0px 3px 0px 3px;vertical-align:bottom;text-align:center;">26</td> </tr> <tr style="height:20px;"> <td style="border-bottom:1px solid #000000;border-left:1px solid #000000;overflow:hidden;padding:0px 3px 0px 3px;vertical-align:bottom;"></td> <td style="border-bottom:1px solid #000000;overflow:hidden;padding:0px 3px 0px 3px;vertical-align:bottom;"></td> <td data-sheets-value='{"1":2,"2":"Opaal (A/D)"}' style="border-bottom:1px solid #000000;overflow:hidden;padding:0px 3px 0px 3px;vertical-align:bottom;">Opal (A/D)</td> <td data-sheets-numberformat='{"1":2,"2":"0.00","3":1}' data-sheets-value='{"1":3,"3":0.98}' style="border-bottom:1px solid #000000;overflow:hidden;padding:0px 3px 0px 3px;vertical-align:bottom;text-align:center;">0.98</td> <td data-sheets-numberformat='{"1":2,"2":"0","3":1}' data-sheets-value='{"1":3,"3":20.91}' style="border-bottom:1px solid #000000;overflow:hidden;padding:0px 3px 0px 3px;vertical-align:bottom;text-align:center;">21</td> <td data-sheets-numberformat='{"1":2,"2":"0","3":1}' data-sheets-value='{"1":3,"3":33}' style="border-bottom:1px solid #000000;overflow:hidden;padding:0px 3px 0px 3px;vertical-align:bottom;text-align:center;">33</td> <td data-sheets-value='{"1":3,"3":26}' style="border-right:1px solid #000000;border-bottom:1px solid #000000;overflow:hidden;padding:0px 3px 0px 3px;vertical-align:bottom;text-align:center;">26</td> </tr> <tr style="height:20px;"> <td data-sheets-value='{"1":2,"2":"Polycarbonaat"}' style="border-left:1px solid #000000;overflow:hidden;padding:0px 3px 0px 3px;vertical-align:bottom;">Polycarbonat</td> <td data-sheets-value='{"1":2,"2":"EW"}' style="overflow:hidden;padding:0px 3px 0px 3px;vertical-align:bottom;">EW</td> <td data-sheets-value='{"1":2,"2":"Heatstop Opaal (T)"}' style="overflow:hidden;padding:0px 3px 0px 3px;vertical-align:bottom;">Heatstop opal (T)</td> <td data-sheets-numberformat='{"1":2,"2":"0.00","3":1}' data-sheets-value='{"1":3,"3":1.19}' style="overflow:hidden;padding:0px 3px 0px 3px;vertical-align:bottom;text-align:center;">1.19</td> <td data-sheets-numberformat='{"1":2,"2":"0","3":1}' data-sheets-value='{"1":3,"3":20.09}' style="overflow:hidden;padding:0px 3px 0px 3px;vertical-align:bottom;text-align:center;">20</td> <td data-sheets-numberformat='{"1":2,"2":"0","3":1}' data-sheets-value='{"1":3,"3":38.940000000000005}' style="overflow:hidden;padding:0px 3px 0px 3px;vertical-align:bottom;text-align:center;">39</td> <td data-sheets-value='{"1":3,"3":24}' style="border-right:1px solid #000000;overflow:hidden;padding:0px 3px 0px 3px;vertical-align:bottom;text-align:center;">24</td> </tr> <tr style="height:20px;"> <td data-sheets-value='{"1":2,"2":"Heatstop PC"}' style="border-left:1px solid #000000;overflow:hidden;padding:0px 3px 0px 3px;vertical-align:bottom;">Heatstop PC</td> <td data-sheets-value='{"1":2,"2":"DW"}' style="overflow:hidden;padding:0px 3px 0px 3px;vertical-align:bottom;">DW</td> <td data-sheets-value='{"1":2,"2":"Helder (T/H)"}' style="overflow:hidden;padding:0px 3px 0px 3px;vertical-align:bottom;">Klar (T/H)</td> <td data-sheets-numberformat='{"1":2,"2":"0.00","3":1}' data-sheets-value='{"1":3,"3":0.98}' style="overflow:hidden;padding:0px 3px 0px 3px;vertical-align:bottom;text-align:center;">0.98</td> <td data-sheets-numberformat='{"1":2,"2":"0","3":1}' data-sheets-value='{"1":3,"3":18.04}' style="overflow:hidden;padding:0px 3px 0px 3px;vertical-align:bottom;text-align:center;">18</td> <td data-sheets-numberformat='{"1":2,"2":"0","3":1}' data-sheets-value='{"1":3,"3":33.660000000000004}' style="overflow:hidden;padding:0px 3px 0px 3px;vertical-align:bottom;text-align:center;">34</td> <td data-sheets-value='{"1":3,"3":26}' style="border-right:1px solid #000000;overflow:hidden;padding:0px 3px 0px 3px;vertical-align:bottom;text-align:center;">26</td> </tr> <tr style="height:20px;"> <td style="border-bottom:1px solid #000000;border-left:1px solid #000000;overflow:hidden;padding:0px 3px 0px 3px;vertical-align:bottom;"></td> <td style="border-bottom:1px solid #000000;overflow:hidden;padding:0px 3px 0px 3px;vertical-align:bottom;"></td> <td data-sheets-value='{"1":2,"2":"Opaal (T/O)"}' style="border-bottom:1px solid #000000;overflow:hidden;padding:0px 3px 0px 3px;vertical-align:bottom;">Opal (T/O)</td> <td data-sheets-numberformat='{"1":2,"2":"0.00","3":1}' data-sheets-value='{"1":3,"3":0.98}' style="border-bottom:1px solid #000000;overflow:hidden;padding:0px 3px 0px 3px;vertical-align:bottom;text-align:center;">0.98</td> <td data-sheets-numberformat='{"1":2,"2":"0","3":1}' data-sheets-value='{"1":3,"3":16.81}' style="border-bottom:1px solid #000000;overflow:hidden;padding:0px 3px 0px 3px;vertical-align:bottom;text-align:center;">17</td> <td data-sheets-numberformat='{"1":2,"2":"0","3":1}' data-sheets-value='{"1":3,"3":29.700000000000003}' style="border-bottom:1px solid #000000;overflow:hidden;padding:0px 3px 0px 3px;vertical-align:bottom;text-align:center;">30</td> <td data-sheets-value='{"1":3,"3":26}' style="border-right:1px solid #000000;border-bottom:1px solid #000000;overflow:hidden;padding:0px 3px 0px 3px;vertical-align:bottom;text-align:center;">26</td> </tr> </tbody></table> | skylux-160-ce-met-koepel-en-pvc-opstand-30-20-met-lm-motor-en-pvc-raam-type-ep25-1300-x-1600-mm | 8586034315597 | 46872363598157
Rauch- und Wärmeabzug (RWA) | RWA-System | Skylux | Skylux 160° CE mit Kuppel und PVC-Aufsatzkranz 30/20 mit LM-Motor und PVC-Rahmen Typ EP25 1300 x 1900 mm |  | 50438 | 5412970504382 | 6148.05 | Ja | 30-45 | 114.84 | 1300 x 1900 mm | 1900 | 1300 |  | PCV 30/20 (30 cm hoch & Dachöffnung = 20 cm größer als das Tageslichtmaß) | Rechteckig | 1.19 W/m²K - 0.98 W/m²K | 57% - 30% | 37% - 17% | 24dB - 26dB | 160° CE (für Industrie) | PVC-Rahmen EP25 | ohne Windfang | E | Einzelmotor | Maximal ist eine doppelschalige Lichtkuppel für dieses Produkt möglich | Ut-Wert LT-Wert g-Wert Rw-waarde EN 1873 : 2014 EN ISO 13468 EN 16153 EN 410 EN 410 EN ISO 140-3 Material Schalen Schalen (W/m²K) (%) (%) (dB) Acryl EW Klar (H) 1.19 37 57 24 PMMA Opal (O) 1.19 34 50 24 DW Klar (H/H) 0.98 33 50 26 Opal (O/O) 0.98 28 38 26 Polycarbonaat EW Klar (A) 1.19 36 55 24 PC Opal (D) 1.19 24 40 24 DW Klar (A/H) 0.98 32 48 26 Klar (A/A) 0.98 32 46 26 Opal (A/O) 0.98 30 42 26 Opal (A/D) 0.98 21 33 26 Polycarbonat EW Heatstop opal (T) 1.19 20 39 24 Heatstop PC DW Klar (T/H) 0.98 18 34 26 Opal (T/O) 0.98 17 30 26 | https://skylux.eu/de/products/skylux-160-ce-met-koepel-en-pvc-opstand-30-20-met-lm-motor-en-pvc-raam-type-ep25-1300-x-1900-mm | https://skylux.eu/cdn/shop/files/Skylux-160deg-CE-met-koepel-en-pvc-opstand-3020-met-LM-motor-en-pvc-raam-type-EP25-1300-x-1900-mm-RWA-systeem.jpg?v=1702980824&width=1600 | https://skylux.eu/cdn/shop/files/e5a82811-1bb0-48e4-a776-cacb59c7c092_2b05c384-ff77-4b08-9e42-fc3a346b2fe5.jpg?v=1688551218&width=1600 | //skylux.eu/cdn/shop/files/D_MH_Montageanleitung_Skylux_160_CE_LM.pdf?v=1503750771917917123 | //skylux.eu/cdn/shop/files/D_TD_Technische_Daten_Skylux_Skylux_160_CE_Elektrisch.pdf?v=10489854405570094672 | <style type="text/css" id="isPasted"><!--td {border: 1px solid #cccccc;}br {mso-data-placement:same-cell;}--></style><table border="1" cellpadding="0" cellspacing="0" dir="ltr" style="table-layout:fixed;font-size:10pt;font-family:Arial;border-collapse:collapse;border:none;"><tbody> <tr style="height:20px;"> <td style="overflow:hidden;padding:0px 3px 0px 3px;vertical-align:bottom;"></td> <td style="overflow:hidden;padding:0px 3px 0px 3px;vertical-align:bottom;"></td> <td style="overflow:hidden;padding:0px 3px 0px 3px;vertical-align:bottom;"></td> <td data-sheets-value='{"1":2,"2":"Ut-waarde"}' style="overflow:hidden;padding:0px 3px 0px 3px;vertical-align:bottom;font-weight:bold;text-align:center;">Ut-Wert</td> <td data-sheets-value='{"1":2,"2":"LT-waarde"}' style="overflow:hidden;padding:0px 3px 0px 3px;vertical-align:bottom;font-weight:bold;text-align:center;">LT-Wert</td> <td data-sheets-value='{"1":2,"2":"g-waarde"}' style="overflow:hidden;padding:0px 3px 0px 3px;vertical-align:bottom;font-weight:bold;text-align:center;">g-Wert</td> <td data-sheets-value='{"1":2,"2":"Rw-waarde "}' style="overflow:hidden;padding:0px 3px 0px 3px;vertical-align:bottom;font-weight:bold;text-align:center;">Rw-waarde </td> </tr> <tr style="height:20px;"> <td style="overflow:hidden;padding:0px 3px 0px 3px;vertical-align:bottom;"></td> <td style="overflow:hidden;padding:0px 3px 0px 3px;vertical-align:bottom;"></td> <td style="overflow:hidden;padding:0px 3px 0px 3px;vertical-align:bottom;"></td> <td data-sheets-numberformat='{"1":2,"2":"0.00","3":1}' data-sheets-value='{"1":2,"2":"EN 1873 : 2014"}' style="overflow:hidden;padding:0px 3px 0px 3px;vertical-align:bottom;text-align:center;">EN 1873 : 2014</td> <td data-sheets-numberformat='{"1":2,"2":"0","3":1}' data-sheets-value='{"1":2,"2":"EN ISO 13468 EN 16153 EN 410"}' style="overflow:hidden;padding:0px 3px 0px 3px;vertical-align:bottom;text-align:center;">EN ISO 13468 EN 16153 EN 410</td> <td data-sheets-numberformat='{"1":2,"2":"0","3":1}' data-sheets-value='{"1":2,"2":"EN 410"}' style="overflow:hidden;padding:0px 3px 0px 3px;vertical-align:bottom;text-align:center;">EN 410</td> <td data-sheets-value='{"1":2,"2":"EN ISO 140-3\t\t"}' style="overflow:hidden;padding:0px 3px 0px 3px;vertical-align:bottom;text-align:center;">EN ISO 140-3 </td> </tr> <tr style="height:20px;"> <td data-sheets-value='{"1":2,"2":"Materiaal"}' style="border-bottom:1px solid #000000;overflow:hidden;padding:0px 3px 0px 3px;vertical-align:bottom;background-color:#000000;font-weight:bold;color:#ffffff;">Material</td> <td data-sheets-value='{"1":2,"2":"Wanden"}' style="border-bottom:1px solid #000000;overflow:hidden;padding:0px 3px 0px 3px;vertical-align:bottom;background-color:#000000;font-weight:bold;color:#ffffff;">Schalen</td> <td data-sheets-value='{"1":2,"2":"Schalen"}' style="border-bottom:1px solid #000000;overflow:hidden;padding:0px 3px 0px 3px;vertical-align:bottom;background-color:#000000;font-weight:bold;color:#ffffff;">Schalen</td> <td data-sheets-numberformat='{"1":2,"2":"0.00","3":1}' data-sheets-value='{"1":2,"2":"(W/m²K)\t"}' style="border-bottom:1px solid #000000;overflow:hidden;padding:0px 3px 0px 3px;vertical-align:bottom;background-color:#000000;font-weight:bold;color:#ffffff;text-align:center;">(W/m²K) </td> <td data-sheets-numberformat='{"1":2,"2":"0","3":1}' data-sheets-value='{"1":2,"2":"(%)"}' style="border-bottom:1px solid #000000;overflow:hidden;padding:0px 3px 0px 3px;vertical-align:bottom;background-color:#000000;font-weight:bold;color:#ffffff;text-align:center;">(%)</td> <td data-sheets-numberformat='{"1":2,"2":"0","3":1}' data-sheets-value='{"1":2,"2":"(%)"}' style="border-bottom:1px solid #000000;overflow:hidden;padding:0px 3px 0px 3px;vertical-align:bottom;background-color:#000000;font-weight:bold;color:#ffffff;text-align:center;">(%)</td> <td data-sheets-value='{"1":2,"2":"(dB)"}' style="border-bottom:1px solid #000000;overflow:hidden;padding:0px 3px 0px 3px;vertical-align:bottom;background-color:#000000;font-weight:bold;color:#ffffff;text-align:center;">(dB)</td> </tr> <tr style="height:20px;"> <td data-sheets-value='{"1":2,"2":"Acrylaat"}' style="border-left:1px solid #000000;overflow:hidden;padding:0px 3px 0px 3px;vertical-align:bottom;">Acryl</td> <td data-sheets-value='{"1":2,"2":"EW"}' style="overflow:hidden;padding:0px 3px 0px 3px;vertical-align:bottom;">EW</td> <td data-sheets-value='{"1":2,"2":"Helder (H)"}' style="overflow:hidden;padding:0px 3px 0px 3px;vertical-align:bottom;">Klar (H)</td> <td data-sheets-numberformat='{"1":2,"2":"0.00","3":1}' data-sheets-value='{"1":3,"3":1.19}' style="overflow:hidden;padding:0px 3px 0px 3px;vertical-align:bottom;text-align:center;">1.19</td> <td data-sheets-numberformat='{"1":2,"2":"0","3":1}' data-sheets-value='{"1":3,"3":36.9}' style="overflow:hidden;padding:0px 3px 0px 3px;vertical-align:bottom;text-align:center;">37</td> <td data-sheets-numberformat='{"1":2,"2":"0","3":1}' data-sheets-value='{"1":3,"3":57.42}' style="overflow:hidden;padding:0px 3px 0px 3px;vertical-align:bottom;text-align:center;">57</td> <td data-sheets-value='{"1":3,"3":24}' style="border-right:1px solid #000000;overflow:hidden;padding:0px 3px 0px 3px;vertical-align:bottom;text-align:center;">24</td> </tr> <tr style="height:20px;"> <td data-sheets-value='{"1":2,"2":"PMMA"}' style="border-left:1px solid #000000;overflow:hidden;padding:0px 3px 0px 3px;vertical-align:bottom;">PMMA</td> <td style="overflow:hidden;padding:0px 3px 0px 3px;vertical-align:bottom;"></td> <td data-sheets-value='{"1":2,"2":"Opaal (O)"}' style="overflow:hidden;padding:0px 3px 0px 3px;vertical-align:bottom;">Opal (O)</td> <td data-sheets-numberformat='{"1":2,"2":"0.00","3":1}' data-sheets-value='{"1":3,"3":1.19}' style="overflow:hidden;padding:0px 3px 0px 3px;vertical-align:bottom;text-align:center;">1.19</td> <td data-sheets-numberformat='{"1":2,"2":"0","3":1}' data-sheets-value='{"1":3,"3":34.03}' style="overflow:hidden;padding:0px 3px 0px 3px;vertical-align:bottom;text-align:center;">34</td> <td data-sheets-numberformat='{"1":2,"2":"0","3":1}' data-sheets-value='{"1":3,"3":50.160000000000004}' style="overflow:hidden;padding:0px 3px 0px 3px;vertical-align:bottom;text-align:center;">50</td> <td data-sheets-value='{"1":3,"3":24}' style="border-right:1px solid #000000;overflow:hidden;padding:0px 3px 0px 3px;vertical-align:bottom;text-align:center;">24</td> </tr> <tr style="height:20px;"> <td style="border-left:1px solid #000000;overflow:hidden;padding:0px 3px 0px 3px;vertical-align:bottom;"></td> <td data-sheets-value='{"1":2,"2":"DW"}' style="overflow:hidden;padding:0px 3px 0px 3px;vertical-align:bottom;">DW</td> <td data-sheets-value='{"1":2,"2":"Helder (H/H)"}' style="overflow:hidden;padding:0px 3px 0px 3px;vertical-align:bottom;">Klar (H/H)</td> <td data-sheets-numberformat='{"1":2,"2":"0.00","3":1}' data-sheets-value='{"1":3,"3":0.98}' style="overflow:hidden;padding:0px 3px 0px 3px;vertical-align:bottom;text-align:center;">0.98</td> <td data-sheets-numberformat='{"1":2,"2":"0","3":1}' data-sheets-value='{"1":3,"3":33.21}' style="overflow:hidden;padding:0px 3px 0px 3px;vertical-align:bottom;text-align:center;">33</td> <td data-sheets-numberformat='{"1":2,"2":"0","3":1}' data-sheets-value='{"1":3,"3":49.5}' style="overflow:hidden;padding:0px 3px 0px 3px;vertical-align:bottom;text-align:center;">50</td> <td data-sheets-value='{"1":3,"3":26}' style="border-right:1px solid #000000;overflow:hidden;padding:0px 3px 0px 3px;vertical-align:bottom;text-align:center;">26</td> </tr> <tr style="height:20px;"> <td style="border-bottom:1px solid #000000;border-left:1px solid #000000;overflow:hidden;padding:0px 3px 0px 3px;vertical-align:bottom;"></td> <td style="border-bottom:1px solid #000000;overflow:hidden;padding:0px 3px 0px 3px;vertical-align:bottom;"></td> <td data-sheets-value='{"1":2,"2":"Opaal (O/O)"}' style="border-bottom:1px solid #000000;overflow:hidden;padding:0px 3px 0px 3px;vertical-align:bottom;">Opal (O/O)</td> <td data-sheets-numberformat='{"1":2,"2":"0.00","3":1}' data-sheets-value='{"1":3,"3":0.98}' style="border-bottom:1px solid #000000;overflow:hidden;padding:0px 3px 0px 3px;vertical-align:bottom;text-align:center;">0.98</td> <td data-sheets-numberformat='{"1":2,"2":"0","3":1}' data-sheets-value='{"1":3,"3":28.29}' style="border-bottom:1px solid #000000;overflow:hidden;padding:0px 3px 0px 3px;vertical-align:bottom;text-align:center;">28</td> <td data-sheets-numberformat='{"1":2,"2":"0","3":1}' data-sheets-value='{"1":3,"3":38.28}' style="border-bottom:1px solid #000000;overflow:hidden;padding:0px 3px 0px 3px;vertical-align:bottom;text-align:center;">38</td> <td data-sheets-value='{"1":3,"3":26}' style="border-right:1px solid #000000;border-bottom:1px solid #000000;overflow:hidden;padding:0px 3px 0px 3px;vertical-align:bottom;text-align:center;">26</td> </tr> <tr style="height:20px;"> <td data-sheets-value='{"1":2,"2":"Polycarbonaat "}' style="border-left:1px solid #000000;overflow:hidden;padding:0px 3px 0px 3px;vertical-align:bottom;">Polycarbonaat </td> <td data-sheets-value='{"1":2,"2":"EW"}' style="overflow:hidden;padding:0px 3px 0px 3px;vertical-align:bottom;">EW</td> <td data-sheets-value='{"1":2,"2":"Helder (A)"}' style="overflow:hidden;padding:0px 3px 0px 3px;vertical-align:bottom;">Klar (A)</td> <td data-sheets-numberformat='{"1":2,"2":"0.00","3":1}' data-sheets-value='{"1":3,"3":1.19}' style="overflow:hidden;padding:0px 3px 0px 3px;vertical-align:bottom;text-align:center;">1.19</td> <td data-sheets-numberformat='{"1":2,"2":"0","3":1}' data-sheets-value='{"1":3,"3":36.08}' style="overflow:hidden;padding:0px 3px 0px 3px;vertical-align:bottom;text-align:center;">36</td> <td data-sheets-numberformat='{"1":2,"2":"0","3":1}' data-sheets-value='{"1":3,"3":54.78}' style="overflow:hidden;padding:0px 3px 0px 3px;vertical-align:bottom;text-align:center;">55</td> <td data-sheets-value='{"1":3,"3":24}' style="border-right:1px solid #000000;overflow:hidden;padding:0px 3px 0px 3px;vertical-align:bottom;text-align:center;">24</td> </tr> <tr style="height:20px;"> <td data-sheets-value='{"1":2,"2":"PC"}' style="border-left:1px solid #000000;overflow:hidden;padding:0px 3px 0px 3px;vertical-align:bottom;">PC</td> <td style="overflow:hidden;padding:0px 3px 0px 3px;vertical-align:bottom;"></td> <td data-sheets-value='{"1":2,"2":"Opaal (D)"}' style="overflow:hidden;padding:0px 3px 0px 3px;vertical-align:bottom;">Opal (D)</td> <td data-sheets-numberformat='{"1":2,"2":"0.00","3":1}' data-sheets-value='{"1":3,"3":1.19}' style="overflow:hidden;padding:0px 3px 0px 3px;vertical-align:bottom;text-align:center;">1.19</td> <td data-sheets-numberformat='{"1":2,"2":"0","3":1}' data-sheets-value='{"1":3,"3":23.779999999999998}' style="overflow:hidden;padding:0px 3px 0px 3px;vertical-align:bottom;text-align:center;">24</td> <td data-sheets-numberformat='{"1":2,"2":"0","3":1}' data-sheets-value='{"1":3,"3":39.6}' style="overflow:hidden;padding:0px 3px 0px 3px;vertical-align:bottom;text-align:center;">40</td> <td data-sheets-value='{"1":3,"3":24}' style="border-right:1px solid #000000;overflow:hidden;padding:0px 3px 0px 3px;vertical-align:bottom;text-align:center;">24</td> </tr> <tr style="height:20px;"> <td style="border-left:1px solid #000000;overflow:hidden;padding:0px 3px 0px 3px;vertical-align:bottom;"></td> <td data-sheets-value='{"1":2,"2":"DW"}' style="overflow:hidden;padding:0px 3px 0px 3px;vertical-align:bottom;">DW</td> <td data-sheets-value='{"1":2,"2":"Helder (A/H)"}' style="overflow:hidden;padding:0px 3px 0px 3px;vertical-align:bottom;">Klar (A/H)</td> <td data-sheets-numberformat='{"1":2,"2":"0.00","3":1}' data-sheets-value='{"1":3,"3":0.98}' style="overflow:hidden;padding:0px 3px 0px 3px;vertical-align:bottom;text-align:center;">0.98</td> <td data-sheets-numberformat='{"1":2,"2":"0","3":1}' data-sheets-value='{"1":3,"3":32.39}' style="overflow:hidden;padding:0px 3px 0px 3px;vertical-align:bottom;text-align:center;">32</td> <td data-sheets-numberformat='{"1":2,"2":"0","3":1}' data-sheets-value='{"1":3,"3":47.52}' style="overflow:hidden;padding:0px 3px 0px 3px;vertical-align:bottom;text-align:center;">48</td> <td data-sheets-value='{"1":3,"3":26}' style="border-right:1px solid #000000;overflow:hidden;padding:0px 3px 0px 3px;vertical-align:bottom;text-align:center;">26</td> </tr> <tr style="height:20px;"> <td style="border-left:1px solid #000000;overflow:hidden;padding:0px 3px 0px 3px;vertical-align:bottom;"></td> <td style="overflow:hidden;padding:0px 3px 0px 3px;vertical-align:bottom;"></td> <td data-sheets-value='{"1":2,"2":"Helder (A/A)"}' style="overflow:hidden;padding:0px 3px 0px 3px;vertical-align:bottom;">Klar (A/A)</td> <td data-sheets-numberformat='{"1":2,"2":"0.00","3":1}' data-sheets-value='{"1":3,"3":0.98}' style="overflow:hidden;padding:0px 3px 0px 3px;vertical-align:bottom;text-align:center;">0.98</td> <td data-sheets-numberformat='{"1":2,"2":"0","3":1}' data-sheets-value='{"1":3,"3":31.569999999999997}' style="overflow:hidden;padding:0px 3px 0px 3px;vertical-align:bottom;text-align:center;">32</td> <td data-sheets-numberformat='{"1":2,"2":"0","3":1}' data-sheets-value='{"1":3,"3":45.54}' style="overflow:hidden;padding:0px 3px 0px 3px;vertical-align:bottom;text-align:center;">46</td> <td data-sheets-value='{"1":3,"3":26}' style="border-right:1px solid #000000;overflow:hidden;padding:0px 3px 0px 3px;vertical-align:bottom;text-align:center;">26</td> </tr> <tr style="height:20px;"> <td style="border-left:1px solid #000000;overflow:hidden;padding:0px 3px 0px 3px;vertical-align:bottom;"></td> <td style="overflow:hidden;padding:0px 3px 0px 3px;vertical-align:bottom;"></td> <td data-sheets-value='{"1":2,"2":"Opaal (A/O)"}' style="overflow:hidden;padding:0px 3px 0px 3px;vertical-align:bottom;">Opal (A/O)</td> <td data-sheets-numberformat='{"1":2,"2":"0.00","3":1}' data-sheets-value='{"1":3,"3":0.98}' style="overflow:hidden;padding:0px 3px 0px 3px;vertical-align:bottom;text-align:center;">0.98</td> <td data-sheets-numberformat='{"1":2,"2":"0","3":1}' data-sheets-value='{"1":3,"3":29.93}' style="overflow:hidden;padding:0px 3px 0px 3px;vertical-align:bottom;text-align:center;">30</td> <td data-sheets-numberformat='{"1":2,"2":"0","3":1}' data-sheets-value='{"1":3,"3":41.580000000000005}' style="overflow:hidden;padding:0px 3px 0px 3px;vertical-align:bottom;text-align:center;">42</td> <td data-sheets-value='{"1":3,"3":26}' style="border-right:1px solid #000000;overflow:hidden;padding:0px 3px 0px 3px;vertical-align:bottom;text-align:center;">26</td> </tr> <tr style="height:20px;"> <td style="border-bottom:1px solid #000000;border-left:1px solid #000000;overflow:hidden;padding:0px 3px 0px 3px;vertical-align:bottom;"></td> <td style="border-bottom:1px solid #000000;overflow:hidden;padding:0px 3px 0px 3px;vertical-align:bottom;"></td> <td data-sheets-value='{"1":2,"2":"Opaal (A/D)"}' style="border-bottom:1px solid #000000;overflow:hidden;padding:0px 3px 0px 3px;vertical-align:bottom;">Opal (A/D)</td> <td data-sheets-numberformat='{"1":2,"2":"0.00","3":1}' data-sheets-value='{"1":3,"3":0.98}' style="border-bottom:1px solid #000000;overflow:hidden;padding:0px 3px 0px 3px;vertical-align:bottom;text-align:center;">0.98</td> <td data-sheets-numberformat='{"1":2,"2":"0","3":1}' data-sheets-value='{"1":3,"3":20.91}' style="border-bottom:1px solid #000000;overflow:hidden;padding:0px 3px 0px 3px;vertical-align:bottom;text-align:center;">21</td> <td data-sheets-numberformat='{"1":2,"2":"0","3":1}' data-sheets-value='{"1":3,"3":33}' style="border-bottom:1px solid #000000;overflow:hidden;padding:0px 3px 0px 3px;vertical-align:bottom;text-align:center;">33</td> <td data-sheets-value='{"1":3,"3":26}' style="border-right:1px solid #000000;border-bottom:1px solid #000000;overflow:hidden;padding:0px 3px 0px 3px;vertical-align:bottom;text-align:center;">26</td> </tr> <tr style="height:20px;"> <td data-sheets-value='{"1":2,"2":"Polycarbonaat"}' style="border-left:1px solid #000000;overflow:hidden;padding:0px 3px 0px 3px;vertical-align:bottom;">Polycarbonat</td> <td data-sheets-value='{"1":2,"2":"EW"}' style="overflow:hidden;padding:0px 3px 0px 3px;vertical-align:bottom;">EW</td> <td data-sheets-value='{"1":2,"2":"Heatstop Opaal (T)"}' style="overflow:hidden;padding:0px 3px 0px 3px;vertical-align:bottom;">Heatstop opal (T)</td> <td data-sheets-numberformat='{"1":2,"2":"0.00","3":1}' data-sheets-value='{"1":3,"3":1.19}' style="overflow:hidden;padding:0px 3px 0px 3px;vertical-align:bottom;text-align:center;">1.19</td> <td data-sheets-numberformat='{"1":2,"2":"0","3":1}' data-sheets-value='{"1":3,"3":20.09}' style="overflow:hidden;padding:0px 3px 0px 3px;vertical-align:bottom;text-align:center;">20</td> <td data-sheets-numberformat='{"1":2,"2":"0","3":1}' data-sheets-value='{"1":3,"3":38.940000000000005}' style="overflow:hidden;padding:0px 3px 0px 3px;vertical-align:bottom;text-align:center;">39</td> <td data-sheets-value='{"1":3,"3":24}' style="border-right:1px solid #000000;overflow:hidden;padding:0px 3px 0px 3px;vertical-align:bottom;text-align:center;">24</td> </tr> <tr style="height:20px;"> <td data-sheets-value='{"1":2,"2":"Heatstop PC"}' style="border-left:1px solid #000000;overflow:hidden;padding:0px 3px 0px 3px;vertical-align:bottom;">Heatstop PC</td> <td data-sheets-value='{"1":2,"2":"DW"}' style="overflow:hidden;padding:0px 3px 0px 3px;vertical-align:bottom;">DW</td> <td data-sheets-value='{"1":2,"2":"Helder (T/H)"}' style="overflow:hidden;padding:0px 3px 0px 3px;vertical-align:bottom;">Klar (T/H)</td> <td data-sheets-numberformat='{"1":2,"2":"0.00","3":1}' data-sheets-value='{"1":3,"3":0.98}' style="overflow:hidden;padding:0px 3px 0px 3px;vertical-align:bottom;text-align:center;">0.98</td> <td data-sheets-numberformat='{"1":2,"2":"0","3":1}' data-sheets-value='{"1":3,"3":18.04}' style="overflow:hidden;padding:0px 3px 0px 3px;vertical-align:bottom;text-align:center;">18</td> <td data-sheets-numberformat='{"1":2,"2":"0","3":1}' data-sheets-value='{"1":3,"3":33.660000000000004}' style="overflow:hidden;padding:0px 3px 0px 3px;vertical-align:bottom;text-align:center;">34</td> <td data-sheets-value='{"1":3,"3":26}' style="border-right:1px solid #000000;overflow:hidden;padding:0px 3px 0px 3px;vertical-align:bottom;text-align:center;">26</td> </tr> <tr style="height:20px;"> <td style="border-bottom:1px solid #000000;border-left:1px solid #000000;overflow:hidden;padding:0px 3px 0px 3px;vertical-align:bottom;"></td> <td style="border-bottom:1px solid #000000;overflow:hidden;padding:0px 3px 0px 3px;vertical-align:bottom;"></td> <td data-sheets-value='{"1":2,"2":"Opaal (T/O)"}' style="border-bottom:1px solid #000000;overflow:hidden;padding:0px 3px 0px 3px;vertical-align:bottom;">Opal (T/O)</td> <td data-sheets-numberformat='{"1":2,"2":"0.00","3":1}' data-sheets-value='{"1":3,"3":0.98}' style="border-bottom:1px solid #000000;overflow:hidden;padding:0px 3px 0px 3px;vertical-align:bottom;text-align:center;">0.98</td> <td data-sheets-numberformat='{"1":2,"2":"0","3":1}' data-sheets-value='{"1":3,"3":16.81}' style="border-bottom:1px solid #000000;overflow:hidden;padding:0px 3px 0px 3px;vertical-align:bottom;text-align:center;">17</td> <td data-sheets-numberformat='{"1":2,"2":"0","3":1}' data-sheets-value='{"1":3,"3":29.700000000000003}' style="border-bottom:1px solid #000000;overflow:hidden;padding:0px 3px 0px 3px;vertical-align:bottom;text-align:center;">30</td> <td data-sheets-value='{"1":3,"3":26}' style="border-right:1px solid #000000;border-bottom:1px solid #000000;overflow:hidden;padding:0px 3px 0px 3px;vertical-align:bottom;text-align:center;">26</td> </tr> </tbody></table> | skylux-160-ce-met-koepel-en-pvc-opstand-30-20-met-lm-motor-en-pvc-raam-type-ep25-1300-x-1900-mm | 8586034348365 | 46872363663693
Rauch- und Wärmeabzug (RWA) | RWA-System | Skylux | Skylux 160° CE mit Kuppel und PVC-Aufsatzkranz 30/20 mit LM-Motor und PVC-Rahmen Typ EP25 1300 x 2000 mm |  | 50439 | 5412970504399 | 6243.6 | Ja | 30-45 | 117.99 | 1300 x 2000 mm | 2000 | 1300 |  | PCV 30/20 (30 cm hoch & Dachöffnung = 20 cm größer als das Tageslichtmaß) | Rechteckig | 1.19 W/m²K - 0.98 W/m²K | 57% - 30% | 37% - 17% | 24dB - 26dB | 160° CE (für Industrie) | PVC-Rahmen EP25 | ohne Windfang | E | Einzelmotor | Maximal ist eine doppelschalige Lichtkuppel für dieses Produkt möglich | Ut-Wert LT-Wert g-Wert Rw-waarde EN 1873 : 2014 EN ISO 13468 EN 16153 EN 410 EN 410 EN ISO 140-3 Material Schalen Schalen (W/m²K) (%) (%) (dB) Acryl EW Klar (H) 1.19 37 57 24 PMMA Opal (O) 1.19 34 50 24 DW Klar (H/H) 0.98 33 50 26 Opal (O/O) 0.98 28 38 26 Polycarbonaat EW Klar (A) 1.19 36 55 24 PC Opal (D) 1.19 24 40 24 DW Klar (A/H) 0.98 32 48 26 Klar (A/A) 0.98 32 46 26 Opal (A/O) 0.98 30 42 26 Opal (A/D) 0.98 21 33 26 Polycarbonat EW Heatstop opal (T) 1.19 20 39 24 Heatstop PC DW Klar (T/H) 0.98 18 34 26 Opal (T/O) 0.98 17 30 26 | https://skylux.eu/de/products/skylux-160-ce-met-koepel-en-pvc-opstand-30-20-met-lm-motor-en-pvc-raam-type-ep25-1300-x-2000-mm | https://skylux.eu/cdn/shop/files/Skylux-160deg-CE-met-koepel-en-pvc-opstand-3020-met-LM-motor-en-pvc-raam-type-EP25-1300-x-2000-mm-RWA-systeem.jpg?v=1702980830&width=1600 | https://skylux.eu/cdn/shop/files/e5a82811-1bb0-48e4-a776-cacb59c7c092_6de23092-c865-4337-9f84-9e0239484215.jpg?v=1688551219&width=1600 | //skylux.eu/cdn/shop/files/D_MH_Montageanleitung_Skylux_160_CE_LM.pdf?v=1503750771917917123 | //skylux.eu/cdn/shop/files/D_TD_Technische_Daten_Skylux_Skylux_160_CE_Elektrisch.pdf?v=10489854405570094672 | <style type="text/css" id="isPasted"><!--td {border: 1px solid #cccccc;}br {mso-data-placement:same-cell;}--></style><table border="1" cellpadding="0" cellspacing="0" dir="ltr" style="table-layout:fixed;font-size:10pt;font-family:Arial;border-collapse:collapse;border:none;"><tbody> <tr style="height:20px;"> <td style="overflow:hidden;padding:0px 3px 0px 3px;vertical-align:bottom;"></td> <td style="overflow:hidden;padding:0px 3px 0px 3px;vertical-align:bottom;"></td> <td style="overflow:hidden;padding:0px 3px 0px 3px;vertical-align:bottom;"></td> <td data-sheets-value='{"1":2,"2":"Ut-waarde"}' style="overflow:hidden;padding:0px 3px 0px 3px;vertical-align:bottom;font-weight:bold;text-align:center;">Ut-Wert</td> <td data-sheets-value='{"1":2,"2":"LT-waarde"}' style="overflow:hidden;padding:0px 3px 0px 3px;vertical-align:bottom;font-weight:bold;text-align:center;">LT-Wert</td> <td data-sheets-value='{"1":2,"2":"g-waarde"}' style="overflow:hidden;padding:0px 3px 0px 3px;vertical-align:bottom;font-weight:bold;text-align:center;">g-Wert</td> <td data-sheets-value='{"1":2,"2":"Rw-waarde "}' style="overflow:hidden;padding:0px 3px 0px 3px;vertical-align:bottom;font-weight:bold;text-align:center;">Rw-waarde </td> </tr> <tr style="height:20px;"> <td style="overflow:hidden;padding:0px 3px 0px 3px;vertical-align:bottom;"></td> <td style="overflow:hidden;padding:0px 3px 0px 3px;vertical-align:bottom;"></td> <td style="overflow:hidden;padding:0px 3px 0px 3px;vertical-align:bottom;"></td> <td data-sheets-numberformat='{"1":2,"2":"0.00","3":1}' data-sheets-value='{"1":2,"2":"EN 1873 : 2014"}' style="overflow:hidden;padding:0px 3px 0px 3px;vertical-align:bottom;text-align:center;">EN 1873 : 2014</td> <td data-sheets-numberformat='{"1":2,"2":"0","3":1}' data-sheets-value='{"1":2,"2":"EN ISO 13468 EN 16153 EN 410"}' style="overflow:hidden;padding:0px 3px 0px 3px;vertical-align:bottom;text-align:center;">EN ISO 13468 EN 16153 EN 410</td> <td data-sheets-numberformat='{"1":2,"2":"0","3":1}' data-sheets-value='{"1":2,"2":"EN 410"}' style="overflow:hidden;padding:0px 3px 0px 3px;vertical-align:bottom;text-align:center;">EN 410</td> <td data-sheets-value='{"1":2,"2":"EN ISO 140-3\t\t"}' style="overflow:hidden;padding:0px 3px 0px 3px;vertical-align:bottom;text-align:center;">EN ISO 140-3 </td> </tr> <tr style="height:20px;"> <td data-sheets-value='{"1":2,"2":"Materiaal"}' style="border-bottom:1px solid #000000;overflow:hidden;padding:0px 3px 0px 3px;vertical-align:bottom;background-color:#000000;font-weight:bold;color:#ffffff;">Material</td> <td data-sheets-value='{"1":2,"2":"Wanden"}' style="border-bottom:1px solid #000000;overflow:hidden;padding:0px 3px 0px 3px;vertical-align:bottom;background-color:#000000;font-weight:bold;color:#ffffff;">Schalen</td> <td data-sheets-value='{"1":2,"2":"Schalen"}' style="border-bottom:1px solid #000000;overflow:hidden;padding:0px 3px 0px 3px;vertical-align:bottom;background-color:#000000;font-weight:bold;color:#ffffff;">Schalen</td> <td data-sheets-numberformat='{"1":2,"2":"0.00","3":1}' data-sheets-value='{"1":2,"2":"(W/m²K)\t"}' style="border-bottom:1px solid #000000;overflow:hidden;padding:0px 3px 0px 3px;vertical-align:bottom;background-color:#000000;font-weight:bold;color:#ffffff;text-align:center;">(W/m²K) </td> <td data-sheets-numberformat='{"1":2,"2":"0","3":1}' data-sheets-value='{"1":2,"2":"(%)"}' style="border-bottom:1px solid #000000;overflow:hidden;padding:0px 3px 0px 3px;vertical-align:bottom;background-color:#000000;font-weight:bold;color:#ffffff;text-align:center;">(%)</td> <td data-sheets-numberformat='{"1":2,"2":"0","3":1}' data-sheets-value='{"1":2,"2":"(%)"}' style="border-bottom:1px solid #000000;overflow:hidden;padding:0px 3px 0px 3px;vertical-align:bottom;background-color:#000000;font-weight:bold;color:#ffffff;text-align:center;">(%)</td> <td data-sheets-value='{"1":2,"2":"(dB)"}' style="border-bottom:1px solid #000000;overflow:hidden;padding:0px 3px 0px 3px;vertical-align:bottom;background-color:#000000;font-weight:bold;color:#ffffff;text-align:center;">(dB)</td> </tr> <tr style="height:20px;"> <td data-sheets-value='{"1":2,"2":"Acrylaat"}' style="border-left:1px solid #000000;overflow:hidden;padding:0px 3px 0px 3px;vertical-align:bottom;">Acryl</td> <td data-sheets-value='{"1":2,"2":"EW"}' style="overflow:hidden;padding:0px 3px 0px 3px;vertical-align:bottom;">EW</td> <td data-sheets-value='{"1":2,"2":"Helder (H)"}' style="overflow:hidden;padding:0px 3px 0px 3px;vertical-align:bottom;">Klar (H)</td> <td data-sheets-numberformat='{"1":2,"2":"0.00","3":1}' data-sheets-value='{"1":3,"3":1.19}' style="overflow:hidden;padding:0px 3px 0px 3px;vertical-align:bottom;text-align:center;">1.19</td> <td data-sheets-numberformat='{"1":2,"2":"0","3":1}' data-sheets-value='{"1":3,"3":36.9}' style="overflow:hidden;padding:0px 3px 0px 3px;vertical-align:bottom;text-align:center;">37</td> <td data-sheets-numberformat='{"1":2,"2":"0","3":1}' data-sheets-value='{"1":3,"3":57.42}' style="overflow:hidden;padding:0px 3px 0px 3px;vertical-align:bottom;text-align:center;">57</td> <td data-sheets-value='{"1":3,"3":24}' style="border-right:1px solid #000000;overflow:hidden;padding:0px 3px 0px 3px;vertical-align:bottom;text-align:center;">24</td> </tr> <tr style="height:20px;"> <td data-sheets-value='{"1":2,"2":"PMMA"}' style="border-left:1px solid #000000;overflow:hidden;padding:0px 3px 0px 3px;vertical-align:bottom;">PMMA</td> <td style="overflow:hidden;padding:0px 3px 0px 3px;vertical-align:bottom;"></td> <td data-sheets-value='{"1":2,"2":"Opaal (O)"}' style="overflow:hidden;padding:0px 3px 0px 3px;vertical-align:bottom;">Opal (O)</td> <td data-sheets-numberformat='{"1":2,"2":"0.00","3":1}' data-sheets-value='{"1":3,"3":1.19}' style="overflow:hidden;padding:0px 3px 0px 3px;vertical-align:bottom;text-align:center;">1.19</td> <td data-sheets-numberformat='{"1":2,"2":"0","3":1}' data-sheets-value='{"1":3,"3":34.03}' style="overflow:hidden;padding:0px 3px 0px 3px;vertical-align:bottom;text-align:center;">34</td> <td data-sheets-numberformat='{"1":2,"2":"0","3":1}' data-sheets-value='{"1":3,"3":50.160000000000004}' style="overflow:hidden;padding:0px 3px 0px 3px;vertical-align:bottom;text-align:center;">50</td> <td data-sheets-value='{"1":3,"3":24}' style="border-right:1px solid #000000;overflow:hidden;padding:0px 3px 0px 3px;vertical-align:bottom;text-align:center;">24</td> </tr> <tr style="height:20px;"> <td style="border-left:1px solid #000000;overflow:hidden;padding:0px 3px 0px 3px;vertical-align:bottom;"></td> <td data-sheets-value='{"1":2,"2":"DW"}' style="overflow:hidden;padding:0px 3px 0px 3px;vertical-align:bottom;">DW</td> <td data-sheets-value='{"1":2,"2":"Helder (H/H)"}' style="overflow:hidden;padding:0px 3px 0px 3px;vertical-align:bottom;">Klar (H/H)</td> <td data-sheets-numberformat='{"1":2,"2":"0.00","3":1}' data-sheets-value='{"1":3,"3":0.98}' style="overflow:hidden;padding:0px 3px 0px 3px;vertical-align:bottom;text-align:center;">0.98</td> <td data-sheets-numberformat='{"1":2,"2":"0","3":1}' data-sheets-value='{"1":3,"3":33.21}' style="overflow:hidden;padding:0px 3px 0px 3px;vertical-align:bottom;text-align:center;">33</td> <td data-sheets-numberformat='{"1":2,"2":"0","3":1}' data-sheets-value='{"1":3,"3":49.5}' style="overflow:hidden;padding:0px 3px 0px 3px;vertical-align:bottom;text-align:center;">50</td> <td data-sheets-value='{"1":3,"3":26}' style="border-right:1px solid #000000;overflow:hidden;padding:0px 3px 0px 3px;vertical-align:bottom;text-align:center;">26</td> </tr> <tr style="height:20px;"> <td style="border-bottom:1px solid #000000;border-left:1px solid #000000;overflow:hidden;padding:0px 3px 0px 3px;vertical-align:bottom;"></td> <td style="border-bottom:1px solid #000000;overflow:hidden;padding:0px 3px 0px 3px;vertical-align:bottom;"></td> <td data-sheets-value='{"1":2,"2":"Opaal (O/O)"}' style="border-bottom:1px solid #000000;overflow:hidden;padding:0px 3px 0px 3px;vertical-align:bottom;">Opal (O/O)</td> <td data-sheets-numberformat='{"1":2,"2":"0.00","3":1}' data-sheets-value='{"1":3,"3":0.98}' style="border-bottom:1px solid #000000;overflow:hidden;padding:0px 3px 0px 3px;vertical-align:bottom;text-align:center;">0.98</td> <td data-sheets-numberformat='{"1":2,"2":"0","3":1}' data-sheets-value='{"1":3,"3":28.29}' style="border-bottom:1px solid #000000;overflow:hidden;padding:0px 3px 0px 3px;vertical-align:bottom;text-align:center;">28</td> <td data-sheets-numberformat='{"1":2,"2":"0","3":1}' data-sheets-value='{"1":3,"3":38.28}' style="border-bottom:1px solid #000000;overflow:hidden;padding:0px 3px 0px 3px;vertical-align:bottom;text-align:center;">38</td> <td data-sheets-value='{"1":3,"3":26}' style="border-right:1px solid #000000;border-bottom:1px solid #000000;overflow:hidden;padding:0px 3px 0px 3px;vertical-align:bottom;text-align:center;">26</td> </tr> <tr style="height:20px;"> <td data-sheets-value='{"1":2,"2":"Polycarbonaat "}' style="border-left:1px solid #000000;overflow:hidden;padding:0px 3px 0px 3px;vertical-align:bottom;">Polycarbonaat </td> <td data-sheets-value='{"1":2,"2":"EW"}' style="overflow:hidden;padding:0px 3px 0px 3px;vertical-align:bottom;">EW</td> <td data-sheets-value='{"1":2,"2":"Helder (A)"}' style="overflow:hidden;padding:0px 3px 0px 3px;vertical-align:bottom;">Klar (A)</td> <td data-sheets-numberformat='{"1":2,"2":"0.00","3":1}' data-sheets-value='{"1":3,"3":1.19}' style="overflow:hidden;padding:0px 3px 0px 3px;vertical-align:bottom;text-align:center;">1.19</td> <td data-sheets-numberformat='{"1":2,"2":"0","3":1}' data-sheets-value='{"1":3,"3":36.08}' style="overflow:hidden;padding:0px 3px 0px 3px;vertical-align:bottom;text-align:center;">36</td> <td data-sheets-numberformat='{"1":2,"2":"0","3":1}' data-sheets-value='{"1":3,"3":54.78}' style="overflow:hidden;padding:0px 3px 0px 3px;vertical-align:bottom;text-align:center;">55</td> <td data-sheets-value='{"1":3,"3":24}' style="border-right:1px solid #000000;overflow:hidden;padding:0px 3px 0px 3px;vertical-align:bottom;text-align:center;">24</td> </tr> <tr style="height:20px;"> <td data-sheets-value='{"1":2,"2":"PC"}' style="border-left:1px solid #000000;overflow:hidden;padding:0px 3px 0px 3px;vertical-align:bottom;">PC</td> <td style="overflow:hidden;padding:0px 3px 0px 3px;vertical-align:bottom;"></td> <td data-sheets-value='{"1":2,"2":"Opaal (D)"}' style="overflow:hidden;padding:0px 3px 0px 3px;vertical-align:bottom;">Opal (D)</td> <td data-sheets-numberformat='{"1":2,"2":"0.00","3":1}' data-sheets-value='{"1":3,"3":1.19}' style="overflow:hidden;padding:0px 3px 0px 3px;vertical-align:bottom;text-align:center;">1.19</td> <td data-sheets-numberformat='{"1":2,"2":"0","3":1}' data-sheets-value='{"1":3,"3":23.779999999999998}' style="overflow:hidden;padding:0px 3px 0px 3px;vertical-align:bottom;text-align:center;">24</td> <td data-sheets-numberformat='{"1":2,"2":"0","3":1}' data-sheets-value='{"1":3,"3":39.6}' style="overflow:hidden;padding:0px 3px 0px 3px;vertical-align:bottom;text-align:center;">40</td> <td data-sheets-value='{"1":3,"3":24}' style="border-right:1px solid #000000;overflow:hidden;padding:0px 3px 0px 3px;vertical-align:bottom;text-align:center;">24</td> </tr> <tr style="height:20px;"> <td style="border-left:1px solid #000000;overflow:hidden;padding:0px 3px 0px 3px;vertical-align:bottom;"></td> <td data-sheets-value='{"1":2,"2":"DW"}' style="overflow:hidden;padding:0px 3px 0px 3px;vertical-align:bottom;">DW</td> <td data-sheets-value='{"1":2,"2":"Helder (A/H)"}' style="overflow:hidden;padding:0px 3px 0px 3px;vertical-align:bottom;">Klar (A/H)</td> <td data-sheets-numberformat='{"1":2,"2":"0.00","3":1}' data-sheets-value='{"1":3,"3":0.98}' style="overflow:hidden;padding:0px 3px 0px 3px;vertical-align:bottom;text-align:center;">0.98</td> <td data-sheets-numberformat='{"1":2,"2":"0","3":1}' data-sheets-value='{"1":3,"3":32.39}' style="overflow:hidden;padding:0px 3px 0px 3px;vertical-align:bottom;text-align:center;">32</td> <td data-sheets-numberformat='{"1":2,"2":"0","3":1}' data-sheets-value='{"1":3,"3":47.52}' style="overflow:hidden;padding:0px 3px 0px 3px;vertical-align:bottom;text-align:center;">48</td> <td data-sheets-value='{"1":3,"3":26}' style="border-right:1px solid #000000;overflow:hidden;padding:0px 3px 0px 3px;vertical-align:bottom;text-align:center;">26</td> </tr> <tr style="height:20px;"> <td style="border-left:1px solid #000000;overflow:hidden;padding:0px 3px 0px 3px;vertical-align:bottom;"></td> <td style="overflow:hidden;padding:0px 3px 0px 3px;vertical-align:bottom;"></td> <td data-sheets-value='{"1":2,"2":"Helder (A/A)"}' style="overflow:hidden;padding:0px 3px 0px 3px;vertical-align:bottom;">Klar (A/A)</td> <td data-sheets-numberformat='{"1":2,"2":"0.00","3":1}' data-sheets-value='{"1":3,"3":0.98}' style="overflow:hidden;padding:0px 3px 0px 3px;vertical-align:bottom;text-align:center;">0.98</td> <td data-sheets-numberformat='{"1":2,"2":"0","3":1}' data-sheets-value='{"1":3,"3":31.569999999999997}' style="overflow:hidden;padding:0px 3px 0px 3px;vertical-align:bottom;text-align:center;">32</td> <td data-sheets-numberformat='{"1":2,"2":"0","3":1}' data-sheets-value='{"1":3,"3":45.54}' style="overflow:hidden;padding:0px 3px 0px 3px;vertical-align:bottom;text-align:center;">46</td> <td data-sheets-value='{"1":3,"3":26}' style="border-right:1px solid #000000;overflow:hidden;padding:0px 3px 0px 3px;vertical-align:bottom;text-align:center;">26</td> </tr> <tr style="height:20px;"> <td style="border-left:1px solid #000000;overflow:hidden;padding:0px 3px 0px 3px;vertical-align:bottom;"></td> <td style="overflow:hidden;padding:0px 3px 0px 3px;vertical-align:bottom;"></td> <td data-sheets-value='{"1":2,"2":"Opaal (A/O)"}' style="overflow:hidden;padding:0px 3px 0px 3px;vertical-align:bottom;">Opal (A/O)</td> <td data-sheets-numberformat='{"1":2,"2":"0.00","3":1}' data-sheets-value='{"1":3,"3":0.98}' style="overflow:hidden;padding:0px 3px 0px 3px;vertical-align:bottom;text-align:center;">0.98</td> <td data-sheets-numberformat='{"1":2,"2":"0","3":1}' data-sheets-value='{"1":3,"3":29.93}' style="overflow:hidden;padding:0px 3px 0px 3px;vertical-align:bottom;text-align:center;">30</td> <td data-sheets-numberformat='{"1":2,"2":"0","3":1}' data-sheets-value='{"1":3,"3":41.580000000000005}' style="overflow:hidden;padding:0px 3px 0px 3px;vertical-align:bottom;text-align:center;">42</td> <td data-sheets-value='{"1":3,"3":26}' style="border-right:1px solid #000000;overflow:hidden;padding:0px 3px 0px 3px;vertical-align:bottom;text-align:center;">26</td> </tr> <tr style="height:20px;"> <td style="border-bottom:1px solid #000000;border-left:1px solid #000000;overflow:hidden;padding:0px 3px 0px 3px;vertical-align:bottom;"></td> <td style="border-bottom:1px solid #000000;overflow:hidden;padding:0px 3px 0px 3px;vertical-align:bottom;"></td> <td data-sheets-value='{"1":2,"2":"Opaal (A/D)"}' style="border-bottom:1px solid #000000;overflow:hidden;padding:0px 3px 0px 3px;vertical-align:bottom;">Opal (A/D)</td> <td data-sheets-numberformat='{"1":2,"2":"0.00","3":1}' data-sheets-value='{"1":3,"3":0.98}' style="border-bottom:1px solid #000000;overflow:hidden;padding:0px 3px 0px 3px;vertical-align:bottom;text-align:center;">0.98</td> <td data-sheets-numberformat='{"1":2,"2":"0","3":1}' data-sheets-value='{"1":3,"3":20.91}' style="border-bottom:1px solid #000000;overflow:hidden;padding:0px 3px 0px 3px;vertical-align:bottom;text-align:center;">21</td> <td data-sheets-numberformat='{"1":2,"2":"0","3":1}' data-sheets-value='{"1":3,"3":33}' style="border-bottom:1px solid #000000;overflow:hidden;padding:0px 3px 0px 3px;vertical-align:bottom;text-align:center;">33</td> <td data-sheets-value='{"1":3,"3":26}' style="border-right:1px solid #000000;border-bottom:1px solid #000000;overflow:hidden;padding:0px 3px 0px 3px;vertical-align:bottom;text-align:center;">26</td> </tr> <tr style="height:20px;"> <td data-sheets-value='{"1":2,"2":"Polycarbonaat"}' style="border-left:1px solid #000000;overflow:hidden;padding:0px 3px 0px 3px;vertical-align:bottom;">Polycarbonat</td> <td data-sheets-value='{"1":2,"2":"EW"}' style="overflow:hidden;padding:0px 3px 0px 3px;vertical-align:bottom;">EW</td> <td data-sheets-value='{"1":2,"2":"Heatstop Opaal (T)"}' style="overflow:hidden;padding:0px 3px 0px 3px;vertical-align:bottom;">Heatstop opal (T)</td> <td data-sheets-numberformat='{"1":2,"2":"0.00","3":1}' data-sheets-value='{"1":3,"3":1.19}' style="overflow:hidden;padding:0px 3px 0px 3px;vertical-align:bottom;text-align:center;">1.19</td> <td data-sheets-numberformat='{"1":2,"2":"0","3":1}' data-sheets-value='{"1":3,"3":20.09}' style="overflow:hidden;padding:0px 3px 0px 3px;vertical-align:bottom;text-align:center;">20</td> <td data-sheets-numberformat='{"1":2,"2":"0","3":1}' data-sheets-value='{"1":3,"3":38.940000000000005}' style="overflow:hidden;padding:0px 3px 0px 3px;vertical-align:bottom;text-align:center;">39</td> <td data-sheets-value='{"1":3,"3":24}' style="border-right:1px solid #000000;overflow:hidden;padding:0px 3px 0px 3px;vertical-align:bottom;text-align:center;">24</td> </tr> <tr style="height:20px;"> <td data-sheets-value='{"1":2,"2":"Heatstop PC"}' style="border-left:1px solid #000000;overflow:hidden;padding:0px 3px 0px 3px;vertical-align:bottom;">Heatstop PC</td> <td data-sheets-value='{"1":2,"2":"DW"}' style="overflow:hidden;padding:0px 3px 0px 3px;vertical-align:bottom;">DW</td> <td data-sheets-value='{"1":2,"2":"Helder (T/H)"}' style="overflow:hidden;padding:0px 3px 0px 3px;vertical-align:bottom;">Klar (T/H)</td> <td data-sheets-numberformat='{"1":2,"2":"0.00","3":1}' data-sheets-value='{"1":3,"3":0.98}' style="overflow:hidden;padding:0px 3px 0px 3px;vertical-align:bottom;text-align:center;">0.98</td> <td data-sheets-numberformat='{"1":2,"2":"0","3":1}' data-sheets-value='{"1":3,"3":18.04}' style="overflow:hidden;padding:0px 3px 0px 3px;vertical-align:bottom;text-align:center;">18</td> <td data-sheets-numberformat='{"1":2,"2":"0","3":1}' data-sheets-value='{"1":3,"3":33.660000000000004}' style="overflow:hidden;padding:0px 3px 0px 3px;vertical-align:bottom;text-align:center;">34</td> <td data-sheets-value='{"1":3,"3":26}' style="border-right:1px solid #000000;overflow:hidden;padding:0px 3px 0px 3px;vertical-align:bottom;text-align:center;">26</td> </tr> <tr style="height:20px;"> <td style="border-bottom:1px solid #000000;border-left:1px solid #000000;overflow:hidden;padding:0px 3px 0px 3px;vertical-align:bottom;"></td> <td style="border-bottom:1px solid #000000;overflow:hidden;padding:0px 3px 0px 3px;vertical-align:bottom;"></td> <td data-sheets-value='{"1":2,"2":"Opaal (T/O)"}' style="border-bottom:1px solid #000000;overflow:hidden;padding:0px 3px 0px 3px;vertical-align:bottom;">Opal (T/O)</td> <td data-sheets-numberformat='{"1":2,"2":"0.00","3":1}' data-sheets-value='{"1":3,"3":0.98}' style="border-bottom:1px solid #000000;overflow:hidden;padding:0px 3px 0px 3px;vertical-align:bottom;text-align:center;">0.98</td> <td data-sheets-numberformat='{"1":2,"2":"0","3":1}' data-sheets-value='{"1":3,"3":16.81}' style="border-bottom:1px solid #000000;overflow:hidden;padding:0px 3px 0px 3px;vertical-align:bottom;text-align:center;">17</td> <td data-sheets-numberformat='{"1":2,"2":"0","3":1}' data-sheets-value='{"1":3,"3":29.700000000000003}' style="border-bottom:1px solid #000000;overflow:hidden;padding:0px 3px 0px 3px;vertical-align:bottom;text-align:center;">30</td> <td data-sheets-value='{"1":3,"3":26}' style="border-right:1px solid #000000;border-bottom:1px solid #000000;overflow:hidden;padding:0px 3px 0px 3px;vertical-align:bottom;text-align:center;">26</td> </tr> </tbody></table> | skylux-160-ce-met-koepel-en-pvc-opstand-30-20-met-lm-motor-en-pvc-raam-type-ep25-1300-x-2000-mm | 8586034413901 | 46872363761997
Rauch- und Wärmeabzug (RWA) | RWA-System | Skylux | Skylux 160° CE mit Kuppel und PVC-Aufsatzkranz 30/20 mit LM-Motor und PVC-Rahmen Typ EP25 1300 x 2200 mm |  | 50440 | 5412970504405 | 6380.35 | Ja | 30-45 | 124.08 | 1300 x 2200 mm | 2200 | 1300 |  | PCV 30/20 (30 cm hoch & Dachöffnung = 20 cm größer als das Tageslichtmaß) | Rechteckig | 1.19 W/m²K - 0.98 W/m²K | 57% - 30% | 37% - 17% | 24dB - 26dB | 160° CE (für Industrie) | PVC-Rahmen EP25 | ohne Windfang | E | Einzelmotor | Maximal ist eine doppelschalige Lichtkuppel für dieses Produkt möglich | Ut-Wert LT-Wert g-Wert Rw-waarde EN 1873 : 2014 EN ISO 13468 EN 16153 EN 410 EN 410 EN ISO 140-3 Material Schalen Schalen (W/m²K) (%) (%) (dB) Acryl EW Klar (H) 1.19 37 57 24 PMMA Opal (O) 1.19 34 50 24 DW Klar (H/H) 0.98 33 50 26 Opal (O/O) 0.98 28 38 26 Polycarbonaat EW Klar (A) 1.19 36 55 24 PC Opal (D) 1.19 24 40 24 DW Klar (A/H) 0.98 32 48 26 Klar (A/A) 0.98 32 46 26 Opal (A/O) 0.98 30 42 26 Opal (A/D) 0.98 21 33 26 Polycarbonat EW Heatstop opal (T) 1.19 20 39 24 Heatstop PC DW Klar (T/H) 0.98 18 34 26 Opal (T/O) 0.98 17 30 26 | https://skylux.eu/de/products/skylux-160-ce-met-koepel-en-pvc-opstand-30-20-met-lm-motor-en-pvc-raam-type-ep25-1300-x-2200-mm | https://skylux.eu/cdn/shop/files/Skylux-160deg-CE-met-koepel-en-pvc-opstand-3020-met-LM-motor-en-pvc-raam-type-EP25-1300-x-2200-mm-RWA-systeem.jpg?v=1702980835&width=1600 | https://skylux.eu/cdn/shop/files/e5a82811-1bb0-48e4-a776-cacb59c7c092_18f904ab-4ab3-48ff-870a-c97c78c42310.jpg?v=1688551220&width=1600 | //skylux.eu/cdn/shop/files/D_MH_Montageanleitung_Skylux_160_CE_LM.pdf?v=1503750771917917123 | //skylux.eu/cdn/shop/files/D_TD_Technische_Daten_Skylux_Skylux_160_CE_Elektrisch.pdf?v=10489854405570094672 | <style type="text/css" id="isPasted"><!--td {border: 1px solid #cccccc;}br {mso-data-placement:same-cell;}--></style><table border="1" cellpadding="0" cellspacing="0" dir="ltr" style="table-layout:fixed;font-size:10pt;font-family:Arial;border-collapse:collapse;border:none;"><tbody> <tr style="height:20px;"> <td style="overflow:hidden;padding:0px 3px 0px 3px;vertical-align:bottom;"></td> <td style="overflow:hidden;padding:0px 3px 0px 3px;vertical-align:bottom;"></td> <td style="overflow:hidden;padding:0px 3px 0px 3px;vertical-align:bottom;"></td> <td data-sheets-value='{"1":2,"2":"Ut-waarde"}' style="overflow:hidden;padding:0px 3px 0px 3px;vertical-align:bottom;font-weight:bold;text-align:center;">Ut-Wert</td> <td data-sheets-value='{"1":2,"2":"LT-waarde"}' style="overflow:hidden;padding:0px 3px 0px 3px;vertical-align:bottom;font-weight:bold;text-align:center;">LT-Wert</td> <td data-sheets-value='{"1":2,"2":"g-waarde"}' style="overflow:hidden;padding:0px 3px 0px 3px;vertical-align:bottom;font-weight:bold;text-align:center;">g-Wert</td> <td data-sheets-value='{"1":2,"2":"Rw-waarde "}' style="overflow:hidden;padding:0px 3px 0px 3px;vertical-align:bottom;font-weight:bold;text-align:center;">Rw-waarde </td> </tr> <tr style="height:20px;"> <td style="overflow:hidden;padding:0px 3px 0px 3px;vertical-align:bottom;"></td> <td style="overflow:hidden;padding:0px 3px 0px 3px;vertical-align:bottom;"></td> <td style="overflow:hidden;padding:0px 3px 0px 3px;vertical-align:bottom;"></td> <td data-sheets-numberformat='{"1":2,"2":"0.00","3":1}' data-sheets-value='{"1":2,"2":"EN 1873 : 2014"}' style="overflow:hidden;padding:0px 3px 0px 3px;vertical-align:bottom;text-align:center;">EN 1873 : 2014</td> <td data-sheets-numberformat='{"1":2,"2":"0","3":1}' data-sheets-value='{"1":2,"2":"EN ISO 13468 EN 16153 EN 410"}' style="overflow:hidden;padding:0px 3px 0px 3px;vertical-align:bottom;text-align:center;">EN ISO 13468 EN 16153 EN 410</td> <td data-sheets-numberformat='{"1":2,"2":"0","3":1}' data-sheets-value='{"1":2,"2":"EN 410"}' style="overflow:hidden;padding:0px 3px 0px 3px;vertical-align:bottom;text-align:center;">EN 410</td> <td data-sheets-value='{"1":2,"2":"EN ISO 140-3\t\t"}' style="overflow:hidden;padding:0px 3px 0px 3px;vertical-align:bottom;text-align:center;">EN ISO 140-3 </td> </tr> <tr style="height:20px;"> <td data-sheets-value='{"1":2,"2":"Materiaal"}' style="border-bottom:1px solid #000000;overflow:hidden;padding:0px 3px 0px 3px;vertical-align:bottom;background-color:#000000;font-weight:bold;color:#ffffff;">Material</td> <td data-sheets-value='{"1":2,"2":"Wanden"}' style="border-bottom:1px solid #000000;overflow:hidden;padding:0px 3px 0px 3px;vertical-align:bottom;background-color:#000000;font-weight:bold;color:#ffffff;">Schalen</td> <td data-sheets-value='{"1":2,"2":"Schalen"}' style="border-bottom:1px solid #000000;overflow:hidden;padding:0px 3px 0px 3px;vertical-align:bottom;background-color:#000000;font-weight:bold;color:#ffffff;">Schalen</td> <td data-sheets-numberformat='{"1":2,"2":"0.00","3":1}' data-sheets-value='{"1":2,"2":"(W/m²K)\t"}' style="border-bottom:1px solid #000000;overflow:hidden;padding:0px 3px 0px 3px;vertical-align:bottom;background-color:#000000;font-weight:bold;color:#ffffff;text-align:center;">(W/m²K) </td> <td data-sheets-numberformat='{"1":2,"2":"0","3":1}' data-sheets-value='{"1":2,"2":"(%)"}' style="border-bottom:1px solid #000000;overflow:hidden;padding:0px 3px 0px 3px;vertical-align:bottom;background-color:#000000;font-weight:bold;color:#ffffff;text-align:center;">(%)</td> <td data-sheets-numberformat='{"1":2,"2":"0","3":1}' data-sheets-value='{"1":2,"2":"(%)"}' style="border-bottom:1px solid #000000;overflow:hidden;padding:0px 3px 0px 3px;vertical-align:bottom;background-color:#000000;font-weight:bold;color:#ffffff;text-align:center;">(%)</td> <td data-sheets-value='{"1":2,"2":"(dB)"}' style="border-bottom:1px solid #000000;overflow:hidden;padding:0px 3px 0px 3px;vertical-align:bottom;background-color:#000000;font-weight:bold;color:#ffffff;text-align:center;">(dB)</td> </tr> <tr style="height:20px;"> <td data-sheets-value='{"1":2,"2":"Acrylaat"}' style="border-left:1px solid #000000;overflow:hidden;padding:0px 3px 0px 3px;vertical-align:bottom;">Acryl</td> <td data-sheets-value='{"1":2,"2":"EW"}' style="overflow:hidden;padding:0px 3px 0px 3px;vertical-align:bottom;">EW</td> <td data-sheets-value='{"1":2,"2":"Helder (H)"}' style="overflow:hidden;padding:0px 3px 0px 3px;vertical-align:bottom;">Klar (H)</td> <td data-sheets-numberformat='{"1":2,"2":"0.00","3":1}' data-sheets-value='{"1":3,"3":1.19}' style="overflow:hidden;padding:0px 3px 0px 3px;vertical-align:bottom;text-align:center;">1.19</td> <td data-sheets-numberformat='{"1":2,"2":"0","3":1}' data-sheets-value='{"1":3,"3":36.9}' style="overflow:hidden;padding:0px 3px 0px 3px;vertical-align:bottom;text-align:center;">37</td> <td data-sheets-numberformat='{"1":2,"2":"0","3":1}' data-sheets-value='{"1":3,"3":57.42}' style="overflow:hidden;padding:0px 3px 0px 3px;vertical-align:bottom;text-align:center;">57</td> <td data-sheets-value='{"1":3,"3":24}' style="border-right:1px solid #000000;overflow:hidden;padding:0px 3px 0px 3px;vertical-align:bottom;text-align:center;">24</td> </tr> <tr style="height:20px;"> <td data-sheets-value='{"1":2,"2":"PMMA"}' style="border-left:1px solid #000000;overflow:hidden;padding:0px 3px 0px 3px;vertical-align:bottom;">PMMA</td> <td style="overflow:hidden;padding:0px 3px 0px 3px;vertical-align:bottom;"></td> <td data-sheets-value='{"1":2,"2":"Opaal (O)"}' style="overflow:hidden;padding:0px 3px 0px 3px;vertical-align:bottom;">Opal (O)</td> <td data-sheets-numberformat='{"1":2,"2":"0.00","3":1}' data-sheets-value='{"1":3,"3":1.19}' style="overflow:hidden;padding:0px 3px 0px 3px;vertical-align:bottom;text-align:center;">1.19</td> <td data-sheets-numberformat='{"1":2,"2":"0","3":1}' data-sheets-value='{"1":3,"3":34.03}' style="overflow:hidden;padding:0px 3px 0px 3px;vertical-align:bottom;text-align:center;">34</td> <td data-sheets-numberformat='{"1":2,"2":"0","3":1}' data-sheets-value='{"1":3,"3":50.160000000000004}' style="overflow:hidden;padding:0px 3px 0px 3px;vertical-align:bottom;text-align:center;">50</td> <td data-sheets-value='{"1":3,"3":24}' style="border-right:1px solid #000000;overflow:hidden;padding:0px 3px 0px 3px;vertical-align:bottom;text-align:center;">24</td> </tr> <tr style="height:20px;"> <td style="border-left:1px solid #000000;overflow:hidden;padding:0px 3px 0px 3px;vertical-align:bottom;"></td> <td data-sheets-value='{"1":2,"2":"DW"}' style="overflow:hidden;padding:0px 3px 0px 3px;vertical-align:bottom;">DW</td> <td data-sheets-value='{"1":2,"2":"Helder (H/H)"}' style="overflow:hidden;padding:0px 3px 0px 3px;vertical-align:bottom;">Klar (H/H)</td> <td data-sheets-numberformat='{"1":2,"2":"0.00","3":1}' data-sheets-value='{"1":3,"3":0.98}' style="overflow:hidden;padding:0px 3px 0px 3px;vertical-align:bottom;text-align:center;">0.98</td> <td data-sheets-numberformat='{"1":2,"2":"0","3":1}' data-sheets-value='{"1":3,"3":33.21}' style="overflow:hidden;padding:0px 3px 0px 3px;vertical-align:bottom;text-align:center;">33</td> <td data-sheets-numberformat='{"1":2,"2":"0","3":1}' data-sheets-value='{"1":3,"3":49.5}' style="overflow:hidden;padding:0px 3px 0px 3px;vertical-align:bottom;text-align:center;">50</td> <td data-sheets-value='{"1":3,"3":26}' style="border-right:1px solid #000000;overflow:hidden;padding:0px 3px 0px 3px;vertical-align:bottom;text-align:center;">26</td> </tr> <tr style="height:20px;"> <td style="border-bottom:1px solid #000000;border-left:1px solid #000000;overflow:hidden;padding:0px 3px 0px 3px;vertical-align:bottom;"></td> <td style="border-bottom:1px solid #000000;overflow:hidden;padding:0px 3px 0px 3px;vertical-align:bottom;"></td> <td data-sheets-value='{"1":2,"2":"Opaal (O/O)"}' style="border-bottom:1px solid #000000;overflow:hidden;padding:0px 3px 0px 3px;vertical-align:bottom;">Opal (O/O)</td> <td data-sheets-numberformat='{"1":2,"2":"0.00","3":1}' data-sheets-value='{"1":3,"3":0.98}' style="border-bottom:1px solid #000000;overflow:hidden;padding:0px 3px 0px 3px;vertical-align:bottom;text-align:center;">0.98</td> <td data-sheets-numberformat='{"1":2,"2":"0","3":1}' data-sheets-value='{"1":3,"3":28.29}' style="border-bottom:1px solid #000000;overflow:hidden;padding:0px 3px 0px 3px;vertical-align:bottom;text-align:center;">28</td> <td data-sheets-numberformat='{"1":2,"2":"0","3":1}' data-sheets-value='{"1":3,"3":38.28}' style="border-bottom:1px solid #000000;overflow:hidden;padding:0px 3px 0px 3px;vertical-align:bottom;text-align:center;">38</td> <td data-sheets-value='{"1":3,"3":26}' style="border-right:1px solid #000000;border-bottom:1px solid #000000;overflow:hidden;padding:0px 3px 0px 3px;vertical-align:bottom;text-align:center;">26</td> </tr> <tr style="height:20px;"> <td data-sheets-value='{"1":2,"2":"Polycarbonaat "}' style="border-left:1px solid #000000;overflow:hidden;padding:0px 3px 0px 3px;vertical-align:bottom;">Polycarbonaat </td> <td data-sheets-value='{"1":2,"2":"EW"}' style="overflow:hidden;padding:0px 3px 0px 3px;vertical-align:bottom;">EW</td> <td data-sheets-value='{"1":2,"2":"Helder (A)"}' style="overflow:hidden;padding:0px 3px 0px 3px;vertical-align:bottom;">Klar (A)</td> <td data-sheets-numberformat='{"1":2,"2":"0.00","3":1}' data-sheets-value='{"1":3,"3":1.19}' style="overflow:hidden;padding:0px 3px 0px 3px;vertical-align:bottom;text-align:center;">1.19</td> <td data-sheets-numberformat='{"1":2,"2":"0","3":1}' data-sheets-value='{"1":3,"3":36.08}' style="overflow:hidden;padding:0px 3px 0px 3px;vertical-align:bottom;text-align:center;">36</td> <td data-sheets-numberformat='{"1":2,"2":"0","3":1}' data-sheets-value='{"1":3,"3":54.78}' style="overflow:hidden;padding:0px 3px 0px 3px;vertical-align:bottom;text-align:center;">55</td> <td data-sheets-value='{"1":3,"3":24}' style="border-right:1px solid #000000;overflow:hidden;padding:0px 3px 0px 3px;vertical-align:bottom;text-align:center;">24</td> </tr> <tr style="height:20px;"> <td data-sheets-value='{"1":2,"2":"PC"}' style="border-left:1px solid #000000;overflow:hidden;padding:0px 3px 0px 3px;vertical-align:bottom;">PC</td> <td style="overflow:hidden;padding:0px 3px 0px 3px;vertical-align:bottom;"></td> <td data-sheets-value='{"1":2,"2":"Opaal (D)"}' style="overflow:hidden;padding:0px 3px 0px 3px;vertical-align:bottom;">Opal (D)</td> <td data-sheets-numberformat='{"1":2,"2":"0.00","3":1}' data-sheets-value='{"1":3,"3":1.19}' style="overflow:hidden;padding:0px 3px 0px 3px;vertical-align:bottom;text-align:center;">1.19</td> <td data-sheets-numberformat='{"1":2,"2":"0","3":1}' data-sheets-value='{"1":3,"3":23.779999999999998}' style="overflow:hidden;padding:0px 3px 0px 3px;vertical-align:bottom;text-align:center;">24</td> <td data-sheets-numberformat='{"1":2,"2":"0","3":1}' data-sheets-value='{"1":3,"3":39.6}' style="overflow:hidden;padding:0px 3px 0px 3px;vertical-align:bottom;text-align:center;">40</td> <td data-sheets-value='{"1":3,"3":24}' style="border-right:1px solid #000000;overflow:hidden;padding:0px 3px 0px 3px;vertical-align:bottom;text-align:center;">24</td> </tr> <tr style="height:20px;"> <td style="border-left:1px solid #000000;overflow:hidden;padding:0px 3px 0px 3px;vertical-align:bottom;"></td> <td data-sheets-value='{"1":2,"2":"DW"}' style="overflow:hidden;padding:0px 3px 0px 3px;vertical-align:bottom;">DW</td> <td data-sheets-value='{"1":2,"2":"Helder (A/H)"}' style="overflow:hidden;padding:0px 3px 0px 3px;vertical-align:bottom;">Klar (A/H)</td> <td data-sheets-numberformat='{"1":2,"2":"0.00","3":1}' data-sheets-value='{"1":3,"3":0.98}' style="overflow:hidden;padding:0px 3px 0px 3px;vertical-align:bottom;text-align:center;">0.98</td> <td data-sheets-numberformat='{"1":2,"2":"0","3":1}' data-sheets-value='{"1":3,"3":32.39}' style="overflow:hidden;padding:0px 3px 0px 3px;vertical-align:bottom;text-align:center;">32</td> <td data-sheets-numberformat='{"1":2,"2":"0","3":1}' data-sheets-value='{"1":3,"3":47.52}' style="overflow:hidden;padding:0px 3px 0px 3px;vertical-align:bottom;text-align:center;">48</td> <td data-sheets-value='{"1":3,"3":26}' style="border-right:1px solid #000000;overflow:hidden;padding:0px 3px 0px 3px;vertical-align:bottom;text-align:center;">26</td> </tr> <tr style="height:20px;"> <td style="border-left:1px solid #000000;overflow:hidden;padding:0px 3px 0px 3px;vertical-align:bottom;"></td> <td style="overflow:hidden;padding:0px 3px 0px 3px;vertical-align:bottom;"></td> <td data-sheets-value='{"1":2,"2":"Helder (A/A)"}' style="overflow:hidden;padding:0px 3px 0px 3px;vertical-align:bottom;">Klar (A/A)</td> <td data-sheets-numberformat='{"1":2,"2":"0.00","3":1}' data-sheets-value='{"1":3,"3":0.98}' style="overflow:hidden;padding:0px 3px 0px 3px;vertical-align:bottom;text-align:center;">0.98</td> <td data-sheets-numberformat='{"1":2,"2":"0","3":1}' data-sheets-value='{"1":3,"3":31.569999999999997}' style="overflow:hidden;padding:0px 3px 0px 3px;vertical-align:bottom;text-align:center;">32</td> <td data-sheets-numberformat='{"1":2,"2":"0","3":1}' data-sheets-value='{"1":3,"3":45.54}' style="overflow:hidden;padding:0px 3px 0px 3px;vertical-align:bottom;text-align:center;">46</td> <td data-sheets-value='{"1":3,"3":26}' style="border-right:1px solid #000000;overflow:hidden;padding:0px 3px 0px 3px;vertical-align:bottom;text-align:center;">26</td> </tr> <tr style="height:20px;"> <td style="border-left:1px solid #000000;overflow:hidden;padding:0px 3px 0px 3px;vertical-align:bottom;"></td> <td style="overflow:hidden;padding:0px 3px 0px 3px;vertical-align:bottom;"></td> <td data-sheets-value='{"1":2,"2":"Opaal (A/O)"}' style="overflow:hidden;padding:0px 3px 0px 3px;vertical-align:bottom;">Opal (A/O)</td> <td data-sheets-numberformat='{"1":2,"2":"0.00","3":1}' data-sheets-value='{"1":3,"3":0.98}' style="overflow:hidden;padding:0px 3px 0px 3px;vertical-align:bottom;text-align:center;">0.98</td> <td data-sheets-numberformat='{"1":2,"2":"0","3":1}' data-sheets-value='{"1":3,"3":29.93}' style="overflow:hidden;padding:0px 3px 0px 3px;vertical-align:bottom;text-align:center;">30</td> <td data-sheets-numberformat='{"1":2,"2":"0","3":1}' data-sheets-value='{"1":3,"3":41.580000000000005}' style="overflow:hidden;padding:0px 3px 0px 3px;vertical-align:bottom;text-align:center;">42</td> <td data-sheets-value='{"1":3,"3":26}' style="border-right:1px solid #000000;overflow:hidden;padding:0px 3px 0px 3px;vertical-align:bottom;text-align:center;">26</td> </tr> <tr style="height:20px;"> <td style="border-bottom:1px solid #000000;border-left:1px solid #000000;overflow:hidden;padding:0px 3px 0px 3px;vertical-align:bottom;"></td> <td style="border-bottom:1px solid #000000;overflow:hidden;padding:0px 3px 0px 3px;vertical-align:bottom;"></td> <td data-sheets-value='{"1":2,"2":"Opaal (A/D)"}' style="border-bottom:1px solid #000000;overflow:hidden;padding:0px 3px 0px 3px;vertical-align:bottom;">Opal (A/D)</td> <td data-sheets-numberformat='{"1":2,"2":"0.00","3":1}' data-sheets-value='{"1":3,"3":0.98}' style="border-bottom:1px solid #000000;overflow:hidden;padding:0px 3px 0px 3px;vertical-align:bottom;text-align:center;">0.98</td> <td data-sheets-numberformat='{"1":2,"2":"0","3":1}' data-sheets-value='{"1":3,"3":20.91}' style="border-bottom:1px solid #000000;overflow:hidden;padding:0px 3px 0px 3px;vertical-align:bottom;text-align:center;">21</td> <td data-sheets-numberformat='{"1":2,"2":"0","3":1}' data-sheets-value='{"1":3,"3":33}' style="border-bottom:1px solid #000000;overflow:hidden;padding:0px 3px 0px 3px;vertical-align:bottom;text-align:center;">33</td> <td data-sheets-value='{"1":3,"3":26}' style="border-right:1px solid #000000;border-bottom:1px solid #000000;overflow:hidden;padding:0px 3px 0px 3px;vertical-align:bottom;text-align:center;">26</td> </tr> <tr style="height:20px;"> <td data-sheets-value='{"1":2,"2":"Polycarbonaat"}' style="border-left:1px solid #000000;overflow:hidden;padding:0px 3px 0px 3px;vertical-align:bottom;">Polycarbonat</td> <td data-sheets-value='{"1":2,"2":"EW"}' style="overflow:hidden;padding:0px 3px 0px 3px;vertical-align:bottom;">EW</td> <td data-sheets-value='{"1":2,"2":"Heatstop Opaal (T)"}' style="overflow:hidden;padding:0px 3px 0px 3px;vertical-align:bottom;">Heatstop opal (T)</td> <td data-sheets-numberformat='{"1":2,"2":"0.00","3":1}' data-sheets-value='{"1":3,"3":1.19}' style="overflow:hidden;padding:0px 3px 0px 3px;vertical-align:bottom;text-align:center;">1.19</td> <td data-sheets-numberformat='{"1":2,"2":"0","3":1}' data-sheets-value='{"1":3,"3":20.09}' style="overflow:hidden;padding:0px 3px 0px 3px;vertical-align:bottom;text-align:center;">20</td> <td data-sheets-numberformat='{"1":2,"2":"0","3":1}' data-sheets-value='{"1":3,"3":38.940000000000005}' style="overflow:hidden;padding:0px 3px 0px 3px;vertical-align:bottom;text-align:center;">39</td> <td data-sheets-value='{"1":3,"3":24}' style="border-right:1px solid #000000;overflow:hidden;padding:0px 3px 0px 3px;vertical-align:bottom;text-align:center;">24</td> </tr> <tr style="height:20px;"> <td data-sheets-value='{"1":2,"2":"Heatstop PC"}' style="border-left:1px solid #000000;overflow:hidden;padding:0px 3px 0px 3px;vertical-align:bottom;">Heatstop PC</td> <td data-sheets-value='{"1":2,"2":"DW"}' style="overflow:hidden;padding:0px 3px 0px 3px;vertical-align:bottom;">DW</td> <td data-sheets-value='{"1":2,"2":"Helder (T/H)"}' style="overflow:hidden;padding:0px 3px 0px 3px;vertical-align:bottom;">Klar (T/H)</td> <td data-sheets-numberformat='{"1":2,"2":"0.00","3":1}' data-sheets-value='{"1":3,"3":0.98}' style="overflow:hidden;padding:0px 3px 0px 3px;vertical-align:bottom;text-align:center;">0.98</td> <td data-sheets-numberformat='{"1":2,"2":"0","3":1}' data-sheets-value='{"1":3,"3":18.04}' style="overflow:hidden;padding:0px 3px 0px 3px;vertical-align:bottom;text-align:center;">18</td> <td data-sheets-numberformat='{"1":2,"2":"0","3":1}' data-sheets-value='{"1":3,"3":33.660000000000004}' style="overflow:hidden;padding:0px 3px 0px 3px;vertical-align:bottom;text-align:center;">34</td> <td data-sheets-value='{"1":3,"3":26}' style="border-right:1px solid #000000;overflow:hidden;padding:0px 3px 0px 3px;vertical-align:bottom;text-align:center;">26</td> </tr> <tr style="height:20px;"> <td style="border-bottom:1px solid #000000;border-left:1px solid #000000;overflow:hidden;padding:0px 3px 0px 3px;vertical-align:bottom;"></td> <td style="border-bottom:1px solid #000000;overflow:hidden;padding:0px 3px 0px 3px;vertical-align:bottom;"></td> <td data-sheets-value='{"1":2,"2":"Opaal (T/O)"}' style="border-bottom:1px solid #000000;overflow:hidden;padding:0px 3px 0px 3px;vertical-align:bottom;">Opal (T/O)</td> <td data-sheets-numberformat='{"1":2,"2":"0.00","3":1}' data-sheets-value='{"1":3,"3":0.98}' style="border-bottom:1px solid #000000;overflow:hidden;padding:0px 3px 0px 3px;vertical-align:bottom;text-align:center;">0.98</td> <td data-sheets-numberformat='{"1":2,"2":"0","3":1}' data-sheets-value='{"1":3,"3":16.81}' style="border-bottom:1px solid #000000;overflow:hidden;padding:0px 3px 0px 3px;vertical-align:bottom;text-align:center;">17</td> <td data-sheets-numberformat='{"1":2,"2":"0","3":1}' data-sheets-value='{"1":3,"3":29.700000000000003}' style="border-bottom:1px solid #000000;overflow:hidden;padding:0px 3px 0px 3px;vertical-align:bottom;text-align:center;">30</td> <td data-sheets-value='{"1":3,"3":26}' style="border-right:1px solid #000000;border-bottom:1px solid #000000;overflow:hidden;padding:0px 3px 0px 3px;vertical-align:bottom;text-align:center;">26</td> </tr> </tbody></table> | skylux-160-ce-met-koepel-en-pvc-opstand-30-20-met-lm-motor-en-pvc-raam-type-ep25-1300-x-2200-mm | 8586034479437 | 46872363827533
Rauch- und Wärmeabzug (RWA) | RWA-System | Skylux | Skylux 160° CE mit Kuppel und PVC-Aufsatzkranz 30/20 mit LM-Motor und PVC-Rahmen Typ EP25 1300 x 2300 mm |  | 50441 | 5412970504412 | 6584.85 | Ja | 30-45 | 129.63 | 1300 x 2300 mm | 2300 | 1300 |  | PCV 30/20 (30 cm hoch & Dachöffnung = 20 cm größer als das Tageslichtmaß) | Rechteckig | 1.19 W/m²K - 0.98 W/m²K | 57% - 30% | 37% - 17% | 24dB - 26dB | 160° CE (für Industrie) | PVC-Rahmen EP25 | ohne Windfang | E | Einzelmotor | Maximal ist eine doppelschalige Lichtkuppel für dieses Produkt möglich | Ut-Wert LT-Wert g-Wert Rw-waarde EN 1873 : 2014 EN ISO 13468 EN 16153 EN 410 EN 410 EN ISO 140-3 Material Schalen Schalen (W/m²K) (%) (%) (dB) Acryl EW Klar (H) 1.19 37 57 24 PMMA Opal (O) 1.19 34 50 24 DW Klar (H/H) 0.98 33 50 26 Opal (O/O) 0.98 28 38 26 Polycarbonaat EW Klar (A) 1.19 36 55 24 PC Opal (D) 1.19 24 40 24 DW Klar (A/H) 0.98 32 48 26 Klar (A/A) 0.98 32 46 26 Opal (A/O) 0.98 30 42 26 Opal (A/D) 0.98 21 33 26 Polycarbonat EW Heatstop opal (T) 1.19 20 39 24 Heatstop PC DW Klar (T/H) 0.98 18 34 26 Opal (T/O) 0.98 17 30 26 | https://skylux.eu/de/products/skylux-160-ce-met-koepel-en-pvc-opstand-30-20-met-lm-motor-en-pvc-raam-type-ep25-1300-x-2300-mm | https://skylux.eu/cdn/shop/files/Skylux-160deg-CE-met-koepel-en-pvc-opstand-3020-met-LM-motor-en-pvc-raam-type-EP25-1300-x-2300-mm-RWA-systeem.jpg?v=1702980840&width=1600 | https://skylux.eu/cdn/shop/files/e5a82811-1bb0-48e4-a776-cacb59c7c092_24ba814a-d408-4742-bded-8eb9f6fa6c21.jpg?v=1688551221&width=1600 | //skylux.eu/cdn/shop/files/D_MH_Montageanleitung_Skylux_160_CE_LM.pdf?v=1503750771917917123 | //skylux.eu/cdn/shop/files/D_TD_Technische_Daten_Skylux_Skylux_160_CE_Elektrisch.pdf?v=10489854405570094672 | <style type="text/css" id="isPasted"><!--td {border: 1px solid #cccccc;}br {mso-data-placement:same-cell;}--></style><table border="1" cellpadding="0" cellspacing="0" dir="ltr" style="table-layout:fixed;font-size:10pt;font-family:Arial;border-collapse:collapse;border:none;"><tbody> <tr style="height:20px;"> <td style="overflow:hidden;padding:0px 3px 0px 3px;vertical-align:bottom;"></td> <td style="overflow:hidden;padding:0px 3px 0px 3px;vertical-align:bottom;"></td> <td style="overflow:hidden;padding:0px 3px 0px 3px;vertical-align:bottom;"></td> <td data-sheets-value='{"1":2,"2":"Ut-waarde"}' style="overflow:hidden;padding:0px 3px 0px 3px;vertical-align:bottom;font-weight:bold;text-align:center;">Ut-Wert</td> <td data-sheets-value='{"1":2,"2":"LT-waarde"}' style="overflow:hidden;padding:0px 3px 0px 3px;vertical-align:bottom;font-weight:bold;text-align:center;">LT-Wert</td> <td data-sheets-value='{"1":2,"2":"g-waarde"}' style="overflow:hidden;padding:0px 3px 0px 3px;vertical-align:bottom;font-weight:bold;text-align:center;">g-Wert</td> <td data-sheets-value='{"1":2,"2":"Rw-waarde "}' style="overflow:hidden;padding:0px 3px 0px 3px;vertical-align:bottom;font-weight:bold;text-align:center;">Rw-waarde </td> </tr> <tr style="height:20px;"> <td style="overflow:hidden;padding:0px 3px 0px 3px;vertical-align:bottom;"></td> <td style="overflow:hidden;padding:0px 3px 0px 3px;vertical-align:bottom;"></td> <td style="overflow:hidden;padding:0px 3px 0px 3px;vertical-align:bottom;"></td> <td data-sheets-numberformat='{"1":2,"2":"0.00","3":1}' data-sheets-value='{"1":2,"2":"EN 1873 : 2014"}' style="overflow:hidden;padding:0px 3px 0px 3px;vertical-align:bottom;text-align:center;">EN 1873 : 2014</td> <td data-sheets-numberformat='{"1":2,"2":"0","3":1}' data-sheets-value='{"1":2,"2":"EN ISO 13468 EN 16153 EN 410"}' style="overflow:hidden;padding:0px 3px 0px 3px;vertical-align:bottom;text-align:center;">EN ISO 13468 EN 16153 EN 410</td> <td data-sheets-numberformat='{"1":2,"2":"0","3":1}' data-sheets-value='{"1":2,"2":"EN 410"}' style="overflow:hidden;padding:0px 3px 0px 3px;vertical-align:bottom;text-align:center;">EN 410</td> <td data-sheets-value='{"1":2,"2":"EN ISO 140-3\t\t"}' style="overflow:hidden;padding:0px 3px 0px 3px;vertical-align:bottom;text-align:center;">EN ISO 140-3 </td> </tr> <tr style="height:20px;"> <td data-sheets-value='{"1":2,"2":"Materiaal"}' style="border-bottom:1px solid #000000;overflow:hidden;padding:0px 3px 0px 3px;vertical-align:bottom;background-color:#000000;font-weight:bold;color:#ffffff;">Material</td> <td data-sheets-value='{"1":2,"2":"Wanden"}' style="border-bottom:1px solid #000000;overflow:hidden;padding:0px 3px 0px 3px;vertical-align:bottom;background-color:#000000;font-weight:bold;color:#ffffff;">Schalen</td> <td data-sheets-value='{"1":2,"2":"Schalen"}' style="border-bottom:1px solid #000000;overflow:hidden;padding:0px 3px 0px 3px;vertical-align:bottom;background-color:#000000;font-weight:bold;color:#ffffff;">Schalen</td> <td data-sheets-numberformat='{"1":2,"2":"0.00","3":1}' data-sheets-value='{"1":2,"2":"(W/m²K)\t"}' style="border-bottom:1px solid #000000;overflow:hidden;padding:0px 3px 0px 3px;vertical-align:bottom;background-color:#000000;font-weight:bold;color:#ffffff;text-align:center;">(W/m²K) </td> <td data-sheets-numberformat='{"1":2,"2":"0","3":1}' data-sheets-value='{"1":2,"2":"(%)"}' style="border-bottom:1px solid #000000;overflow:hidden;padding:0px 3px 0px 3px;vertical-align:bottom;background-color:#000000;font-weight:bold;color:#ffffff;text-align:center;">(%)</td> <td data-sheets-numberformat='{"1":2,"2":"0","3":1}' data-sheets-value='{"1":2,"2":"(%)"}' style="border-bottom:1px solid #000000;overflow:hidden;padding:0px 3px 0px 3px;vertical-align:bottom;background-color:#000000;font-weight:bold;color:#ffffff;text-align:center;">(%)</td> <td data-sheets-value='{"1":2,"2":"(dB)"}' style="border-bottom:1px solid #000000;overflow:hidden;padding:0px 3px 0px 3px;vertical-align:bottom;background-color:#000000;font-weight:bold;color:#ffffff;text-align:center;">(dB)</td> </tr> <tr style="height:20px;"> <td data-sheets-value='{"1":2,"2":"Acrylaat"}' style="border-left:1px solid #000000;overflow:hidden;padding:0px 3px 0px 3px;vertical-align:bottom;">Acryl</td> <td data-sheets-value='{"1":2,"2":"EW"}' style="overflow:hidden;padding:0px 3px 0px 3px;vertical-align:bottom;">EW</td> <td data-sheets-value='{"1":2,"2":"Helder (H)"}' style="overflow:hidden;padding:0px 3px 0px 3px;vertical-align:bottom;">Klar (H)</td> <td data-sheets-numberformat='{"1":2,"2":"0.00","3":1}' data-sheets-value='{"1":3,"3":1.19}' style="overflow:hidden;padding:0px 3px 0px 3px;vertical-align:bottom;text-align:center;">1.19</td> <td data-sheets-numberformat='{"1":2,"2":"0","3":1}' data-sheets-value='{"1":3,"3":36.9}' style="overflow:hidden;padding:0px 3px 0px 3px;vertical-align:bottom;text-align:center;">37</td> <td data-sheets-numberformat='{"1":2,"2":"0","3":1}' data-sheets-value='{"1":3,"3":57.42}' style="overflow:hidden;padding:0px 3px 0px 3px;vertical-align:bottom;text-align:center;">57</td> <td data-sheets-value='{"1":3,"3":24}' style="border-right:1px solid #000000;overflow:hidden;padding:0px 3px 0px 3px;vertical-align:bottom;text-align:center;">24</td> </tr> <tr style="height:20px;"> <td data-sheets-value='{"1":2,"2":"PMMA"}' style="border-left:1px solid #000000;overflow:hidden;padding:0px 3px 0px 3px;vertical-align:bottom;">PMMA</td> <td style="overflow:hidden;padding:0px 3px 0px 3px;vertical-align:bottom;"></td> <td data-sheets-value='{"1":2,"2":"Opaal (O)"}' style="overflow:hidden;padding:0px 3px 0px 3px;vertical-align:bottom;">Opal (O)</td> <td data-sheets-numberformat='{"1":2,"2":"0.00","3":1}' data-sheets-value='{"1":3,"3":1.19}' style="overflow:hidden;padding:0px 3px 0px 3px;vertical-align:bottom;text-align:center;">1.19</td> <td data-sheets-numberformat='{"1":2,"2":"0","3":1}' data-sheets-value='{"1":3,"3":34.03}' style="overflow:hidden;padding:0px 3px 0px 3px;vertical-align:bottom;text-align:center;">34</td> <td data-sheets-numberformat='{"1":2,"2":"0","3":1}' data-sheets-value='{"1":3,"3":50.160000000000004}' style="overflow:hidden;padding:0px 3px 0px 3px;vertical-align:bottom;text-align:center;">50</td> <td data-sheets-value='{"1":3,"3":24}' style="border-right:1px solid #000000;overflow:hidden;padding:0px 3px 0px 3px;vertical-align:bottom;text-align:center;">24</td> </tr> <tr style="height:20px;"> <td style="border-left:1px solid #000000;overflow:hidden;padding:0px 3px 0px 3px;vertical-align:bottom;"></td> <td data-sheets-value='{"1":2,"2":"DW"}' style="overflow:hidden;padding:0px 3px 0px 3px;vertical-align:bottom;">DW</td> <td data-sheets-value='{"1":2,"2":"Helder (H/H)"}' style="overflow:hidden;padding:0px 3px 0px 3px;vertical-align:bottom;">Klar (H/H)</td> <td data-sheets-numberformat='{"1":2,"2":"0.00","3":1}' data-sheets-value='{"1":3,"3":0.98}' style="overflow:hidden;padding:0px 3px 0px 3px;vertical-align:bottom;text-align:center;">0.98</td> <td data-sheets-numberformat='{"1":2,"2":"0","3":1}' data-sheets-value='{"1":3,"3":33.21}' style="overflow:hidden;padding:0px 3px 0px 3px;vertical-align:bottom;text-align:center;">33</td> <td data-sheets-numberformat='{"1":2,"2":"0","3":1}' data-sheets-value='{"1":3,"3":49.5}' style="overflow:hidden;padding:0px 3px 0px 3px;vertical-align:bottom;text-align:center;">50</td> <td data-sheets-value='{"1":3,"3":26}' style="border-right:1px solid #000000;overflow:hidden;padding:0px 3px 0px 3px;vertical-align:bottom;text-align:center;">26</td> </tr> <tr style="height:20px;"> <td style="border-bottom:1px solid #000000;border-left:1px solid #000000;overflow:hidden;padding:0px 3px 0px 3px;vertical-align:bottom;"></td> <td style="border-bottom:1px solid #000000;overflow:hidden;padding:0px 3px 0px 3px;vertical-align:bottom;"></td> <td data-sheets-value='{"1":2,"2":"Opaal (O/O)"}' style="border-bottom:1px solid #000000;overflow:hidden;padding:0px 3px 0px 3px;vertical-align:bottom;">Opal (O/O)</td> <td data-sheets-numberformat='{"1":2,"2":"0.00","3":1}' data-sheets-value='{"1":3,"3":0.98}' style="border-bottom:1px solid #000000;overflow:hidden;padding:0px 3px 0px 3px;vertical-align:bottom;text-align:center;">0.98</td> <td data-sheets-numberformat='{"1":2,"2":"0","3":1}' data-sheets-value='{"1":3,"3":28.29}' style="border-bottom:1px solid #000000;overflow:hidden;padding:0px 3px 0px 3px;vertical-align:bottom;text-align:center;">28</td> <td data-sheets-numberformat='{"1":2,"2":"0","3":1}' data-sheets-value='{"1":3,"3":38.28}' style="border-bottom:1px solid #000000;overflow:hidden;padding:0px 3px 0px 3px;vertical-align:bottom;text-align:center;">38</td> <td data-sheets-value='{"1":3,"3":26}' style="border-right:1px solid #000000;border-bottom:1px solid #000000;overflow:hidden;padding:0px 3px 0px 3px;vertical-align:bottom;text-align:center;">26</td> </tr> <tr style="height:20px;"> <td data-sheets-value='{"1":2,"2":"Polycarbonaat "}' style="border-left:1px solid #000000;overflow:hidden;padding:0px 3px 0px 3px;vertical-align:bottom;">Polycarbonaat </td> <td data-sheets-value='{"1":2,"2":"EW"}' style="overflow:hidden;padding:0px 3px 0px 3px;vertical-align:bottom;">EW</td> <td data-sheets-value='{"1":2,"2":"Helder (A)"}' style="overflow:hidden;padding:0px 3px 0px 3px;vertical-align:bottom;">Klar (A)</td> <td data-sheets-numberformat='{"1":2,"2":"0.00","3":1}' data-sheets-value='{"1":3,"3":1.19}' style="overflow:hidden;padding:0px 3px 0px 3px;vertical-align:bottom;text-align:center;">1.19</td> <td data-sheets-numberformat='{"1":2,"2":"0","3":1}' data-sheets-value='{"1":3,"3":36.08}' style="overflow:hidden;padding:0px 3px 0px 3px;vertical-align:bottom;text-align:center;">36</td> <td data-sheets-numberformat='{"1":2,"2":"0","3":1}' data-sheets-value='{"1":3,"3":54.78}' style="overflow:hidden;padding:0px 3px 0px 3px;vertical-align:bottom;text-align:center;">55</td> <td data-sheets-value='{"1":3,"3":24}' style="border-right:1px solid #000000;overflow:hidden;padding:0px 3px 0px 3px;vertical-align:bottom;text-align:center;">24</td> </tr> <tr style="height:20px;"> <td data-sheets-value='{"1":2,"2":"PC"}' style="border-left:1px solid #000000;overflow:hidden;padding:0px 3px 0px 3px;vertical-align:bottom;">PC</td> <td style="overflow:hidden;padding:0px 3px 0px 3px;vertical-align:bottom;"></td> <td data-sheets-value='{"1":2,"2":"Opaal (D)"}' style="overflow:hidden;padding:0px 3px 0px 3px;vertical-align:bottom;">Opal (D)</td> <td data-sheets-numberformat='{"1":2,"2":"0.00","3":1}' data-sheets-value='{"1":3,"3":1.19}' style="overflow:hidden;padding:0px 3px 0px 3px;vertical-align:bottom;text-align:center;">1.19</td> <td data-sheets-numberformat='{"1":2,"2":"0","3":1}' data-sheets-value='{"1":3,"3":23.779999999999998}' style="overflow:hidden;padding:0px 3px 0px 3px;vertical-align:bottom;text-align:center;">24</td> <td data-sheets-numberformat='{"1":2,"2":"0","3":1}' data-sheets-value='{"1":3,"3":39.6}' style="overflow:hidden;padding:0px 3px 0px 3px;vertical-align:bottom;text-align:center;">40</td> <td data-sheets-value='{"1":3,"3":24}' style="border-right:1px solid #000000;overflow:hidden;padding:0px 3px 0px 3px;vertical-align:bottom;text-align:center;">24</td> </tr> <tr style="height:20px;"> <td style="border-left:1px solid #000000;overflow:hidden;padding:0px 3px 0px 3px;vertical-align:bottom;"></td> <td data-sheets-value='{"1":2,"2":"DW"}' style="overflow:hidden;padding:0px 3px 0px 3px;vertical-align:bottom;">DW</td> <td data-sheets-value='{"1":2,"2":"Helder (A/H)"}' style="overflow:hidden;padding:0px 3px 0px 3px;vertical-align:bottom;">Klar (A/H)</td> <td data-sheets-numberformat='{"1":2,"2":"0.00","3":1}' data-sheets-value='{"1":3,"3":0.98}' style="overflow:hidden;padding:0px 3px 0px 3px;vertical-align:bottom;text-align:center;">0.98</td> <td data-sheets-numberformat='{"1":2,"2":"0","3":1}' data-sheets-value='{"1":3,"3":32.39}' style="overflow:hidden;padding:0px 3px 0px 3px;vertical-align:bottom;text-align:center;">32</td> <td data-sheets-numberformat='{"1":2,"2":"0","3":1}' data-sheets-value='{"1":3,"3":47.52}' style="overflow:hidden;padding:0px 3px 0px 3px;vertical-align:bottom;text-align:center;">48</td> <td data-sheets-value='{"1":3,"3":26}' style="border-right:1px solid #000000;overflow:hidden;padding:0px 3px 0px 3px;vertical-align:bottom;text-align:center;">26</td> </tr> <tr style="height:20px;"> <td style="border-left:1px solid #000000;overflow:hidden;padding:0px 3px 0px 3px;vertical-align:bottom;"></td> <td style="overflow:hidden;padding:0px 3px 0px 3px;vertical-align:bottom;"></td> <td data-sheets-value='{"1":2,"2":"Helder (A/A)"}' style="overflow:hidden;padding:0px 3px 0px 3px;vertical-align:bottom;">Klar (A/A)</td> <td data-sheets-numberformat='{"1":2,"2":"0.00","3":1}' data-sheets-value='{"1":3,"3":0.98}' style="overflow:hidden;padding:0px 3px 0px 3px;vertical-align:bottom;text-align:center;">0.98</td> <td data-sheets-numberformat='{"1":2,"2":"0","3":1}' data-sheets-value='{"1":3,"3":31.569999999999997}' style="overflow:hidden;padding:0px 3px 0px 3px;vertical-align:bottom;text-align:center;">32</td> <td data-sheets-numberformat='{"1":2,"2":"0","3":1}' data-sheets-value='{"1":3,"3":45.54}' style="overflow:hidden;padding:0px 3px 0px 3px;vertical-align:bottom;text-align:center;">46</td> <td data-sheets-value='{"1":3,"3":26}' style="border-right:1px solid #000000;overflow:hidden;padding:0px 3px 0px 3px;vertical-align:bottom;text-align:center;">26</td> </tr> <tr style="height:20px;"> <td style="border-left:1px solid #000000;overflow:hidden;padding:0px 3px 0px 3px;vertical-align:bottom;"></td> <td style="overflow:hidden;padding:0px 3px 0px 3px;vertical-align:bottom;"></td> <td data-sheets-value='{"1":2,"2":"Opaal (A/O)"}' style="overflow:hidden;padding:0px 3px 0px 3px;vertical-align:bottom;">Opal (A/O)</td> <td data-sheets-numberformat='{"1":2,"2":"0.00","3":1}' data-sheets-value='{"1":3,"3":0.98}' style="overflow:hidden;padding:0px 3px 0px 3px;vertical-align:bottom;text-align:center;">0.98</td> <td data-sheets-numberformat='{"1":2,"2":"0","3":1}' data-sheets-value='{"1":3,"3":29.93}' style="overflow:hidden;padding:0px 3px 0px 3px;vertical-align:bottom;text-align:center;">30</td> <td data-sheets-numberformat='{"1":2,"2":"0","3":1}' data-sheets-value='{"1":3,"3":41.580000000000005}' style="overflow:hidden;padding:0px 3px 0px 3px;vertical-align:bottom;text-align:center;">42</td> <td data-sheets-value='{"1":3,"3":26}' style="border-right:1px solid #000000;overflow:hidden;padding:0px 3px 0px 3px;vertical-align:bottom;text-align:center;">26</td> </tr> <tr style="height:20px;"> <td style="border-bottom:1px solid #000000;border-left:1px solid #000000;overflow:hidden;padding:0px 3px 0px 3px;vertical-align:bottom;"></td> <td style="border-bottom:1px solid #000000;overflow:hidden;padding:0px 3px 0px 3px;vertical-align:bottom;"></td> <td data-sheets-value='{"1":2,"2":"Opaal (A/D)"}' style="border-bottom:1px solid #000000;overflow:hidden;padding:0px 3px 0px 3px;vertical-align:bottom;">Opal (A/D)</td> <td data-sheets-numberformat='{"1":2,"2":"0.00","3":1}' data-sheets-value='{"1":3,"3":0.98}' style="border-bottom:1px solid #000000;overflow:hidden;padding:0px 3px 0px 3px;vertical-align:bottom;text-align:center;">0.98</td> <td data-sheets-numberformat='{"1":2,"2":"0","3":1}' data-sheets-value='{"1":3,"3":20.91}' style="border-bottom:1px solid #000000;overflow:hidden;padding:0px 3px 0px 3px;vertical-align:bottom;text-align:center;">21</td> <td data-sheets-numberformat='{"1":2,"2":"0","3":1}' data-sheets-value='{"1":3,"3":33}' style="border-bottom:1px solid #000000;overflow:hidden;padding:0px 3px 0px 3px;vertical-align:bottom;text-align:center;">33</td> <td data-sheets-value='{"1":3,"3":26}' style="border-right:1px solid #000000;border-bottom:1px solid #000000;overflow:hidden;padding:0px 3px 0px 3px;vertical-align:bottom;text-align:center;">26</td> </tr> <tr style="height:20px;"> <td data-sheets-value='{"1":2,"2":"Polycarbonaat"}' style="border-left:1px solid #000000;overflow:hidden;padding:0px 3px 0px 3px;vertical-align:bottom;">Polycarbonat</td> <td data-sheets-value='{"1":2,"2":"EW"}' style="overflow:hidden;padding:0px 3px 0px 3px;vertical-align:bottom;">EW</td> <td data-sheets-value='{"1":2,"2":"Heatstop Opaal (T)"}' style="overflow:hidden;padding:0px 3px 0px 3px;vertical-align:bottom;">Heatstop opal (T)</td> <td data-sheets-numberformat='{"1":2,"2":"0.00","3":1}' data-sheets-value='{"1":3,"3":1.19}' style="overflow:hidden;padding:0px 3px 0px 3px;vertical-align:bottom;text-align:center;">1.19</td> <td data-sheets-numberformat='{"1":2,"2":"0","3":1}' data-sheets-value='{"1":3,"3":20.09}' style="overflow:hidden;padding:0px 3px 0px 3px;vertical-align:bottom;text-align:center;">20</td> <td data-sheets-numberformat='{"1":2,"2":"0","3":1}' data-sheets-value='{"1":3,"3":38.940000000000005}' style="overflow:hidden;padding:0px 3px 0px 3px;vertical-align:bottom;text-align:center;">39</td> <td data-sheets-value='{"1":3,"3":24}' style="border-right:1px solid #000000;overflow:hidden;padding:0px 3px 0px 3px;vertical-align:bottom;text-align:center;">24</td> </tr> <tr style="height:20px;"> <td data-sheets-value='{"1":2,"2":"Heatstop PC"}' style="border-left:1px solid #000000;overflow:hidden;padding:0px 3px 0px 3px;vertical-align:bottom;">Heatstop PC</td> <td data-sheets-value='{"1":2,"2":"DW"}' style="overflow:hidden;padding:0px 3px 0px 3px;vertical-align:bottom;">DW</td> <td data-sheets-value='{"1":2,"2":"Helder (T/H)"}' style="overflow:hidden;padding:0px 3px 0px 3px;vertical-align:bottom;">Klar (T/H)</td> <td data-sheets-numberformat='{"1":2,"2":"0.00","3":1}' data-sheets-value='{"1":3,"3":0.98}' style="overflow:hidden;padding:0px 3px 0px 3px;vertical-align:bottom;text-align:center;">0.98</td> <td data-sheets-numberformat='{"1":2,"2":"0","3":1}' data-sheets-value='{"1":3,"3":18.04}' style="overflow:hidden;padding:0px 3px 0px 3px;vertical-align:bottom;text-align:center;">18</td> <td data-sheets-numberformat='{"1":2,"2":"0","3":1}' data-sheets-value='{"1":3,"3":33.660000000000004}' style="overflow:hidden;padding:0px 3px 0px 3px;vertical-align:bottom;text-align:center;">34</td> <td data-sheets-value='{"1":3,"3":26}' style="border-right:1px solid #000000;overflow:hidden;padding:0px 3px 0px 3px;vertical-align:bottom;text-align:center;">26</td> </tr> <tr style="height:20px;"> <td style="border-bottom:1px solid #000000;border-left:1px solid #000000;overflow:hidden;padding:0px 3px 0px 3px;vertical-align:bottom;"></td> <td style="border-bottom:1px solid #000000;overflow:hidden;padding:0px 3px 0px 3px;vertical-align:bottom;"></td> <td data-sheets-value='{"1":2,"2":"Opaal (T/O)"}' style="border-bottom:1px solid #000000;overflow:hidden;padding:0px 3px 0px 3px;vertical-align:bottom;">Opal (T/O)</td> <td data-sheets-numberformat='{"1":2,"2":"0.00","3":1}' data-sheets-value='{"1":3,"3":0.98}' style="border-bottom:1px solid #000000;overflow:hidden;padding:0px 3px 0px 3px;vertical-align:bottom;text-align:center;">0.98</td> <td data-sheets-numberformat='{"1":2,"2":"0","3":1}' data-sheets-value='{"1":3,"3":16.81}' style="border-bottom:1px solid #000000;overflow:hidden;padding:0px 3px 0px 3px;vertical-align:bottom;text-align:center;">17</td> <td data-sheets-numberformat='{"1":2,"2":"0","3":1}' data-sheets-value='{"1":3,"3":29.700000000000003}' style="border-bottom:1px solid #000000;overflow:hidden;padding:0px 3px 0px 3px;vertical-align:bottom;text-align:center;">30</td> <td data-sheets-value='{"1":3,"3":26}' style="border-right:1px solid #000000;border-bottom:1px solid #000000;overflow:hidden;padding:0px 3px 0px 3px;vertical-align:bottom;text-align:center;">26</td> </tr> </tbody></table> | skylux-160-ce-met-koepel-en-pvc-opstand-30-20-met-lm-motor-en-pvc-raam-type-ep25-1300-x-2300-mm | 8586034512205 | 46872363893069
Rauch- und Wärmeabzug (RWA) | RWA-System | Skylux | Skylux 160° CE mit Kuppel und PVC-Aufsatzkranz 30/20 mit LM-Motor und PVC-Rahmen Typ EP25 1400 x 1400 mm |  | 50444 | 5412970504443 | 5238.1 | Ja | 30-45 | 98.19 | 1400 x 1400 mm | 1400 | 1400 |  | PCV 30/20 (30 cm hoch & Dachöffnung = 20 cm größer als das Tageslichtmaß) | Quadratisch | 1.19 W/m²K - 0.98 W/m²K | 57% - 30% | 37% - 17% | 24dB - 26dB | 160° CE (für Industrie) | PVC-Rahmen EP25 | ohne Windfang | E | Einzelmotor | Maximal ist eine doppelschalige Lichtkuppel für dieses Produkt möglich | Ut-Wert LT-Wert g-Wert Rw-waarde EN 1873 : 2014 EN ISO 13468 EN 16153 EN 410 EN 410 EN ISO 140-3 Material Schalen Schalen (W/m²K) (%) (%) (dB) Acryl EW Klar (H) 1.19 37 57 24 PMMA Opal (O) 1.19 34 50 24 DW Klar (H/H) 0.98 33 50 26 Opal (O/O) 0.98 28 38 26 Polycarbonaat EW Klar (A) 1.19 36 55 24 PC Opal (D) 1.19 24 40 24 DW Klar (A/H) 0.98 32 48 26 Klar (A/A) 0.98 32 46 26 Opal (A/O) 0.98 30 42 26 Opal (A/D) 0.98 21 33 26 Polycarbonat EW Heatstop opal (T) 1.19 20 39 24 Heatstop PC DW Klar (T/H) 0.98 18 34 26 Opal (T/O) 0.98 17 30 26 | https://skylux.eu/de/products/skylux-160-ce-met-koepel-en-pvc-opstand-30-20-met-lm-motor-en-pvc-raam-type-ep25-1400-x-1400-mm | https://skylux.eu/cdn/shop/files/Skylux-160deg-CE-met-koepel-en-pvc-opstand-3020-met-LM-motor-en-pvc-raam-type-EP25-1400-x-1400-mm-RWA-systeem.jpg?v=1702980857&width=1600 | https://skylux.eu/cdn/shop/files/e5a82811-1bb0-48e4-a776-cacb59c7c092_dbf57e5a-d781-4472-8ff9-9f37bc8b9d13.jpg?v=1688551226&width=1600 | //skylux.eu/cdn/shop/files/D_MH_Montageanleitung_Skylux_160_CE_LM.pdf?v=1503750771917917123 | //skylux.eu/cdn/shop/files/D_TD_Technische_Daten_Skylux_Skylux_160_CE_Elektrisch.pdf?v=10489854405570094672 | <style type="text/css" id="isPasted"><!--td {border: 1px solid #cccccc;}br {mso-data-placement:same-cell;}--></style><table border="1" cellpadding="0" cellspacing="0" dir="ltr" style="table-layout:fixed;font-size:10pt;font-family:Arial;border-collapse:collapse;border:none;"><tbody> <tr style="height:20px;"> <td style="overflow:hidden;padding:0px 3px 0px 3px;vertical-align:bottom;"></td> <td style="overflow:hidden;padding:0px 3px 0px 3px;vertical-align:bottom;"></td> <td style="overflow:hidden;padding:0px 3px 0px 3px;vertical-align:bottom;"></td> <td data-sheets-value='{"1":2,"2":"Ut-waarde"}' style="overflow:hidden;padding:0px 3px 0px 3px;vertical-align:bottom;font-weight:bold;text-align:center;">Ut-Wert</td> <td data-sheets-value='{"1":2,"2":"LT-waarde"}' style="overflow:hidden;padding:0px 3px 0px 3px;vertical-align:bottom;font-weight:bold;text-align:center;">LT-Wert</td> <td data-sheets-value='{"1":2,"2":"g-waarde"}' style="overflow:hidden;padding:0px 3px 0px 3px;vertical-align:bottom;font-weight:bold;text-align:center;">g-Wert</td> <td data-sheets-value='{"1":2,"2":"Rw-waarde "}' style="overflow:hidden;padding:0px 3px 0px 3px;vertical-align:bottom;font-weight:bold;text-align:center;">Rw-waarde </td> </tr> <tr style="height:20px;"> <td style="overflow:hidden;padding:0px 3px 0px 3px;vertical-align:bottom;"></td> <td style="overflow:hidden;padding:0px 3px 0px 3px;vertical-align:bottom;"></td> <td style="overflow:hidden;padding:0px 3px 0px 3px;vertical-align:bottom;"></td> <td data-sheets-numberformat='{"1":2,"2":"0.00","3":1}' data-sheets-value='{"1":2,"2":"EN 1873 : 2014"}' style="overflow:hidden;padding:0px 3px 0px 3px;vertical-align:bottom;text-align:center;">EN 1873 : 2014</td> <td data-sheets-numberformat='{"1":2,"2":"0","3":1}' data-sheets-value='{"1":2,"2":"EN ISO 13468 EN 16153 EN 410"}' style="overflow:hidden;padding:0px 3px 0px 3px;vertical-align:bottom;text-align:center;">EN ISO 13468 EN 16153 EN 410</td> <td data-sheets-numberformat='{"1":2,"2":"0","3":1}' data-sheets-value='{"1":2,"2":"EN 410"}' style="overflow:hidden;padding:0px 3px 0px 3px;vertical-align:bottom;text-align:center;">EN 410</td> <td data-sheets-value='{"1":2,"2":"EN ISO 140-3\t\t"}' style="overflow:hidden;padding:0px 3px 0px 3px;vertical-align:bottom;text-align:center;">EN ISO 140-3 </td> </tr> <tr style="height:20px;"> <td data-sheets-value='{"1":2,"2":"Materiaal"}' style="border-bottom:1px solid #000000;overflow:hidden;padding:0px 3px 0px 3px;vertical-align:bottom;background-color:#000000;font-weight:bold;color:#ffffff;">Material</td> <td data-sheets-value='{"1":2,"2":"Wanden"}' style="border-bottom:1px solid #000000;overflow:hidden;padding:0px 3px 0px 3px;vertical-align:bottom;background-color:#000000;font-weight:bold;color:#ffffff;">Schalen</td> <td data-sheets-value='{"1":2,"2":"Schalen"}' style="border-bottom:1px solid #000000;overflow:hidden;padding:0px 3px 0px 3px;vertical-align:bottom;background-color:#000000;font-weight:bold;color:#ffffff;">Schalen</td> <td data-sheets-numberformat='{"1":2,"2":"0.00","3":1}' data-sheets-value='{"1":2,"2":"(W/m²K)\t"}' style="border-bottom:1px solid #000000;overflow:hidden;padding:0px 3px 0px 3px;vertical-align:bottom;background-color:#000000;font-weight:bold;color:#ffffff;text-align:center;">(W/m²K) </td> <td data-sheets-numberformat='{"1":2,"2":"0","3":1}' data-sheets-value='{"1":2,"2":"(%)"}' style="border-bottom:1px solid #000000;overflow:hidden;padding:0px 3px 0px 3px;vertical-align:bottom;background-color:#000000;font-weight:bold;color:#ffffff;text-align:center;">(%)</td> <td data-sheets-numberformat='{"1":2,"2":"0","3":1}' data-sheets-value='{"1":2,"2":"(%)"}' style="border-bottom:1px solid #000000;overflow:hidden;padding:0px 3px 0px 3px;vertical-align:bottom;background-color:#000000;font-weight:bold;color:#ffffff;text-align:center;">(%)</td> <td data-sheets-value='{"1":2,"2":"(dB)"}' style="border-bottom:1px solid #000000;overflow:hidden;padding:0px 3px 0px 3px;vertical-align:bottom;background-color:#000000;font-weight:bold;color:#ffffff;text-align:center;">(dB)</td> </tr> <tr style="height:20px;"> <td data-sheets-value='{"1":2,"2":"Acrylaat"}' style="border-left:1px solid #000000;overflow:hidden;padding:0px 3px 0px 3px;vertical-align:bottom;">Acryl</td> <td data-sheets-value='{"1":2,"2":"EW"}' style="overflow:hidden;padding:0px 3px 0px 3px;vertical-align:bottom;">EW</td> <td data-sheets-value='{"1":2,"2":"Helder (H)"}' style="overflow:hidden;padding:0px 3px 0px 3px;vertical-align:bottom;">Klar (H)</td> <td data-sheets-numberformat='{"1":2,"2":"0.00","3":1}' data-sheets-value='{"1":3,"3":1.19}' style="overflow:hidden;padding:0px 3px 0px 3px;vertical-align:bottom;text-align:center;">1.19</td> <td data-sheets-numberformat='{"1":2,"2":"0","3":1}' data-sheets-value='{"1":3,"3":36.9}' style="overflow:hidden;padding:0px 3px 0px 3px;vertical-align:bottom;text-align:center;">37</td> <td data-sheets-numberformat='{"1":2,"2":"0","3":1}' data-sheets-value='{"1":3,"3":57.42}' style="overflow:hidden;padding:0px 3px 0px 3px;vertical-align:bottom;text-align:center;">57</td> <td data-sheets-value='{"1":3,"3":24}' style="border-right:1px solid #000000;overflow:hidden;padding:0px 3px 0px 3px;vertical-align:bottom;text-align:center;">24</td> </tr> <tr style="height:20px;"> <td data-sheets-value='{"1":2,"2":"PMMA"}' style="border-left:1px solid #000000;overflow:hidden;padding:0px 3px 0px 3px;vertical-align:bottom;">PMMA</td> <td style="overflow:hidden;padding:0px 3px 0px 3px;vertical-align:bottom;"></td> <td data-sheets-value='{"1":2,"2":"Opaal (O)"}' style="overflow:hidden;padding:0px 3px 0px 3px;vertical-align:bottom;">Opal (O)</td> <td data-sheets-numberformat='{"1":2,"2":"0.00","3":1}' data-sheets-value='{"1":3,"3":1.19}' style="overflow:hidden;padding:0px 3px 0px 3px;vertical-align:bottom;text-align:center;">1.19</td> <td data-sheets-numberformat='{"1":2,"2":"0","3":1}' data-sheets-value='{"1":3,"3":34.03}' style="overflow:hidden;padding:0px 3px 0px 3px;vertical-align:bottom;text-align:center;">34</td> <td data-sheets-numberformat='{"1":2,"2":"0","3":1}' data-sheets-value='{"1":3,"3":50.160000000000004}' style="overflow:hidden;padding:0px 3px 0px 3px;vertical-align:bottom;text-align:center;">50</td> <td data-sheets-value='{"1":3,"3":24}' style="border-right:1px solid #000000;overflow:hidden;padding:0px 3px 0px 3px;vertical-align:bottom;text-align:center;">24</td> </tr> <tr style="height:20px;"> <td style="border-left:1px solid #000000;overflow:hidden;padding:0px 3px 0px 3px;vertical-align:bottom;"></td> <td data-sheets-value='{"1":2,"2":"DW"}' style="overflow:hidden;padding:0px 3px 0px 3px;vertical-align:bottom;">DW</td> <td data-sheets-value='{"1":2,"2":"Helder (H/H)"}' style="overflow:hidden;padding:0px 3px 0px 3px;vertical-align:bottom;">Klar (H/H)</td> <td data-sheets-numberformat='{"1":2,"2":"0.00","3":1}' data-sheets-value='{"1":3,"3":0.98}' style="overflow:hidden;padding:0px 3px 0px 3px;vertical-align:bottom;text-align:center;">0.98</td> <td data-sheets-numberformat='{"1":2,"2":"0","3":1}' data-sheets-value='{"1":3,"3":33.21}' style="overflow:hidden;padding:0px 3px 0px 3px;vertical-align:bottom;text-align:center;">33</td> <td data-sheets-numberformat='{"1":2,"2":"0","3":1}' data-sheets-value='{"1":3,"3":49.5}' style="overflow:hidden;padding:0px 3px 0px 3px;vertical-align:bottom;text-align:center;">50</td> <td data-sheets-value='{"1":3,"3":26}' style="border-right:1px solid #000000;overflow:hidden;padding:0px 3px 0px 3px;vertical-align:bottom;text-align:center;">26</td> </tr> <tr style="height:20px;"> <td style="border-bottom:1px solid #000000;border-left:1px solid #000000;overflow:hidden;padding:0px 3px 0px 3px;vertical-align:bottom;"></td> <td style="border-bottom:1px solid #000000;overflow:hidden;padding:0px 3px 0px 3px;vertical-align:bottom;"></td> <td data-sheets-value='{"1":2,"2":"Opaal (O/O)"}' style="border-bottom:1px solid #000000;overflow:hidden;padding:0px 3px 0px 3px;vertical-align:bottom;">Opal (O/O)</td> <td data-sheets-numberformat='{"1":2,"2":"0.00","3":1}' data-sheets-value='{"1":3,"3":0.98}' style="border-bottom:1px solid #000000;overflow:hidden;padding:0px 3px 0px 3px;vertical-align:bottom;text-align:center;">0.98</td> <td data-sheets-numberformat='{"1":2,"2":"0","3":1}' data-sheets-value='{"1":3,"3":28.29}' style="border-bottom:1px solid #000000;overflow:hidden;padding:0px 3px 0px 3px;vertical-align:bottom;text-align:center;">28</td> <td data-sheets-numberformat='{"1":2,"2":"0","3":1}' data-sheets-value='{"1":3,"3":38.28}' style="border-bottom:1px solid #000000;overflow:hidden;padding:0px 3px 0px 3px;vertical-align:bottom;text-align:center;">38</td> <td data-sheets-value='{"1":3,"3":26}' style="border-right:1px solid #000000;border-bottom:1px solid #000000;overflow:hidden;padding:0px 3px 0px 3px;vertical-align:bottom;text-align:center;">26</td> </tr> <tr style="height:20px;"> <td data-sheets-value='{"1":2,"2":"Polycarbonaat "}' style="border-left:1px solid #000000;overflow:hidden;padding:0px 3px 0px 3px;vertical-align:bottom;">Polycarbonaat </td> <td data-sheets-value='{"1":2,"2":"EW"}' style="overflow:hidden;padding:0px 3px 0px 3px;vertical-align:bottom;">EW</td> <td data-sheets-value='{"1":2,"2":"Helder (A)"}' style="overflow:hidden;padding:0px 3px 0px 3px;vertical-align:bottom;">Klar (A)</td> <td data-sheets-numberformat='{"1":2,"2":"0.00","3":1}' data-sheets-value='{"1":3,"3":1.19}' style="overflow:hidden;padding:0px 3px 0px 3px;vertical-align:bottom;text-align:center;">1.19</td> <td data-sheets-numberformat='{"1":2,"2":"0","3":1}' data-sheets-value='{"1":3,"3":36.08}' style="overflow:hidden;padding:0px 3px 0px 3px;vertical-align:bottom;text-align:center;">36</td> <td data-sheets-numberformat='{"1":2,"2":"0","3":1}' data-sheets-value='{"1":3,"3":54.78}' style="overflow:hidden;padding:0px 3px 0px 3px;vertical-align:bottom;text-align:center;">55</td> <td data-sheets-value='{"1":3,"3":24}' style="border-right:1px solid #000000;overflow:hidden;padding:0px 3px 0px 3px;vertical-align:bottom;text-align:center;">24</td> </tr> <tr style="height:20px;"> <td data-sheets-value='{"1":2,"2":"PC"}' style="border-left:1px solid #000000;overflow:hidden;padding:0px 3px 0px 3px;vertical-align:bottom;">PC</td> <td style="overflow:hidden;padding:0px 3px 0px 3px;vertical-align:bottom;"></td> <td data-sheets-value='{"1":2,"2":"Opaal (D)"}' style="overflow:hidden;padding:0px 3px 0px 3px;vertical-align:bottom;">Opal (D)</td> <td data-sheets-numberformat='{"1":2,"2":"0.00","3":1}' data-sheets-value='{"1":3,"3":1.19}' style="overflow:hidden;padding:0px 3px 0px 3px;vertical-align:bottom;text-align:center;">1.19</td> <td data-sheets-numberformat='{"1":2,"2":"0","3":1}' data-sheets-value='{"1":3,"3":23.779999999999998}' style="overflow:hidden;padding:0px 3px 0px 3px;vertical-align:bottom;text-align:center;">24</td> <td data-sheets-numberformat='{"1":2,"2":"0","3":1}' data-sheets-value='{"1":3,"3":39.6}' style="overflow:hidden;padding:0px 3px 0px 3px;vertical-align:bottom;text-align:center;">40</td> <td data-sheets-value='{"1":3,"3":24}' style="border-right:1px solid #000000;overflow:hidden;padding:0px 3px 0px 3px;vertical-align:bottom;text-align:center;">24</td> </tr> <tr style="height:20px;"> <td style="border-left:1px solid #000000;overflow:hidden;padding:0px 3px 0px 3px;vertical-align:bottom;"></td> <td data-sheets-value='{"1":2,"2":"DW"}' style="overflow:hidden;padding:0px 3px 0px 3px;vertical-align:bottom;">DW</td> <td data-sheets-value='{"1":2,"2":"Helder (A/H)"}' style="overflow:hidden;padding:0px 3px 0px 3px;vertical-align:bottom;">Klar (A/H)</td> <td data-sheets-numberformat='{"1":2,"2":"0.00","3":1}' data-sheets-value='{"1":3,"3":0.98}' style="overflow:hidden;padding:0px 3px 0px 3px;vertical-align:bottom;text-align:center;">0.98</td> <td data-sheets-numberformat='{"1":2,"2":"0","3":1}' data-sheets-value='{"1":3,"3":32.39}' style="overflow:hidden;padding:0px 3px 0px 3px;vertical-align:bottom;text-align:center;">32</td> <td data-sheets-numberformat='{"1":2,"2":"0","3":1}' data-sheets-value='{"1":3,"3":47.52}' style="overflow:hidden;padding:0px 3px 0px 3px;vertical-align:bottom;text-align:center;">48</td> <td data-sheets-value='{"1":3,"3":26}' style="border-right:1px solid #000000;overflow:hidden;padding:0px 3px 0px 3px;vertical-align:bottom;text-align:center;">26</td> </tr> <tr style="height:20px;"> <td style="border-left:1px solid #000000;overflow:hidden;padding:0px 3px 0px 3px;vertical-align:bottom;"></td> <td style="overflow:hidden;padding:0px 3px 0px 3px;vertical-align:bottom;"></td> <td data-sheets-value='{"1":2,"2":"Helder (A/A)"}' style="overflow:hidden;padding:0px 3px 0px 3px;vertical-align:bottom;">Klar (A/A)</td> <td data-sheets-numberformat='{"1":2,"2":"0.00","3":1}' data-sheets-value='{"1":3,"3":0.98}' style="overflow:hidden;padding:0px 3px 0px 3px;vertical-align:bottom;text-align:center;">0.98</td> <td data-sheets-numberformat='{"1":2,"2":"0","3":1}' data-sheets-value='{"1":3,"3":31.569999999999997}' style="overflow:hidden;padding:0px 3px 0px 3px;vertical-align:bottom;text-align:center;">32</td> <td data-sheets-numberformat='{"1":2,"2":"0","3":1}' data-sheets-value='{"1":3,"3":45.54}' style="overflow:hidden;padding:0px 3px 0px 3px;vertical-align:bottom;text-align:center;">46</td> <td data-sheets-value='{"1":3,"3":26}' style="border-right:1px solid #000000;overflow:hidden;padding:0px 3px 0px 3px;vertical-align:bottom;text-align:center;">26</td> </tr> <tr style="height:20px;"> <td style="border-left:1px solid #000000;overflow:hidden;padding:0px 3px 0px 3px;vertical-align:bottom;"></td> <td style="overflow:hidden;padding:0px 3px 0px 3px;vertical-align:bottom;"></td> <td data-sheets-value='{"1":2,"2":"Opaal (A/O)"}' style="overflow:hidden;padding:0px 3px 0px 3px;vertical-align:bottom;">Opal (A/O)</td> <td data-sheets-numberformat='{"1":2,"2":"0.00","3":1}' data-sheets-value='{"1":3,"3":0.98}' style="overflow:hidden;padding:0px 3px 0px 3px;vertical-align:bottom;text-align:center;">0.98</td> <td data-sheets-numberformat='{"1":2,"2":"0","3":1}' data-sheets-value='{"1":3,"3":29.93}' style="overflow:hidden;padding:0px 3px 0px 3px;vertical-align:bottom;text-align:center;">30</td> <td data-sheets-numberformat='{"1":2,"2":"0","3":1}' data-sheets-value='{"1":3,"3":41.580000000000005}' style="overflow:hidden;padding:0px 3px 0px 3px;vertical-align:bottom;text-align:center;">42</td> <td data-sheets-value='{"1":3,"3":26}' style="border-right:1px solid #000000;overflow:hidden;padding:0px 3px 0px 3px;vertical-align:bottom;text-align:center;">26</td> </tr> <tr style="height:20px;"> <td style="border-bottom:1px solid #000000;border-left:1px solid #000000;overflow:hidden;padding:0px 3px 0px 3px;vertical-align:bottom;"></td> <td style="border-bottom:1px solid #000000;overflow:hidden;padding:0px 3px 0px 3px;vertical-align:bottom;"></td> <td data-sheets-value='{"1":2,"2":"Opaal (A/D)"}' style="border-bottom:1px solid #000000;overflow:hidden;padding:0px 3px 0px 3px;vertical-align:bottom;">Opal (A/D)</td> <td data-sheets-numberformat='{"1":2,"2":"0.00","3":1}' data-sheets-value='{"1":3,"3":0.98}' style="border-bottom:1px solid #000000;overflow:hidden;padding:0px 3px 0px 3px;vertical-align:bottom;text-align:center;">0.98</td> <td data-sheets-numberformat='{"1":2,"2":"0","3":1}' data-sheets-value='{"1":3,"3":20.91}' style="border-bottom:1px solid #000000;overflow:hidden;padding:0px 3px 0px 3px;vertical-align:bottom;text-align:center;">21</td> <td data-sheets-numberformat='{"1":2,"2":"0","3":1}' data-sheets-value='{"1":3,"3":33}' style="border-bottom:1px solid #000000;overflow:hidden;padding:0px 3px 0px 3px;vertical-align:bottom;text-align:center;">33</td> <td data-sheets-value='{"1":3,"3":26}' style="border-right:1px solid #000000;border-bottom:1px solid #000000;overflow:hidden;padding:0px 3px 0px 3px;vertical-align:bottom;text-align:center;">26</td> </tr> <tr style="height:20px;"> <td data-sheets-value='{"1":2,"2":"Polycarbonaat"}' style="border-left:1px solid #000000;overflow:hidden;padding:0px 3px 0px 3px;vertical-align:bottom;">Polycarbonat</td> <td data-sheets-value='{"1":2,"2":"EW"}' style="overflow:hidden;padding:0px 3px 0px 3px;vertical-align:bottom;">EW</td> <td data-sheets-value='{"1":2,"2":"Heatstop Opaal (T)"}' style="overflow:hidden;padding:0px 3px 0px 3px;vertical-align:bottom;">Heatstop opal (T)</td> <td data-sheets-numberformat='{"1":2,"2":"0.00","3":1}' data-sheets-value='{"1":3,"3":1.19}' style="overflow:hidden;padding:0px 3px 0px 3px;vertical-align:bottom;text-align:center;">1.19</td> <td data-sheets-numberformat='{"1":2,"2":"0","3":1}' data-sheets-value='{"1":3,"3":20.09}' style="overflow:hidden;padding:0px 3px 0px 3px;vertical-align:bottom;text-align:center;">20</td> <td data-sheets-numberformat='{"1":2,"2":"0","3":1}' data-sheets-value='{"1":3,"3":38.940000000000005}' style="overflow:hidden;padding:0px 3px 0px 3px;vertical-align:bottom;text-align:center;">39</td> <td data-sheets-value='{"1":3,"3":24}' style="border-right:1px solid #000000;overflow:hidden;padding:0px 3px 0px 3px;vertical-align:bottom;text-align:center;">24</td> </tr> <tr style="height:20px;"> <td data-sheets-value='{"1":2,"2":"Heatstop PC"}' style="border-left:1px solid #000000;overflow:hidden;padding:0px 3px 0px 3px;vertical-align:bottom;">Heatstop PC</td> <td data-sheets-value='{"1":2,"2":"DW"}' style="overflow:hidden;padding:0px 3px 0px 3px;vertical-align:bottom;">DW</td> <td data-sheets-value='{"1":2,"2":"Helder (T/H)"}' style="overflow:hidden;padding:0px 3px 0px 3px;vertical-align:bottom;">Klar (T/H)</td> <td data-sheets-numberformat='{"1":2,"2":"0.00","3":1}' data-sheets-value='{"1":3,"3":0.98}' style="overflow:hidden;padding:0px 3px 0px 3px;vertical-align:bottom;text-align:center;">0.98</td> <td data-sheets-numberformat='{"1":2,"2":"0","3":1}' data-sheets-value='{"1":3,"3":18.04}' style="overflow:hidden;padding:0px 3px 0px 3px;vertical-align:bottom;text-align:center;">18</td> <td data-sheets-numberformat='{"1":2,"2":"0","3":1}' data-sheets-value='{"1":3,"3":33.660000000000004}' style="overflow:hidden;padding:0px 3px 0px 3px;vertical-align:bottom;text-align:center;">34</td> <td data-sheets-value='{"1":3,"3":26}' style="border-right:1px solid #000000;overflow:hidden;padding:0px 3px 0px 3px;vertical-align:bottom;text-align:center;">26</td> </tr> <tr style="height:20px;"> <td style="border-bottom:1px solid #000000;border-left:1px solid #000000;overflow:hidden;padding:0px 3px 0px 3px;vertical-align:bottom;"></td> <td style="border-bottom:1px solid #000000;overflow:hidden;padding:0px 3px 0px 3px;vertical-align:bottom;"></td> <td data-sheets-value='{"1":2,"2":"Opaal (T/O)"}' style="border-bottom:1px solid #000000;overflow:hidden;padding:0px 3px 0px 3px;vertical-align:bottom;">Opal (T/O)</td> <td data-sheets-numberformat='{"1":2,"2":"0.00","3":1}' data-sheets-value='{"1":3,"3":0.98}' style="border-bottom:1px solid #000000;overflow:hidden;padding:0px 3px 0px 3px;vertical-align:bottom;text-align:center;">0.98</td> <td data-sheets-numberformat='{"1":2,"2":"0","3":1}' data-sheets-value='{"1":3,"3":16.81}' style="border-bottom:1px solid #000000;overflow:hidden;padding:0px 3px 0px 3px;vertical-align:bottom;text-align:center;">17</td> <td data-sheets-numberformat='{"1":2,"2":"0","3":1}' data-sheets-value='{"1":3,"3":29.700000000000003}' style="border-bottom:1px solid #000000;overflow:hidden;padding:0px 3px 0px 3px;vertical-align:bottom;text-align:center;">30</td> <td data-sheets-value='{"1":3,"3":26}' style="border-right:1px solid #000000;border-bottom:1px solid #000000;overflow:hidden;padding:0px 3px 0px 3px;vertical-align:bottom;text-align:center;">26</td> </tr> </tbody></table> | skylux-160-ce-met-koepel-en-pvc-opstand-30-20-met-lm-motor-en-pvc-raam-type-ep25-1400-x-1400-mm | 8586034643277 | 46872364417357
Rauch- und Wärmeabzug (RWA) | RWA-System | Skylux | Skylux 160° CE mit Kuppel und PVC-Aufsatzkranz 30/20 mit LM-Motor und PVC-Rahmen Typ EP25 1450 x 1700 mm |  | 50445 | 5412970504450 | 6365.85 | Ja | 30-45 | 115.69 | 1450 x 1700 mm | 1700 | 1450 |  | PCV 30/20 (30 cm hoch & Dachöffnung = 20 cm größer als das Tageslichtmaß) | Rechteckig | 1.19 W/m²K - 0.98 W/m²K | 57% - 30% | 37% - 17% | 24dB - 26dB | 160° CE (für Industrie) | PVC-Rahmen EP25 | ohne Windfang | E | Einzelmotor | Maximal ist eine doppelschalige Lichtkuppel für dieses Produkt möglich | Ut-Wert LT-Wert g-Wert Rw-waarde EN 1873 : 2014 EN ISO 13468 EN 16153 EN 410 EN 410 EN ISO 140-3 Material Schalen Schalen (W/m²K) (%) (%) (dB) Acryl EW Klar (H) 1.19 37 57 24 PMMA Opal (O) 1.19 34 50 24 DW Klar (H/H) 0.98 33 50 26 Opal (O/O) 0.98 28 38 26 Polycarbonaat EW Klar (A) 1.19 36 55 24 PC Opal (D) 1.19 24 40 24 DW Klar (A/H) 0.98 32 48 26 Klar (A/A) 0.98 32 46 26 Opal (A/O) 0.98 30 42 26 Opal (A/D) 0.98 21 33 26 Polycarbonat EW Heatstop opal (T) 1.19 20 39 24 Heatstop PC DW Klar (T/H) 0.98 18 34 26 Opal (T/O) 0.98 17 30 26 | https://skylux.eu/de/products/skylux-160-ce-met-koepel-en-pvc-opstand-30-20-met-lm-motor-en-pvc-raam-type-ep25-1450-x-1700-mm | https://skylux.eu/cdn/shop/files/Skylux-160deg-CE-met-koepel-en-pvc-opstand-3020-met-LM-motor-en-pvc-raam-type-EP25-1450-x-1700-mm-RWA-systeem.jpg?v=1702980863&width=1600 | https://skylux.eu/cdn/shop/files/e5a82811-1bb0-48e4-a776-cacb59c7c092_c26d2ff9-d6a1-428b-94bd-32754da4b0c0.jpg?v=1688551227&width=1600 | //skylux.eu/cdn/shop/files/D_MH_Montageanleitung_Skylux_160_CE_LM.pdf?v=1503750771917917123 | //skylux.eu/cdn/shop/files/D_TD_Technische_Daten_Skylux_Skylux_160_CE_Elektrisch.pdf?v=10489854405570094672 | <style type="text/css" id="isPasted"><!--td {border: 1px solid #cccccc;}br {mso-data-placement:same-cell;}--></style><table border="1" cellpadding="0" cellspacing="0" dir="ltr" style="table-layout:fixed;font-size:10pt;font-family:Arial;border-collapse:collapse;border:none;"><tbody> <tr style="height:20px;"> <td style="overflow:hidden;padding:0px 3px 0px 3px;vertical-align:bottom;"></td> <td style="overflow:hidden;padding:0px 3px 0px 3px;vertical-align:bottom;"></td> <td style="overflow:hidden;padding:0px 3px 0px 3px;vertical-align:bottom;"></td> <td data-sheets-value='{"1":2,"2":"Ut-waarde"}' style="overflow:hidden;padding:0px 3px 0px 3px;vertical-align:bottom;font-weight:bold;text-align:center;">Ut-Wert</td> <td data-sheets-value='{"1":2,"2":"LT-waarde"}' style="overflow:hidden;padding:0px 3px 0px 3px;vertical-align:bottom;font-weight:bold;text-align:center;">LT-Wert</td> <td data-sheets-value='{"1":2,"2":"g-waarde"}' style="overflow:hidden;padding:0px 3px 0px 3px;vertical-align:bottom;font-weight:bold;text-align:center;">g-Wert</td> <td data-sheets-value='{"1":2,"2":"Rw-waarde "}' style="overflow:hidden;padding:0px 3px 0px 3px;vertical-align:bottom;font-weight:bold;text-align:center;">Rw-waarde </td> </tr> <tr style="height:20px;"> <td style="overflow:hidden;padding:0px 3px 0px 3px;vertical-align:bottom;"></td> <td style="overflow:hidden;padding:0px 3px 0px 3px;vertical-align:bottom;"></td> <td style="overflow:hidden;padding:0px 3px 0px 3px;vertical-align:bottom;"></td> <td data-sheets-numberformat='{"1":2,"2":"0.00","3":1}' data-sheets-value='{"1":2,"2":"EN 1873 : 2014"}' style="overflow:hidden;padding:0px 3px 0px 3px;vertical-align:bottom;text-align:center;">EN 1873 : 2014</td> <td data-sheets-numberformat='{"1":2,"2":"0","3":1}' data-sheets-value='{"1":2,"2":"EN ISO 13468 EN 16153 EN 410"}' style="overflow:hidden;padding:0px 3px 0px 3px;vertical-align:bottom;text-align:center;">EN ISO 13468 EN 16153 EN 410</td> <td data-sheets-numberformat='{"1":2,"2":"0","3":1}' data-sheets-value='{"1":2,"2":"EN 410"}' style="overflow:hidden;padding:0px 3px 0px 3px;vertical-align:bottom;text-align:center;">EN 410</td> <td data-sheets-value='{"1":2,"2":"EN ISO 140-3\t\t"}' style="overflow:hidden;padding:0px 3px 0px 3px;vertical-align:bottom;text-align:center;">EN ISO 140-3 </td> </tr> <tr style="height:20px;"> <td data-sheets-value='{"1":2,"2":"Materiaal"}' style="border-bottom:1px solid #000000;overflow:hidden;padding:0px 3px 0px 3px;vertical-align:bottom;background-color:#000000;font-weight:bold;color:#ffffff;">Material</td> <td data-sheets-value='{"1":2,"2":"Wanden"}' style="border-bottom:1px solid #000000;overflow:hidden;padding:0px 3px 0px 3px;vertical-align:bottom;background-color:#000000;font-weight:bold;color:#ffffff;">Schalen</td> <td data-sheets-value='{"1":2,"2":"Schalen"}' style="border-bottom:1px solid #000000;overflow:hidden;padding:0px 3px 0px 3px;vertical-align:bottom;background-color:#000000;font-weight:bold;color:#ffffff;">Schalen</td> <td data-sheets-numberformat='{"1":2,"2":"0.00","3":1}' data-sheets-value='{"1":2,"2":"(W/m²K)\t"}' style="border-bottom:1px solid #000000;overflow:hidden;padding:0px 3px 0px 3px;vertical-align:bottom;background-color:#000000;font-weight:bold;color:#ffffff;text-align:center;">(W/m²K) </td> <td data-sheets-numberformat='{"1":2,"2":"0","3":1}' data-sheets-value='{"1":2,"2":"(%)"}' style="border-bottom:1px solid #000000;overflow:hidden;padding:0px 3px 0px 3px;vertical-align:bottom;background-color:#000000;font-weight:bold;color:#ffffff;text-align:center;">(%)</td> <td data-sheets-numberformat='{"1":2,"2":"0","3":1}' data-sheets-value='{"1":2,"2":"(%)"}' style="border-bottom:1px solid #000000;overflow:hidden;padding:0px 3px 0px 3px;vertical-align:bottom;background-color:#000000;font-weight:bold;color:#ffffff;text-align:center;">(%)</td> <td data-sheets-value='{"1":2,"2":"(dB)"}' style="border-bottom:1px solid #000000;overflow:hidden;padding:0px 3px 0px 3px;vertical-align:bottom;background-color:#000000;font-weight:bold;color:#ffffff;text-align:center;">(dB)</td> </tr> <tr style="height:20px;"> <td data-sheets-value='{"1":2,"2":"Acrylaat"}' style="border-left:1px solid #000000;overflow:hidden;padding:0px 3px 0px 3px;vertical-align:bottom;">Acryl</td> <td data-sheets-value='{"1":2,"2":"EW"}' style="overflow:hidden;padding:0px 3px 0px 3px;vertical-align:bottom;">EW</td> <td data-sheets-value='{"1":2,"2":"Helder (H)"}' style="overflow:hidden;padding:0px 3px 0px 3px;vertical-align:bottom;">Klar (H)</td> <td data-sheets-numberformat='{"1":2,"2":"0.00","3":1}' data-sheets-value='{"1":3,"3":1.19}' style="overflow:hidden;padding:0px 3px 0px 3px;vertical-align:bottom;text-align:center;">1.19</td> <td data-sheets-numberformat='{"1":2,"2":"0","3":1}' data-sheets-value='{"1":3,"3":36.9}' style="overflow:hidden;padding:0px 3px 0px 3px;vertical-align:bottom;text-align:center;">37</td> <td data-sheets-numberformat='{"1":2,"2":"0","3":1}' data-sheets-value='{"1":3,"3":57.42}' style="overflow:hidden;padding:0px 3px 0px 3px;vertical-align:bottom;text-align:center;">57</td> <td data-sheets-value='{"1":3,"3":24}' style="border-right:1px solid #000000;overflow:hidden;padding:0px 3px 0px 3px;vertical-align:bottom;text-align:center;">24</td> </tr> <tr style="height:20px;"> <td data-sheets-value='{"1":2,"2":"PMMA"}' style="border-left:1px solid #000000;overflow:hidden;padding:0px 3px 0px 3px;vertical-align:bottom;">PMMA</td> <td style="overflow:hidden;padding:0px 3px 0px 3px;vertical-align:bottom;"></td> <td data-sheets-value='{"1":2,"2":"Opaal (O)"}' style="overflow:hidden;padding:0px 3px 0px 3px;vertical-align:bottom;">Opal (O)</td> <td data-sheets-numberformat='{"1":2,"2":"0.00","3":1}' data-sheets-value='{"1":3,"3":1.19}' style="overflow:hidden;padding:0px 3px 0px 3px;vertical-align:bottom;text-align:center;">1.19</td> <td data-sheets-numberformat='{"1":2,"2":"0","3":1}' data-sheets-value='{"1":3,"3":34.03}' style="overflow:hidden;padding:0px 3px 0px 3px;vertical-align:bottom;text-align:center;">34</td> <td data-sheets-numberformat='{"1":2,"2":"0","3":1}' data-sheets-value='{"1":3,"3":50.160000000000004}' style="overflow:hidden;padding:0px 3px 0px 3px;vertical-align:bottom;text-align:center;">50</td> <td data-sheets-value='{"1":3,"3":24}' style="border-right:1px solid #000000;overflow:hidden;padding:0px 3px 0px 3px;vertical-align:bottom;text-align:center;">24</td> </tr> <tr style="height:20px;"> <td style="border-left:1px solid #000000;overflow:hidden;padding:0px 3px 0px 3px;vertical-align:bottom;"></td> <td data-sheets-value='{"1":2,"2":"DW"}' style="overflow:hidden;padding:0px 3px 0px 3px;vertical-align:bottom;">DW</td> <td data-sheets-value='{"1":2,"2":"Helder (H/H)"}' style="overflow:hidden;padding:0px 3px 0px 3px;vertical-align:bottom;">Klar (H/H)</td> <td data-sheets-numberformat='{"1":2,"2":"0.00","3":1}' data-sheets-value='{"1":3,"3":0.98}' style="overflow:hidden;padding:0px 3px 0px 3px;vertical-align:bottom;text-align:center;">0.98</td> <td data-sheets-numberformat='{"1":2,"2":"0","3":1}' data-sheets-value='{"1":3,"3":33.21}' style="overflow:hidden;padding:0px 3px 0px 3px;vertical-align:bottom;text-align:center;">33</td> <td data-sheets-numberformat='{"1":2,"2":"0","3":1}' data-sheets-value='{"1":3,"3":49.5}' style="overflow:hidden;padding:0px 3px 0px 3px;vertical-align:bottom;text-align:center;">50</td> <td data-sheets-value='{"1":3,"3":26}' style="border-right:1px solid #000000;overflow:hidden;padding:0px 3px 0px 3px;vertical-align:bottom;text-align:center;">26</td> </tr> <tr style="height:20px;"> <td style="border-bottom:1px solid #000000;border-left:1px solid #000000;overflow:hidden;padding:0px 3px 0px 3px;vertical-align:bottom;"></td> <td style="border-bottom:1px solid #000000;overflow:hidden;padding:0px 3px 0px 3px;vertical-align:bottom;"></td> <td data-sheets-value='{"1":2,"2":"Opaal (O/O)"}' style="border-bottom:1px solid #000000;overflow:hidden;padding:0px 3px 0px 3px;vertical-align:bottom;">Opal (O/O)</td> <td data-sheets-numberformat='{"1":2,"2":"0.00","3":1}' data-sheets-value='{"1":3,"3":0.98}' style="border-bottom:1px solid #000000;overflow:hidden;padding:0px 3px 0px 3px;vertical-align:bottom;text-align:center;">0.98</td> <td data-sheets-numberformat='{"1":2,"2":"0","3":1}' data-sheets-value='{"1":3,"3":28.29}' style="border-bottom:1px solid #000000;overflow:hidden;padding:0px 3px 0px 3px;vertical-align:bottom;text-align:center;">28</td> <td data-sheets-numberformat='{"1":2,"2":"0","3":1}' data-sheets-value='{"1":3,"3":38.28}' style="border-bottom:1px solid #000000;overflow:hidden;padding:0px 3px 0px 3px;vertical-align:bottom;text-align:center;">38</td> <td data-sheets-value='{"1":3,"3":26}' style="border-right:1px solid #000000;border-bottom:1px solid #000000;overflow:hidden;padding:0px 3px 0px 3px;vertical-align:bottom;text-align:center;">26</td> </tr> <tr style="height:20px;"> <td data-sheets-value='{"1":2,"2":"Polycarbonaat "}' style="border-left:1px solid #000000;overflow:hidden;padding:0px 3px 0px 3px;vertical-align:bottom;">Polycarbonaat </td> <td data-sheets-value='{"1":2,"2":"EW"}' style="overflow:hidden;padding:0px 3px 0px 3px;vertical-align:bottom;">EW</td> <td data-sheets-value='{"1":2,"2":"Helder (A)"}' style="overflow:hidden;padding:0px 3px 0px 3px;vertical-align:bottom;">Klar (A)</td> <td data-sheets-numberformat='{"1":2,"2":"0.00","3":1}' data-sheets-value='{"1":3,"3":1.19}' style="overflow:hidden;padding:0px 3px 0px 3px;vertical-align:bottom;text-align:center;">1.19</td> <td data-sheets-numberformat='{"1":2,"2":"0","3":1}' data-sheets-value='{"1":3,"3":36.08}' style="overflow:hidden;padding:0px 3px 0px 3px;vertical-align:bottom;text-align:center;">36</td> <td data-sheets-numberformat='{"1":2,"2":"0","3":1}' data-sheets-value='{"1":3,"3":54.78}' style="overflow:hidden;padding:0px 3px 0px 3px;vertical-align:bottom;text-align:center;">55</td> <td data-sheets-value='{"1":3,"3":24}' style="border-right:1px solid #000000;overflow:hidden;padding:0px 3px 0px 3px;vertical-align:bottom;text-align:center;">24</td> </tr> <tr style="height:20px;"> <td data-sheets-value='{"1":2,"2":"PC"}' style="border-left:1px solid #000000;overflow:hidden;padding:0px 3px 0px 3px;vertical-align:bottom;">PC</td> <td style="overflow:hidden;padding:0px 3px 0px 3px;vertical-align:bottom;"></td> <td data-sheets-value='{"1":2,"2":"Opaal (D)"}' style="overflow:hidden;padding:0px 3px 0px 3px;vertical-align:bottom;">Opal (D)</td> <td data-sheets-numberformat='{"1":2,"2":"0.00","3":1}' data-sheets-value='{"1":3,"3":1.19}' style="overflow:hidden;padding:0px 3px 0px 3px;vertical-align:bottom;text-align:center;">1.19</td> <td data-sheets-numberformat='{"1":2,"2":"0","3":1}' data-sheets-value='{"1":3,"3":23.779999999999998}' style="overflow:hidden;padding:0px 3px 0px 3px;vertical-align:bottom;text-align:center;">24</td> <td data-sheets-numberformat='{"1":2,"2":"0","3":1}' data-sheets-value='{"1":3,"3":39.6}' style="overflow:hidden;padding:0px 3px 0px 3px;vertical-align:bottom;text-align:center;">40</td> <td data-sheets-value='{"1":3,"3":24}' style="border-right:1px solid #000000;overflow:hidden;padding:0px 3px 0px 3px;vertical-align:bottom;text-align:center;">24</td> </tr> <tr style="height:20px;"> <td style="border-left:1px solid #000000;overflow:hidden;padding:0px 3px 0px 3px;vertical-align:bottom;"></td> <td data-sheets-value='{"1":2,"2":"DW"}' style="overflow:hidden;padding:0px 3px 0px 3px;vertical-align:bottom;">DW</td> <td data-sheets-value='{"1":2,"2":"Helder (A/H)"}' style="overflow:hidden;padding:0px 3px 0px 3px;vertical-align:bottom;">Klar (A/H)</td> <td data-sheets-numberformat='{"1":2,"2":"0.00","3":1}' data-sheets-value='{"1":3,"3":0.98}' style="overflow:hidden;padding:0px 3px 0px 3px;vertical-align:bottom;text-align:center;">0.98</td> <td data-sheets-numberformat='{"1":2,"2":"0","3":1}' data-sheets-value='{"1":3,"3":32.39}' style="overflow:hidden;padding:0px 3px 0px 3px;vertical-align:bottom;text-align:center;">32</td> <td data-sheets-numberformat='{"1":2,"2":"0","3":1}' data-sheets-value='{"1":3,"3":47.52}' style="overflow:hidden;padding:0px 3px 0px 3px;vertical-align:bottom;text-align:center;">48</td> <td data-sheets-value='{"1":3,"3":26}' style="border-right:1px solid #000000;overflow:hidden;padding:0px 3px 0px 3px;vertical-align:bottom;text-align:center;">26</td> </tr> <tr style="height:20px;"> <td style="border-left:1px solid #000000;overflow:hidden;padding:0px 3px 0px 3px;vertical-align:bottom;"></td> <td style="overflow:hidden;padding:0px 3px 0px 3px;vertical-align:bottom;"></td> <td data-sheets-value='{"1":2,"2":"Helder (A/A)"}' style="overflow:hidden;padding:0px 3px 0px 3px;vertical-align:bottom;">Klar (A/A)</td> <td data-sheets-numberformat='{"1":2,"2":"0.00","3":1}' data-sheets-value='{"1":3,"3":0.98}' style="overflow:hidden;padding:0px 3px 0px 3px;vertical-align:bottom;text-align:center;">0.98</td> <td data-sheets-numberformat='{"1":2,"2":"0","3":1}' data-sheets-value='{"1":3,"3":31.569999999999997}' style="overflow:hidden;padding:0px 3px 0px 3px;vertical-align:bottom;text-align:center;">32</td> <td data-sheets-numberformat='{"1":2,"2":"0","3":1}' data-sheets-value='{"1":3,"3":45.54}' style="overflow:hidden;padding:0px 3px 0px 3px;vertical-align:bottom;text-align:center;">46</td> <td data-sheets-value='{"1":3,"3":26}' style="border-right:1px solid #000000;overflow:hidden;padding:0px 3px 0px 3px;vertical-align:bottom;text-align:center;">26</td> </tr> <tr style="height:20px;"> <td style="border-left:1px solid #000000;overflow:hidden;padding:0px 3px 0px 3px;vertical-align:bottom;"></td> <td style="overflow:hidden;padding:0px 3px 0px 3px;vertical-align:bottom;"></td> <td data-sheets-value='{"1":2,"2":"Opaal (A/O)"}' style="overflow:hidden;padding:0px 3px 0px 3px;vertical-align:bottom;">Opal (A/O)</td> <td data-sheets-numberformat='{"1":2,"2":"0.00","3":1}' data-sheets-value='{"1":3,"3":0.98}' style="overflow:hidden;padding:0px 3px 0px 3px;vertical-align:bottom;text-align:center;">0.98</td> <td data-sheets-numberformat='{"1":2,"2":"0","3":1}' data-sheets-value='{"1":3,"3":29.93}' style="overflow:hidden;padding:0px 3px 0px 3px;vertical-align:bottom;text-align:center;">30</td> <td data-sheets-numberformat='{"1":2,"2":"0","3":1}' data-sheets-value='{"1":3,"3":41.580000000000005}' style="overflow:hidden;padding:0px 3px 0px 3px;vertical-align:bottom;text-align:center;">42</td> <td data-sheets-value='{"1":3,"3":26}' style="border-right:1px solid #000000;overflow:hidden;padding:0px 3px 0px 3px;vertical-align:bottom;text-align:center;">26</td> </tr> <tr style="height:20px;"> <td style="border-bottom:1px solid #000000;border-left:1px solid #000000;overflow:hidden;padding:0px 3px 0px 3px;vertical-align:bottom;"></td> <td style="border-bottom:1px solid #000000;overflow:hidden;padding:0px 3px 0px 3px;vertical-align:bottom;"></td> <td data-sheets-value='{"1":2,"2":"Opaal (A/D)"}' style="border-bottom:1px solid #000000;overflow:hidden;padding:0px 3px 0px 3px;vertical-align:bottom;">Opal (A/D)</td> <td data-sheets-numberformat='{"1":2,"2":"0.00","3":1}' data-sheets-value='{"1":3,"3":0.98}' style="border-bottom:1px solid #000000;overflow:hidden;padding:0px 3px 0px 3px;vertical-align:bottom;text-align:center;">0.98</td> <td data-sheets-numberformat='{"1":2,"2":"0","3":1}' data-sheets-value='{"1":3,"3":20.91}' style="border-bottom:1px solid #000000;overflow:hidden;padding:0px 3px 0px 3px;vertical-align:bottom;text-align:center;">21</td> <td data-sheets-numberformat='{"1":2,"2":"0","3":1}' data-sheets-value='{"1":3,"3":33}' style="border-bottom:1px solid #000000;overflow:hidden;padding:0px 3px 0px 3px;vertical-align:bottom;text-align:center;">33</td> <td data-sheets-value='{"1":3,"3":26}' style="border-right:1px solid #000000;border-bottom:1px solid #000000;overflow:hidden;padding:0px 3px 0px 3px;vertical-align:bottom;text-align:center;">26</td> </tr> <tr style="height:20px;"> <td data-sheets-value='{"1":2,"2":"Polycarbonaat"}' style="border-left:1px solid #000000;overflow:hidden;padding:0px 3px 0px 3px;vertical-align:bottom;">Polycarbonat</td> <td data-sheets-value='{"1":2,"2":"EW"}' style="overflow:hidden;padding:0px 3px 0px 3px;vertical-align:bottom;">EW</td> <td data-sheets-value='{"1":2,"2":"Heatstop Opaal (T)"}' style="overflow:hidden;padding:0px 3px 0px 3px;vertical-align:bottom;">Heatstop opal (T)</td> <td data-sheets-numberformat='{"1":2,"2":"0.00","3":1}' data-sheets-value='{"1":3,"3":1.19}' style="overflow:hidden;padding:0px 3px 0px 3px;vertical-align:bottom;text-align:center;">1.19</td> <td data-sheets-numberformat='{"1":2,"2":"0","3":1}' data-sheets-value='{"1":3,"3":20.09}' style="overflow:hidden;padding:0px 3px 0px 3px;vertical-align:bottom;text-align:center;">20</td> <td data-sheets-numberformat='{"1":2,"2":"0","3":1}' data-sheets-value='{"1":3,"3":38.940000000000005}' style="overflow:hidden;padding:0px 3px 0px 3px;vertical-align:bottom;text-align:center;">39</td> <td data-sheets-value='{"1":3,"3":24}' style="border-right:1px solid #000000;overflow:hidden;padding:0px 3px 0px 3px;vertical-align:bottom;text-align:center;">24</td> </tr> <tr style="height:20px;"> <td data-sheets-value='{"1":2,"2":"Heatstop PC"}' style="border-left:1px solid #000000;overflow:hidden;padding:0px 3px 0px 3px;vertical-align:bottom;">Heatstop PC</td> <td data-sheets-value='{"1":2,"2":"DW"}' style="overflow:hidden;padding:0px 3px 0px 3px;vertical-align:bottom;">DW</td> <td data-sheets-value='{"1":2,"2":"Helder (T/H)"}' style="overflow:hidden;padding:0px 3px 0px 3px;vertical-align:bottom;">Klar (T/H)</td> <td data-sheets-numberformat='{"1":2,"2":"0.00","3":1}' data-sheets-value='{"1":3,"3":0.98}' style="overflow:hidden;padding:0px 3px 0px 3px;vertical-align:bottom;text-align:center;">0.98</td> <td data-sheets-numberformat='{"1":2,"2":"0","3":1}' data-sheets-value='{"1":3,"3":18.04}' style="overflow:hidden;padding:0px 3px 0px 3px;vertical-align:bottom;text-align:center;">18</td> <td data-sheets-numberformat='{"1":2,"2":"0","3":1}' data-sheets-value='{"1":3,"3":33.660000000000004}' style="overflow:hidden;padding:0px 3px 0px 3px;vertical-align:bottom;text-align:center;">34</td> <td data-sheets-value='{"1":3,"3":26}' style="border-right:1px solid #000000;overflow:hidden;padding:0px 3px 0px 3px;vertical-align:bottom;text-align:center;">26</td> </tr> <tr style="height:20px;"> <td style="border-bottom:1px solid #000000;border-left:1px solid #000000;overflow:hidden;padding:0px 3px 0px 3px;vertical-align:bottom;"></td> <td style="border-bottom:1px solid #000000;overflow:hidden;padding:0px 3px 0px 3px;vertical-align:bottom;"></td> <td data-sheets-value='{"1":2,"2":"Opaal (T/O)"}' style="border-bottom:1px solid #000000;overflow:hidden;padding:0px 3px 0px 3px;vertical-align:bottom;">Opal (T/O)</td> <td data-sheets-numberformat='{"1":2,"2":"0.00","3":1}' data-sheets-value='{"1":3,"3":0.98}' style="border-bottom:1px solid #000000;overflow:hidden;padding:0px 3px 0px 3px;vertical-align:bottom;text-align:center;">0.98</td> <td data-sheets-numberformat='{"1":2,"2":"0","3":1}' data-sheets-value='{"1":3,"3":16.81}' style="border-bottom:1px solid #000000;overflow:hidden;padding:0px 3px 0px 3px;vertical-align:bottom;text-align:center;">17</td> <td data-sheets-numberformat='{"1":2,"2":"0","3":1}' data-sheets-value='{"1":3,"3":29.700000000000003}' style="border-bottom:1px solid #000000;overflow:hidden;padding:0px 3px 0px 3px;vertical-align:bottom;text-align:center;">30</td> <td data-sheets-value='{"1":3,"3":26}' style="border-right:1px solid #000000;border-bottom:1px solid #000000;overflow:hidden;padding:0px 3px 0px 3px;vertical-align:bottom;text-align:center;">26</td> </tr> </tbody></table> | skylux-160-ce-met-koepel-en-pvc-opstand-30-20-met-lm-motor-en-pvc-raam-type-ep25-1450-x-1700-mm | 8586034708813 | 46872364810573
Rauch- und Wärmeabzug (RWA) | RWA-System | Skylux | Skylux 160° CE mit Kuppel und PVC-Aufsatzkranz 30/20 mit LM-Motor und PVC-Rahmen Typ EP25 1500 x 1500 mm |  | 50446 | 5412970504467 | 5950.8 | Ja | 30-45 | 111.3 | 1500 x 1500 mm | 1500 | 1500 |  | PCV 30/20 (30 cm hoch & Dachöffnung = 20 cm größer als das Tageslichtmaß) | Quadratisch | 1.19 W/m²K - 0.98 W/m²K | 57% - 30% | 37% - 17% | 24dB - 26dB | 160° CE (für Industrie) | PVC-Rahmen EP25 | ohne Windfang | E | Einzelmotor | Maximal ist eine doppelschalige Lichtkuppel für dieses Produkt möglich | Ut-Wert LT-Wert g-Wert Rw-waarde EN 1873 : 2014 EN ISO 13468 EN 16153 EN 410 EN 410 EN ISO 140-3 Material Schalen Schalen (W/m²K) (%) (%) (dB) Acryl EW Klar (H) 1.19 37 57 24 PMMA Opal (O) 1.19 34 50 24 DW Klar (H/H) 0.98 33 50 26 Opal (O/O) 0.98 28 38 26 Polycarbonaat EW Klar (A) 1.19 36 55 24 PC Opal (D) 1.19 24 40 24 DW Klar (A/H) 0.98 32 48 26 Klar (A/A) 0.98 32 46 26 Opal (A/O) 0.98 30 42 26 Opal (A/D) 0.98 21 33 26 Polycarbonat EW Heatstop opal (T) 1.19 20 39 24 Heatstop PC DW Klar (T/H) 0.98 18 34 26 Opal (T/O) 0.98 17 30 26 | https://skylux.eu/de/products/skylux-160-ce-met-koepel-en-pvc-opstand-30-20-met-lm-motor-en-pvc-raam-type-ep25-1500-x-1500-mm | https://skylux.eu/cdn/shop/files/Skylux-160deg-CE-met-koepel-en-pvc-opstand-3020-met-LM-motor-en-pvc-raam-type-EP25-1500-x-1500-mm-RWA-systeem.jpg?v=1702980868&width=1600 | https://skylux.eu/cdn/shop/files/e5a82811-1bb0-48e4-a776-cacb59c7c092_326e6bac-1c02-49c2-993b-025c97617229.jpg?v=1688551228&width=1600 | //skylux.eu/cdn/shop/files/D_MH_Montageanleitung_Skylux_160_CE_LM.pdf?v=1503750771917917123 | //skylux.eu/cdn/shop/files/D_TD_Technische_Daten_Skylux_Skylux_160_CE_Elektrisch.pdf?v=10489854405570094672 | <style type="text/css" id="isPasted"><!--td {border: 1px solid #cccccc;}br {mso-data-placement:same-cell;}--></style><table border="1" cellpadding="0" cellspacing="0" dir="ltr" style="table-layout:fixed;font-size:10pt;font-family:Arial;border-collapse:collapse;border:none;"><tbody> <tr style="height:20px;"> <td style="overflow:hidden;padding:0px 3px 0px 3px;vertical-align:bottom;"></td> <td style="overflow:hidden;padding:0px 3px 0px 3px;vertical-align:bottom;"></td> <td style="overflow:hidden;padding:0px 3px 0px 3px;vertical-align:bottom;"></td> <td data-sheets-value='{"1":2,"2":"Ut-waarde"}' style="overflow:hidden;padding:0px 3px 0px 3px;vertical-align:bottom;font-weight:bold;text-align:center;">Ut-Wert</td> <td data-sheets-value='{"1":2,"2":"LT-waarde"}' style="overflow:hidden;padding:0px 3px 0px 3px;vertical-align:bottom;font-weight:bold;text-align:center;">LT-Wert</td> <td data-sheets-value='{"1":2,"2":"g-waarde"}' style="overflow:hidden;padding:0px 3px 0px 3px;vertical-align:bottom;font-weight:bold;text-align:center;">g-Wert</td> <td data-sheets-value='{"1":2,"2":"Rw-waarde "}' style="overflow:hidden;padding:0px 3px 0px 3px;vertical-align:bottom;font-weight:bold;text-align:center;">Rw-waarde </td> </tr> <tr style="height:20px;"> <td style="overflow:hidden;padding:0px 3px 0px 3px;vertical-align:bottom;"></td> <td style="overflow:hidden;padding:0px 3px 0px 3px;vertical-align:bottom;"></td> <td style="overflow:hidden;padding:0px 3px 0px 3px;vertical-align:bottom;"></td> <td data-sheets-numberformat='{"1":2,"2":"0.00","3":1}' data-sheets-value='{"1":2,"2":"EN 1873 : 2014"}' style="overflow:hidden;padding:0px 3px 0px 3px;vertical-align:bottom;text-align:center;">EN 1873 : 2014</td> <td data-sheets-numberformat='{"1":2,"2":"0","3":1}' data-sheets-value='{"1":2,"2":"EN ISO 13468 EN 16153 EN 410"}' style="overflow:hidden;padding:0px 3px 0px 3px;vertical-align:bottom;text-align:center;">EN ISO 13468 EN 16153 EN 410</td> <td data-sheets-numberformat='{"1":2,"2":"0","3":1}' data-sheets-value='{"1":2,"2":"EN 410"}' style="overflow:hidden;padding:0px 3px 0px 3px;vertical-align:bottom;text-align:center;">EN 410</td> <td data-sheets-value='{"1":2,"2":"EN ISO 140-3\t\t"}' style="overflow:hidden;padding:0px 3px 0px 3px;vertical-align:bottom;text-align:center;">EN ISO 140-3 </td> </tr> <tr style="height:20px;"> <td data-sheets-value='{"1":2,"2":"Materiaal"}' style="border-bottom:1px solid #000000;overflow:hidden;padding:0px 3px 0px 3px;vertical-align:bottom;background-color:#000000;font-weight:bold;color:#ffffff;">Material</td> <td data-sheets-value='{"1":2,"2":"Wanden"}' style="border-bottom:1px solid #000000;overflow:hidden;padding:0px 3px 0px 3px;vertical-align:bottom;background-color:#000000;font-weight:bold;color:#ffffff;">Schalen</td> <td data-sheets-value='{"1":2,"2":"Schalen"}' style="border-bottom:1px solid #000000;overflow:hidden;padding:0px 3px 0px 3px;vertical-align:bottom;background-color:#000000;font-weight:bold;color:#ffffff;">Schalen</td> <td data-sheets-numberformat='{"1":2,"2":"0.00","3":1}' data-sheets-value='{"1":2,"2":"(W/m²K)\t"}' style="border-bottom:1px solid #000000;overflow:hidden;padding:0px 3px 0px 3px;vertical-align:bottom;background-color:#000000;font-weight:bold;color:#ffffff;text-align:center;">(W/m²K) </td> <td data-sheets-numberformat='{"1":2,"2":"0","3":1}' data-sheets-value='{"1":2,"2":"(%)"}' style="border-bottom:1px solid #000000;overflow:hidden;padding:0px 3px 0px 3px;vertical-align:bottom;background-color:#000000;font-weight:bold;color:#ffffff;text-align:center;">(%)</td> <td data-sheets-numberformat='{"1":2,"2":"0","3":1}' data-sheets-value='{"1":2,"2":"(%)"}' style="border-bottom:1px solid #000000;overflow:hidden;padding:0px 3px 0px 3px;vertical-align:bottom;background-color:#000000;font-weight:bold;color:#ffffff;text-align:center;">(%)</td> <td data-sheets-value='{"1":2,"2":"(dB)"}' style="border-bottom:1px solid #000000;overflow:hidden;padding:0px 3px 0px 3px;vertical-align:bottom;background-color:#000000;font-weight:bold;color:#ffffff;text-align:center;">(dB)</td> </tr> <tr style="height:20px;"> <td data-sheets-value='{"1":2,"2":"Acrylaat"}' style="border-left:1px solid #000000;overflow:hidden;padding:0px 3px 0px 3px;vertical-align:bottom;">Acryl</td> <td data-sheets-value='{"1":2,"2":"EW"}' style="overflow:hidden;padding:0px 3px 0px 3px;vertical-align:bottom;">EW</td> <td data-sheets-value='{"1":2,"2":"Helder (H)"}' style="overflow:hidden;padding:0px 3px 0px 3px;vertical-align:bottom;">Klar (H)</td> <td data-sheets-numberformat='{"1":2,"2":"0.00","3":1}' data-sheets-value='{"1":3,"3":1.19}' style="overflow:hidden;padding:0px 3px 0px 3px;vertical-align:bottom;text-align:center;">1.19</td> <td data-sheets-numberformat='{"1":2,"2":"0","3":1}' data-sheets-value='{"1":3,"3":36.9}' style="overflow:hidden;padding:0px 3px 0px 3px;vertical-align:bottom;text-align:center;">37</td> <td data-sheets-numberformat='{"1":2,"2":"0","3":1}' data-sheets-value='{"1":3,"3":57.42}' style="overflow:hidden;padding:0px 3px 0px 3px;vertical-align:bottom;text-align:center;">57</td> <td data-sheets-value='{"1":3,"3":24}' style="border-right:1px solid #000000;overflow:hidden;padding:0px 3px 0px 3px;vertical-align:bottom;text-align:center;">24</td> </tr> <tr style="height:20px;"> <td data-sheets-value='{"1":2,"2":"PMMA"}' style="border-left:1px solid #000000;overflow:hidden;padding:0px 3px 0px 3px;vertical-align:bottom;">PMMA</td> <td style="overflow:hidden;padding:0px 3px 0px 3px;vertical-align:bottom;"></td> <td data-sheets-value='{"1":2,"2":"Opaal (O)"}' style="overflow:hidden;padding:0px 3px 0px 3px;vertical-align:bottom;">Opal (O)</td> <td data-sheets-numberformat='{"1":2,"2":"0.00","3":1}' data-sheets-value='{"1":3,"3":1.19}' style="overflow:hidden;padding:0px 3px 0px 3px;vertical-align:bottom;text-align:center;">1.19</td> <td data-sheets-numberformat='{"1":2,"2":"0","3":1}' data-sheets-value='{"1":3,"3":34.03}' style="overflow:hidden;padding:0px 3px 0px 3px;vertical-align:bottom;text-align:center;">34</td> <td data-sheets-numberformat='{"1":2,"2":"0","3":1}' data-sheets-value='{"1":3,"3":50.160000000000004}' style="overflow:hidden;padding:0px 3px 0px 3px;vertical-align:bottom;text-align:center;">50</td> <td data-sheets-value='{"1":3,"3":24}' style="border-right:1px solid #000000;overflow:hidden;padding:0px 3px 0px 3px;vertical-align:bottom;text-align:center;">24</td> </tr> <tr style="height:20px;"> <td style="border-left:1px solid #000000;overflow:hidden;padding:0px 3px 0px 3px;vertical-align:bottom;"></td> <td data-sheets-value='{"1":2,"2":"DW"}' style="overflow:hidden;padding:0px 3px 0px 3px;vertical-align:bottom;">DW</td> <td data-sheets-value='{"1":2,"2":"Helder (H/H)"}' style="overflow:hidden;padding:0px 3px 0px 3px;vertical-align:bottom;">Klar (H/H)</td> <td data-sheets-numberformat='{"1":2,"2":"0.00","3":1}' data-sheets-value='{"1":3,"3":0.98}' style="overflow:hidden;padding:0px 3px 0px 3px;vertical-align:bottom;text-align:center;">0.98</td> <td data-sheets-numberformat='{"1":2,"2":"0","3":1}' data-sheets-value='{"1":3,"3":33.21}' style="overflow:hidden;padding:0px 3px 0px 3px;vertical-align:bottom;text-align:center;">33</td> <td data-sheets-numberformat='{"1":2,"2":"0","3":1}' data-sheets-value='{"1":3,"3":49.5}' style="overflow:hidden;padding:0px 3px 0px 3px;vertical-align:bottom;text-align:center;">50</td> <td data-sheets-value='{"1":3,"3":26}' style="border-right:1px solid #000000;overflow:hidden;padding:0px 3px 0px 3px;vertical-align:bottom;text-align:center;">26</td> </tr> <tr style="height:20px;"> <td style="border-bottom:1px solid #000000;border-left:1px solid #000000;overflow:hidden;padding:0px 3px 0px 3px;vertical-align:bottom;"></td> <td style="border-bottom:1px solid #000000;overflow:hidden;padding:0px 3px 0px 3px;vertical-align:bottom;"></td> <td data-sheets-value='{"1":2,"2":"Opaal (O/O)"}' style="border-bottom:1px solid #000000;overflow:hidden;padding:0px 3px 0px 3px;vertical-align:bottom;">Opal (O/O)</td> <td data-sheets-numberformat='{"1":2,"2":"0.00","3":1}' data-sheets-value='{"1":3,"3":0.98}' style="border-bottom:1px solid #000000;overflow:hidden;padding:0px 3px 0px 3px;vertical-align:bottom;text-align:center;">0.98</td> <td data-sheets-numberformat='{"1":2,"2":"0","3":1}' data-sheets-value='{"1":3,"3":28.29}' style="border-bottom:1px solid #000000;overflow:hidden;padding:0px 3px 0px 3px;vertical-align:bottom;text-align:center;">28</td> <td data-sheets-numberformat='{"1":2,"2":"0","3":1}' data-sheets-value='{"1":3,"3":38.28}' style="border-bottom:1px solid #000000;overflow:hidden;padding:0px 3px 0px 3px;vertical-align:bottom;text-align:center;">38</td> <td data-sheets-value='{"1":3,"3":26}' style="border-right:1px solid #000000;border-bottom:1px solid #000000;overflow:hidden;padding:0px 3px 0px 3px;vertical-align:bottom;text-align:center;">26</td> </tr> <tr style="height:20px;"> <td data-sheets-value='{"1":2,"2":"Polycarbonaat "}' style="border-left:1px solid #000000;overflow:hidden;padding:0px 3px 0px 3px;vertical-align:bottom;">Polycarbonaat </td> <td data-sheets-value='{"1":2,"2":"EW"}' style="overflow:hidden;padding:0px 3px 0px 3px;vertical-align:bottom;">EW</td> <td data-sheets-value='{"1":2,"2":"Helder (A)"}' style="overflow:hidden;padding:0px 3px 0px 3px;vertical-align:bottom;">Klar (A)</td> <td data-sheets-numberformat='{"1":2,"2":"0.00","3":1}' data-sheets-value='{"1":3,"3":1.19}' style="overflow:hidden;padding:0px 3px 0px 3px;vertical-align:bottom;text-align:center;">1.19</td> <td data-sheets-numberformat='{"1":2,"2":"0","3":1}' data-sheets-value='{"1":3,"3":36.08}' style="overflow:hidden;padding:0px 3px 0px 3px;vertical-align:bottom;text-align:center;">36</td> <td data-sheets-numberformat='{"1":2,"2":"0","3":1}' data-sheets-value='{"1":3,"3":54.78}' style="overflow:hidden;padding:0px 3px 0px 3px;vertical-align:bottom;text-align:center;">55</td> <td data-sheets-value='{"1":3,"3":24}' style="border-right:1px solid #000000;overflow:hidden;padding:0px 3px 0px 3px;vertical-align:bottom;text-align:center;">24</td> </tr> <tr style="height:20px;"> <td data-sheets-value='{"1":2,"2":"PC"}' style="border-left:1px solid #000000;overflow:hidden;padding:0px 3px 0px 3px;vertical-align:bottom;">PC</td> <td style="overflow:hidden;padding:0px 3px 0px 3px;vertical-align:bottom;"></td> <td data-sheets-value='{"1":2,"2":"Opaal (D)"}' style="overflow:hidden;padding:0px 3px 0px 3px;vertical-align:bottom;">Opal (D)</td> <td data-sheets-numberformat='{"1":2,"2":"0.00","3":1}' data-sheets-value='{"1":3,"3":1.19}' style="overflow:hidden;padding:0px 3px 0px 3px;vertical-align:bottom;text-align:center;">1.19</td> <td data-sheets-numberformat='{"1":2,"2":"0","3":1}' data-sheets-value='{"1":3,"3":23.779999999999998}' style="overflow:hidden;padding:0px 3px 0px 3px;vertical-align:bottom;text-align:center;">24</td> <td data-sheets-numberformat='{"1":2,"2":"0","3":1}' data-sheets-value='{"1":3,"3":39.6}' style="overflow:hidden;padding:0px 3px 0px 3px;vertical-align:bottom;text-align:center;">40</td> <td data-sheets-value='{"1":3,"3":24}' style="border-right:1px solid #000000;overflow:hidden;padding:0px 3px 0px 3px;vertical-align:bottom;text-align:center;">24</td> </tr> <tr style="height:20px;"> <td style="border-left:1px solid #000000;overflow:hidden;padding:0px 3px 0px 3px;vertical-align:bottom;"></td> <td data-sheets-value='{"1":2,"2":"DW"}' style="overflow:hidden;padding:0px 3px 0px 3px;vertical-align:bottom;">DW</td> <td data-sheets-value='{"1":2,"2":"Helder (A/H)"}' style="overflow:hidden;padding:0px 3px 0px 3px;vertical-align:bottom;">Klar (A/H)</td> <td data-sheets-numberformat='{"1":2,"2":"0.00","3":1}' data-sheets-value='{"1":3,"3":0.98}' style="overflow:hidden;padding:0px 3px 0px 3px;vertical-align:bottom;text-align:center;">0.98</td> <td data-sheets-numberformat='{"1":2,"2":"0","3":1}' data-sheets-value='{"1":3,"3":32.39}' style="overflow:hidden;padding:0px 3px 0px 3px;vertical-align:bottom;text-align:center;">32</td> <td data-sheets-numberformat='{"1":2,"2":"0","3":1}' data-sheets-value='{"1":3,"3":47.52}' style="overflow:hidden;padding:0px 3px 0px 3px;vertical-align:bottom;text-align:center;">48</td> <td data-sheets-value='{"1":3,"3":26}' style="border-right:1px solid #000000;overflow:hidden;padding:0px 3px 0px 3px;vertical-align:bottom;text-align:center;">26</td> </tr> <tr style="height:20px;"> <td style="border-left:1px solid #000000;overflow:hidden;padding:0px 3px 0px 3px;vertical-align:bottom;"></td> <td style="overflow:hidden;padding:0px 3px 0px 3px;vertical-align:bottom;"></td> <td data-sheets-value='{"1":2,"2":"Helder (A/A)"}' style="overflow:hidden;padding:0px 3px 0px 3px;vertical-align:bottom;">Klar (A/A)</td> <td data-sheets-numberformat='{"1":2,"2":"0.00","3":1}' data-sheets-value='{"1":3,"3":0.98}' style="overflow:hidden;padding:0px 3px 0px 3px;vertical-align:bottom;text-align:center;">0.98</td> <td data-sheets-numberformat='{"1":2,"2":"0","3":1}' data-sheets-value='{"1":3,"3":31.569999999999997}' style="overflow:hidden;padding:0px 3px 0px 3px;vertical-align:bottom;text-align:center;">32</td> <td data-sheets-numberformat='{"1":2,"2":"0","3":1}' data-sheets-value='{"1":3,"3":45.54}' style="overflow:hidden;padding:0px 3px 0px 3px;vertical-align:bottom;text-align:center;">46</td> <td data-sheets-value='{"1":3,"3":26}' style="border-right:1px solid #000000;overflow:hidden;padding:0px 3px 0px 3px;vertical-align:bottom;text-align:center;">26</td> </tr> <tr style="height:20px;"> <td style="border-left:1px solid #000000;overflow:hidden;padding:0px 3px 0px 3px;vertical-align:bottom;"></td> <td style="overflow:hidden;padding:0px 3px 0px 3px;vertical-align:bottom;"></td> <td data-sheets-value='{"1":2,"2":"Opaal (A/O)"}' style="overflow:hidden;padding:0px 3px 0px 3px;vertical-align:bottom;">Opal (A/O)</td> <td data-sheets-numberformat='{"1":2,"2":"0.00","3":1}' data-sheets-value='{"1":3,"3":0.98}' style="overflow:hidden;padding:0px 3px 0px 3px;vertical-align:bottom;text-align:center;">0.98</td> <td data-sheets-numberformat='{"1":2,"2":"0","3":1}' data-sheets-value='{"1":3,"3":29.93}' style="overflow:hidden;padding:0px 3px 0px 3px;vertical-align:bottom;text-align:center;">30</td> <td data-sheets-numberformat='{"1":2,"2":"0","3":1}' data-sheets-value='{"1":3,"3":41.580000000000005}' style="overflow:hidden;padding:0px 3px 0px 3px;vertical-align:bottom;text-align:center;">42</td> <td data-sheets-value='{"1":3,"3":26}' style="border-right:1px solid #000000;overflow:hidden;padding:0px 3px 0px 3px;vertical-align:bottom;text-align:center;">26</td> </tr> <tr style="height:20px;"> <td style="border-bottom:1px solid #000000;border-left:1px solid #000000;overflow:hidden;padding:0px 3px 0px 3px;vertical-align:bottom;"></td> <td style="border-bottom:1px solid #000000;overflow:hidden;padding:0px 3px 0px 3px;vertical-align:bottom;"></td> <td data-sheets-value='{"1":2,"2":"Opaal (A/D)"}' style="border-bottom:1px solid #000000;overflow:hidden;padding:0px 3px 0px 3px;vertical-align:bottom;">Opal (A/D)</td> <td data-sheets-numberformat='{"1":2,"2":"0.00","3":1}' data-sheets-value='{"1":3,"3":0.98}' style="border-bottom:1px solid #000000;overflow:hidden;padding:0px 3px 0px 3px;vertical-align:bottom;text-align:center;">0.98</td> <td data-sheets-numberformat='{"1":2,"2":"0","3":1}' data-sheets-value='{"1":3,"3":20.91}' style="border-bottom:1px solid #000000;overflow:hidden;padding:0px 3px 0px 3px;vertical-align:bottom;text-align:center;">21</td> <td data-sheets-numberformat='{"1":2,"2":"0","3":1}' data-sheets-value='{"1":3,"3":33}' style="border-bottom:1px solid #000000;overflow:hidden;padding:0px 3px 0px 3px;vertical-align:bottom;text-align:center;">33</td> <td data-sheets-value='{"1":3,"3":26}' style="border-right:1px solid #000000;border-bottom:1px solid #000000;overflow:hidden;padding:0px 3px 0px 3px;vertical-align:bottom;text-align:center;">26</td> </tr> <tr style="height:20px;"> <td data-sheets-value='{"1":2,"2":"Polycarbonaat"}' style="border-left:1px solid #000000;overflow:hidden;padding:0px 3px 0px 3px;vertical-align:bottom;">Polycarbonat</td> <td data-sheets-value='{"1":2,"2":"EW"}' style="overflow:hidden;padding:0px 3px 0px 3px;vertical-align:bottom;">EW</td> <td data-sheets-value='{"1":2,"2":"Heatstop Opaal (T)"}' style="overflow:hidden;padding:0px 3px 0px 3px;vertical-align:bottom;">Heatstop opal (T)</td> <td data-sheets-numberformat='{"1":2,"2":"0.00","3":1}' data-sheets-value='{"1":3,"3":1.19}' style="overflow:hidden;padding:0px 3px 0px 3px;vertical-align:bottom;text-align:center;">1.19</td> <td data-sheets-numberformat='{"1":2,"2":"0","3":1}' data-sheets-value='{"1":3,"3":20.09}' style="overflow:hidden;padding:0px 3px 0px 3px;vertical-align:bottom;text-align:center;">20</td> <td data-sheets-numberformat='{"1":2,"2":"0","3":1}' data-sheets-value='{"1":3,"3":38.940000000000005}' style="overflow:hidden;padding:0px 3px 0px 3px;vertical-align:bottom;text-align:center;">39</td> <td data-sheets-value='{"1":3,"3":24}' style="border-right:1px solid #000000;overflow:hidden;padding:0px 3px 0px 3px;vertical-align:bottom;text-align:center;">24</td> </tr> <tr style="height:20px;"> <td data-sheets-value='{"1":2,"2":"Heatstop PC"}' style="border-left:1px solid #000000;overflow:hidden;padding:0px 3px 0px 3px;vertical-align:bottom;">Heatstop PC</td> <td data-sheets-value='{"1":2,"2":"DW"}' style="overflow:hidden;padding:0px 3px 0px 3px;vertical-align:bottom;">DW</td> <td data-sheets-value='{"1":2,"2":"Helder (T/H)"}' style="overflow:hidden;padding:0px 3px 0px 3px;vertical-align:bottom;">Klar (T/H)</td> <td data-sheets-numberformat='{"1":2,"2":"0.00","3":1}' data-sheets-value='{"1":3,"3":0.98}' style="overflow:hidden;padding:0px 3px 0px 3px;vertical-align:bottom;text-align:center;">0.98</td> <td data-sheets-numberformat='{"1":2,"2":"0","3":1}' data-sheets-value='{"1":3,"3":18.04}' style="overflow:hidden;padding:0px 3px 0px 3px;vertical-align:bottom;text-align:center;">18</td> <td data-sheets-numberformat='{"1":2,"2":"0","3":1}' data-sheets-value='{"1":3,"3":33.660000000000004}' style="overflow:hidden;padding:0px 3px 0px 3px;vertical-align:bottom;text-align:center;">34</td> <td data-sheets-value='{"1":3,"3":26}' style="border-right:1px solid #000000;overflow:hidden;padding:0px 3px 0px 3px;vertical-align:bottom;text-align:center;">26</td> </tr> <tr style="height:20px;"> <td style="border-bottom:1px solid #000000;border-left:1px solid #000000;overflow:hidden;padding:0px 3px 0px 3px;vertical-align:bottom;"></td> <td style="border-bottom:1px solid #000000;overflow:hidden;padding:0px 3px 0px 3px;vertical-align:bottom;"></td> <td data-sheets-value='{"1":2,"2":"Opaal (T/O)"}' style="border-bottom:1px solid #000000;overflow:hidden;padding:0px 3px 0px 3px;vertical-align:bottom;">Opal (T/O)</td> <td data-sheets-numberformat='{"1":2,"2":"0.00","3":1}' data-sheets-value='{"1":3,"3":0.98}' style="border-bottom:1px solid #000000;overflow:hidden;padding:0px 3px 0px 3px;vertical-align:bottom;text-align:center;">0.98</td> <td data-sheets-numberformat='{"1":2,"2":"0","3":1}' data-sheets-value='{"1":3,"3":16.81}' style="border-bottom:1px solid #000000;overflow:hidden;padding:0px 3px 0px 3px;vertical-align:bottom;text-align:center;">17</td> <td data-sheets-numberformat='{"1":2,"2":"0","3":1}' data-sheets-value='{"1":3,"3":29.700000000000003}' style="border-bottom:1px solid #000000;overflow:hidden;padding:0px 3px 0px 3px;vertical-align:bottom;text-align:center;">30</td> <td data-sheets-value='{"1":3,"3":26}' style="border-right:1px solid #000000;border-bottom:1px solid #000000;overflow:hidden;padding:0px 3px 0px 3px;vertical-align:bottom;text-align:center;">26</td> </tr> </tbody></table> | skylux-160-ce-met-koepel-en-pvc-opstand-30-20-met-lm-motor-en-pvc-raam-type-ep25-1500-x-1500-mm | 8586034774349 | 46872364876109
Rauch- und Wärmeabzug (RWA) | RWA-System | Skylux | Skylux 160° CE mit Kuppel und PVC-Aufsatzkranz 30/20 mit LM-Motor und PVC-Rahmen Typ EP25 1550 x 1550 mm |  | 50447 | 5412970504474 | 6204.9 | Ja | 30-45 | 115.7 | 1550 x 1550 mm | 1550 | 1550 |  | PCV 30/20 (30 cm hoch & Dachöffnung = 20 cm größer als das Tageslichtmaß) | Quadratisch | 1.19 W/m²K - 0.98 W/m²K | 57% - 30% | 37% - 17% | 24dB - 26dB | 160° CE (für Industrie) | PVC-Rahmen EP25 | ohne Windfang | E | Einzelmotor | Maximal ist eine doppelschalige Lichtkuppel für dieses Produkt möglich | Ut-Wert LT-Wert g-Wert Rw-waarde EN 1873 : 2014 EN ISO 13468 EN 16153 EN 410 EN 410 EN ISO 140-3 Material Schalen Schalen (W/m²K) (%) (%) (dB) Acryl EW Klar (H) 1.19 37 57 24 PMMA Opal (O) 1.19 34 50 24 DW Klar (H/H) 0.98 33 50 26 Opal (O/O) 0.98 28 38 26 Polycarbonaat EW Klar (A) 1.19 36 55 24 PC Opal (D) 1.19 24 40 24 DW Klar (A/H) 0.98 32 48 26 Klar (A/A) 0.98 32 46 26 Opal (A/O) 0.98 30 42 26 Opal (A/D) 0.98 21 33 26 Polycarbonat EW Heatstop opal (T) 1.19 20 39 24 Heatstop PC DW Klar (T/H) 0.98 18 34 26 Opal (T/O) 0.98 17 30 26 | https://skylux.eu/de/products/skylux-160-ce-met-koepel-en-pvc-opstand-30-20-met-lm-motor-en-pvc-raam-type-ep25-1550-x-1550-mm | https://skylux.eu/cdn/shop/files/Skylux-160deg-CE-met-koepel-en-pvc-opstand-3020-met-LM-motor-en-pvc-raam-type-EP25-1550-x-1550-mm-RWA-systeem.jpg?v=1702980873&width=1600 | https://skylux.eu/cdn/shop/files/e5a82811-1bb0-48e4-a776-cacb59c7c092_066bec67-d92a-4ea9-a603-c850adad9474.jpg?v=1688551229&width=1600 | //skylux.eu/cdn/shop/files/D_MH_Montageanleitung_Skylux_160_CE_LM.pdf?v=1503750771917917123 | //skylux.eu/cdn/shop/files/D_TD_Technische_Daten_Skylux_Skylux_160_CE_Elektrisch.pdf?v=10489854405570094672 | <style type="text/css" id="isPasted"><!--td {border: 1px solid #cccccc;}br {mso-data-placement:same-cell;}--></style><table border="1" cellpadding="0" cellspacing="0" dir="ltr" style="table-layout:fixed;font-size:10pt;font-family:Arial;border-collapse:collapse;border:none;"><tbody> <tr style="height:20px;"> <td style="overflow:hidden;padding:0px 3px 0px 3px;vertical-align:bottom;"></td> <td style="overflow:hidden;padding:0px 3px 0px 3px;vertical-align:bottom;"></td> <td style="overflow:hidden;padding:0px 3px 0px 3px;vertical-align:bottom;"></td> <td data-sheets-value='{"1":2,"2":"Ut-waarde"}' style="overflow:hidden;padding:0px 3px 0px 3px;vertical-align:bottom;font-weight:bold;text-align:center;">Ut-Wert</td> <td data-sheets-value='{"1":2,"2":"LT-waarde"}' style="overflow:hidden;padding:0px 3px 0px 3px;vertical-align:bottom;font-weight:bold;text-align:center;">LT-Wert</td> <td data-sheets-value='{"1":2,"2":"g-waarde"}' style="overflow:hidden;padding:0px 3px 0px 3px;vertical-align:bottom;font-weight:bold;text-align:center;">g-Wert</td> <td data-sheets-value='{"1":2,"2":"Rw-waarde "}' style="overflow:hidden;padding:0px 3px 0px 3px;vertical-align:bottom;font-weight:bold;text-align:center;">Rw-waarde </td> </tr> <tr style="height:20px;"> <td style="overflow:hidden;padding:0px 3px 0px 3px;vertical-align:bottom;"></td> <td style="overflow:hidden;padding:0px 3px 0px 3px;vertical-align:bottom;"></td> <td style="overflow:hidden;padding:0px 3px 0px 3px;vertical-align:bottom;"></td> <td data-sheets-numberformat='{"1":2,"2":"0.00","3":1}' data-sheets-value='{"1":2,"2":"EN 1873 : 2014"}' style="overflow:hidden;padding:0px 3px 0px 3px;vertical-align:bottom;text-align:center;">EN 1873 : 2014</td> <td data-sheets-numberformat='{"1":2,"2":"0","3":1}' data-sheets-value='{"1":2,"2":"EN ISO 13468 EN 16153 EN 410"}' style="overflow:hidden;padding:0px 3px 0px 3px;vertical-align:bottom;text-align:center;">EN ISO 13468 EN 16153 EN 410</td> <td data-sheets-numberformat='{"1":2,"2":"0","3":1}' data-sheets-value='{"1":2,"2":"EN 410"}' style="overflow:hidden;padding:0px 3px 0px 3px;vertical-align:bottom;text-align:center;">EN 410</td> <td data-sheets-value='{"1":2,"2":"EN ISO 140-3\t\t"}' style="overflow:hidden;padding:0px 3px 0px 3px;vertical-align:bottom;text-align:center;">EN ISO 140-3 </td> </tr> <tr style="height:20px;"> <td data-sheets-value='{"1":2,"2":"Materiaal"}' style="border-bottom:1px solid #000000;overflow:hidden;padding:0px 3px 0px 3px;vertical-align:bottom;background-color:#000000;font-weight:bold;color:#ffffff;">Material</td> <td data-sheets-value='{"1":2,"2":"Wanden"}' style="border-bottom:1px solid #000000;overflow:hidden;padding:0px 3px 0px 3px;vertical-align:bottom;background-color:#000000;font-weight:bold;color:#ffffff;">Schalen</td> <td data-sheets-value='{"1":2,"2":"Schalen"}' style="border-bottom:1px solid #000000;overflow:hidden;padding:0px 3px 0px 3px;vertical-align:bottom;background-color:#000000;font-weight:bold;color:#ffffff;">Schalen</td> <td data-sheets-numberformat='{"1":2,"2":"0.00","3":1}' data-sheets-value='{"1":2,"2":"(W/m²K)\t"}' style="border-bottom:1px solid #000000;overflow:hidden;padding:0px 3px 0px 3px;vertical-align:bottom;background-color:#000000;font-weight:bold;color:#ffffff;text-align:center;">(W/m²K) </td> <td data-sheets-numberformat='{"1":2,"2":"0","3":1}' data-sheets-value='{"1":2,"2":"(%)"}' style="border-bottom:1px solid #000000;overflow:hidden;padding:0px 3px 0px 3px;vertical-align:bottom;background-color:#000000;font-weight:bold;color:#ffffff;text-align:center;">(%)</td> <td data-sheets-numberformat='{"1":2,"2":"0","3":1}' data-sheets-value='{"1":2,"2":"(%)"}' style="border-bottom:1px solid #000000;overflow:hidden;padding:0px 3px 0px 3px;vertical-align:bottom;background-color:#000000;font-weight:bold;color:#ffffff;text-align:center;">(%)</td> <td data-sheets-value='{"1":2,"2":"(dB)"}' style="border-bottom:1px solid #000000;overflow:hidden;padding:0px 3px 0px 3px;vertical-align:bottom;background-color:#000000;font-weight:bold;color:#ffffff;text-align:center;">(dB)</td> </tr> <tr style="height:20px;"> <td data-sheets-value='{"1":2,"2":"Acrylaat"}' style="border-left:1px solid #000000;overflow:hidden;padding:0px 3px 0px 3px;vertical-align:bottom;">Acryl</td> <td data-sheets-value='{"1":2,"2":"EW"}' style="overflow:hidden;padding:0px 3px 0px 3px;vertical-align:bottom;">EW</td> <td data-sheets-value='{"1":2,"2":"Helder (H)"}' style="overflow:hidden;padding:0px 3px 0px 3px;vertical-align:bottom;">Klar (H)</td> <td data-sheets-numberformat='{"1":2,"2":"0.00","3":1}' data-sheets-value='{"1":3,"3":1.19}' style="overflow:hidden;padding:0px 3px 0px 3px;vertical-align:bottom;text-align:center;">1.19</td> <td data-sheets-numberformat='{"1":2,"2":"0","3":1}' data-sheets-value='{"1":3,"3":36.9}' style="overflow:hidden;padding:0px 3px 0px 3px;vertical-align:bottom;text-align:center;">37</td> <td data-sheets-numberformat='{"1":2,"2":"0","3":1}' data-sheets-value='{"1":3,"3":57.42}' style="overflow:hidden;padding:0px 3px 0px 3px;vertical-align:bottom;text-align:center;">57</td> <td data-sheets-value='{"1":3,"3":24}' style="border-right:1px solid #000000;overflow:hidden;padding:0px 3px 0px 3px;vertical-align:bottom;text-align:center;">24</td> </tr> <tr style="height:20px;"> <td data-sheets-value='{"1":2,"2":"PMMA"}' style="border-left:1px solid #000000;overflow:hidden;padding:0px 3px 0px 3px;vertical-align:bottom;">PMMA</td> <td style="overflow:hidden;padding:0px 3px 0px 3px;vertical-align:bottom;"></td> <td data-sheets-value='{"1":2,"2":"Opaal (O)"}' style="overflow:hidden;padding:0px 3px 0px 3px;vertical-align:bottom;">Opal (O)</td> <td data-sheets-numberformat='{"1":2,"2":"0.00","3":1}' data-sheets-value='{"1":3,"3":1.19}' style="overflow:hidden;padding:0px 3px 0px 3px;vertical-align:bottom;text-align:center;">1.19</td> <td data-sheets-numberformat='{"1":2,"2":"0","3":1}' data-sheets-value='{"1":3,"3":34.03}' style="overflow:hidden;padding:0px 3px 0px 3px;vertical-align:bottom;text-align:center;">34</td> <td data-sheets-numberformat='{"1":2,"2":"0","3":1}' data-sheets-value='{"1":3,"3":50.160000000000004}' style="overflow:hidden;padding:0px 3px 0px 3px;vertical-align:bottom;text-align:center;">50</td> <td data-sheets-value='{"1":3,"3":24}' style="border-right:1px solid #000000;overflow:hidden;padding:0px 3px 0px 3px;vertical-align:bottom;text-align:center;">24</td> </tr> <tr style="height:20px;"> <td style="border-left:1px solid #000000;overflow:hidden;padding:0px 3px 0px 3px;vertical-align:bottom;"></td> <td data-sheets-value='{"1":2,"2":"DW"}' style="overflow:hidden;padding:0px 3px 0px 3px;vertical-align:bottom;">DW</td> <td data-sheets-value='{"1":2,"2":"Helder (H/H)"}' style="overflow:hidden;padding:0px 3px 0px 3px;vertical-align:bottom;">Klar (H/H)</td> <td data-sheets-numberformat='{"1":2,"2":"0.00","3":1}' data-sheets-value='{"1":3,"3":0.98}' style="overflow:hidden;padding:0px 3px 0px 3px;vertical-align:bottom;text-align:center;">0.98</td> <td data-sheets-numberformat='{"1":2,"2":"0","3":1}' data-sheets-value='{"1":3,"3":33.21}' style="overflow:hidden;padding:0px 3px 0px 3px;vertical-align:bottom;text-align:center;">33</td> <td data-sheets-numberformat='{"1":2,"2":"0","3":1}' data-sheets-value='{"1":3,"3":49.5}' style="overflow:hidden;padding:0px 3px 0px 3px;vertical-align:bottom;text-align:center;">50</td> <td data-sheets-value='{"1":3,"3":26}' style="border-right:1px solid #000000;overflow:hidden;padding:0px 3px 0px 3px;vertical-align:bottom;text-align:center;">26</td> </tr> <tr style="height:20px;"> <td style="border-bottom:1px solid #000000;border-left:1px solid #000000;overflow:hidden;padding:0px 3px 0px 3px;vertical-align:bottom;"></td> <td style="border-bottom:1px solid #000000;overflow:hidden;padding:0px 3px 0px 3px;vertical-align:bottom;"></td> <td data-sheets-value='{"1":2,"2":"Opaal (O/O)"}' style="border-bottom:1px solid #000000;overflow:hidden;padding:0px 3px 0px 3px;vertical-align:bottom;">Opal (O/O)</td> <td data-sheets-numberformat='{"1":2,"2":"0.00","3":1}' data-sheets-value='{"1":3,"3":0.98}' style="border-bottom:1px solid #000000;overflow:hidden;padding:0px 3px 0px 3px;vertical-align:bottom;text-align:center;">0.98</td> <td data-sheets-numberformat='{"1":2,"2":"0","3":1}' data-sheets-value='{"1":3,"3":28.29}' style="border-bottom:1px solid #000000;overflow:hidden;padding:0px 3px 0px 3px;vertical-align:bottom;text-align:center;">28</td> <td data-sheets-numberformat='{"1":2,"2":"0","3":1}' data-sheets-value='{"1":3,"3":38.28}' style="border-bottom:1px solid #000000;overflow:hidden;padding:0px 3px 0px 3px;vertical-align:bottom;text-align:center;">38</td> <td data-sheets-value='{"1":3,"3":26}' style="border-right:1px solid #000000;border-bottom:1px solid #000000;overflow:hidden;padding:0px 3px 0px 3px;vertical-align:bottom;text-align:center;">26</td> </tr> <tr style="height:20px;"> <td data-sheets-value='{"1":2,"2":"Polycarbonaat "}' style="border-left:1px solid #000000;overflow:hidden;padding:0px 3px 0px 3px;vertical-align:bottom;">Polycarbonaat </td> <td data-sheets-value='{"1":2,"2":"EW"}' style="overflow:hidden;padding:0px 3px 0px 3px;vertical-align:bottom;">EW</td> <td data-sheets-value='{"1":2,"2":"Helder (A)"}' style="overflow:hidden;padding:0px 3px 0px 3px;vertical-align:bottom;">Klar (A)</td> <td data-sheets-numberformat='{"1":2,"2":"0.00","3":1}' data-sheets-value='{"1":3,"3":1.19}' style="overflow:hidden;padding:0px 3px 0px 3px;vertical-align:bottom;text-align:center;">1.19</td> <td data-sheets-numberformat='{"1":2,"2":"0","3":1}' data-sheets-value='{"1":3,"3":36.08}' style="overflow:hidden;padding:0px 3px 0px 3px;vertical-align:bottom;text-align:center;">36</td> <td data-sheets-numberformat='{"1":2,"2":"0","3":1}' data-sheets-value='{"1":3,"3":54.78}' style="overflow:hidden;padding:0px 3px 0px 3px;vertical-align:bottom;text-align:center;">55</td> <td data-sheets-value='{"1":3,"3":24}' style="border-right:1px solid #000000;overflow:hidden;padding:0px 3px 0px 3px;vertical-align:bottom;text-align:center;">24</td> </tr> <tr style="height:20px;"> <td data-sheets-value='{"1":2,"2":"PC"}' style="border-left:1px solid #000000;overflow:hidden;padding:0px 3px 0px 3px;vertical-align:bottom;">PC</td> <td style="overflow:hidden;padding:0px 3px 0px 3px;vertical-align:bottom;"></td> <td data-sheets-value='{"1":2,"2":"Opaal (D)"}' style="overflow:hidden;padding:0px 3px 0px 3px;vertical-align:bottom;">Opal (D)</td> <td data-sheets-numberformat='{"1":2,"2":"0.00","3":1}' data-sheets-value='{"1":3,"3":1.19}' style="overflow:hidden;padding:0px 3px 0px 3px;vertical-align:bottom;text-align:center;">1.19</td> <td data-sheets-numberformat='{"1":2,"2":"0","3":1}' data-sheets-value='{"1":3,"3":23.779999999999998}' style="overflow:hidden;padding:0px 3px 0px 3px;vertical-align:bottom;text-align:center;">24</td> <td data-sheets-numberformat='{"1":2,"2":"0","3":1}' data-sheets-value='{"1":3,"3":39.6}' style="overflow:hidden;padding:0px 3px 0px 3px;vertical-align:bottom;text-align:center;">40</td> <td data-sheets-value='{"1":3,"3":24}' style="border-right:1px solid #000000;overflow:hidden;padding:0px 3px 0px 3px;vertical-align:bottom;text-align:center;">24</td> </tr> <tr style="height:20px;"> <td style="border-left:1px solid #000000;overflow:hidden;padding:0px 3px 0px 3px;vertical-align:bottom;"></td> <td data-sheets-value='{"1":2,"2":"DW"}' style="overflow:hidden;padding:0px 3px 0px 3px;vertical-align:bottom;">DW</td> <td data-sheets-value='{"1":2,"2":"Helder (A/H)"}' style="overflow:hidden;padding:0px 3px 0px 3px;vertical-align:bottom;">Klar (A/H)</td> <td data-sheets-numberformat='{"1":2,"2":"0.00","3":1}' data-sheets-value='{"1":3,"3":0.98}' style="overflow:hidden;padding:0px 3px 0px 3px;vertical-align:bottom;text-align:center;">0.98</td> <td data-sheets-numberformat='{"1":2,"2":"0","3":1}' data-sheets-value='{"1":3,"3":32.39}' style="overflow:hidden;padding:0px 3px 0px 3px;vertical-align:bottom;text-align:center;">32</td> <td data-sheets-numberformat='{"1":2,"2":"0","3":1}' data-sheets-value='{"1":3,"3":47.52}' style="overflow:hidden;padding:0px 3px 0px 3px;vertical-align:bottom;text-align:center;">48</td> <td data-sheets-value='{"1":3,"3":26}' style="border-right:1px solid #000000;overflow:hidden;padding:0px 3px 0px 3px;vertical-align:bottom;text-align:center;">26</td> </tr> <tr style="height:20px;"> <td style="border-left:1px solid #000000;overflow:hidden;padding:0px 3px 0px 3px;vertical-align:bottom;"></td> <td style="overflow:hidden;padding:0px 3px 0px 3px;vertical-align:bottom;"></td> <td data-sheets-value='{"1":2,"2":"Helder (A/A)"}' style="overflow:hidden;padding:0px 3px 0px 3px;vertical-align:bottom;">Klar (A/A)</td> <td data-sheets-numberformat='{"1":2,"2":"0.00","3":1}' data-sheets-value='{"1":3,"3":0.98}' style="overflow:hidden;padding:0px 3px 0px 3px;vertical-align:bottom;text-align:center;">0.98</td> <td data-sheets-numberformat='{"1":2,"2":"0","3":1}' data-sheets-value='{"1":3,"3":31.569999999999997}' style="overflow:hidden;padding:0px 3px 0px 3px;vertical-align:bottom;text-align:center;">32</td> <td data-sheets-numberformat='{"1":2,"2":"0","3":1}' data-sheets-value='{"1":3,"3":45.54}' style="overflow:hidden;padding:0px 3px 0px 3px;vertical-align:bottom;text-align:center;">46</td> <td data-sheets-value='{"1":3,"3":26}' style="border-right:1px solid #000000;overflow:hidden;padding:0px 3px 0px 3px;vertical-align:bottom;text-align:center;">26</td> </tr> <tr style="height:20px;"> <td style="border-left:1px solid #000000;overflow:hidden;padding:0px 3px 0px 3px;vertical-align:bottom;"></td> <td style="overflow:hidden;padding:0px 3px 0px 3px;vertical-align:bottom;"></td> <td data-sheets-value='{"1":2,"2":"Opaal (A/O)"}' style="overflow:hidden;padding:0px 3px 0px 3px;vertical-align:bottom;">Opal (A/O)</td> <td data-sheets-numberformat='{"1":2,"2":"0.00","3":1}' data-sheets-value='{"1":3,"3":0.98}' style="overflow:hidden;padding:0px 3px 0px 3px;vertical-align:bottom;text-align:center;">0.98</td> <td data-sheets-numberformat='{"1":2,"2":"0","3":1}' data-sheets-value='{"1":3,"3":29.93}' style="overflow:hidden;padding:0px 3px 0px 3px;vertical-align:bottom;text-align:center;">30</td> <td data-sheets-numberformat='{"1":2,"2":"0","3":1}' data-sheets-value='{"1":3,"3":41.580000000000005}' style="overflow:hidden;padding:0px 3px 0px 3px;vertical-align:bottom;text-align:center;">42</td> <td data-sheets-value='{"1":3,"3":26}' style="border-right:1px solid #000000;overflow:hidden;padding:0px 3px 0px 3px;vertical-align:bottom;text-align:center;">26</td> </tr> <tr style="height:20px;"> <td style="border-bottom:1px solid #000000;border-left:1px solid #000000;overflow:hidden;padding:0px 3px 0px 3px;vertical-align:bottom;"></td> <td style="border-bottom:1px solid #000000;overflow:hidden;padding:0px 3px 0px 3px;vertical-align:bottom;"></td> <td data-sheets-value='{"1":2,"2":"Opaal (A/D)"}' style="border-bottom:1px solid #000000;overflow:hidden;padding:0px 3px 0px 3px;vertical-align:bottom;">Opal (A/D)</td> <td data-sheets-numberformat='{"1":2,"2":"0.00","3":1}' data-sheets-value='{"1":3,"3":0.98}' style="border-bottom:1px solid #000000;overflow:hidden;padding:0px 3px 0px 3px;vertical-align:bottom;text-align:center;">0.98</td> <td data-sheets-numberformat='{"1":2,"2":"0","3":1}' data-sheets-value='{"1":3,"3":20.91}' style="border-bottom:1px solid #000000;overflow:hidden;padding:0px 3px 0px 3px;vertical-align:bottom;text-align:center;">21</td> <td data-sheets-numberformat='{"1":2,"2":"0","3":1}' data-sheets-value='{"1":3,"3":33}' style="border-bottom:1px solid #000000;overflow:hidden;padding:0px 3px 0px 3px;vertical-align:bottom;text-align:center;">33</td> <td data-sheets-value='{"1":3,"3":26}' style="border-right:1px solid #000000;border-bottom:1px solid #000000;overflow:hidden;padding:0px 3px 0px 3px;vertical-align:bottom;text-align:center;">26</td> </tr> <tr style="height:20px;"> <td data-sheets-value='{"1":2,"2":"Polycarbonaat"}' style="border-left:1px solid #000000;overflow:hidden;padding:0px 3px 0px 3px;vertical-align:bottom;">Polycarbonat</td> <td data-sheets-value='{"1":2,"2":"EW"}' style="overflow:hidden;padding:0px 3px 0px 3px;vertical-align:bottom;">EW</td> <td data-sheets-value='{"1":2,"2":"Heatstop Opaal (T)"}' style="overflow:hidden;padding:0px 3px 0px 3px;vertical-align:bottom;">Heatstop opal (T)</td> <td data-sheets-numberformat='{"1":2,"2":"0.00","3":1}' data-sheets-value='{"1":3,"3":1.19}' style="overflow:hidden;padding:0px 3px 0px 3px;vertical-align:bottom;text-align:center;">1.19</td> <td data-sheets-numberformat='{"1":2,"2":"0","3":1}' data-sheets-value='{"1":3,"3":20.09}' style="overflow:hidden;padding:0px 3px 0px 3px;vertical-align:bottom;text-align:center;">20</td> <td data-sheets-numberformat='{"1":2,"2":"0","3":1}' data-sheets-value='{"1":3,"3":38.940000000000005}' style="overflow:hidden;padding:0px 3px 0px 3px;vertical-align:bottom;text-align:center;">39</td> <td data-sheets-value='{"1":3,"3":24}' style="border-right:1px solid #000000;overflow:hidden;padding:0px 3px 0px 3px;vertical-align:bottom;text-align:center;">24</td> </tr> <tr style="height:20px;"> <td data-sheets-value='{"1":2,"2":"Heatstop PC"}' style="border-left:1px solid #000000;overflow:hidden;padding:0px 3px 0px 3px;vertical-align:bottom;">Heatstop PC</td> <td data-sheets-value='{"1":2,"2":"DW"}' style="overflow:hidden;padding:0px 3px 0px 3px;vertical-align:bottom;">DW</td> <td data-sheets-value='{"1":2,"2":"Helder (T/H)"}' style="overflow:hidden;padding:0px 3px 0px 3px;vertical-align:bottom;">Klar (T/H)</td> <td data-sheets-numberformat='{"1":2,"2":"0.00","3":1}' data-sheets-value='{"1":3,"3":0.98}' style="overflow:hidden;padding:0px 3px 0px 3px;vertical-align:bottom;text-align:center;">0.98</td> <td data-sheets-numberformat='{"1":2,"2":"0","3":1}' data-sheets-value='{"1":3,"3":18.04}' style="overflow:hidden;padding:0px 3px 0px 3px;vertical-align:bottom;text-align:center;">18</td> <td data-sheets-numberformat='{"1":2,"2":"0","3":1}' data-sheets-value='{"1":3,"3":33.660000000000004}' style="overflow:hidden;padding:0px 3px 0px 3px;vertical-align:bottom;text-align:center;">34</td> <td data-sheets-value='{"1":3,"3":26}' style="border-right:1px solid #000000;overflow:hidden;padding:0px 3px 0px 3px;vertical-align:bottom;text-align:center;">26</td> </tr> <tr style="height:20px;"> <td style="border-bottom:1px solid #000000;border-left:1px solid #000000;overflow:hidden;padding:0px 3px 0px 3px;vertical-align:bottom;"></td> <td style="border-bottom:1px solid #000000;overflow:hidden;padding:0px 3px 0px 3px;vertical-align:bottom;"></td> <td data-sheets-value='{"1":2,"2":"Opaal (T/O)"}' style="border-bottom:1px solid #000000;overflow:hidden;padding:0px 3px 0px 3px;vertical-align:bottom;">Opal (T/O)</td> <td data-sheets-numberformat='{"1":2,"2":"0.00","3":1}' data-sheets-value='{"1":3,"3":0.98}' style="border-bottom:1px solid #000000;overflow:hidden;padding:0px 3px 0px 3px;vertical-align:bottom;text-align:center;">0.98</td> <td data-sheets-numberformat='{"1":2,"2":"0","3":1}' data-sheets-value='{"1":3,"3":16.81}' style="border-bottom:1px solid #000000;overflow:hidden;padding:0px 3px 0px 3px;vertical-align:bottom;text-align:center;">17</td> <td data-sheets-numberformat='{"1":2,"2":"0","3":1}' data-sheets-value='{"1":3,"3":29.700000000000003}' style="border-bottom:1px solid #000000;overflow:hidden;padding:0px 3px 0px 3px;vertical-align:bottom;text-align:center;">30</td> <td data-sheets-value='{"1":3,"3":26}' style="border-right:1px solid #000000;border-bottom:1px solid #000000;overflow:hidden;padding:0px 3px 0px 3px;vertical-align:bottom;text-align:center;">26</td> </tr> </tbody></table> | skylux-160-ce-met-koepel-en-pvc-opstand-30-20-met-lm-motor-en-pvc-raam-type-ep25-1550-x-1550-mm | 8586034807117 | 46872364941645
Rauch- und Wärmeabzug (RWA) | RWA-System | Skylux | Skylux 160° CE mit Kuppel und PVC-Aufsatzkranz 30/20 mit LM-Motor und PVC-Rahmen Typ EP25 1600 x 1600 mm |  | 50448 | 5412970504481 | 6266.6 | Ja | 30-45 | 117.58 | 1600 x 1600 mm | 1600 | 1600 |  | PCV 30/20 (30 cm hoch & Dachöffnung = 20 cm größer als das Tageslichtmaß) | Quadratisch | 1.19 W/m²K - 0.98 W/m²K | 57% - 30% | 37% - 17% | 24dB - 26dB | 160° CE (für Industrie) | PVC-Rahmen EP25 | ohne Windfang | E | Einzelmotor | Maximal ist eine doppelschalige Lichtkuppel für dieses Produkt möglich | Ut-Wert LT-Wert g-Wert Rw-waarde EN 1873 : 2014 EN ISO 13468 EN 16153 EN 410 EN 410 EN ISO 140-3 Material Schalen Schalen (W/m²K) (%) (%) (dB) Acryl EW Klar (H) 1.19 37 57 24 PMMA Opal (O) 1.19 34 50 24 DW Klar (H/H) 0.98 33 50 26 Opal (O/O) 0.98 28 38 26 Polycarbonaat EW Klar (A) 1.19 36 55 24 PC Opal (D) 1.19 24 40 24 DW Klar (A/H) 0.98 32 48 26 Klar (A/A) 0.98 32 46 26 Opal (A/O) 0.98 30 42 26 Opal (A/D) 0.98 21 33 26 Polycarbonat EW Heatstop opal (T) 1.19 20 39 24 Heatstop PC DW Klar (T/H) 0.98 18 34 26 Opal (T/O) 0.98 17 30 26 | https://skylux.eu/de/products/skylux-160-ce-met-koepel-en-pvc-opstand-30-20-met-lm-motor-en-pvc-raam-type-ep25-1600-x-1600-mm | https://skylux.eu/cdn/shop/files/Skylux-160deg-CE-met-koepel-en-pvc-opstand-3020-met-LM-motor-en-pvc-raam-type-EP25-1600-x-1600-mm-RWA-systeem.jpg?v=1702980878&width=1600 | https://skylux.eu/cdn/shop/files/e5a82811-1bb0-48e4-a776-cacb59c7c092_97c53da8-3931-4ac5-991f-e90c20627d67.jpg?v=1688551230&width=1600 | //skylux.eu/cdn/shop/files/D_MH_Montageanleitung_Skylux_160_CE_LM.pdf?v=1503750771917917123 | //skylux.eu/cdn/shop/files/D_TD_Technische_Daten_Skylux_Skylux_160_CE_Elektrisch.pdf?v=10489854405570094672 | <style type="text/css" id="isPasted"><!--td {border: 1px solid #cccccc;}br {mso-data-placement:same-cell;}--></style><table border="1" cellpadding="0" cellspacing="0" dir="ltr" style="table-layout:fixed;font-size:10pt;font-family:Arial;border-collapse:collapse;border:none;"><tbody> <tr style="height:20px;"> <td style="overflow:hidden;padding:0px 3px 0px 3px;vertical-align:bottom;"></td> <td style="overflow:hidden;padding:0px 3px 0px 3px;vertical-align:bottom;"></td> <td style="overflow:hidden;padding:0px 3px 0px 3px;vertical-align:bottom;"></td> <td data-sheets-value='{"1":2,"2":"Ut-waarde"}' style="overflow:hidden;padding:0px 3px 0px 3px;vertical-align:bottom;font-weight:bold;text-align:center;">Ut-Wert</td> <td data-sheets-value='{"1":2,"2":"LT-waarde"}' style="overflow:hidden;padding:0px 3px 0px 3px;vertical-align:bottom;font-weight:bold;text-align:center;">LT-Wert</td> <td data-sheets-value='{"1":2,"2":"g-waarde"}' style="overflow:hidden;padding:0px 3px 0px 3px;vertical-align:bottom;font-weight:bold;text-align:center;">g-Wert</td> <td data-sheets-value='{"1":2,"2":"Rw-waarde "}' style="overflow:hidden;padding:0px 3px 0px 3px;vertical-align:bottom;font-weight:bold;text-align:center;">Rw-waarde </td> </tr> <tr style="height:20px;"> <td style="overflow:hidden;padding:0px 3px 0px 3px;vertical-align:bottom;"></td> <td style="overflow:hidden;padding:0px 3px 0px 3px;vertical-align:bottom;"></td> <td style="overflow:hidden;padding:0px 3px 0px 3px;vertical-align:bottom;"></td> <td data-sheets-numberformat='{"1":2,"2":"0.00","3":1}' data-sheets-value='{"1":2,"2":"EN 1873 : 2014"}' style="overflow:hidden;padding:0px 3px 0px 3px;vertical-align:bottom;text-align:center;">EN 1873 : 2014</td> <td data-sheets-numberformat='{"1":2,"2":"0","3":1}' data-sheets-value='{"1":2,"2":"EN ISO 13468 EN 16153 EN 410"}' style="overflow:hidden;padding:0px 3px 0px 3px;vertical-align:bottom;text-align:center;">EN ISO 13468 EN 16153 EN 410</td> <td data-sheets-numberformat='{"1":2,"2":"0","3":1}' data-sheets-value='{"1":2,"2":"EN 410"}' style="overflow:hidden;padding:0px 3px 0px 3px;vertical-align:bottom;text-align:center;">EN 410</td> <td data-sheets-value='{"1":2,"2":"EN ISO 140-3\t\t"}' style="overflow:hidden;padding:0px 3px 0px 3px;vertical-align:bottom;text-align:center;">EN ISO 140-3 </td> </tr> <tr style="height:20px;"> <td data-sheets-value='{"1":2,"2":"Materiaal"}' style="border-bottom:1px solid #000000;overflow:hidden;padding:0px 3px 0px 3px;vertical-align:bottom;background-color:#000000;font-weight:bold;color:#ffffff;">Material</td> <td data-sheets-value='{"1":2,"2":"Wanden"}' style="border-bottom:1px solid #000000;overflow:hidden;padding:0px 3px 0px 3px;vertical-align:bottom;background-color:#000000;font-weight:bold;color:#ffffff;">Schalen</td> <td data-sheets-value='{"1":2,"2":"Schalen"}' style="border-bottom:1px solid #000000;overflow:hidden;padding:0px 3px 0px 3px;vertical-align:bottom;background-color:#000000;font-weight:bold;color:#ffffff;">Schalen</td> <td data-sheets-numberformat='{"1":2,"2":"0.00","3":1}' data-sheets-value='{"1":2,"2":"(W/m²K)\t"}' style="border-bottom:1px solid #000000;overflow:hidden;padding:0px 3px 0px 3px;vertical-align:bottom;background-color:#000000;font-weight:bold;color:#ffffff;text-align:center;">(W/m²K) </td> <td data-sheets-numberformat='{"1":2,"2":"0","3":1}' data-sheets-value='{"1":2,"2":"(%)"}' style="border-bottom:1px solid #000000;overflow:hidden;padding:0px 3px 0px 3px;vertical-align:bottom;background-color:#000000;font-weight:bold;color:#ffffff;text-align:center;">(%)</td> <td data-sheets-numberformat='{"1":2,"2":"0","3":1}' data-sheets-value='{"1":2,"2":"(%)"}' style="border-bottom:1px solid #000000;overflow:hidden;padding:0px 3px 0px 3px;vertical-align:bottom;background-color:#000000;font-weight:bold;color:#ffffff;text-align:center;">(%)</td> <td data-sheets-value='{"1":2,"2":"(dB)"}' style="border-bottom:1px solid #000000;overflow:hidden;padding:0px 3px 0px 3px;vertical-align:bottom;background-color:#000000;font-weight:bold;color:#ffffff;text-align:center;">(dB)</td> </tr> <tr style="height:20px;"> <td data-sheets-value='{"1":2,"2":"Acrylaat"}' style="border-left:1px solid #000000;overflow:hidden;padding:0px 3px 0px 3px;vertical-align:bottom;">Acryl</td> <td data-sheets-value='{"1":2,"2":"EW"}' style="overflow:hidden;padding:0px 3px 0px 3px;vertical-align:bottom;">EW</td> <td data-sheets-value='{"1":2,"2":"Helder (H)"}' style="overflow:hidden;padding:0px 3px 0px 3px;vertical-align:bottom;">Klar (H)</td> <td data-sheets-numberformat='{"1":2,"2":"0.00","3":1}' data-sheets-value='{"1":3,"3":1.19}' style="overflow:hidden;padding:0px 3px 0px 3px;vertical-align:bottom;text-align:center;">1.19</td> <td data-sheets-numberformat='{"1":2,"2":"0","3":1}' data-sheets-value='{"1":3,"3":36.9}' style="overflow:hidden;padding:0px 3px 0px 3px;vertical-align:bottom;text-align:center;">37</td> <td data-sheets-numberformat='{"1":2,"2":"0","3":1}' data-sheets-value='{"1":3,"3":57.42}' style="overflow:hidden;padding:0px 3px 0px 3px;vertical-align:bottom;text-align:center;">57</td> <td data-sheets-value='{"1":3,"3":24}' style="border-right:1px solid #000000;overflow:hidden;padding:0px 3px 0px 3px;vertical-align:bottom;text-align:center;">24</td> </tr> <tr style="height:20px;"> <td data-sheets-value='{"1":2,"2":"PMMA"}' style="border-left:1px solid #000000;overflow:hidden;padding:0px 3px 0px 3px;vertical-align:bottom;">PMMA</td> <td style="overflow:hidden;padding:0px 3px 0px 3px;vertical-align:bottom;"></td> <td data-sheets-value='{"1":2,"2":"Opaal (O)"}' style="overflow:hidden;padding:0px 3px 0px 3px;vertical-align:bottom;">Opal (O)</td> <td data-sheets-numberformat='{"1":2,"2":"0.00","3":1}' data-sheets-value='{"1":3,"3":1.19}' style="overflow:hidden;padding:0px 3px 0px 3px;vertical-align:bottom;text-align:center;">1.19</td> <td data-sheets-numberformat='{"1":2,"2":"0","3":1}' data-sheets-value='{"1":3,"3":34.03}' style="overflow:hidden;padding:0px 3px 0px 3px;vertical-align:bottom;text-align:center;">34</td> <td data-sheets-numberformat='{"1":2,"2":"0","3":1}' data-sheets-value='{"1":3,"3":50.160000000000004}' style="overflow:hidden;padding:0px 3px 0px 3px;vertical-align:bottom;text-align:center;">50</td> <td data-sheets-value='{"1":3,"3":24}' style="border-right:1px solid #000000;overflow:hidden;padding:0px 3px 0px 3px;vertical-align:bottom;text-align:center;">24</td> </tr> <tr style="height:20px;"> <td style="border-left:1px solid #000000;overflow:hidden;padding:0px 3px 0px 3px;vertical-align:bottom;"></td> <td data-sheets-value='{"1":2,"2":"DW"}' style="overflow:hidden;padding:0px 3px 0px 3px;vertical-align:bottom;">DW</td> <td data-sheets-value='{"1":2,"2":"Helder (H/H)"}' style="overflow:hidden;padding:0px 3px 0px 3px;vertical-align:bottom;">Klar (H/H)</td> <td data-sheets-numberformat='{"1":2,"2":"0.00","3":1}' data-sheets-value='{"1":3,"3":0.98}' style="overflow:hidden;padding:0px 3px 0px 3px;vertical-align:bottom;text-align:center;">0.98</td> <td data-sheets-numberformat='{"1":2,"2":"0","3":1}' data-sheets-value='{"1":3,"3":33.21}' style="overflow:hidden;padding:0px 3px 0px 3px;vertical-align:bottom;text-align:center;">33</td> <td data-sheets-numberformat='{"1":2,"2":"0","3":1}' data-sheets-value='{"1":3,"3":49.5}' style="overflow:hidden;padding:0px 3px 0px 3px;vertical-align:bottom;text-align:center;">50</td> <td data-sheets-value='{"1":3,"3":26}' style="border-right:1px solid #000000;overflow:hidden;padding:0px 3px 0px 3px;vertical-align:bottom;text-align:center;">26</td> </tr> <tr style="height:20px;"> <td style="border-bottom:1px solid #000000;border-left:1px solid #000000;overflow:hidden;padding:0px 3px 0px 3px;vertical-align:bottom;"></td> <td style="border-bottom:1px solid #000000;overflow:hidden;padding:0px 3px 0px 3px;vertical-align:bottom;"></td> <td data-sheets-value='{"1":2,"2":"Opaal (O/O)"}' style="border-bottom:1px solid #000000;overflow:hidden;padding:0px 3px 0px 3px;vertical-align:bottom;">Opal (O/O)</td> <td data-sheets-numberformat='{"1":2,"2":"0.00","3":1}' data-sheets-value='{"1":3,"3":0.98}' style="border-bottom:1px solid #000000;overflow:hidden;padding:0px 3px 0px 3px;vertical-align:bottom;text-align:center;">0.98</td> <td data-sheets-numberformat='{"1":2,"2":"0","3":1}' data-sheets-value='{"1":3,"3":28.29}' style="border-bottom:1px solid #000000;overflow:hidden;padding:0px 3px 0px 3px;vertical-align:bottom;text-align:center;">28</td> <td data-sheets-numberformat='{"1":2,"2":"0","3":1}' data-sheets-value='{"1":3,"3":38.28}' style="border-bottom:1px solid #000000;overflow:hidden;padding:0px 3px 0px 3px;vertical-align:bottom;text-align:center;">38</td> <td data-sheets-value='{"1":3,"3":26}' style="border-right:1px solid #000000;border-bottom:1px solid #000000;overflow:hidden;padding:0px 3px 0px 3px;vertical-align:bottom;text-align:center;">26</td> </tr> <tr style="height:20px;"> <td data-sheets-value='{"1":2,"2":"Polycarbonaat "}' style="border-left:1px solid #000000;overflow:hidden;padding:0px 3px 0px 3px;vertical-align:bottom;">Polycarbonaat </td> <td data-sheets-value='{"1":2,"2":"EW"}' style="overflow:hidden;padding:0px 3px 0px 3px;vertical-align:bottom;">EW</td> <td data-sheets-value='{"1":2,"2":"Helder (A)"}' style="overflow:hidden;padding:0px 3px 0px 3px;vertical-align:bottom;">Klar (A)</td> <td data-sheets-numberformat='{"1":2,"2":"0.00","3":1}' data-sheets-value='{"1":3,"3":1.19}' style="overflow:hidden;padding:0px 3px 0px 3px;vertical-align:bottom;text-align:center;">1.19</td> <td data-sheets-numberformat='{"1":2,"2":"0","3":1}' data-sheets-value='{"1":3,"3":36.08}' style="overflow:hidden;padding:0px 3px 0px 3px;vertical-align:bottom;text-align:center;">36</td> <td data-sheets-numberformat='{"1":2,"2":"0","3":1}' data-sheets-value='{"1":3,"3":54.78}' style="overflow:hidden;padding:0px 3px 0px 3px;vertical-align:bottom;text-align:center;">55</td> <td data-sheets-value='{"1":3,"3":24}' style="border-right:1px solid #000000;overflow:hidden;padding:0px 3px 0px 3px;vertical-align:bottom;text-align:center;">24</td> </tr> <tr style="height:20px;"> <td data-sheets-value='{"1":2,"2":"PC"}' style="border-left:1px solid #000000;overflow:hidden;padding:0px 3px 0px 3px;vertical-align:bottom;">PC</td> <td style="overflow:hidden;padding:0px 3px 0px 3px;vertical-align:bottom;"></td> <td data-sheets-value='{"1":2,"2":"Opaal (D)"}' style="overflow:hidden;padding:0px 3px 0px 3px;vertical-align:bottom;">Opal (D)</td> <td data-sheets-numberformat='{"1":2,"2":"0.00","3":1}' data-sheets-value='{"1":3,"3":1.19}' style="overflow:hidden;padding:0px 3px 0px 3px;vertical-align:bottom;text-align:center;">1.19</td> <td data-sheets-numberformat='{"1":2,"2":"0","3":1}' data-sheets-value='{"1":3,"3":23.779999999999998}' style="overflow:hidden;padding:0px 3px 0px 3px;vertical-align:bottom;text-align:center;">24</td> <td data-sheets-numberformat='{"1":2,"2":"0","3":1}' data-sheets-value='{"1":3,"3":39.6}' style="overflow:hidden;padding:0px 3px 0px 3px;vertical-align:bottom;text-align:center;">40</td> <td data-sheets-value='{"1":3,"3":24}' style="border-right:1px solid #000000;overflow:hidden;padding:0px 3px 0px 3px;vertical-align:bottom;text-align:center;">24</td> </tr> <tr style="height:20px;"> <td style="border-left:1px solid #000000;overflow:hidden;padding:0px 3px 0px 3px;vertical-align:bottom;"></td> <td data-sheets-value='{"1":2,"2":"DW"}' style="overflow:hidden;padding:0px 3px 0px 3px;vertical-align:bottom;">DW</td> <td data-sheets-value='{"1":2,"2":"Helder (A/H)"}' style="overflow:hidden;padding:0px 3px 0px 3px;vertical-align:bottom;">Klar (A/H)</td> <td data-sheets-numberformat='{"1":2,"2":"0.00","3":1}' data-sheets-value='{"1":3,"3":0.98}' style="overflow:hidden;padding:0px 3px 0px 3px;vertical-align:bottom;text-align:center;">0.98</td> <td data-sheets-numberformat='{"1":2,"2":"0","3":1}' data-sheets-value='{"1":3,"3":32.39}' style="overflow:hidden;padding:0px 3px 0px 3px;vertical-align:bottom;text-align:center;">32</td> <td data-sheets-numberformat='{"1":2,"2":"0","3":1}' data-sheets-value='{"1":3,"3":47.52}' style="overflow:hidden;padding:0px 3px 0px 3px;vertical-align:bottom;text-align:center;">48</td> <td data-sheets-value='{"1":3,"3":26}' style="border-right:1px solid #000000;overflow:hidden;padding:0px 3px 0px 3px;vertical-align:bottom;text-align:center;">26</td> </tr> <tr style="height:20px;"> <td style="border-left:1px solid #000000;overflow:hidden;padding:0px 3px 0px 3px;vertical-align:bottom;"></td> <td style="overflow:hidden;padding:0px 3px 0px 3px;vertical-align:bottom;"></td> <td data-sheets-value='{"1":2,"2":"Helder (A/A)"}' style="overflow:hidden;padding:0px 3px 0px 3px;vertical-align:bottom;">Klar (A/A)</td> <td data-sheets-numberformat='{"1":2,"2":"0.00","3":1}' data-sheets-value='{"1":3,"3":0.98}' style="overflow:hidden;padding:0px 3px 0px 3px;vertical-align:bottom;text-align:center;">0.98</td> <td data-sheets-numberformat='{"1":2,"2":"0","3":1}' data-sheets-value='{"1":3,"3":31.569999999999997}' style="overflow:hidden;padding:0px 3px 0px 3px;vertical-align:bottom;text-align:center;">32</td> <td data-sheets-numberformat='{"1":2,"2":"0","3":1}' data-sheets-value='{"1":3,"3":45.54}' style="overflow:hidden;padding:0px 3px 0px 3px;vertical-align:bottom;text-align:center;">46</td> <td data-sheets-value='{"1":3,"3":26}' style="border-right:1px solid #000000;overflow:hidden;padding:0px 3px 0px 3px;vertical-align:bottom;text-align:center;">26</td> </tr> <tr style="height:20px;"> <td style="border-left:1px solid #000000;overflow:hidden;padding:0px 3px 0px 3px;vertical-align:bottom;"></td> <td style="overflow:hidden;padding:0px 3px 0px 3px;vertical-align:bottom;"></td> <td data-sheets-value='{"1":2,"2":"Opaal (A/O)"}' style="overflow:hidden;padding:0px 3px 0px 3px;vertical-align:bottom;">Opal (A/O)</td> <td data-sheets-numberformat='{"1":2,"2":"0.00","3":1}' data-sheets-value='{"1":3,"3":0.98}' style="overflow:hidden;padding:0px 3px 0px 3px;vertical-align:bottom;text-align:center;">0.98</td> <td data-sheets-numberformat='{"1":2,"2":"0","3":1}' data-sheets-value='{"1":3,"3":29.93}' style="overflow:hidden;padding:0px 3px 0px 3px;vertical-align:bottom;text-align:center;">30</td> <td data-sheets-numberformat='{"1":2,"2":"0","3":1}' data-sheets-value='{"1":3,"3":41.580000000000005}' style="overflow:hidden;padding:0px 3px 0px 3px;vertical-align:bottom;text-align:center;">42</td> <td data-sheets-value='{"1":3,"3":26}' style="border-right:1px solid #000000;overflow:hidden;padding:0px 3px 0px 3px;vertical-align:bottom;text-align:center;">26</td> </tr> <tr style="height:20px;"> <td style="border-bottom:1px solid #000000;border-left:1px solid #000000;overflow:hidden;padding:0px 3px 0px 3px;vertical-align:bottom;"></td> <td style="border-bottom:1px solid #000000;overflow:hidden;padding:0px 3px 0px 3px;vertical-align:bottom;"></td> <td data-sheets-value='{"1":2,"2":"Opaal (A/D)"}' style="border-bottom:1px solid #000000;overflow:hidden;padding:0px 3px 0px 3px;vertical-align:bottom;">Opal (A/D)</td> <td data-sheets-numberformat='{"1":2,"2":"0.00","3":1}' data-sheets-value='{"1":3,"3":0.98}' style="border-bottom:1px solid #000000;overflow:hidden;padding:0px 3px 0px 3px;vertical-align:bottom;text-align:center;">0.98</td> <td data-sheets-numberformat='{"1":2,"2":"0","3":1}' data-sheets-value='{"1":3,"3":20.91}' style="border-bottom:1px solid #000000;overflow:hidden;padding:0px 3px 0px 3px;vertical-align:bottom;text-align:center;">21</td> <td data-sheets-numberformat='{"1":2,"2":"0","3":1}' data-sheets-value='{"1":3,"3":33}' style="border-bottom:1px solid #000000;overflow:hidden;padding:0px 3px 0px 3px;vertical-align:bottom;text-align:center;">33</td> <td data-sheets-value='{"1":3,"3":26}' style="border-right:1px solid #000000;border-bottom:1px solid #000000;overflow:hidden;padding:0px 3px 0px 3px;vertical-align:bottom;text-align:center;">26</td> </tr> <tr style="height:20px;"> <td data-sheets-value='{"1":2,"2":"Polycarbonaat"}' style="border-left:1px solid #000000;overflow:hidden;padding:0px 3px 0px 3px;vertical-align:bottom;">Polycarbonat</td> <td data-sheets-value='{"1":2,"2":"EW"}' style="overflow:hidden;padding:0px 3px 0px 3px;vertical-align:bottom;">EW</td> <td data-sheets-value='{"1":2,"2":"Heatstop Opaal (T)"}' style="overflow:hidden;padding:0px 3px 0px 3px;vertical-align:bottom;">Heatstop opal (T)</td> <td data-sheets-numberformat='{"1":2,"2":"0.00","3":1}' data-sheets-value='{"1":3,"3":1.19}' style="overflow:hidden;padding:0px 3px 0px 3px;vertical-align:bottom;text-align:center;">1.19</td> <td data-sheets-numberformat='{"1":2,"2":"0","3":1}' data-sheets-value='{"1":3,"3":20.09}' style="overflow:hidden;padding:0px 3px 0px 3px;vertical-align:bottom;text-align:center;">20</td> <td data-sheets-numberformat='{"1":2,"2":"0","3":1}' data-sheets-value='{"1":3,"3":38.940000000000005}' style="overflow:hidden;padding:0px 3px 0px 3px;vertical-align:bottom;text-align:center;">39</td> <td data-sheets-value='{"1":3,"3":24}' style="border-right:1px solid #000000;overflow:hidden;padding:0px 3px 0px 3px;vertical-align:bottom;text-align:center;">24</td> </tr> <tr style="height:20px;"> <td data-sheets-value='{"1":2,"2":"Heatstop PC"}' style="border-left:1px solid #000000;overflow:hidden;padding:0px 3px 0px 3px;vertical-align:bottom;">Heatstop PC</td> <td data-sheets-value='{"1":2,"2":"DW"}' style="overflow:hidden;padding:0px 3px 0px 3px;vertical-align:bottom;">DW</td> <td data-sheets-value='{"1":2,"2":"Helder (T/H)"}' style="overflow:hidden;padding:0px 3px 0px 3px;vertical-align:bottom;">Klar (T/H)</td> <td data-sheets-numberformat='{"1":2,"2":"0.00","3":1}' data-sheets-value='{"1":3,"3":0.98}' style="overflow:hidden;padding:0px 3px 0px 3px;vertical-align:bottom;text-align:center;">0.98</td> <td data-sheets-numberformat='{"1":2,"2":"0","3":1}' data-sheets-value='{"1":3,"3":18.04}' style="overflow:hidden;padding:0px 3px 0px 3px;vertical-align:bottom;text-align:center;">18</td> <td data-sheets-numberformat='{"1":2,"2":"0","3":1}' data-sheets-value='{"1":3,"3":33.660000000000004}' style="overflow:hidden;padding:0px 3px 0px 3px;vertical-align:bottom;text-align:center;">34</td> <td data-sheets-value='{"1":3,"3":26}' style="border-right:1px solid #000000;overflow:hidden;padding:0px 3px 0px 3px;vertical-align:bottom;text-align:center;">26</td> </tr> <tr style="height:20px;"> <td style="border-bottom:1px solid #000000;border-left:1px solid #000000;overflow:hidden;padding:0px 3px 0px 3px;vertical-align:bottom;"></td> <td style="border-bottom:1px solid #000000;overflow:hidden;padding:0px 3px 0px 3px;vertical-align:bottom;"></td> <td data-sheets-value='{"1":2,"2":"Opaal (T/O)"}' style="border-bottom:1px solid #000000;overflow:hidden;padding:0px 3px 0px 3px;vertical-align:bottom;">Opal (T/O)</td> <td data-sheets-numberformat='{"1":2,"2":"0.00","3":1}' data-sheets-value='{"1":3,"3":0.98}' style="border-bottom:1px solid #000000;overflow:hidden;padding:0px 3px 0px 3px;vertical-align:bottom;text-align:center;">0.98</td> <td data-sheets-numberformat='{"1":2,"2":"0","3":1}' data-sheets-value='{"1":3,"3":16.81}' style="border-bottom:1px solid #000000;overflow:hidden;padding:0px 3px 0px 3px;vertical-align:bottom;text-align:center;">17</td> <td data-sheets-numberformat='{"1":2,"2":"0","3":1}' data-sheets-value='{"1":3,"3":29.700000000000003}' style="border-bottom:1px solid #000000;overflow:hidden;padding:0px 3px 0px 3px;vertical-align:bottom;text-align:center;">30</td> <td data-sheets-value='{"1":3,"3":26}' style="border-right:1px solid #000000;border-bottom:1px solid #000000;overflow:hidden;padding:0px 3px 0px 3px;vertical-align:bottom;text-align:center;">26</td> </tr> </tbody></table> | skylux-160-ce-met-koepel-en-pvc-opstand-30-20-met-lm-motor-en-pvc-raam-type-ep25-1600-x-1600-mm | 8586034839885 | 46872365007181
Rauch- und Wärmeabzug (RWA) | RWA-System | Skylux | Skylux 160° CE mit Kuppel und PVC-Aufsatzkranz 30/20 mit LM-Motor und Windfang - iDome 0700 x 1000 mm |  | 94790 | 5412970947905 | 4330.6 | Ja | 30-45 | 91.72 | 700 x 1000 mm | 1000 | 700 |  | PCV 30/20 (30 cm hoch & Dachöffnung = 20 cm größer als das Tageslichtmaß) | Rechteckig | 0.93 W/m²K | 46% - 31% | 68% - 37% | 40dB | 160° CE (für Industrie) | iDome | mit Windfang | E | Einzelmotor | Maximal ist eine einschalige Lichtkuppel für dieses Produkt möglich | Schalenanzahl - Verglasung Doppelverglasung + Kunststoffkuppel (max. einschalig) Dämmwert (Ug-Wert) 0,93 W/m²K in Kombination mit einer einschaligen Kuppel Einbruchsicher Ja Durchsturzsicher Nur in Kombination mit einer Polycarbonat Kunststoff-Lichtkuppel Schalldämmwert Rw 40 dB LT-Wert 68% in Kombination mit einer einschaligen Acryl-Lichtkuppel klar 62% in Kombination mit einer einschaligen Acryl-Lichtkuppel opal 66% in Kombination mit einer einschaligen Polycarbonat-Lichtkuppel klar 44% in Kombination mit einer einschaligen Polycarbonat-Lichtkuppel opal g-Wert 46% in Kombination mit einer einschaligen Acryl-Lichtkuppel klar 40% in Kombination mit einer einschaligen Acryl-Lichtkuppel opal 44% in Kombination mit einer einschaligen Polycarbonat-Lichtkuppel klar 32% in Kombination mit einer einschaligen Polycarbonat-Lichtkuppel opal Krümmung Bogenförmig Garantie 10 Jahre | https://skylux.eu/de/products/skylux-160-ce-met-koepel-en-pvc-opstand-30-20-met-lm-motor-en-windvang-idome-0700-x-1000-mm | https://skylux.eu/cdn/shop/files/Skylux-160deg-CE-met-koepel-en-pvc-opstand-3020-met-LM-motor-en-windvang-iDome-0700-x-1000-mm-RWA-systeem.jpg?v=1702981637&width=1600 | https://skylux.eu/cdn/shop/files/e5a82811-1bb0-48e4-a776-cacb59c7c092_dd2cadfb-0681-44aa-88c4-1cb6d716cc6c.jpg?v=1688551424&width=1600 | //skylux.eu/cdn/shop/files/D_MH_Montageanleitung_Skylux_160_CE_LM.pdf?v=1503750771917917123 | //skylux.eu/cdn/shop/files/D_TD_Technische_Daten_Skylux_Skylux_160_CE_Elektrisch.pdf?v=10489854405570094672 | <table><tbody> <tr> <td>Schalenanzahl - Verglasung</td> <td>Doppelverglasung + Kunststoffkuppel (max. einschalig)</td> </tr> <tr> <td>Dämmwert (Ug-Wert)</td> <td>0,93 W/m²K in Kombination mit einer einschaligen Kuppel</td> </tr> <tr> <td>Einbruchsicher</td> <td>Ja</td> </tr> <tr> <td>Durchsturzsicher</td> <td>Nur in Kombination mit einer <a href="">Polycarbonat Kunststoff-Lichtkuppel</a> </td> </tr> <tr> <td>Schalldämmwert Rw</td> <td>40 dB</td> </tr> <tr> <td>LT-Wert</td> <td> <p>68% in Kombination mit einer einschaligen Acryl-Lichtkuppel klar<br> 62% in Kombination mit einer einschaligen Acryl-Lichtkuppel opal<br> 66% in Kombination mit einer einschaligen Polycarbonat-Lichtkuppel klar<br> 44% in Kombination mit einer einschaligen Polycarbonat-Lichtkuppel opal</p> </td> </tr> <tr> <td>g-Wert</td> <td>46% in Kombination mit einer einschaligen Acryl-Lichtkuppel klar<br> 40% in Kombination mit einer einschaligen Acryl-Lichtkuppel opal<br> 44% in Kombination mit einer einschaligen Polycarbonat-Lichtkuppel klar<br> 32% in Kombination mit einer einschaligen Polycarbonat-Lichtkuppel opal</td> </tr> <tr> <td>Krümmung</td> <td>Bogenförmig</td> </tr> <tr> <td>Garantie</td> <td>10 Jahre</td> </tr> </tbody></table> | skylux-160-ce-met-koepel-en-pvc-opstand-30-20-met-lm-motor-en-windvang-idome-0700-x-1000-mm | 8586041590093 | 46872375787853
Rauch- und Wärmeabzug (RWA) | RWA-System | Skylux | Skylux 160° CE mit Kuppel und PVC-Aufsatzkranz 30/20 mit LM-Motor und Windfang - iDome 1000 x 1000 mm |  | 94785 | 5412970947851 | 4765 | Ja | 30-45 | 108.98 | 1000 x 1000 mm | 1000 | 1000 |  | PCV 30/20 (30 cm hoch & Dachöffnung = 20 cm größer als das Tageslichtmaß) | Quadratisch | 0.93 W/m²K | 46% - 31% | 68% - 37% | 40dB | 160° CE (für Industrie) | iDome | mit Windfang | E | Einzelmotor | Maximal ist eine einschalige Lichtkuppel für dieses Produkt möglich | Schalenanzahl - Verglasung Doppelverglasung + Kunststoffkuppel (max. einschalig) Dämmwert (Ug-Wert) 0,93 W/m²K in Kombination mit einer einschaligen Kuppel Einbruchsicher Ja Durchsturzsicher Nur in Kombination mit einer Polycarbonat Kunststoff-Lichtkuppel Schalldämmwert Rw 40 dB LT-Wert 68% in Kombination mit einer einschaligen Acryl-Lichtkuppel klar 62% in Kombination mit einer einschaligen Acryl-Lichtkuppel opal 66% in Kombination mit einer einschaligen Polycarbonat-Lichtkuppel klar 44% in Kombination mit einer einschaligen Polycarbonat-Lichtkuppel opal g-Wert 46% in Kombination mit einer einschaligen Acryl-Lichtkuppel klar 40% in Kombination mit einer einschaligen Acryl-Lichtkuppel opal 44% in Kombination mit einer einschaligen Polycarbonat-Lichtkuppel klar 32% in Kombination mit einer einschaligen Polycarbonat-Lichtkuppel opal Krümmung Bogenförmig Garantie 10 Jahre | https://skylux.eu/de/products/skylux-160-ce-met-koepel-en-pvc-opstand-30-20-met-lm-motor-en-windvang-idome-1000-x-1000-mm | https://skylux.eu/cdn/shop/files/Skylux-160deg-CE-met-koepel-en-pvc-opstand-3020-met-LM-motor-en-windvang-iDome-1000-x-1000-mm-RWA-systeem.jpg?v=1702981658&width=1600 | https://skylux.eu/cdn/shop/files/e5a82811-1bb0-48e4-a776-cacb59c7c092_967a55fb-c004-4532-85b1-6e2d2962ddf7.jpg?v=1688551431&width=1600 | //skylux.eu/cdn/shop/files/D_MH_Montageanleitung_Skylux_160_CE_LM.pdf?v=1503750771917917123 | //skylux.eu/cdn/shop/files/D_TD_Technische_Daten_Skylux_Skylux_160_CE_Elektrisch.pdf?v=10489854405570094672 | <table><tbody> <tr> <td>Schalenanzahl - Verglasung</td> <td>Doppelverglasung + Kunststoffkuppel (max. einschalig)</td> </tr> <tr> <td>Dämmwert (Ug-Wert)</td> <td>0,93 W/m²K in Kombination mit einer einschaligen Kuppel</td> </tr> <tr> <td>Einbruchsicher</td> <td>Ja</td> </tr> <tr> <td>Durchsturzsicher</td> <td>Nur in Kombination mit einer <a href="">Polycarbonat Kunststoff-Lichtkuppel</a> </td> </tr> <tr> <td>Schalldämmwert Rw</td> <td>40 dB</td> </tr> <tr> <td>LT-Wert</td> <td> <p>68% in Kombination mit einer einschaligen Acryl-Lichtkuppel klar<br> 62% in Kombination mit einer einschaligen Acryl-Lichtkuppel opal<br> 66% in Kombination mit einer einschaligen Polycarbonat-Lichtkuppel klar<br> 44% in Kombination mit einer einschaligen Polycarbonat-Lichtkuppel opal</p> </td> </tr> <tr> <td>g-Wert</td> <td>46% in Kombination mit einer einschaligen Acryl-Lichtkuppel klar<br> 40% in Kombination mit einer einschaligen Acryl-Lichtkuppel opal<br> 44% in Kombination mit einer einschaligen Polycarbonat-Lichtkuppel klar<br> 32% in Kombination mit einer einschaligen Polycarbonat-Lichtkuppel opal</td> </tr> <tr> <td>Krümmung</td> <td>Bogenförmig</td> </tr> <tr> <td>Garantie</td> <td>10 Jahre</td> </tr> </tbody></table> | skylux-160-ce-met-koepel-en-pvc-opstand-30-20-met-lm-motor-en-windvang-idome-1000-x-1000-mm | 8586041852237 | 46872376115533
Rauch- und Wärmeabzug (RWA) | RWA-System | Skylux | Skylux 160° CE mit Kuppel und PVC-Aufsatzkranz 30/20 mit LM-Motor und Windfang - iDome 1000 x 1300 mm |  | 94793 | 5412970947936 | 5151 | Ja | 30-45 | 125.54 | 1000 x 1300 mm | 1300 | 1000 |  | PCV 30/20 (30 cm hoch & Dachöffnung = 20 cm größer als das Tageslichtmaß) | Rechteckig | 0.93 W/m²K | 46% - 31% | 68% - 37% | 40dB | 160° CE (für Industrie) | iDome | mit Windfang | E | Einzelmotor | Maximal ist eine einschalige Lichtkuppel für dieses Produkt möglich | Schalenanzahl - Verglasung Doppelverglasung + Kunststoffkuppel (max. einschalig) Dämmwert (Ug-Wert) 0,93 W/m²K in Kombination mit einer einschaligen Kuppel Einbruchsicher Ja Durchsturzsicher Nur in Kombination mit einer Polycarbonat Kunststoff-Lichtkuppel Schalldämmwert Rw 40 dB LT-Wert 68% in Kombination mit einer einschaligen Acryl-Lichtkuppel klar 62% in Kombination mit einer einschaligen Acryl-Lichtkuppel opal 66% in Kombination mit einer einschaligen Polycarbonat-Lichtkuppel klar 44% in Kombination mit einer einschaligen Polycarbonat-Lichtkuppel opal g-Wert 46% in Kombination mit einer einschaligen Acryl-Lichtkuppel klar 40% in Kombination mit einer einschaligen Acryl-Lichtkuppel opal 44% in Kombination mit einer einschaligen Polycarbonat-Lichtkuppel klar 32% in Kombination mit einer einschaligen Polycarbonat-Lichtkuppel opal Krümmung Bogenförmig Garantie 10 Jahre | https://skylux.eu/de/products/skylux-160-ce-met-koepel-en-pvc-opstand-30-20-met-lm-motor-en-windvang-idome-1000-x-1300-mm | https://skylux.eu/cdn/shop/files/Skylux-160deg-CE-met-koepel-en-pvc-opstand-3020-met-LM-motor-en-windvang-iDome-1000-x-1300-mm-RWA-systeem.jpg?v=1702981663&width=1600 | https://skylux.eu/cdn/shop/files/e5a82811-1bb0-48e4-a776-cacb59c7c092_52b37d35-a756-4c22-8647-db90c5430b57.jpg?v=1688551432&width=1600 | //skylux.eu/cdn/shop/files/D_MH_Montageanleitung_Skylux_160_CE_LM.pdf?v=1503750771917917123 | //skylux.eu/cdn/shop/files/D_TD_Technische_Daten_Skylux_Skylux_160_CE_Elektrisch.pdf?v=10489854405570094672 | <table><tbody> <tr> <td>Schalenanzahl - Verglasung</td> <td>Doppelverglasung + Kunststoffkuppel (max. einschalig)</td> </tr> <tr> <td>Dämmwert (Ug-Wert)</td> <td>0,93 W/m²K in Kombination mit einer einschaligen Kuppel</td> </tr> <tr> <td>Einbruchsicher</td> <td>Ja</td> </tr> <tr> <td>Durchsturzsicher</td> <td>Nur in Kombination mit einer <a href="">Polycarbonat Kunststoff-Lichtkuppel</a> </td> </tr> <tr> <td>Schalldämmwert Rw</td> <td>40 dB</td> </tr> <tr> <td>LT-Wert</td> <td> <p>68% in Kombination mit einer einschaligen Acryl-Lichtkuppel klar<br> 62% in Kombination mit einer einschaligen Acryl-Lichtkuppel opal<br> 66% in Kombination mit einer einschaligen Polycarbonat-Lichtkuppel klar<br> 44% in Kombination mit einer einschaligen Polycarbonat-Lichtkuppel opal</p> </td> </tr> <tr> <td>g-Wert</td> <td>46% in Kombination mit einer einschaligen Acryl-Lichtkuppel klar<br> 40% in Kombination mit einer einschaligen Acryl-Lichtkuppel opal<br> 44% in Kombination mit einer einschaligen Polycarbonat-Lichtkuppel klar<br> 32% in Kombination mit einer einschaligen Polycarbonat-Lichtkuppel opal</td> </tr> <tr> <td>Krümmung</td> <td>Bogenförmig</td> </tr> <tr> <td>Garantie</td> <td>10 Jahre</td> </tr> </tbody></table> | skylux-160-ce-met-koepel-en-pvc-opstand-30-20-met-lm-motor-en-windvang-idome-1000-x-1300-mm | 8586041917773 | 46872376213837
Rauch- und Wärmeabzug (RWA) | RWA-System | Skylux | Skylux 160° CE mit Kuppel und PVC-Aufsatzkranz 30/20 mit LM-Motor und Windfang - iDome 1100 x 1100 mm |  | 94786 | 5412970947868 | 5050.55 | Ja | 30-45 | 118.21 | 1100 x 1100 mm | 1100 | 1100 |  | PCV 30/20 (30 cm hoch & Dachöffnung = 20 cm größer als das Tageslichtmaß) | Quadratisch | 0.93 W/m²K | 46% - 31% | 68% - 37% | 40dB | 160° CE (für Industrie) | iDome | mit Windfang | E | Einzelmotor | Maximal ist eine einschalige Lichtkuppel für dieses Produkt möglich | Schalenanzahl - Verglasung Doppelverglasung + Kunststoffkuppel (max. einschalig) Dämmwert (Ug-Wert) 0,93 W/m²K in Kombination mit einer einschaligen Kuppel Einbruchsicher Ja Durchsturzsicher Nur in Kombination mit einer Polycarbonat Kunststoff-Lichtkuppel Schalldämmwert Rw 40 dB LT-Wert 68% in Kombination mit einer einschaligen Acryl-Lichtkuppel klar 62% in Kombination mit einer einschaligen Acryl-Lichtkuppel opal 66% in Kombination mit einer einschaligen Polycarbonat-Lichtkuppel klar 44% in Kombination mit einer einschaligen Polycarbonat-Lichtkuppel opal g-Wert 46% in Kombination mit einer einschaligen Acryl-Lichtkuppel klar 40% in Kombination mit einer einschaligen Acryl-Lichtkuppel opal 44% in Kombination mit einer einschaligen Polycarbonat-Lichtkuppel klar 32% in Kombination mit einer einschaligen Polycarbonat-Lichtkuppel opal Krümmung Bogenförmig Garantie 10 Jahre | https://skylux.eu/de/products/skylux-160-ce-met-koepel-en-pvc-opstand-30-20-met-lm-motor-en-windvang-idome-1100-x-1100-mm | https://skylux.eu/cdn/shop/files/Skylux-160deg-CE-met-koepel-en-pvc-opstand-3020-met-LM-motor-en-windvang-iDome-1100-x-1100-mm-RWA-systeem.jpg?v=1702981680&width=1600 | https://skylux.eu/cdn/shop/files/e5a82811-1bb0-48e4-a776-cacb59c7c092_820eafd5-2369-4283-9dda-702e00448421.jpg?v=1688551437&width=1600 | //skylux.eu/cdn/shop/files/D_MH_Montageanleitung_Skylux_160_CE_LM.pdf?v=1503750771917917123 | //skylux.eu/cdn/shop/files/D_TD_Technische_Daten_Skylux_Skylux_160_CE_Elektrisch.pdf?v=10489854405570094672 | <table><tbody> <tr> <td>Schalenanzahl - Verglasung</td> <td>Doppelverglasung + Kunststoffkuppel (max. einschalig)</td> </tr> <tr> <td>Dämmwert (Ug-Wert)</td> <td>0,93 W/m²K in Kombination mit einer einschaligen Kuppel</td> </tr> <tr> <td>Einbruchsicher</td> <td>Ja</td> </tr> <tr> <td>Durchsturzsicher</td> <td>Nur in Kombination mit einer <a href="">Polycarbonat Kunststoff-Lichtkuppel</a> </td> </tr> <tr> <td>Schalldämmwert Rw</td> <td>40 dB</td> </tr> <tr> <td>LT-Wert</td> <td> <p>68% in Kombination mit einer einschaligen Acryl-Lichtkuppel klar<br> 62% in Kombination mit einer einschaligen Acryl-Lichtkuppel opal<br> 66% in Kombination mit einer einschaligen Polycarbonat-Lichtkuppel klar<br> 44% in Kombination mit einer einschaligen Polycarbonat-Lichtkuppel opal</p> </td> </tr> <tr> <td>g-Wert</td> <td>46% in Kombination mit einer einschaligen Acryl-Lichtkuppel klar<br> 40% in Kombination mit einer einschaligen Acryl-Lichtkuppel opal<br> 44% in Kombination mit einer einschaligen Polycarbonat-Lichtkuppel klar<br> 32% in Kombination mit einer einschaligen Polycarbonat-Lichtkuppel opal</td> </tr> <tr> <td>Krümmung</td> <td>Bogenförmig</td> </tr> <tr> <td>Garantie</td> <td>10 Jahre</td> </tr> </tbody></table> | skylux-160-ce-met-koepel-en-pvc-opstand-30-20-met-lm-motor-en-windvang-idome-1100-x-1100-mm | 8586042147149 | 46872376672589
Rauch- und Wärmeabzug (RWA) | RWA-System | Skylux | Skylux 160° CE mit Kuppel und PVC-Aufsatzkranz 30/20 mit LM-Motor und Windfang - iWindow2 0700 x 1000 mm |  | 94802 | 5412970948025 | 4281 | Ja | 30-45 | 99.06 | 700 x 1000 mm | 1000 | 700 |  | PCV 30/20 (30 cm hoch & Dachöffnung = 20 cm größer als das Tageslichtmaß) | Rechteckig | 1.00 W/m²K | 52% | 75% | 39dB | 160° CE (für Industrie) | iWindow2 | mit Windfang | E | Einzelmotor |  | Material Klar Schalenanzahl - Verglasung Doppelschalig Dämmwert (Ug-Wert) 1 W/m²K Schalldämmwert Rw 39 dB Durchsturzsicher Ja LT-Wert 75 % g-Wert 52 % Gewicht 44 kg/m² Garantie 10 Jahre | https://skylux.eu/de/products/skylux-160-ce-met-koepel-en-pvc-opstand-30-20-met-lm-motor-en-windvang-iwindow2-0700-x-1000-mm | https://skylux.eu/cdn/shop/files/Skylux-160deg-CE-met-koepel-en-pvc-opstand-3020-met-LM-motor-en-windvang-iWindow2-0700-x-1000-mm-RWA-systeem.jpg?v=1702981703&width=1600 | https://skylux.eu/cdn/shop/files/e5a82811-1bb0-48e4-a776-cacb59c7c092_5fef8fff-b696-467b-a304-10185d896d69.jpg?v=1688551444&width=1600 | //skylux.eu/cdn/shop/files/D_MH_Montageanleitung_Skylux_160_CE_LM.pdf?v=1503750771917917123 | //skylux.eu/cdn/shop/files/D_TD_Technische_Daten_Skylux_Skylux_160_CE_Elektrisch.pdf?v=10489854405570094672 | <table data-mce-selected="1"><tbody> <tr> <td data-mce-selected="1">Material<br> </td> <td data-mce-selected="1">Klar<br> </td> </tr> <tr> <td data-mce-selected="1"> <span class="text">Schalenanzahl - Verglasung</span><br> </td> <td data-mce-selected="1">Doppelschalig<br> </td> </tr> <tr> <td data-mce-selected="1"> <div class="product-specification-name"> <div class="d-flex align-items-center"><span class="text">Dämmwert (Ug-Wert)</span></div> </div> </td> <td data-mce-selected="1">1 W/m²K<br> </td> </tr> <tr> <td data-mce-selected="1">Schalldämmwert Rw<br> </td> <td data-mce-selected="1">39 dB<br> </td> </tr> <tr> <td data-mce-selected="1">Durchsturzsicher<br> </td> <td data-mce-selected="1">Ja</td> </tr> <tr> <td data-mce-selected="1">LT-Wert<br> </td> <td data-mce-selected="1">75 %<br> </td> </tr> <tr> <td data-mce-selected="1"> <span class="text">g-Wert</span><br> </td> <td data-mce-selected="1">52 %<br> </td> </tr> <tr> <td data-mce-selected="1">Gewicht<br> </td> <td data-mce-selected="1">44 kg/m²<br> </td> </tr> <tr> <td data-mce-selected="1"> <span class="text">Garantie</span><br> </td> <td data-mce-selected="1">10 Jahre</td> </tr> </tbody></table> | skylux-160-ce-met-koepel-en-pvc-opstand-30-20-met-lm-motor-en-windvang-iwindow2-0700-x-1000-mm | 8586042409293 | 46872377065805
Rauch- und Wärmeabzug (RWA) | RWA-System | Skylux | Skylux 160° CE mit Kuppel und PVC-Aufsatzkranz 30/20 mit LM-Motor und Windfang - iWindow2 1000 x 1000 mm |  | 94797 | 5412970947974 | 4728.7 | Ja | 30-45 | 117.56 | 1000 x 1000 mm | 1000 | 1000 |  | PCV 30/20 (30 cm hoch & Dachöffnung = 20 cm größer als das Tageslichtmaß) | Quadratisch | 1.00 W/m²K | 52% | 75% | 39dB | 160° CE (für Industrie) | iWindow2 | mit Windfang | E | Einzelmotor |  | Material Klar Schalenanzahl - Verglasung Doppelschalig Dämmwert (Ug-Wert) 1 W/m²K Schalldämmwert Rw 39 dB Durchsturzsicher Ja LT-Wert 75 % g-Wert 52 % Gewicht 44 kg/m² Garantie 10 Jahre | https://skylux.eu/de/products/skylux-160-ce-met-koepel-en-pvc-opstand-30-20-met-lm-motor-en-windvang-iwindow2-1000-x-1000-mm | https://skylux.eu/cdn/shop/files/Skylux-160deg-CE-met-koepel-en-pvc-opstand-3020-met-LM-motor-en-windvang-iWindow2-1000-x-1000-mm-RWA-systeem.jpg?v=1702981725&width=1600 | https://skylux.eu/cdn/shop/files/e5a82811-1bb0-48e4-a776-cacb59c7c092_29df7ce5-bde2-46d4-acd9-3f6fc8c75e82.jpg?v=1688551451&width=1600 | //skylux.eu/cdn/shop/files/D_MH_Montageanleitung_Skylux_160_CE_LM.pdf?v=1503750771917917123 | //skylux.eu/cdn/shop/files/D_TD_Technische_Daten_Skylux_Skylux_160_CE_Elektrisch.pdf?v=10489854405570094672 | <table data-mce-selected="1"><tbody> <tr> <td data-mce-selected="1">Material<br> </td> <td data-mce-selected="1">Klar<br> </td> </tr> <tr> <td data-mce-selected="1"> <span class="text">Schalenanzahl - Verglasung</span><br> </td> <td data-mce-selected="1">Doppelschalig<br> </td> </tr> <tr> <td data-mce-selected="1"> <div class="product-specification-name"> <div class="d-flex align-items-center"><span class="text">Dämmwert (Ug-Wert)</span></div> </div> </td> <td data-mce-selected="1">1 W/m²K<br> </td> </tr> <tr> <td data-mce-selected="1">Schalldämmwert Rw<br> </td> <td data-mce-selected="1">39 dB<br> </td> </tr> <tr> <td data-mce-selected="1">Durchsturzsicher<br> </td> <td data-mce-selected="1">Ja</td> </tr> <tr> <td data-mce-selected="1">LT-Wert<br> </td> <td data-mce-selected="1">75 %<br> </td> </tr> <tr> <td data-mce-selected="1"> <span class="text">g-Wert</span><br> </td> <td data-mce-selected="1">52 %<br> </td> </tr> <tr> <td data-mce-selected="1">Gewicht<br> </td> <td data-mce-selected="1">44 kg/m²<br> </td> </tr> <tr> <td data-mce-selected="1"> <span class="text">Garantie</span><br> </td> <td data-mce-selected="1">10 Jahre</td> </tr> </tbody></table> | skylux-160-ce-met-koepel-en-pvc-opstand-30-20-met-lm-motor-en-windvang-iwindow2-1000-x-1000-mm | 8586042638669 | 46872377917773
Rauch- und Wärmeabzug (RWA) | RWA-System | Skylux | Skylux 160° CE mit Kuppel und PVC-Aufsatzkranz 30/20 mit LM-Motor und Windfang - iWindow2 1000 x 1300 mm |  | 94805 | 5412970948056 | 5080.8 | Ja | 30-45 | 137.22 | 1000 x 1300 mm | 1300 | 1000 |  | PCV 30/20 (30 cm hoch & Dachöffnung = 20 cm größer als das Tageslichtmaß) | Rechteckig | 1.00 W/m²K | 52% | 75% | 39dB | 160° CE (für Industrie) | iWindow2 | mit Windfang | E | Einzelmotor |  | Material Klar Schalenanzahl - Verglasung Doppelschalig Dämmwert (Ug-Wert) 1 W/m²K Schalldämmwert Rw 39 dB Durchsturzsicher Ja LT-Wert 75 % g-Wert 52 % Gewicht 44 kg/m² Garantie 10 Jahre | https://skylux.eu/de/products/skylux-160-ce-met-koepel-en-pvc-opstand-30-20-met-lm-motor-en-windvang-iwindow2-1000-x-1300-mm | https://skylux.eu/cdn/shop/files/Skylux-160deg-CE-met-koepel-en-pvc-opstand-3020-met-LM-motor-en-windvang-iWindow2-1000-x-1300-mm-RWA-systeem.jpg?v=1702981731&width=1600 | https://skylux.eu/cdn/shop/files/e5a82811-1bb0-48e4-a776-cacb59c7c092_5eaef32a-4eb8-406b-8791-abf9586f6bc5.jpg?v=1688551452&width=1600 | //skylux.eu/cdn/shop/files/D_MH_Montageanleitung_Skylux_160_CE_LM.pdf?v=1503750771917917123 | //skylux.eu/cdn/shop/files/D_TD_Technische_Daten_Skylux_Skylux_160_CE_Elektrisch.pdf?v=10489854405570094672 | <table data-mce-selected="1"><tbody> <tr> <td data-mce-selected="1">Material<br> </td> <td data-mce-selected="1">Klar<br> </td> </tr> <tr> <td data-mce-selected="1"> <span class="text">Schalenanzahl - Verglasung</span><br> </td> <td data-mce-selected="1">Doppelschalig<br> </td> </tr> <tr> <td data-mce-selected="1"> <div class="product-specification-name"> <div class="d-flex align-items-center"><span class="text">Dämmwert (Ug-Wert)</span></div> </div> </td> <td data-mce-selected="1">1 W/m²K<br> </td> </tr> <tr> <td data-mce-selected="1">Schalldämmwert Rw<br> </td> <td data-mce-selected="1">39 dB<br> </td> </tr> <tr> <td data-mce-selected="1">Durchsturzsicher<br> </td> <td data-mce-selected="1">Ja</td> </tr> <tr> <td data-mce-selected="1">LT-Wert<br> </td> <td data-mce-selected="1">75 %<br> </td> </tr> <tr> <td data-mce-selected="1"> <span class="text">g-Wert</span><br> </td> <td data-mce-selected="1">52 %<br> </td> </tr> <tr> <td data-mce-selected="1">Gewicht<br> </td> <td data-mce-selected="1">44 kg/m²<br> </td> </tr> <tr> <td data-mce-selected="1"> <span class="text">Garantie</span><br> </td> <td data-mce-selected="1">10 Jahre</td> </tr> </tbody></table> | skylux-160-ce-met-koepel-en-pvc-opstand-30-20-met-lm-motor-en-windvang-iwindow2-1000-x-1300-mm | 8586042736973 | 46872378048845
Rauch- und Wärmeabzug (RWA) | RWA-System | Skylux | Skylux 160° CE mit Kuppel und PVC-Aufsatzkranz 30/20 mit LM-Motor und Windfang - iWindow2 1100 x 1100 mm |  | 94798 | 5412970947981 | 4984 | Ja | 30-45 | 128.3 | 1100 x 1100 mm | 1100 | 1100 |  | PCV 30/20 (30 cm hoch & Dachöffnung = 20 cm größer als das Tageslichtmaß) | Quadratisch | 1.00 W/m²K | 52% | 75% | 39dB | 160° CE (für Industrie) | iWindow2 | mit Windfang | E | Einzelmotor |  | Material Klar Schalenanzahl - Verglasung Doppelschalig Dämmwert (Ug-Wert) 1 W/m²K Schalldämmwert Rw 39 dB Durchsturzsicher Ja LT-Wert 75 % g-Wert 52 % Gewicht 44 kg/m² Garantie 10 Jahre | https://skylux.eu/de/products/skylux-160-ce-met-koepel-en-pvc-opstand-30-20-met-lm-motor-en-windvang-iwindow2-1100-x-1100-mm | https://skylux.eu/cdn/shop/files/Skylux-160deg-CE-met-koepel-en-pvc-opstand-3020-met-LM-motor-en-windvang-iWindow2-1100-x-1100-mm-RWA-systeem.jpg?v=1702981747&width=1600 | https://skylux.eu/cdn/shop/files/e5a82811-1bb0-48e4-a776-cacb59c7c092_f910c2c5-89bc-449d-9a62-0f4b5feafa0d.jpg?v=1688551457&width=1600 | //skylux.eu/cdn/shop/files/D_MH_Montageanleitung_Skylux_160_CE_LM.pdf?v=1503750771917917123 | //skylux.eu/cdn/shop/files/D_TD_Technische_Daten_Skylux_Skylux_160_CE_Elektrisch.pdf?v=10489854405570094672 | <table data-mce-selected="1"><tbody> <tr> <td data-mce-selected="1">Material<br> </td> <td data-mce-selected="1">Klar<br> </td> </tr> <tr> <td data-mce-selected="1"> <span class="text">Schalenanzahl - Verglasung</span><br> </td> <td data-mce-selected="1">Doppelschalig<br> </td> </tr> <tr> <td data-mce-selected="1"> <div class="product-specification-name"> <div class="d-flex align-items-center"><span class="text">Dämmwert (Ug-Wert)</span></div> </div> </td> <td data-mce-selected="1">1 W/m²K<br> </td> </tr> <tr> <td data-mce-selected="1">Schalldämmwert Rw<br> </td> <td data-mce-selected="1">39 dB<br> </td> </tr> <tr> <td data-mce-selected="1">Durchsturzsicher<br> </td> <td data-mce-selected="1">Ja</td> </tr> <tr> <td data-mce-selected="1">LT-Wert<br> </td> <td data-mce-selected="1">75 %<br> </td> </tr> <tr> <td data-mce-selected="1"> <span class="text">g-Wert</span><br> </td> <td data-mce-selected="1">52 %<br> </td> </tr> <tr> <td data-mce-selected="1">Gewicht<br> </td> <td data-mce-selected="1">44 kg/m²<br> </td> </tr> <tr> <td data-mce-selected="1"> <span class="text">Garantie</span><br> </td> <td data-mce-selected="1">10 Jahre</td> </tr> </tbody></table> | skylux-160-ce-met-koepel-en-pvc-opstand-30-20-met-lm-motor-en-windvang-iwindow2-1100-x-1100-mm | 8586042933581 | 46872378310989
Rauch- und Wärmeabzug (RWA) | RWA-System | Skylux | Skylux 160° CE mit Kuppel und PVC-Aufsatzkranz 30/20 mit LM-Motor und Windfang - iWindow3 0700 x 1000 mm |  | 94811 | 5412970948117 | 4785.55 | Ja | 30-45 | 106.8 | 700 x 1000 mm | 1000 | 700 |  | PCV 30/20 (30 cm hoch & Dachöffnung = 20 cm größer als das Tageslichtmaß) | Rechteckig | 0.50 W/m²K | 42% | 63% | 41dB | 160° CE (für Industrie) | iWindow3 | mit Windfang | E | Einzelmotor |  | Material Klar Schalenanzahl - Verglasung Dreischalig - Dreifachverglasung Dämmwert (Ug-Wert) 0.5 W/m²K Schalldämmwert Rw 41 dB Durchsturzsicher Ja LT-Wert 63 % g-Wert 42 % Gewicht 60 kg/m² Garantie 10 Jahre | https://skylux.eu/de/products/skylux-160-ce-met-koepel-en-pvc-opstand-30-20-met-lm-motor-en-windvang-iwindow3-0700-x-1000-mm | https://skylux.eu/cdn/shop/files/Skylux-160deg-CE-met-koepel-en-pvc-opstand-3020-met-LM-motor-en-windvang-iWindow3-0700-x-1000-mm-RWA-systeem.jpg?v=1702981769&width=1600 | https://skylux.eu/cdn/shop/files/e5a82811-1bb0-48e4-a776-cacb59c7c092_bd7faf8e-f799-407c-8943-0f2aed6a4843.jpg?v=1688551465&width=1600 | //skylux.eu/cdn/shop/files/D_MH_Montageanleitung_Skylux_160_CE_LM.pdf?v=1503750771917917123 | //skylux.eu/cdn/shop/files/D_TD_Technische_Daten_Skylux_Skylux_160_CE_Elektrisch.pdf?v=10489854405570094672 | <table><tbody> <tr> <td>Material</td> <td>Klar</td> </tr> <tr> <td>Schalenanzahl - Verglasung</td> <td>Dreischalig - Dreifachverglasung</td> </tr> <tr> <td>Dämmwert (Ug-Wert)</td> <td>0.5 W/m²K</td> </tr> <tr> <td>Schalldämmwert Rw</td> <td>41 dB</td> </tr> <tr> <td>Durchsturzsicher</td> <td>Ja</td> </tr> <tr> <td>LT-Wert</td> <td> <div class="product-specification"> <div class="product-specification-value"> <div class="d-flex align-items-center"><span class="text">63 %</span></div> </div> </div> <div class="product-specification"></div> </td> </tr> <tr> <td>g-Wert</td> <td>42 %</td> </tr> <tr> <td>Gewicht</td> <td>60 kg/m²</td> </tr> <tr> <td>Garantie</td> <td>10 Jahre</td> </tr> </tbody></table> | skylux-160-ce-met-koepel-en-pvc-opstand-30-20-met-lm-motor-en-windvang-iwindow3-0700-x-1000-mm | 8586043195725 | 46872378671437
Rauch- und Wärmeabzug (RWA) | RWA-System | Skylux | Skylux 160° CE mit Kuppel und PVC-Aufsatzkranz 30/20 mit LM-Motor und Windfang - iWindow3 1000 x 1000 mm |  | 94808 | 5412970948087 | 5411.15 | Ja | 30-45 | 134.51 | 1000 x 1000 mm | 1000 | 1000 |  | PCV 30/20 (30 cm hoch & Dachöffnung = 20 cm größer als das Tageslichtmaß) | Quadratisch | 0.50 W/m²K | 42% | 63% | 41dB | 160° CE (für Industrie) | iWindow3 | mit Windfang | E | Einzelmotor |  | Material Klar Schalenanzahl - Verglasung Dreischalig - Dreifachverglasung Dämmwert (Ug-Wert) 0.5 W/m²K Schalldämmwert Rw 41 dB Durchsturzsicher Ja LT-Wert 63 % g-Wert 42 % Gewicht 60 kg/m² Garantie 10 Jahre | https://skylux.eu/de/products/skylux-160-ce-met-koepel-en-pvc-opstand-30-20-met-lm-motor-en-windvang-iwindow3-1000-x-1000-mm | https://skylux.eu/cdn/shop/files/Skylux-160deg-CE-met-koepel-en-pvc-opstand-3020-met-LM-motor-en-windvang-iWindow3-1000-x-1000-mm-RWA-systeem.jpg?v=1702981780&width=1600 | https://skylux.eu/cdn/shop/files/e5a82811-1bb0-48e4-a776-cacb59c7c092_80342637-93f1-4575-bf2d-c55e89a23b50.jpg?v=1688551468&width=1600 | //skylux.eu/cdn/shop/files/D_MH_Montageanleitung_Skylux_160_CE_LM.pdf?v=1503750771917917123 | //skylux.eu/cdn/shop/files/D_TD_Technische_Daten_Skylux_Skylux_160_CE_Elektrisch.pdf?v=10489854405570094672 | <table><tbody> <tr> <td>Material</td> <td>Klar</td> </tr> <tr> <td>Schalenanzahl - Verglasung</td> <td>Dreischalig - Dreifachverglasung</td> </tr> <tr> <td>Dämmwert (Ug-Wert)</td> <td>0.5 W/m²K</td> </tr> <tr> <td>Schalldämmwert Rw</td> <td>41 dB</td> </tr> <tr> <td>Durchsturzsicher</td> <td>Ja</td> </tr> <tr> <td>LT-Wert</td> <td> <div class="product-specification"> <div class="product-specification-value"> <div class="d-flex align-items-center"><span class="text">63 %</span></div> </div> </div> <div class="product-specification"></div> </td> </tr> <tr> <td>g-Wert</td> <td>42 %</td> </tr> <tr> <td>Gewicht</td> <td>60 kg/m²</td> </tr> <tr> <td>Garantie</td> <td>10 Jahre</td> </tr> </tbody></table> | skylux-160-ce-met-koepel-en-pvc-opstand-30-20-met-lm-motor-en-windvang-iwindow3-1000-x-1000-mm | 8586043261261 | 46872378802509
Rauch- und Wärmeabzug (RWA) | RWA-System | Skylux | Skylux 160° CE mit Kuppel und PVC-Aufsatzkranz 30/20 mit LM-Motor und Windfang 0700 x 1000 mm |  | 50505 | 5412970505051 | 3620.35 | Ja | 30-45 | 62.71 | 700 x 1000 mm | 1000 | 700 |  | PCV 30/20 (30 cm hoch & Dachöffnung = 20 cm größer als das Tageslichtmaß) | Rechteckig | 5.17 W/m²K - 1.28 W/m²K | 87% - 32% | 90% - 32% | 20dB - 23dB | 160° CE (für Industrie) | Lichtkuppel | mit Windfang | E | Einzelmotor | Maximal ist eine vierschalige Lichtkuppel für dieses Produkt möglich | Ut-Wert LT-Wert g-Wert Rw-waarde EN 1873 : 2014 EN ISO 13468 EN 16153 EN 410 EN 410 EN ISO 140-3 Material Schalen Schalen (W/m²K) (%) (%) (dB) Acryl Einschalig Klar (H) 5.17 90 87 - PMMA Einschalig Opal (O) 5.17 83 76 - Doppelschalig Klar (H/H) 2.90 81 75 20 Doppelschalig Opal (O/O) 2.90 69 58 20 Dreischalig Klar (H/H/H) 1.70 73 65 22 Dreischalig Opal (O/H/O) 1.70 62 51 22 Vierschalig Klar (H/H/H/H) 1.28 64 54 23 Vierschalig Opal (H/H/O/H) 1.28 59 48 23 Polycarbonaat Einschalig Klar (A) 5.17 88 83 - PC Einschalig Opal (D) 5.17 58 60 - Doppelschalig Klar (A/H) 2.90 79 72 20 Doppelschalig Klar (A/A) 2.90 77 69 20 Doppelschalig Opal (A/O) 2.90 73 63 20 Doppelschalig Opal (A/D) 2.90 51 50 20 Dreischalig Klar (A/H/H) 1.70 71 63 22 Dreischalig Opal (A/O/O) 1.70 61 48 22 Vierschalig Klar (A/H/H/H) 1.28 64 52 23 Vierschalig Opal (A/H/O/H) 1.28 59 46 23 Polycarbonat Einschalig Heatstop opal (T) 5.17 49 59 - Heatstop PC Doppelschalig Klar (T/H) 2.90 44 51 20 Doppelschalig Opal (T/O) 2.90 41 45 20 Dreischalig Klar (T/H/H) 1.70 40 <td data-sheets-numberformat='{"1":2,"2":"0","3":1}' data-sheets-value='{"1":3,"3":44}' style="overflow:hidden;padding:0px 3px 0px | https://skylux.eu/de/products/skylux-160-ce-met-koepel-en-pvc-opstand-30-20-met-lm-motor-en-windvang-0700-x-1000-mm | https://skylux.eu/cdn/shop/files/Skylux-160deg-CE-met-koepel-en-pvc-opstand-3020-met-LM-motor-en-windvang-0700-x-1000-mm-RWA-systeem.jpg?v=1702981353&width=1600 | https://skylux.eu/cdn/shop/files/e5a82811-1bb0-48e4-a776-cacb59c7c092_2302b08e-e58b-404c-b3e0-507012bfee73.jpg?v=1688551359&width=1600 | //skylux.eu/cdn/shop/files/D_MH_Montageanleitung_Skylux_160_CE_LM.pdf?v=1503750771917917123 | //skylux.eu/cdn/shop/files/D_TD_Technische_Daten_Skylux_Skylux_160_CE_Elektrisch.pdf?v=10489854405570094672 | <style type="text/css" id="isPasted"> <!--td { border: 1px solid #cccccc; } br { mso-data-placement: same-cell; } --> </style> <table border="1" cellpadding="0" cellspacing="0" dir="ltr" style="table-layout:fixed;font-size:10pt;font-family:Arial;border-collapse:collapse;border:none;"><tbody> <tr style="height:20px;"> <td style="overflow:hidden;padding:0px 3px 0px 3px;vertical-align:bottom;"></td> <td style="overflow:hidden;padding:0px 3px 0px 3px;vertical-align:bottom;"></td> <td style="overflow:hidden;padding:0px 3px 0px 3px;vertical-align:bottom;"></td> <td data-sheets-value='{"1":2,"2":"Ut-waarde"}' style="overflow:hidden;padding:0px 3px 0px 3px;vertical-align:bottom;font-weight:bold;text-align:center;">Ut-Wert</td> <td data-sheets-value='{"1":2,"2":"LT-waarde"}' style="overflow:hidden;padding:0px 3px 0px 3px;vertical-align:bottom;font-weight:bold;text-align:center;">LT-Wert</td> <td data-sheets-value='{"1":2,"2":"g-waarde"}' style="overflow:hidden;padding:0px 3px 0px 3px;vertical-align:bottom;font-weight:bold;text-align:center;">g-Wert</td> <td data-sheets-value='{"1":2,"2":"Rw-waarde "}' style="overflow:hidden;padding:0px 3px 0px 3px;vertical-align:bottom;font-weight:bold;text-align:center;">Rw-waarde </td> </tr> <tr style="height:20px;"> <td style="overflow:hidden;padding:0px 3px 0px 3px;vertical-align:bottom;"></td> <td style="overflow:hidden;padding:0px 3px 0px 3px;vertical-align:bottom;"></td> <td style="overflow:hidden;padding:0px 3px 0px 3px;vertical-align:bottom;"></td> <td data-sheets-numberformat='{"1":2,"2":"0.00","3":1}' data-sheets-value='{"1":2,"2":"EN 1873 : 2014"}' style="overflow:hidden;padding:0px 3px 0px 3px;vertical-align:bottom;text-align:center;">EN 1873 : 2014</td> <td data-sheets-numberformat='{"1":2,"2":"0","3":1}' data-sheets-value='{"1":2,"2":"EN ISO 13468 EN 16153 EN 410"}' style="overflow:hidden;padding:0px 3px 0px 3px;vertical-align:bottom;text-align:center;">EN ISO 13468 EN 16153 EN 410</td> <td data-sheets-numberformat='{"1":2,"2":"0","3":1}' data-sheets-value='{"1":2,"2":"EN 410"}' style="overflow:hidden;padding:0px 3px 0px 3px;vertical-align:bottom;text-align:center;">EN 410</td> <td data-sheets-value='{"1":2,"2":"EN ISO 140-3\t\t"}' style="overflow:hidden;padding:0px 3px 0px 3px;vertical-align:bottom;text-align:center;">EN ISO 140-3 </td> </tr> <tr style="height:20px;"> <td data-sheets-value='{"1":2,"2":"Materiaal"}' style="border-bottom:1px solid #000000;overflow:hidden;padding:0px 3px 0px 3px;vertical-align:bottom;background-color:#000000;font-weight:bold;color:#ffffff;">Material</td> <td data-sheets-value='{"1":2,"2":"Wanden"}' style="border-bottom:1px solid #000000;overflow:hidden;padding:0px 3px 0px 3px;vertical-align:bottom;background-color:#000000;font-weight:bold;color:#ffffff;">Schalen</td> <td data-sheets-value='{"1":2,"2":"Schalen"}' style="border-bottom:1px solid #000000;overflow:hidden;padding:0px 3px 0px 3px;vertical-align:bottom;background-color:#000000;font-weight:bold;color:#ffffff;">Schalen</td> <td data-sheets-numberformat='{"1":2,"2":"0.00","3":1}' data-sheets-value='{"1":2,"2":"(W/m²K)\t"}' style="border-bottom:1px solid #000000;overflow:hidden;padding:0px 3px 0px 3px;vertical-align:bottom;background-color:#000000;font-weight:bold;color:#ffffff;text-align:center;">(W/m²K) </td> <td data-sheets-numberformat='{"1":2,"2":"0","3":1}' data-sheets-value='{"1":2,"2":"(%)"}' style="border-bottom:1px solid #000000;overflow:hidden;padding:0px 3px 0px 3px;vertical-align:bottom;background-color:#000000;font-weight:bold;color:#ffffff;text-align:center;">(%)</td> <td data-sheets-numberformat='{"1":2,"2":"0","3":1}' data-sheets-value='{"1":2,"2":"(%)"}' style="border-bottom:1px solid #000000;overflow:hidden;padding:0px 3px 0px 3px;vertical-align:bottom;background-color:#000000;font-weight:bold;color:#ffffff;text-align:center;">(%)</td> <td data-sheets-value='{"1":2,"2":"(dB)"}' style="border-bottom:1px solid #000000;overflow:hidden;padding:0px 3px 0px 3px;vertical-align:bottom;background-color:#000000;font-weight:bold;color:#ffffff;text-align:center;">(dB)</td> </tr> <tr style="height:20px;"> <td data-sheets-value='{"1":2,"2":"Acrylaat"}' style="border-left:1px solid #000000;overflow:hidden;padding:0px 3px 0px 3px;vertical-align:bottom;font-weight:bold;">Acryl</td> <td data-sheets-value='{"1":2,"2":"Enkelwandig"}' style="overflow:hidden;padding:0px 3px 0px 3px;vertical-align:bottom;font-weight:bold;">Einschalig</td> <td data-sheets-value='{"1":2,"2":"Helder (H)"}' style="border-right:1px solid #000000;overflow:hidden;padding:0px 3px 0px 3px;vertical-align:bottom;font-weight:bold;">Klar (H)</td> <td data-sheets-numberformat='{"1":2,"2":"0.00","3":1}' data-sheets-value='{"1":3,"3":5.17}' style="overflow:hidden;padding:0px 3px 0px 3px;vertical-align:bottom;text-align:center;">5.17</td> <td data-sheets-numberformat='{"1":2,"2":"0","3":1}' data-sheets-value='{"1":3,"3":90}' style="overflow:hidden;padding:0px 3px 0px 3px;vertical-align:bottom;text-align:center;">90</td> <td data-sheets-numberformat='{"1":2,"2":"0","3":1}' data-sheets-value='{"1":3,"3":87}' style="overflow:hidden;padding:0px 3px 0px 3px;vertical-align:bottom;text-align:center;">87</td> <td data-sheets-numberformat='{"1":2,"2":"0","3":1}' data-sheets-value='{"1":2,"2":"-"}' style="border-right:1px solid #000000;overflow:hidden;padding:0px 3px 0px 3px;vertical-align:bottom;text-align:center;">-</td> </tr> <tr style="height:20px;"> <td data-sheets-value='{"1":2,"2":"PMMA"}' style="border-left:1px solid #000000;overflow:hidden;padding:0px 3px 0px 3px;vertical-align:bottom;font-weight:bold;">PMMA</td> <td data-sheets-value='{"1":2,"2":"Enkelwandig"}' style="overflow:hidden;padding:0px 3px 0px 3px;vertical-align:bottom;font-weight:bold;">Einschalig</td> <td data-sheets-value='{"1":2,"2":"Opaal (O)"}' style="border-right:1px solid #000000;overflow:hidden;padding:0px 3px 0px 3px;vertical-align:bottom;font-weight:bold;">Opal (O)</td> <td data-sheets-numberformat='{"1":2,"2":"0.00","3":1}' data-sheets-value='{"1":3,"3":5.17}' style="overflow:hidden;padding:0px 3px 0px 3px;vertical-align:bottom;text-align:center;">5.17</td> <td data-sheets-numberformat='{"1":2,"2":"0","3":1}' data-sheets-value='{"1":3,"3":83}' style="overflow:hidden;padding:0px 3px 0px 3px;vertical-align:bottom;text-align:center;">83</td> <td data-sheets-numberformat='{"1":2,"2":"0","3":1}' data-sheets-value='{"1":3,"3":76}' style="overflow:hidden;padding:0px 3px 0px 3px;vertical-align:bottom;text-align:center;">76</td> <td data-sheets-numberformat='{"1":2,"2":"0","3":1}' data-sheets-value='{"1":2,"2":"-"}' style="border-right:1px solid #000000;overflow:hidden;padding:0px 3px 0px 3px;vertical-align:bottom;text-align:center;">-</td> </tr> <tr style="height:20px;"> <td style="border-left:1px solid #000000;overflow:hidden;padding:0px 3px 0px 3px;vertical-align:bottom;font-weight:bold;"></td> <td data-sheets-value='{"1":2,"2":"Dubbelwandig"}' style="overflow:hidden;padding:0px 3px 0px 3px;vertical-align:bottom;font-weight:bold;">Doppelschalig</td> <td data-sheets-value='{"1":2,"2":"Helder (H/H)"}' style="border-right:1px solid #000000;overflow:hidden;padding:0px 3px 0px 3px;vertical-align:bottom;font-weight:bold;">Klar (H/H)</td> <td data-sheets-numberformat='{"1":2,"2":"0.00","3":1}' data-sheets-value='{"1":3,"3":2.9}' style="overflow:hidden;padding:0px 3px 0px 3px;vertical-align:bottom;text-align:center;">2.90</td> <td data-sheets-numberformat='{"1":2,"2":"0","3":1}' data-sheets-value='{"1":3,"3":81}' style="overflow:hidden;padding:0px 3px 0px 3px;vertical-align:bottom;text-align:center;">81</td> <td data-sheets-numberformat='{"1":2,"2":"0","3":1}' data-sheets-value='{"1":3,"3":75}' style="overflow:hidden;padding:0px 3px 0px 3px;vertical-align:bottom;text-align:center;">75</td> <td data-sheets-numberformat='{"1":2,"2":"0","3":1}' data-sheets-value='{"1":3,"3":20}' style="border-right:1px solid #000000;overflow:hidden;padding:0px 3px 0px 3px;vertical-align:bottom;text-align:center;">20</td> </tr> <tr style="height:20px;"> <td style="border-left:1px solid #000000;overflow:hidden;padding:0px 3px 0px 3px;vertical-align:bottom;font-weight:bold;"></td> <td data-sheets-value='{"1":2,"2":"Dubbelwandig"}' style="overflow:hidden;padding:0px 3px 0px 3px;vertical-align:bottom;font-weight:bold;">Doppelschalig</td> <td data-sheets-value='{"1":2,"2":"Opaal (O/O)"}' style="border-right:1px solid #000000;overflow:hidden;padding:0px 3px 0px 3px;vertical-align:bottom;font-weight:bold;">Opal (O/O)</td> <td data-sheets-numberformat='{"1":2,"2":"0.00","3":1}' data-sheets-value='{"1":3,"3":2.9}' style="overflow:hidden;padding:0px 3px 0px 3px;vertical-align:bottom;text-align:center;">2.90</td> <td data-sheets-numberformat='{"1":2,"2":"0","3":1}' data-sheets-value='{"1":3,"3":69}' style="overflow:hidden;padding:0px 3px 0px 3px;vertical-align:bottom;text-align:center;">69</td> <td data-sheets-numberformat='{"1":2,"2":"0","3":1}' data-sheets-value='{"1":3,"3":58}' style="overflow:hidden;padding:0px 3px 0px 3px;vertical-align:bottom;text-align:center;">58</td> <td data-sheets-numberformat='{"1":2,"2":"0","3":1}' data-sheets-value='{"1":3,"3":20}' style="border-right:1px solid #000000;overflow:hidden;padding:0px 3px 0px 3px;vertical-align:bottom;text-align:center;">20</td> </tr> <tr style="height:20px;"> <td style="border-left:1px solid #000000;overflow:hidden;padding:0px 3px 0px 3px;vertical-align:bottom;font-weight:bold;"></td> <td data-sheets-value='{"1":2,"2":"Driewandig"}' style="overflow:hidden;padding:0px 3px 0px 3px;vertical-align:bottom;font-weight:bold;">Dreischalig</td> <td data-sheets-value='{"1":2,"2":"Helder (H/H/H)"}' style="border-right:1px solid #000000;overflow:hidden;padding:0px 3px 0px 3px;vertical-align:bottom;font-weight:bold;">Klar (H/H/H)</td> <td data-sheets-numberformat='{"1":2,"2":"0.00","3":1}' data-sheets-value='{"1":3,"3":1.7}' style="overflow:hidden;padding:0px 3px 0px 3px;vertical-align:bottom;text-align:center;">1.70</td> <td data-sheets-numberformat='{"1":2,"2":"0","3":1}' data-sheets-value='{"1":3,"3":73}' style="overflow:hidden;padding:0px 3px 0px 3px;vertical-align:bottom;text-align:center;">73</td> <td data-sheets-numberformat='{"1":2,"2":"0","3":1}' data-sheets-value='{"1":3,"3":65}' style="overflow:hidden;padding:0px 3px 0px 3px;vertical-align:bottom;text-align:center;">65</td> <td data-sheets-numberformat='{"1":2,"2":"0","3":1}' data-sheets-value='{"1":3,"3":22}' style="border-right:1px solid #000000;overflow:hidden;padding:0px 3px 0px 3px;vertical-align:bottom;text-align:center;">22</td> </tr> <tr style="height:20px;"> <td style="border-left:1px solid #000000;overflow:hidden;padding:0px 3px 0px 3px;vertical-align:bottom;font-weight:bold;"></td> <td data-sheets-value='{"1":2,"2":"Driewandig"}' style="overflow:hidden;padding:0px 3px 0px 3px;vertical-align:bottom;font-weight:bold;">Dreischalig</td> <td data-sheets-value='{"1":2,"2":"Opaal (O/H/O)"}' style="border-right:1px solid #000000;overflow:hidden;padding:0px 3px 0px 3px;vertical-align:bottom;font-weight:bold;">Opal (O/H/O)</td> <td data-sheets-numberformat='{"1":2,"2":"0.00","3":1}' data-sheets-value='{"1":3,"3":1.7}' style="overflow:hidden;padding:0px 3px 0px 3px;vertical-align:bottom;text-align:center;">1.70</td> <td data-sheets-numberformat='{"1":2,"2":"0","3":1}' data-sheets-value='{"1":3,"3":62}' style="overflow:hidden;padding:0px 3px 0px 3px;vertical-align:bottom;text-align:center;">62</td> <td data-sheets-numberformat='{"1":2,"2":"0","3":1}' data-sheets-value='{"1":3,"3":51}' style="overflow:hidden;padding:0px 3px 0px 3px;vertical-align:bottom;text-align:center;">51</td> <td data-sheets-numberformat='{"1":2,"2":"0","3":1}' data-sheets-value='{"1":3,"3":22}' style="border-right:1px solid #000000;overflow:hidden;padding:0px 3px 0px 3px;vertical-align:bottom;text-align:center;">22</td> </tr> <tr style="height:20px;"> <td style="border-left:1px solid #000000;overflow:hidden;padding:0px 3px 0px 3px;vertical-align:bottom;font-weight:bold;"></td> <td data-sheets-value='{"1":2,"2":"Vierwandig"}' style="overflow:hidden;padding:0px 3px 0px 3px;vertical-align:bottom;font-weight:bold;">Vierschalig</td> <td data-sheets-value='{"1":2,"2":"Helder (H/H/H/H)"}' style="border-right:1px solid #000000;overflow:hidden;padding:0px 3px 0px 3px;vertical-align:bottom;font-weight:bold;">Klar (H/H/H/H)</td> <td data-sheets-numberformat='{"1":2,"2":"0.00","3":1}' data-sheets-value='{"1":3,"3":1.28}' style="overflow:hidden;padding:0px 3px 0px 3px;vertical-align:bottom;text-align:center;">1.28</td> <td data-sheets-numberformat='{"1":2,"2":"0","3":1}' data-sheets-value='{"1":3,"3":64}' style="overflow:hidden;padding:0px 3px 0px 3px;vertical-align:bottom;text-align:center;">64</td> <td data-sheets-numberformat='{"1":2,"2":"0","3":1}' data-sheets-value='{"1":3,"3":54}' style="overflow:hidden;padding:0px 3px 0px 3px;vertical-align:bottom;text-align:center;">54</td> <td data-sheets-numberformat='{"1":2,"2":"0","3":1}' data-sheets-value='{"1":3,"3":23}' style="border-right:1px solid #000000;overflow:hidden;padding:0px 3px 0px 3px;vertical-align:bottom;text-align:center;">23</td> </tr> <tr style="height:20px;"> <td style="border-bottom:1px solid #000000;border-left:1px solid #000000;overflow:hidden;padding:0px 3px 0px 3px;vertical-align:bottom;"></td> <td data-sheets-value='{"1":2,"2":"Vierwandig"}' style="border-bottom:1px solid #000000;overflow:hidden;padding:0px 3px 0px 3px;vertical-align:bottom;font-weight:bold;">Vierschalig</td> <td data-sheets-value='{"1":2,"2":"Opaal (H/H/O/H)"}' style="border-right:1px solid #000000;border-bottom:1px solid #000000;overflow:hidden;padding:0px 3px 0px 3px;vertical-align:bottom;font-weight:bold;">Opal (H/H/O/H)</td> <td data-sheets-numberformat='{"1":2,"2":"0.00","3":1}' data-sheets-value='{"1":3,"3":1.28}' style="border-bottom:1px solid #000000;overflow:hidden;padding:0px 3px 0px 3px;vertical-align:bottom;text-align:center;">1.28</td> <td data-sheets-numberformat='{"1":2,"2":"0","3":1}' data-sheets-value='{"1":3,"3":59}' style="border-bottom:1px solid #000000;overflow:hidden;padding:0px 3px 0px 3px;vertical-align:bottom;text-align:center;">59</td> <td data-sheets-numberformat='{"1":2,"2":"0","3":1}' data-sheets-value='{"1":3,"3":48}' style="border-bottom:1px solid #000000;overflow:hidden;padding:0px 3px 0px 3px;vertical-align:bottom;text-align:center;">48</td> <td data-sheets-numberformat='{"1":2,"2":"0","3":1}' data-sheets-value='{"1":3,"3":23}' style="border-right:1px solid #000000;border-bottom:1px solid #000000;overflow:hidden;padding:0px 3px 0px 3px;vertical-align:bottom;text-align:center;">23</td> </tr> <tr style="height:20px;"> <td data-sheets-value='{"1":2,"2":"Polycarbonaat "}' style="border-left:1px solid #000000;overflow:hidden;padding:0px 3px 0px 3px;vertical-align:bottom;font-weight:bold;">Polycarbonaat </td> <td data-sheets-value='{"1":2,"2":"Enkelwandig"}' style="overflow:hidden;padding:0px 3px 0px 3px;vertical-align:bottom;font-weight:bold;">Einschalig</td> <td data-sheets-value='{"1":2,"2":"Helder (A)"}' style="border-right:1px solid #000000;overflow:hidden;padding:0px 3px 0px 3px;vertical-align:bottom;font-weight:bold;">Klar (A)</td> <td data-sheets-numberformat='{"1":2,"2":"0.00","3":1}' data-sheets-value='{"1":3,"3":5.17}' style="overflow:hidden;padding:0px 3px 0px 3px;vertical-align:bottom;text-align:center;">5.17</td> <td data-sheets-numberformat='{"1":2,"2":"0","3":1}' data-sheets-value='{"1":3,"3":88}' style="overflow:hidden;padding:0px 3px 0px 3px;vertical-align:bottom;text-align:center;">88</td> <td data-sheets-numberformat='{"1":2,"2":"0","3":1}' data-sheets-value='{"1":3,"3":83}' style="overflow:hidden;padding:0px 3px 0px 3px;vertical-align:bottom;text-align:center;">83</td> <td data-sheets-numberformat='{"1":2,"2":"0","3":1}' data-sheets-value='{"1":2,"2":"-"}' style="border-right:1px solid #000000;overflow:hidden;padding:0px 3px 0px 3px;vertical-align:bottom;text-align:center;">-</td> </tr> <tr style="height:20px;"> <td data-sheets-value='{"1":2,"2":"PC"}' style="border-left:1px solid #000000;overflow:hidden;padding:0px 3px 0px 3px;vertical-align:bottom;font-weight:bold;">PC</td> <td data-sheets-value='{"1":2,"2":"Enkelwandig"}' style="overflow:hidden;padding:0px 3px 0px 3px;vertical-align:bottom;font-weight:bold;">Einschalig</td> <td data-sheets-value='{"1":2,"2":"Opaal (D)"}' style="border-right:1px solid #000000;overflow:hidden;padding:0px 3px 0px 3px;vertical-align:bottom;font-weight:bold;">Opal (D)</td> <td data-sheets-numberformat='{"1":2,"2":"0.00","3":1}' data-sheets-value='{"1":3,"3":5.17}' style="overflow:hidden;padding:0px 3px 0px 3px;vertical-align:bottom;text-align:center;">5.17</td> <td data-sheets-numberformat='{"1":2,"2":"0","3":1}' data-sheets-value='{"1":3,"3":58}' style="overflow:hidden;padding:0px 3px 0px 3px;vertical-align:bottom;text-align:center;">58</td> <td data-sheets-numberformat='{"1":2,"2":"0","3":1}' data-sheets-value='{"1":3,"3":60}' style="overflow:hidden;padding:0px 3px 0px 3px;vertical-align:bottom;text-align:center;">60</td> <td data-sheets-numberformat='{"1":2,"2":"0","3":1}' data-sheets-value='{"1":2,"2":"-"}' style="border-right:1px solid #000000;overflow:hidden;padding:0px 3px 0px 3px;vertical-align:bottom;text-align:center;">-</td> </tr> <tr style="height:20px;"> <td style="border-left:1px solid #000000;overflow:hidden;padding:0px 3px 0px 3px;vertical-align:bottom;font-weight:bold;"></td> <td data-sheets-value='{"1":2,"2":"Dubbelwandig"}' style="overflow:hidden;padding:0px 3px 0px 3px;vertical-align:bottom;font-weight:bold;">Doppelschalig</td> <td data-sheets-value='{"1":2,"2":"Helder (A/H)"}' style="border-right:1px solid #000000;overflow:hidden;padding:0px 3px 0px 3px;vertical-align:bottom;font-weight:bold;">Klar (A/H)</td> <td data-sheets-numberformat='{"1":2,"2":"0.00","3":1}' data-sheets-value='{"1":3,"3":2.9}' style="overflow:hidden;padding:0px 3px 0px 3px;vertical-align:bottom;text-align:center;">2.90</td> <td data-sheets-numberformat='{"1":2,"2":"0","3":1}' data-sheets-value='{"1":3,"3":79}' style="overflow:hidden;padding:0px 3px 0px 3px;vertical-align:bottom;text-align:center;">79</td> <td data-sheets-numberformat='{"1":2,"2":"0","3":1}' data-sheets-value='{"1":3,"3":72}' style="overflow:hidden;padding:0px 3px 0px 3px;vertical-align:bottom;text-align:center;">72</td> <td data-sheets-numberformat='{"1":2,"2":"0","3":1}' data-sheets-value='{"1":3,"3":20}' style="border-right:1px solid #000000;overflow:hidden;padding:0px 3px 0px 3px;vertical-align:bottom;text-align:center;">20</td> </tr> <tr style="height:20px;"> <td style="border-left:1px solid #000000;overflow:hidden;padding:0px 3px 0px 3px;vertical-align:bottom;font-weight:bold;"></td> <td data-sheets-value='{"1":2,"2":"Dubbelwandig"}' style="overflow:hidden;padding:0px 3px 0px 3px;vertical-align:bottom;font-weight:bold;">Doppelschalig</td> <td data-sheets-value='{"1":2,"2":"Helder (A/A)"}' style="border-right:1px solid #000000;overflow:hidden;padding:0px 3px 0px 3px;vertical-align:bottom;font-weight:bold;">Klar (A/A)</td> <td data-sheets-numberformat='{"1":2,"2":"0.00","3":1}' data-sheets-value='{"1":3,"3":2.9}' style="overflow:hidden;padding:0px 3px 0px 3px;vertical-align:bottom;text-align:center;">2.90</td> <td data-sheets-numberformat='{"1":2,"2":"0","3":1}' data-sheets-value='{"1":3,"3":77}' style="overflow:hidden;padding:0px 3px 0px 3px;vertical-align:bottom;text-align:center;">77</td> <td data-sheets-numberformat='{"1":2,"2":"0","3":1}' data-sheets-value='{"1":3,"3":69}' style="overflow:hidden;padding:0px 3px 0px 3px;vertical-align:bottom;text-align:center;">69</td> <td data-sheets-numberformat='{"1":2,"2":"0","3":1}' data-sheets-value='{"1":3,"3":20}' style="border-right:1px solid #000000;overflow:hidden;padding:0px 3px 0px 3px;vertical-align:bottom;text-align:center;">20</td> </tr> <tr style="height:20px;"> <td style="border-left:1px solid #000000;overflow:hidden;padding:0px 3px 0px 3px;vertical-align:bottom;font-weight:bold;"></td> <td data-sheets-value='{"1":2,"2":"Dubbelwandig"}' style="overflow:hidden;padding:0px 3px 0px 3px;vertical-align:bottom;font-weight:bold;">Doppelschalig</td> <td data-sheets-value='{"1":2,"2":"Opaal (A/O)"}' style="border-right:1px solid #000000;overflow:hidden;padding:0px 3px 0px 3px;vertical-align:bottom;font-weight:bold;">Opal (A/O)</td> <td data-sheets-numberformat='{"1":2,"2":"0.00","3":1}' data-sheets-value='{"1":3,"3":2.9}' style="overflow:hidden;padding:0px 3px 0px 3px;vertical-align:bottom;text-align:center;">2.90</td> <td data-sheets-numberformat='{"1":2,"2":"0","3":1}' data-sheets-value='{"1":3,"3":73}' style="overflow:hidden;padding:0px 3px 0px 3px;vertical-align:bottom;text-align:center;">73</td> <td data-sheets-numberformat='{"1":2,"2":"0","3":1}' data-sheets-value='{"1":3,"3":63}' style="overflow:hidden;padding:0px 3px 0px 3px;vertical-align:bottom;text-align:center;">63</td> <td data-sheets-numberformat='{"1":2,"2":"0","3":1}' data-sheets-value='{"1":3,"3":20}' style="border-right:1px solid #000000;overflow:hidden;padding:0px 3px 0px 3px;vertical-align:bottom;text-align:center;">20</td> </tr> <tr style="height:20px;"> <td style="border-left:1px solid #000000;overflow:hidden;padding:0px 3px 0px 3px;vertical-align:bottom;font-weight:bold;"></td> <td data-sheets-value='{"1":2,"2":"Dubbelwandig"}' style="overflow:hidden;padding:0px 3px 0px 3px;vertical-align:bottom;font-weight:bold;">Doppelschalig</td> <td data-sheets-value='{"1":2,"2":"Opaal (A/D)"}' style="border-right:1px solid #000000;overflow:hidden;padding:0px 3px 0px 3px;vertical-align:bottom;font-weight:bold;">Opal (A/D)</td> <td data-sheets-numberformat='{"1":2,"2":"0.00","3":1}' data-sheets-value='{"1":3,"3":2.9}' style="overflow:hidden;padding:0px 3px 0px 3px;vertical-align:bottom;text-align:center;">2.90</td> <td data-sheets-numberformat='{"1":2,"2":"0","3":1}' data-sheets-value='{"1":3,"3":51}' style="overflow:hidden;padding:0px 3px 0px 3px;vertical-align:bottom;text-align:center;">51</td> <td data-sheets-numberformat='{"1":2,"2":"0","3":1}' data-sheets-value='{"1":3,"3":50}' style="overflow:hidden;padding:0px 3px 0px 3px;vertical-align:bottom;text-align:center;">50</td> <td data-sheets-numberformat='{"1":2,"2":"0","3":1}' data-sheets-value='{"1":3,"3":20}' style="border-right:1px solid #000000;overflow:hidden;padding:0px 3px 0px 3px;vertical-align:bottom;text-align:center;">20</td> </tr> <tr style="height:20px;"> <td style="border-left:1px solid #000000;overflow:hidden;padding:0px 3px 0px 3px;vertical-align:bottom;font-weight:bold;"></td> <td data-sheets-value='{"1":2,"2":"Driewandig"}' style="overflow:hidden;padding:0px 3px 0px 3px;vertical-align:bottom;font-weight:bold;">Dreischalig</td> <td data-sheets-value='{"1":2,"2":"Helder (A/H/H)"}' style="border-right:1px solid #000000;overflow:hidden;padding:0px 3px 0px 3px;vertical-align:bottom;font-weight:bold;">Klar (A/H/H)</td> <td data-sheets-numberformat='{"1":2,"2":"0.00","3":1}' data-sheets-value='{"1":3,"3":1.7}' style="overflow:hidden;padding:0px 3px 0px 3px;vertical-align:bottom;text-align:center;">1.70</td> <td data-sheets-numberformat='{"1":2,"2":"0","3":1}' data-sheets-value='{"1":3,"3":71}' style="overflow:hidden;padding:0px 3px 0px 3px;vertical-align:bottom;text-align:center;">71</td> <td data-sheets-numberformat='{"1":2,"2":"0","3":1}' data-sheets-value='{"1":3,"3":63}' style="overflow:hidden;padding:0px 3px 0px 3px;vertical-align:bottom;text-align:center;">63</td> <td data-sheets-numberformat='{"1":2,"2":"0","3":1}' data-sheets-value='{"1":3,"3":22}' style="border-right:1px solid #000000;overflow:hidden;padding:0px 3px 0px 3px;vertical-align:bottom;text-align:center;">22</td> </tr> <tr style="height:20px;"> <td style="border-left:1px solid #000000;overflow:hidden;padding:0px 3px 0px 3px;vertical-align:bottom;font-weight:bold;"></td> <td data-sheets-value='{"1":2,"2":"Driewandig"}' style="overflow:hidden;padding:0px 3px 0px 3px;vertical-align:bottom;font-weight:bold;">Dreischalig</td> <td data-sheets-value='{"1":2,"2":"Opaal (A/O/O)"}' style="border-right:1px solid #000000;overflow:hidden;padding:0px 3px 0px 3px;vertical-align:bottom;font-weight:bold;">Opal (A/O/O)</td> <td data-sheets-numberformat='{"1":2,"2":"0.00","3":1}' data-sheets-value='{"1":3,"3":1.7}' style="overflow:hidden;padding:0px 3px 0px 3px;vertical-align:bottom;text-align:center;">1.70</td> <td data-sheets-numberformat='{"1":2,"2":"0","3":1}' data-sheets-value='{"1":3,"3":61}' style="overflow:hidden;padding:0px 3px 0px 3px;vertical-align:bottom;text-align:center;">61</td> <td data-sheets-numberformat='{"1":2,"2":"0","3":1}' data-sheets-value='{"1":3,"3":48}' style="overflow:hidden;padding:0px 3px 0px 3px;vertical-align:bottom;text-align:center;">48</td> <td data-sheets-numberformat='{"1":2,"2":"0","3":1}' data-sheets-value='{"1":3,"3":22}' style="border-right:1px solid #000000;overflow:hidden;padding:0px 3px 0px 3px;vertical-align:bottom;text-align:center;">22</td> </tr> <tr style="height:20px;"> <td style="border-left:1px solid #000000;overflow:hidden;padding:0px 3px 0px 3px;vertical-align:bottom;font-weight:bold;"></td> <td data-sheets-value='{"1":2,"2":"Vierwandig"}' style="overflow:hidden;padding:0px 3px 0px 3px;vertical-align:bottom;font-weight:bold;">Vierschalig</td> <td data-sheets-value='{"1":2,"2":"Helder (A/H/H/H)"}' style="border-right:1px solid #000000;overflow:hidden;padding:0px 3px 0px 3px;vertical-align:bottom;font-weight:bold;">Klar (A/H/H/H)</td> <td data-sheets-numberformat='{"1":2,"2":"0.00","3":1}' data-sheets-value='{"1":3,"3":1.28}' style="overflow:hidden;padding:0px 3px 0px 3px;vertical-align:bottom;text-align:center;">1.28</td> <td data-sheets-numberformat='{"1":2,"2":"0","3":1}' data-sheets-value='{"1":3,"3":64}' style="overflow:hidden;padding:0px 3px 0px 3px;vertical-align:bottom;text-align:center;">64</td> <td data-sheets-numberformat='{"1":2,"2":"0","3":1}' data-sheets-value='{"1":3,"3":52}' style="overflow:hidden;padding:0px 3px 0px 3px;vertical-align:bottom;text-align:center;">52</td> <td data-sheets-numberformat='{"1":2,"2":"0","3":1}' data-sheets-value='{"1":3,"3":23}' style="border-right:1px solid #000000;overflow:hidden;padding:0px 3px 0px 3px;vertical-align:bottom;text-align:center;">23</td> </tr> <tr style="height:20px;"> <td style="border-bottom:1px solid #000000;border-left:1px solid #000000;overflow:hidden;padding:0px 3px 0px 3px;vertical-align:bottom;"></td> <td data-sheets-value='{"1":2,"2":"Vierwandig"}' style="border-bottom:1px solid #000000;overflow:hidden;padding:0px 3px 0px 3px;vertical-align:bottom;font-weight:bold;">Vierschalig</td> <td data-sheets-value='{"1":2,"2":"Opaal (A/H/O/H)"}' style="border-right:1px solid #000000;border-bottom:1px solid #000000;overflow:hidden;padding:0px 3px 0px 3px;vertical-align:bottom;font-weight:bold;">Opal (A/H/O/H)</td> <td data-sheets-numberformat='{"1":2,"2":"0.00","3":1}' data-sheets-value='{"1":3,"3":1.28}' style="border-bottom:1px solid #000000;overflow:hidden;padding:0px 3px 0px 3px;vertical-align:bottom;text-align:center;">1.28</td> <td data-sheets-numberformat='{"1":2,"2":"0","3":1}' data-sheets-value='{"1":3,"3":59}' style="border-bottom:1px solid #000000;overflow:hidden;padding:0px 3px 0px 3px;vertical-align:bottom;text-align:center;">59</td> <td data-sheets-numberformat='{"1":2,"2":"0","3":1}' data-sheets-value='{"1":3,"3":46}' style="border-bottom:1px solid #000000;overflow:hidden;padding:0px 3px 0px 3px;vertical-align:bottom;text-align:center;">46</td> <td data-sheets-numberformat='{"1":2,"2":"0","3":1}' data-sheets-value='{"1":3,"3":23}' style="border-right:1px solid #000000;border-bottom:1px solid #000000;overflow:hidden;padding:0px 3px 0px 3px;vertical-align:bottom;text-align:center;">23</td> </tr> <tr style="height:20px;"> <td data-sheets-value='{"1":2,"2":"Polycarbonaat"}' style="border-left:1px solid #000000;overflow:hidden;padding:0px 3px 0px 3px;vertical-align:bottom;font-weight:bold;">Polycarbonat</td> <td data-sheets-value='{"1":2,"2":"Enkelwandig"}' style="overflow:hidden;padding:0px 3px 0px 3px;vertical-align:bottom;font-weight:bold;">Einschalig</td> <td data-sheets-value='{"1":2,"2":"Heatstop Opaal (T)"}' style="border-right:1px solid #000000;overflow:hidden;padding:0px 3px 0px 3px;vertical-align:bottom;font-weight:bold;">Heatstop opal (T)</td> <td data-sheets-numberformat='{"1":2,"2":"0.00","3":1}' data-sheets-value='{"1":3,"3":5.17}' style="overflow:hidden;padding:0px 3px 0px 3px;vertical-align:bottom;text-align:center;">5.17</td> <td data-sheets-numberformat='{"1":2,"2":"0","3":1}' data-sheets-value='{"1":3,"3":49}' style="overflow:hidden;padding:0px 3px 0px 3px;vertical-align:bottom;text-align:center;">49</td> <td data-sheets-numberformat='{"1":2,"2":"0","3":1}' data-sheets-value='{"1":3,"3":59}' style="overflow:hidden;padding:0px 3px 0px 3px;vertical-align:bottom;text-align:center;">59</td> <td data-sheets-numberformat='{"1":2,"2":"0","3":1}' data-sheets-value='{"1":2,"2":"-"}' style="border-right:1px solid #000000;overflow:hidden;padding:0px 3px 0px 3px;vertical-align:bottom;text-align:center;">-</td> </tr> <tr style="height:20px;"> <td data-sheets-value='{"1":2,"2":"Heatstop PC"}' style="border-left:1px solid #000000;overflow:hidden;padding:0px 3px 0px 3px;vertical-align:bottom;font-weight:bold;">Heatstop PC</td> <td data-sheets-value='{"1":2,"2":"Dubbelwandig"}' style="overflow:hidden;padding:0px 3px 0px 3px;vertical-align:bottom;font-weight:bold;">Doppelschalig</td> <td data-sheets-value='{"1":2,"2":"Helder (T/H)"}' style="border-right:1px solid #000000;overflow:hidden;padding:0px 3px 0px 3px;vertical-align:bottom;font-weight:bold;">Klar (T/H)</td> <td data-sheets-numberformat='{"1":2,"2":"0.00","3":1}' data-sheets-value='{"1":3,"3":2.9}' style="overflow:hidden;padding:0px 3px 0px 3px;vertical-align:bottom;text-align:center;">2.90</td> <td data-sheets-numberformat='{"1":2,"2":"0","3":1}' data-sheets-value='{"1":3,"3":44}' style="overflow:hidden;padding:0px 3px 0px 3px;vertical-align:bottom;text-align:center;">44</td> <td data-sheets-numberformat='{"1":2,"2":"0","3":1}' data-sheets-value='{"1":3,"3":51}' style="overflow:hidden;padding:0px 3px 0px 3px;vertical-align:bottom;text-align:center;">51</td> <td data-sheets-numberformat='{"1":2,"2":"0","3":1}' data-sheets-value='{"1":3,"3":20}' style="border-right:1px solid #000000;overflow:hidden;padding:0px 3px 0px 3px;vertical-align:bottom;text-align:center;">20</td> </tr> <tr style="height:20px;"> <td style="border-left:1px solid #000000;overflow:hidden;padding:0px 3px 0px 3px;vertical-align:bottom;font-weight:bold;"></td> <td data-sheets-value='{"1":2,"2":"Dubbelwandig"}' style="overflow:hidden;padding:0px 3px 0px 3px;vertical-align:bottom;font-weight:bold;">Doppelschalig</td> <td data-sheets-value='{"1":2,"2":"Opaal (T/O)"}' style="border-right:1px solid #000000;overflow:hidden;padding:0px 3px 0px 3px;vertical-align:bottom;font-weight:bold;">Opal (T/O)</td> <td data-sheets-numberformat='{"1":2,"2":"0.00","3":1}' data-sheets-value='{"1":3,"3":2.9}' style="overflow:hidden;padding:0px 3px 0px 3px;vertical-align:bottom;text-align:center;">2.90</td> <td data-sheets-numberformat='{"1":2,"2":"0","3":1}' data-sheets-value='{"1":3,"3":41}' style="overflow:hidden;padding:0px 3px 0px 3px;vertical-align:bottom;text-align:center;">41</td> <td data-sheets-numberformat='{"1":2,"2":"0","3":1}' data-sheets-value='{"1":3,"3":45}' style="overflow:hidden;padding:0px 3px 0px 3px;vertical-align:bottom;text-align:center;">45</td> <td data-sheets-numberformat='{"1":2,"2":"0","3":1}' data-sheets-value='{"1":3,"3":20}' style="border-right:1px solid #000000;overflow:hidden;padding:0px 3px 0px 3px;vertical-align:bottom;text-align:center;">20</td> </tr> <tr style="height:20px;"> <td style="border-left:1px solid #000000;overflow:hidden;padding:0px 3px 0px 3px;vertical-align:bottom;font-weight:bold;"></td> <td data-sheets-value='{"1":2,"2":"Driewandig"}' style="overflow:hidden;padding:0px 3px 0px 3px;vertical-align:bott | skylux-160-ce-met-koepel-en-pvc-opstand-30-20-met-lm-motor-en-windvang-0700-x-1000-mm | 8586038772045 | 46872371265869
Rauch- und Wärmeabzug (RWA) | RWA-System | Skylux | Skylux 160° CE mit Kuppel und PVC-Aufsatzkranz 30/20 mit LM-Motor und Windfang 0700 x 1300 mm |  | 50506 | 5412970505068 | 3874.45 | Ja | 30-45 | 67.87 | 700 x 1300 mm | 1300 | 700 |  | PCV 30/20 (30 cm hoch & Dachöffnung = 20 cm größer als das Tageslichtmaß) | Rechteckig | 5.17 W/m²K - 1.28 W/m²K | 87% - 32% | 90% - 32% | 20dB - 23dB | 160° CE (für Industrie) | Lichtkuppel | mit Windfang | E | Einzelmotor | Maximal ist eine vierschalige Lichtkuppel für dieses Produkt möglich | Ut-Wert LT-Wert g-Wert Rw-waarde EN 1873 : 2014 EN ISO 13468 EN 16153 EN 410 EN 410 EN ISO 140-3 Material Schalen Schalen (W/m²K) (%) (%) (dB) Acryl Einschalig Klar (H) 5.17 90 87 - PMMA Einschalig Opal (O) 5.17 83 76 - Doppelschalig Klar (H/H) 2.90 81 75 20 Doppelschalig Opal (O/O) 2.90 69 58 20 Dreischalig Klar (H/H/H) 1.70 73 65 22 Dreischalig Opal (O/H/O) 1.70 62 51 22 Vierschalig Klar (H/H/H/H) 1.28 64 54 23 Vierschalig Opal (H/H/O/H) 1.28 59 48 23 Polycarbonaat Einschalig Klar (A) 5.17 88 83 - PC Einschalig Opal (D) 5.17 58 60 - Doppelschalig Klar (A/H) 2.90 79 72 20 Doppelschalig Klar (A/A) 2.90 77 69 20 Doppelschalig Opal (A/O) 2.90 73 63 20 Doppelschalig Opal (A/D) 2.90 51 50 20 Dreischalig Klar (A/H/H) 1.70 71 63 22 Dreischalig Opal (A/O/O) 1.70 61 48 22 Vierschalig Klar (A/H/H/H) 1.28 64 52 23 Vierschalig Opal (A/H/O/H) 1.28 59 46 23 Polycarbonat Einschalig Heatstop opal (T) 5.17 49 59 - Heatstop PC Doppelschalig Klar (T/H) 2.90 44 51 20 Doppelschalig Opal (T/O) 2.90 41 45 20 Dreischalig Klar (T/H/H) 1.70 40 <td data-sheets-numberformat='{"1":2,"2":"0","3":1}' data-sheets-value='{"1":3,"3":44}' style="overflow:hidden;padding:0px 3px 0px | https://skylux.eu/de/products/skylux-160-ce-met-koepel-en-pvc-opstand-30-20-met-lm-motor-en-windvang-0700-x-1300-mm | https://skylux.eu/cdn/shop/files/Skylux-160deg-CE-met-koepel-en-pvc-opstand-3020-met-LM-motor-en-windvang-0700-x-1300-mm-RWA-systeem.jpg?v=1702981358&width=1600 | https://skylux.eu/cdn/shop/files/e5a82811-1bb0-48e4-a776-cacb59c7c092_c44ab179-4d5e-4364-b9da-5279a95c0f75.jpg?v=1688551360&width=1600 | //skylux.eu/cdn/shop/files/D_MH_Montageanleitung_Skylux_160_CE_LM.pdf?v=1503750771917917123 | //skylux.eu/cdn/shop/files/D_TD_Technische_Daten_Skylux_Skylux_160_CE_Elektrisch.pdf?v=10489854405570094672 | <style type="text/css" id="isPasted"> <!--td { border: 1px solid #cccccc; } br { mso-data-placement: same-cell; } --> </style> <table border="1" cellpadding="0" cellspacing="0" dir="ltr" style="table-layout:fixed;font-size:10pt;font-family:Arial;border-collapse:collapse;border:none;"><tbody> <tr style="height:20px;"> <td style="overflow:hidden;padding:0px 3px 0px 3px;vertical-align:bottom;"></td> <td style="overflow:hidden;padding:0px 3px 0px 3px;vertical-align:bottom;"></td> <td style="overflow:hidden;padding:0px 3px 0px 3px;vertical-align:bottom;"></td> <td data-sheets-value='{"1":2,"2":"Ut-waarde"}' style="overflow:hidden;padding:0px 3px 0px 3px;vertical-align:bottom;font-weight:bold;text-align:center;">Ut-Wert</td> <td data-sheets-value='{"1":2,"2":"LT-waarde"}' style="overflow:hidden;padding:0px 3px 0px 3px;vertical-align:bottom;font-weight:bold;text-align:center;">LT-Wert</td> <td data-sheets-value='{"1":2,"2":"g-waarde"}' style="overflow:hidden;padding:0px 3px 0px 3px;vertical-align:bottom;font-weight:bold;text-align:center;">g-Wert</td> <td data-sheets-value='{"1":2,"2":"Rw-waarde "}' style="overflow:hidden;padding:0px 3px 0px 3px;vertical-align:bottom;font-weight:bold;text-align:center;">Rw-waarde </td> </tr> <tr style="height:20px;"> <td style="overflow:hidden;padding:0px 3px 0px 3px;vertical-align:bottom;"></td> <td style="overflow:hidden;padding:0px 3px 0px 3px;vertical-align:bottom;"></td> <td style="overflow:hidden;padding:0px 3px 0px 3px;vertical-align:bottom;"></td> <td data-sheets-numberformat='{"1":2,"2":"0.00","3":1}' data-sheets-value='{"1":2,"2":"EN 1873 : 2014"}' style="overflow:hidden;padding:0px 3px 0px 3px;vertical-align:bottom;text-align:center;">EN 1873 : 2014</td> <td data-sheets-numberformat='{"1":2,"2":"0","3":1}' data-sheets-value='{"1":2,"2":"EN ISO 13468 EN 16153 EN 410"}' style="overflow:hidden;padding:0px 3px 0px 3px;vertical-align:bottom;text-align:center;">EN ISO 13468 EN 16153 EN 410</td> <td data-sheets-numberformat='{"1":2,"2":"0","3":1}' data-sheets-value='{"1":2,"2":"EN 410"}' style="overflow:hidden;padding:0px 3px 0px 3px;vertical-align:bottom;text-align:center;">EN 410</td> <td data-sheets-value='{"1":2,"2":"EN ISO 140-3\t\t"}' style="overflow:hidden;padding:0px 3px 0px 3px;vertical-align:bottom;text-align:center;">EN ISO 140-3 </td> </tr> <tr style="height:20px;"> <td data-sheets-value='{"1":2,"2":"Materiaal"}' style="border-bottom:1px solid #000000;overflow:hidden;padding:0px 3px 0px 3px;vertical-align:bottom;background-color:#000000;font-weight:bold;color:#ffffff;">Material</td> <td data-sheets-value='{"1":2,"2":"Wanden"}' style="border-bottom:1px solid #000000;overflow:hidden;padding:0px 3px 0px 3px;vertical-align:bottom;background-color:#000000;font-weight:bold;color:#ffffff;">Schalen</td> <td data-sheets-value='{"1":2,"2":"Schalen"}' style="border-bottom:1px solid #000000;overflow:hidden;padding:0px 3px 0px 3px;vertical-align:bottom;background-color:#000000;font-weight:bold;color:#ffffff;">Schalen</td> <td data-sheets-numberformat='{"1":2,"2":"0.00","3":1}' data-sheets-value='{"1":2,"2":"(W/m²K)\t"}' style="border-bottom:1px solid #000000;overflow:hidden;padding:0px 3px 0px 3px;vertical-align:bottom;background-color:#000000;font-weight:bold;color:#ffffff;text-align:center;">(W/m²K) </td> <td data-sheets-numberformat='{"1":2,"2":"0","3":1}' data-sheets-value='{"1":2,"2":"(%)"}' style="border-bottom:1px solid #000000;overflow:hidden;padding:0px 3px 0px 3px;vertical-align:bottom;background-color:#000000;font-weight:bold;color:#ffffff;text-align:center;">(%)</td> <td data-sheets-numberformat='{"1":2,"2":"0","3":1}' data-sheets-value='{"1":2,"2":"(%)"}' style="border-bottom:1px solid #000000;overflow:hidden;padding:0px 3px 0px 3px;vertical-align:bottom;background-color:#000000;font-weight:bold;color:#ffffff;text-align:center;">(%)</td> <td data-sheets-value='{"1":2,"2":"(dB)"}' style="border-bottom:1px solid #000000;overflow:hidden;padding:0px 3px 0px 3px;vertical-align:bottom;background-color:#000000;font-weight:bold;color:#ffffff;text-align:center;">(dB)</td> </tr> <tr style="height:20px;"> <td data-sheets-value='{"1":2,"2":"Acrylaat"}' style="border-left:1px solid #000000;overflow:hidden;padding:0px 3px 0px 3px;vertical-align:bottom;font-weight:bold;">Acryl</td> <td data-sheets-value='{"1":2,"2":"Enkelwandig"}' style="overflow:hidden;padding:0px 3px 0px 3px;vertical-align:bottom;font-weight:bold;">Einschalig</td> <td data-sheets-value='{"1":2,"2":"Helder (H)"}' style="border-right:1px solid #000000;overflow:hidden;padding:0px 3px 0px 3px;vertical-align:bottom;font-weight:bold;">Klar (H)</td> <td data-sheets-numberformat='{"1":2,"2":"0.00","3":1}' data-sheets-value='{"1":3,"3":5.17}' style="overflow:hidden;padding:0px 3px 0px 3px;vertical-align:bottom;text-align:center;">5.17</td> <td data-sheets-numberformat='{"1":2,"2":"0","3":1}' data-sheets-value='{"1":3,"3":90}' style="overflow:hidden;padding:0px 3px 0px 3px;vertical-align:bottom;text-align:center;">90</td> <td data-sheets-numberformat='{"1":2,"2":"0","3":1}' data-sheets-value='{"1":3,"3":87}' style="overflow:hidden;padding:0px 3px 0px 3px;vertical-align:bottom;text-align:center;">87</td> <td data-sheets-numberformat='{"1":2,"2":"0","3":1}' data-sheets-value='{"1":2,"2":"-"}' style="border-right:1px solid #000000;overflow:hidden;padding:0px 3px 0px 3px;vertical-align:bottom;text-align:center;">-</td> </tr> <tr style="height:20px;"> <td data-sheets-value='{"1":2,"2":"PMMA"}' style="border-left:1px solid #000000;overflow:hidden;padding:0px 3px 0px 3px;vertical-align:bottom;font-weight:bold;">PMMA</td> <td data-sheets-value='{"1":2,"2":"Enkelwandig"}' style="overflow:hidden;padding:0px 3px 0px 3px;vertical-align:bottom;font-weight:bold;">Einschalig</td> <td data-sheets-value='{"1":2,"2":"Opaal (O)"}' style="border-right:1px solid #000000;overflow:hidden;padding:0px 3px 0px 3px;vertical-align:bottom;font-weight:bold;">Opal (O)</td> <td data-sheets-numberformat='{"1":2,"2":"0.00","3":1}' data-sheets-value='{"1":3,"3":5.17}' style="overflow:hidden;padding:0px 3px 0px 3px;vertical-align:bottom;text-align:center;">5.17</td> <td data-sheets-numberformat='{"1":2,"2":"0","3":1}' data-sheets-value='{"1":3,"3":83}' style="overflow:hidden;padding:0px 3px 0px 3px;vertical-align:bottom;text-align:center;">83</td> <td data-sheets-numberformat='{"1":2,"2":"0","3":1}' data-sheets-value='{"1":3,"3":76}' style="overflow:hidden;padding:0px 3px 0px 3px;vertical-align:bottom;text-align:center;">76</td> <td data-sheets-numberformat='{"1":2,"2":"0","3":1}' data-sheets-value='{"1":2,"2":"-"}' style="border-right:1px solid #000000;overflow:hidden;padding:0px 3px 0px 3px;vertical-align:bottom;text-align:center;">-</td> </tr> <tr style="height:20px;"> <td style="border-left:1px solid #000000;overflow:hidden;padding:0px 3px 0px 3px;vertical-align:bottom;font-weight:bold;"></td> <td data-sheets-value='{"1":2,"2":"Dubbelwandig"}' style="overflow:hidden;padding:0px 3px 0px 3px;vertical-align:bottom;font-weight:bold;">Doppelschalig</td> <td data-sheets-value='{"1":2,"2":"Helder (H/H)"}' style="border-right:1px solid #000000;overflow:hidden;padding:0px 3px 0px 3px;vertical-align:bottom;font-weight:bold;">Klar (H/H)</td> <td data-sheets-numberformat='{"1":2,"2":"0.00","3":1}' data-sheets-value='{"1":3,"3":2.9}' style="overflow:hidden;padding:0px 3px 0px 3px;vertical-align:bottom;text-align:center;">2.90</td> <td data-sheets-numberformat='{"1":2,"2":"0","3":1}' data-sheets-value='{"1":3,"3":81}' style="overflow:hidden;padding:0px 3px 0px 3px;vertical-align:bottom;text-align:center;">81</td> <td data-sheets-numberformat='{"1":2,"2":"0","3":1}' data-sheets-value='{"1":3,"3":75}' style="overflow:hidden;padding:0px 3px 0px 3px;vertical-align:bottom;text-align:center;">75</td> <td data-sheets-numberformat='{"1":2,"2":"0","3":1}' data-sheets-value='{"1":3,"3":20}' style="border-right:1px solid #000000;overflow:hidden;padding:0px 3px 0px 3px;vertical-align:bottom;text-align:center;">20</td> </tr> <tr style="height:20px;"> <td style="border-left:1px solid #000000;overflow:hidden;padding:0px 3px 0px 3px;vertical-align:bottom;font-weight:bold;"></td> <td data-sheets-value='{"1":2,"2":"Dubbelwandig"}' style="overflow:hidden;padding:0px 3px 0px 3px;vertical-align:bottom;font-weight:bold;">Doppelschalig</td> <td data-sheets-value='{"1":2,"2":"Opaal (O/O)"}' style="border-right:1px solid #000000;overflow:hidden;padding:0px 3px 0px 3px;vertical-align:bottom;font-weight:bold;">Opal (O/O)</td> <td data-sheets-numberformat='{"1":2,"2":"0.00","3":1}' data-sheets-value='{"1":3,"3":2.9}' style="overflow:hidden;padding:0px 3px 0px 3px;vertical-align:bottom;text-align:center;">2.90</td> <td data-sheets-numberformat='{"1":2,"2":"0","3":1}' data-sheets-value='{"1":3,"3":69}' style="overflow:hidden;padding:0px 3px 0px 3px;vertical-align:bottom;text-align:center;">69</td> <td data-sheets-numberformat='{"1":2,"2":"0","3":1}' data-sheets-value='{"1":3,"3":58}' style="overflow:hidden;padding:0px 3px 0px 3px;vertical-align:bottom;text-align:center;">58</td> <td data-sheets-numberformat='{"1":2,"2":"0","3":1}' data-sheets-value='{"1":3,"3":20}' style="border-right:1px solid #000000;overflow:hidden;padding:0px 3px 0px 3px;vertical-align:bottom;text-align:center;">20</td> </tr> <tr style="height:20px;"> <td style="border-left:1px solid #000000;overflow:hidden;padding:0px 3px 0px 3px;vertical-align:bottom;font-weight:bold;"></td> <td data-sheets-value='{"1":2,"2":"Driewandig"}' style="overflow:hidden;padding:0px 3px 0px 3px;vertical-align:bottom;font-weight:bold;">Dreischalig</td> <td data-sheets-value='{"1":2,"2":"Helder (H/H/H)"}' style="border-right:1px solid #000000;overflow:hidden;padding:0px 3px 0px 3px;vertical-align:bottom;font-weight:bold;">Klar (H/H/H)</td> <td data-sheets-numberformat='{"1":2,"2":"0.00","3":1}' data-sheets-value='{"1":3,"3":1.7}' style="overflow:hidden;padding:0px 3px 0px 3px;vertical-align:bottom;text-align:center;">1.70</td> <td data-sheets-numberformat='{"1":2,"2":"0","3":1}' data-sheets-value='{"1":3,"3":73}' style="overflow:hidden;padding:0px 3px 0px 3px;vertical-align:bottom;text-align:center;">73</td> <td data-sheets-numberformat='{"1":2,"2":"0","3":1}' data-sheets-value='{"1":3,"3":65}' style="overflow:hidden;padding:0px 3px 0px 3px;vertical-align:bottom;text-align:center;">65</td> <td data-sheets-numberformat='{"1":2,"2":"0","3":1}' data-sheets-value='{"1":3,"3":22}' style="border-right:1px solid #000000;overflow:hidden;padding:0px 3px 0px 3px;vertical-align:bottom;text-align:center;">22</td> </tr> <tr style="height:20px;"> <td style="border-left:1px solid #000000;overflow:hidden;padding:0px 3px 0px 3px;vertical-align:bottom;font-weight:bold;"></td> <td data-sheets-value='{"1":2,"2":"Driewandig"}' style="overflow:hidden;padding:0px 3px 0px 3px;vertical-align:bottom;font-weight:bold;">Dreischalig</td> <td data-sheets-value='{"1":2,"2":"Opaal (O/H/O)"}' style="border-right:1px solid #000000;overflow:hidden;padding:0px 3px 0px 3px;vertical-align:bottom;font-weight:bold;">Opal (O/H/O)</td> <td data-sheets-numberformat='{"1":2,"2":"0.00","3":1}' data-sheets-value='{"1":3,"3":1.7}' style="overflow:hidden;padding:0px 3px 0px 3px;vertical-align:bottom;text-align:center;">1.70</td> <td data-sheets-numberformat='{"1":2,"2":"0","3":1}' data-sheets-value='{"1":3,"3":62}' style="overflow:hidden;padding:0px 3px 0px 3px;vertical-align:bottom;text-align:center;">62</td> <td data-sheets-numberformat='{"1":2,"2":"0","3":1}' data-sheets-value='{"1":3,"3":51}' style="overflow:hidden;padding:0px 3px 0px 3px;vertical-align:bottom;text-align:center;">51</td> <td data-sheets-numberformat='{"1":2,"2":"0","3":1}' data-sheets-value='{"1":3,"3":22}' style="border-right:1px solid #000000;overflow:hidden;padding:0px 3px 0px 3px;vertical-align:bottom;text-align:center;">22</td> </tr> <tr style="height:20px;"> <td style="border-left:1px solid #000000;overflow:hidden;padding:0px 3px 0px 3px;vertical-align:bottom;font-weight:bold;"></td> <td data-sheets-value='{"1":2,"2":"Vierwandig"}' style="overflow:hidden;padding:0px 3px 0px 3px;vertical-align:bottom;font-weight:bold;">Vierschalig</td> <td data-sheets-value='{"1":2,"2":"Helder (H/H/H/H)"}' style="border-right:1px solid #000000;overflow:hidden;padding:0px 3px 0px 3px;vertical-align:bottom;font-weight:bold;">Klar (H/H/H/H)</td> <td data-sheets-numberformat='{"1":2,"2":"0.00","3":1}' data-sheets-value='{"1":3,"3":1.28}' style="overflow:hidden;padding:0px 3px 0px 3px;vertical-align:bottom;text-align:center;">1.28</td> <td data-sheets-numberformat='{"1":2,"2":"0","3":1}' data-sheets-value='{"1":3,"3":64}' style="overflow:hidden;padding:0px 3px 0px 3px;vertical-align:bottom;text-align:center;">64</td> <td data-sheets-numberformat='{"1":2,"2":"0","3":1}' data-sheets-value='{"1":3,"3":54}' style="overflow:hidden;padding:0px 3px 0px 3px;vertical-align:bottom;text-align:center;">54</td> <td data-sheets-numberformat='{"1":2,"2":"0","3":1}' data-sheets-value='{"1":3,"3":23}' style="border-right:1px solid #000000;overflow:hidden;padding:0px 3px 0px 3px;vertical-align:bottom;text-align:center;">23</td> </tr> <tr style="height:20px;"> <td style="border-bottom:1px solid #000000;border-left:1px solid #000000;overflow:hidden;padding:0px 3px 0px 3px;vertical-align:bottom;"></td> <td data-sheets-value='{"1":2,"2":"Vierwandig"}' style="border-bottom:1px solid #000000;overflow:hidden;padding:0px 3px 0px 3px;vertical-align:bottom;font-weight:bold;">Vierschalig</td> <td data-sheets-value='{"1":2,"2":"Opaal (H/H/O/H)"}' style="border-right:1px solid #000000;border-bottom:1px solid #000000;overflow:hidden;padding:0px 3px 0px 3px;vertical-align:bottom;font-weight:bold;">Opal (H/H/O/H)</td> <td data-sheets-numberformat='{"1":2,"2":"0.00","3":1}' data-sheets-value='{"1":3,"3":1.28}' style="border-bottom:1px solid #000000;overflow:hidden;padding:0px 3px 0px 3px;vertical-align:bottom;text-align:center;">1.28</td> <td data-sheets-numberformat='{"1":2,"2":"0","3":1}' data-sheets-value='{"1":3,"3":59}' style="border-bottom:1px solid #000000;overflow:hidden;padding:0px 3px 0px 3px;vertical-align:bottom;text-align:center;">59</td> <td data-sheets-numberformat='{"1":2,"2":"0","3":1}' data-sheets-value='{"1":3,"3":48}' style="border-bottom:1px solid #000000;overflow:hidden;padding:0px 3px 0px 3px;vertical-align:bottom;text-align:center;">48</td> <td data-sheets-numberformat='{"1":2,"2":"0","3":1}' data-sheets-value='{"1":3,"3":23}' style="border-right:1px solid #000000;border-bottom:1px solid #000000;overflow:hidden;padding:0px 3px 0px 3px;vertical-align:bottom;text-align:center;">23</td> </tr> <tr style="height:20px;"> <td data-sheets-value='{"1":2,"2":"Polycarbonaat "}' style="border-left:1px solid #000000;overflow:hidden;padding:0px 3px 0px 3px;vertical-align:bottom;font-weight:bold;">Polycarbonaat </td> <td data-sheets-value='{"1":2,"2":"Enkelwandig"}' style="overflow:hidden;padding:0px 3px 0px 3px;vertical-align:bottom;font-weight:bold;">Einschalig</td> <td data-sheets-value='{"1":2,"2":"Helder (A)"}' style="border-right:1px solid #000000;overflow:hidden;padding:0px 3px 0px 3px;vertical-align:bottom;font-weight:bold;">Klar (A)</td> <td data-sheets-numberformat='{"1":2,"2":"0.00","3":1}' data-sheets-value='{"1":3,"3":5.17}' style="overflow:hidden;padding:0px 3px 0px 3px;vertical-align:bottom;text-align:center;">5.17</td> <td data-sheets-numberformat='{"1":2,"2":"0","3":1}' data-sheets-value='{"1":3,"3":88}' style="overflow:hidden;padding:0px 3px 0px 3px;vertical-align:bottom;text-align:center;">88</td> <td data-sheets-numberformat='{"1":2,"2":"0","3":1}' data-sheets-value='{"1":3,"3":83}' style="overflow:hidden;padding:0px 3px 0px 3px;vertical-align:bottom;text-align:center;">83</td> <td data-sheets-numberformat='{"1":2,"2":"0","3":1}' data-sheets-value='{"1":2,"2":"-"}' style="border-right:1px solid #000000;overflow:hidden;padding:0px 3px 0px 3px;vertical-align:bottom;text-align:center;">-</td> </tr> <tr style="height:20px;"> <td data-sheets-value='{"1":2,"2":"PC"}' style="border-left:1px solid #000000;overflow:hidden;padding:0px 3px 0px 3px;vertical-align:bottom;font-weight:bold;">PC</td> <td data-sheets-value='{"1":2,"2":"Enkelwandig"}' style="overflow:hidden;padding:0px 3px 0px 3px;vertical-align:bottom;font-weight:bold;">Einschalig</td> <td data-sheets-value='{"1":2,"2":"Opaal (D)"}' style="border-right:1px solid #000000;overflow:hidden;padding:0px 3px 0px 3px;vertical-align:bottom;font-weight:bold;">Opal (D)</td> <td data-sheets-numberformat='{"1":2,"2":"0.00","3":1}' data-sheets-value='{"1":3,"3":5.17}' style="overflow:hidden;padding:0px 3px 0px 3px;vertical-align:bottom;text-align:center;">5.17</td> <td data-sheets-numberformat='{"1":2,"2":"0","3":1}' data-sheets-value='{"1":3,"3":58}' style="overflow:hidden;padding:0px 3px 0px 3px;vertical-align:bottom;text-align:center;">58</td> <td data-sheets-numberformat='{"1":2,"2":"0","3":1}' data-sheets-value='{"1":3,"3":60}' style="overflow:hidden;padding:0px 3px 0px 3px;vertical-align:bottom;text-align:center;">60</td> <td data-sheets-numberformat='{"1":2,"2":"0","3":1}' data-sheets-value='{"1":2,"2":"-"}' style="border-right:1px solid #000000;overflow:hidden;padding:0px 3px 0px 3px;vertical-align:bottom;text-align:center;">-</td> </tr> <tr style="height:20px;"> <td style="border-left:1px solid #000000;overflow:hidden;padding:0px 3px 0px 3px;vertical-align:bottom;font-weight:bold;"></td> <td data-sheets-value='{"1":2,"2":"Dubbelwandig"}' style="overflow:hidden;padding:0px 3px 0px 3px;vertical-align:bottom;font-weight:bold;">Doppelschalig</td> <td data-sheets-value='{"1":2,"2":"Helder (A/H)"}' style="border-right:1px solid #000000;overflow:hidden;padding:0px 3px 0px 3px;vertical-align:bottom;font-weight:bold;">Klar (A/H)</td> <td data-sheets-numberformat='{"1":2,"2":"0.00","3":1}' data-sheets-value='{"1":3,"3":2.9}' style="overflow:hidden;padding:0px 3px 0px 3px;vertical-align:bottom;text-align:center;">2.90</td> <td data-sheets-numberformat='{"1":2,"2":"0","3":1}' data-sheets-value='{"1":3,"3":79}' style="overflow:hidden;padding:0px 3px 0px 3px;vertical-align:bottom;text-align:center;">79</td> <td data-sheets-numberformat='{"1":2,"2":"0","3":1}' data-sheets-value='{"1":3,"3":72}' style="overflow:hidden;padding:0px 3px 0px 3px;vertical-align:bottom;text-align:center;">72</td> <td data-sheets-numberformat='{"1":2,"2":"0","3":1}' data-sheets-value='{"1":3,"3":20}' style="border-right:1px solid #000000;overflow:hidden;padding:0px 3px 0px 3px;vertical-align:bottom;text-align:center;">20</td> </tr> <tr style="height:20px;"> <td style="border-left:1px solid #000000;overflow:hidden;padding:0px 3px 0px 3px;vertical-align:bottom;font-weight:bold;"></td> <td data-sheets-value='{"1":2,"2":"Dubbelwandig"}' style="overflow:hidden;padding:0px 3px 0px 3px;vertical-align:bottom;font-weight:bold;">Doppelschalig</td> <td data-sheets-value='{"1":2,"2":"Helder (A/A)"}' style="border-right:1px solid #000000;overflow:hidden;padding:0px 3px 0px 3px;vertical-align:bottom;font-weight:bold;">Klar (A/A)</td> <td data-sheets-numberformat='{"1":2,"2":"0.00","3":1}' data-sheets-value='{"1":3,"3":2.9}' style="overflow:hidden;padding:0px 3px 0px 3px;vertical-align:bottom;text-align:center;">2.90</td> <td data-sheets-numberformat='{"1":2,"2":"0","3":1}' data-sheets-value='{"1":3,"3":77}' style="overflow:hidden;padding:0px 3px 0px 3px;vertical-align:bottom;text-align:center;">77</td> <td data-sheets-numberformat='{"1":2,"2":"0","3":1}' data-sheets-value='{"1":3,"3":69}' style="overflow:hidden;padding:0px 3px 0px 3px;vertical-align:bottom;text-align:center;">69</td> <td data-sheets-numberformat='{"1":2,"2":"0","3":1}' data-sheets-value='{"1":3,"3":20}' style="border-right:1px solid #000000;overflow:hidden;padding:0px 3px 0px 3px;vertical-align:bottom;text-align:center;">20</td> </tr> <tr style="height:20px;"> <td style="border-left:1px solid #000000;overflow:hidden;padding:0px 3px 0px 3px;vertical-align:bottom;font-weight:bold;"></td> <td data-sheets-value='{"1":2,"2":"Dubbelwandig"}' style="overflow:hidden;padding:0px 3px 0px 3px;vertical-align:bottom;font-weight:bold;">Doppelschalig</td> <td data-sheets-value='{"1":2,"2":"Opaal (A/O)"}' style="border-right:1px solid #000000;overflow:hidden;padding:0px 3px 0px 3px;vertical-align:bottom;font-weight:bold;">Opal (A/O)</td> <td data-sheets-numberformat='{"1":2,"2":"0.00","3":1}' data-sheets-value='{"1":3,"3":2.9}' style="overflow:hidden;padding:0px 3px 0px 3px;vertical-align:bottom;text-align:center;">2.90</td> <td data-sheets-numberformat='{"1":2,"2":"0","3":1}' data-sheets-value='{"1":3,"3":73}' style="overflow:hidden;padding:0px 3px 0px 3px;vertical-align:bottom;text-align:center;">73</td> <td data-sheets-numberformat='{"1":2,"2":"0","3":1}' data-sheets-value='{"1":3,"3":63}' style="overflow:hidden;padding:0px 3px 0px 3px;vertical-align:bottom;text-align:center;">63</td> <td data-sheets-numberformat='{"1":2,"2":"0","3":1}' data-sheets-value='{"1":3,"3":20}' style="border-right:1px solid #000000;overflow:hidden;padding:0px 3px 0px 3px;vertical-align:bottom;text-align:center;">20</td> </tr> <tr style="height:20px;"> <td style="border-left:1px solid #000000;overflow:hidden;padding:0px 3px 0px 3px;vertical-align:bottom;font-weight:bold;"></td> <td data-sheets-value='{"1":2,"2":"Dubbelwandig"}' style="overflow:hidden;padding:0px 3px 0px 3px;vertical-align:bottom;font-weight:bold;">Doppelschalig</td> <td data-sheets-value='{"1":2,"2":"Opaal (A/D)"}' style="border-right:1px solid #000000;overflow:hidden;padding:0px 3px 0px 3px;vertical-align:bottom;font-weight:bold;">Opal (A/D)</td> <td data-sheets-numberformat='{"1":2,"2":"0.00","3":1}' data-sheets-value='{"1":3,"3":2.9}' style="overflow:hidden;padding:0px 3px 0px 3px;vertical-align:bottom;text-align:center;">2.90</td> <td data-sheets-numberformat='{"1":2,"2":"0","3":1}' data-sheets-value='{"1":3,"3":51}' style="overflow:hidden;padding:0px 3px 0px 3px;vertical-align:bottom;text-align:center;">51</td> <td data-sheets-numberformat='{"1":2,"2":"0","3":1}' data-sheets-value='{"1":3,"3":50}' style="overflow:hidden;padding:0px 3px 0px 3px;vertical-align:bottom;text-align:center;">50</td> <td data-sheets-numberformat='{"1":2,"2":"0","3":1}' data-sheets-value='{"1":3,"3":20}' style="border-right:1px solid #000000;overflow:hidden;padding:0px 3px 0px 3px;vertical-align:bottom;text-align:center;">20</td> </tr> <tr style="height:20px;"> <td style="border-left:1px solid #000000;overflow:hidden;padding:0px 3px 0px 3px;vertical-align:bottom;font-weight:bold;"></td> <td data-sheets-value='{"1":2,"2":"Driewandig"}' style="overflow:hidden;padding:0px 3px 0px 3px;vertical-align:bottom;font-weight:bold;">Dreischalig</td> <td data-sheets-value='{"1":2,"2":"Helder (A/H/H)"}' style="border-right:1px solid #000000;overflow:hidden;padding:0px 3px 0px 3px;vertical-align:bottom;font-weight:bold;">Klar (A/H/H)</td> <td data-sheets-numberformat='{"1":2,"2":"0.00","3":1}' data-sheets-value='{"1":3,"3":1.7}' style="overflow:hidden;padding:0px 3px 0px 3px;vertical-align:bottom;text-align:center;">1.70</td> <td data-sheets-numberformat='{"1":2,"2":"0","3":1}' data-sheets-value='{"1":3,"3":71}' style="overflow:hidden;padding:0px 3px 0px 3px;vertical-align:bottom;text-align:center;">71</td> <td data-sheets-numberformat='{"1":2,"2":"0","3":1}' data-sheets-value='{"1":3,"3":63}' style="overflow:hidden;padding:0px 3px 0px 3px;vertical-align:bottom;text-align:center;">63</td> <td data-sheets-numberformat='{"1":2,"2":"0","3":1}' data-sheets-value='{"1":3,"3":22}' style="border-right:1px solid #000000;overflow:hidden;padding:0px 3px 0px 3px;vertical-align:bottom;text-align:center;">22</td> </tr> <tr style="height:20px;"> <td style="border-left:1px solid #000000;overflow:hidden;padding:0px 3px 0px 3px;vertical-align:bottom;font-weight:bold;"></td> <td data-sheets-value='{"1":2,"2":"Driewandig"}' style="overflow:hidden;padding:0px 3px 0px 3px;vertical-align:bottom;font-weight:bold;">Dreischalig</td> <td data-sheets-value='{"1":2,"2":"Opaal (A/O/O)"}' style="border-right:1px solid #000000;overflow:hidden;padding:0px 3px 0px 3px;vertical-align:bottom;font-weight:bold;">Opal (A/O/O)</td> <td data-sheets-numberformat='{"1":2,"2":"0.00","3":1}' data-sheets-value='{"1":3,"3":1.7}' style="overflow:hidden;padding:0px 3px 0px 3px;vertical-align:bottom;text-align:center;">1.70</td> <td data-sheets-numberformat='{"1":2,"2":"0","3":1}' data-sheets-value='{"1":3,"3":61}' style="overflow:hidden;padding:0px 3px 0px 3px;vertical-align:bottom;text-align:center;">61</td> <td data-sheets-numberformat='{"1":2,"2":"0","3":1}' data-sheets-value='{"1":3,"3":48}' style="overflow:hidden;padding:0px 3px 0px 3px;vertical-align:bottom;text-align:center;">48</td> <td data-sheets-numberformat='{"1":2,"2":"0","3":1}' data-sheets-value='{"1":3,"3":22}' style="border-right:1px solid #000000;overflow:hidden;padding:0px 3px 0px 3px;vertical-align:bottom;text-align:center;">22</td> </tr> <tr style="height:20px;"> <td style="border-left:1px solid #000000;overflow:hidden;padding:0px 3px 0px 3px;vertical-align:bottom;font-weight:bold;"></td> <td data-sheets-value='{"1":2,"2":"Vierwandig"}' style="overflow:hidden;padding:0px 3px 0px 3px;vertical-align:bottom;font-weight:bold;">Vierschalig</td> <td data-sheets-value='{"1":2,"2":"Helder (A/H/H/H)"}' style="border-right:1px solid #000000;overflow:hidden;padding:0px 3px 0px 3px;vertical-align:bottom;font-weight:bold;">Klar (A/H/H/H)</td> <td data-sheets-numberformat='{"1":2,"2":"0.00","3":1}' data-sheets-value='{"1":3,"3":1.28}' style="overflow:hidden;padding:0px 3px 0px 3px;vertical-align:bottom;text-align:center;">1.28</td> <td data-sheets-numberformat='{"1":2,"2":"0","3":1}' data-sheets-value='{"1":3,"3":64}' style="overflow:hidden;padding:0px 3px 0px 3px;vertical-align:bottom;text-align:center;">64</td> <td data-sheets-numberformat='{"1":2,"2":"0","3":1}' data-sheets-value='{"1":3,"3":52}' style="overflow:hidden;padding:0px 3px 0px 3px;vertical-align:bottom;text-align:center;">52</td> <td data-sheets-numberformat='{"1":2,"2":"0","3":1}' data-sheets-value='{"1":3,"3":23}' style="border-right:1px solid #000000;overflow:hidden;padding:0px 3px 0px 3px;vertical-align:bottom;text-align:center;">23</td> </tr> <tr style="height:20px;"> <td style="border-bottom:1px solid #000000;border-left:1px solid #000000;overflow:hidden;padding:0px 3px 0px 3px;vertical-align:bottom;"></td> <td data-sheets-value='{"1":2,"2":"Vierwandig"}' style="border-bottom:1px solid #000000;overflow:hidden;padding:0px 3px 0px 3px;vertical-align:bottom;font-weight:bold;">Vierschalig</td> <td data-sheets-value='{"1":2,"2":"Opaal (A/H/O/H)"}' style="border-right:1px solid #000000;border-bottom:1px solid #000000;overflow:hidden;padding:0px 3px 0px 3px;vertical-align:bottom;font-weight:bold;">Opal (A/H/O/H)</td> <td data-sheets-numberformat='{"1":2,"2":"0.00","3":1}' data-sheets-value='{"1":3,"3":1.28}' style="border-bottom:1px solid #000000;overflow:hidden;padding:0px 3px 0px 3px;vertical-align:bottom;text-align:center;">1.28</td> <td data-sheets-numberformat='{"1":2,"2":"0","3":1}' data-sheets-value='{"1":3,"3":59}' style="border-bottom:1px solid #000000;overflow:hidden;padding:0px 3px 0px 3px;vertical-align:bottom;text-align:center;">59</td> <td data-sheets-numberformat='{"1":2,"2":"0","3":1}' data-sheets-value='{"1":3,"3":46}' style="border-bottom:1px solid #000000;overflow:hidden;padding:0px 3px 0px 3px;vertical-align:bottom;text-align:center;">46</td> <td data-sheets-numberformat='{"1":2,"2":"0","3":1}' data-sheets-value='{"1":3,"3":23}' style="border-right:1px solid #000000;border-bottom:1px solid #000000;overflow:hidden;padding:0px 3px 0px 3px;vertical-align:bottom;text-align:center;">23</td> </tr> <tr style="height:20px;"> <td data-sheets-value='{"1":2,"2":"Polycarbonaat"}' style="border-left:1px solid #000000;overflow:hidden;padding:0px 3px 0px 3px;vertical-align:bottom;font-weight:bold;">Polycarbonat</td> <td data-sheets-value='{"1":2,"2":"Enkelwandig"}' style="overflow:hidden;padding:0px 3px 0px 3px;vertical-align:bottom;font-weight:bold;">Einschalig</td> <td data-sheets-value='{"1":2,"2":"Heatstop Opaal (T)"}' style="border-right:1px solid #000000;overflow:hidden;padding:0px 3px 0px 3px;vertical-align:bottom;font-weight:bold;">Heatstop opal (T)</td> <td data-sheets-numberformat='{"1":2,"2":"0.00","3":1}' data-sheets-value='{"1":3,"3":5.17}' style="overflow:hidden;padding:0px 3px 0px 3px;vertical-align:bottom;text-align:center;">5.17</td> <td data-sheets-numberformat='{"1":2,"2":"0","3":1}' data-sheets-value='{"1":3,"3":49}' style="overflow:hidden;padding:0px 3px 0px 3px;vertical-align:bottom;text-align:center;">49</td> <td data-sheets-numberformat='{"1":2,"2":"0","3":1}' data-sheets-value='{"1":3,"3":59}' style="overflow:hidden;padding:0px 3px 0px 3px;vertical-align:bottom;text-align:center;">59</td> <td data-sheets-numberformat='{"1":2,"2":"0","3":1}' data-sheets-value='{"1":2,"2":"-"}' style="border-right:1px solid #000000;overflow:hidden;padding:0px 3px 0px 3px;vertical-align:bottom;text-align:center;">-</td> </tr> <tr style="height:20px;"> <td data-sheets-value='{"1":2,"2":"Heatstop PC"}' style="border-left:1px solid #000000;overflow:hidden;padding:0px 3px 0px 3px;vertical-align:bottom;font-weight:bold;">Heatstop PC</td> <td data-sheets-value='{"1":2,"2":"Dubbelwandig"}' style="overflow:hidden;padding:0px 3px 0px 3px;vertical-align:bottom;font-weight:bold;">Doppelschalig</td> <td data-sheets-value='{"1":2,"2":"Helder (T/H)"}' style="border-right:1px solid #000000;overflow:hidden;padding:0px 3px 0px 3px;vertical-align:bottom;font-weight:bold;">Klar (T/H)</td> <td data-sheets-numberformat='{"1":2,"2":"0.00","3":1}' data-sheets-value='{"1":3,"3":2.9}' style="overflow:hidden;padding:0px 3px 0px 3px;vertical-align:bottom;text-align:center;">2.90</td> <td data-sheets-numberformat='{"1":2,"2":"0","3":1}' data-sheets-value='{"1":3,"3":44}' style="overflow:hidden;padding:0px 3px 0px 3px;vertical-align:bottom;text-align:center;">44</td> <td data-sheets-numberformat='{"1":2,"2":"0","3":1}' data-sheets-value='{"1":3,"3":51}' style="overflow:hidden;padding:0px 3px 0px 3px;vertical-align:bottom;text-align:center;">51</td> <td data-sheets-numberformat='{"1":2,"2":"0","3":1}' data-sheets-value='{"1":3,"3":20}' style="border-right:1px solid #000000;overflow:hidden;padding:0px 3px 0px 3px;vertical-align:bottom;text-align:center;">20</td> </tr> <tr style="height:20px;"> <td style="border-left:1px solid #000000;overflow:hidden;padding:0px 3px 0px 3px;vertical-align:bottom;font-weight:bold;"></td> <td data-sheets-value='{"1":2,"2":"Dubbelwandig"}' style="overflow:hidden;padding:0px 3px 0px 3px;vertical-align:bottom;font-weight:bold;">Doppelschalig</td> <td data-sheets-value='{"1":2,"2":"Opaal (T/O)"}' style="border-right:1px solid #000000;overflow:hidden;padding:0px 3px 0px 3px;vertical-align:bottom;font-weight:bold;">Opal (T/O)</td> <td data-sheets-numberformat='{"1":2,"2":"0.00","3":1}' data-sheets-value='{"1":3,"3":2.9}' style="overflow:hidden;padding:0px 3px 0px 3px;vertical-align:bottom;text-align:center;">2.90</td> <td data-sheets-numberformat='{"1":2,"2":"0","3":1}' data-sheets-value='{"1":3,"3":41}' style="overflow:hidden;padding:0px 3px 0px 3px;vertical-align:bottom;text-align:center;">41</td> <td data-sheets-numberformat='{"1":2,"2":"0","3":1}' data-sheets-value='{"1":3,"3":45}' style="overflow:hidden;padding:0px 3px 0px 3px;vertical-align:bottom;text-align:center;">45</td> <td data-sheets-numberformat='{"1":2,"2":"0","3":1}' data-sheets-value='{"1":3,"3":20}' style="border-right:1px solid #000000;overflow:hidden;padding:0px 3px 0px 3px;vertical-align:bottom;text-align:center;">20</td> </tr> <tr style="height:20px;"> <td style="border-left:1px solid #000000;overflow:hidden;padding:0px 3px 0px 3px;vertical-align:bottom;font-weight:bold;"></td> <td data-sheets-value='{"1":2,"2":"Driewandig"}' style="overflow:hidden;padding:0px 3px 0px 3px;vertical-align:bott | skylux-160-ce-met-koepel-en-pvc-opstand-30-20-met-lm-motor-en-windvang-0700-x-1300-mm | 8586038804813 | 46872371331405
Rauch- und Wärmeabzug (RWA) | RWA-System | Skylux | Skylux 160° CE mit Kuppel und PVC-Aufsatzkranz 30/20 mit LM-Motor und Windfang 0700 x 1500 mm |  | 50507 | 5412970505075 | 3951.9 | Ja | 30-45 | 71.97 | 700 x 1500 mm | 1500 | 700 |  | PCV 30/20 (30 cm hoch & Dachöffnung = 20 cm größer als das Tageslichtmaß) | Rechteckig | 5.17 W/m²K - 1.28 W/m²K | 87% - 32% | 90% - 32% | 20dB - 23dB | 160° CE (für Industrie) | Lichtkuppel | mit Windfang | E | Einzelmotor | Maximal ist eine vierschalige Lichtkuppel für dieses Produkt möglich | Ut-Wert LT-Wert g-Wert Rw-waarde EN 1873 : 2014 EN ISO 13468 EN 16153 EN 410 EN 410 EN ISO 140-3 Material Schalen Schalen (W/m²K) (%) (%) (dB) Acryl Einschalig Klar (H) 5.17 90 87 - PMMA Einschalig Opal (O) 5.17 83 76 - Doppelschalig Klar (H/H) 2.90 81 75 20 Doppelschalig Opal (O/O) 2.90 69 58 20 Dreischalig Klar (H/H/H) 1.70 73 65 22 Dreischalig Opal (O/H/O) 1.70 62 51 22 Vierschalig Klar (H/H/H/H) 1.28 64 54 23 Vierschalig Opal (H/H/O/H) 1.28 59 48 23 Polycarbonaat Einschalig Klar (A) 5.17 88 83 - PC Einschalig Opal (D) 5.17 58 60 - Doppelschalig Klar (A/H) 2.90 79 72 20 Doppelschalig Klar (A/A) 2.90 77 69 20 Doppelschalig Opal (A/O) 2.90 73 63 20 Doppelschalig Opal (A/D) 2.90 51 50 20 Dreischalig Klar (A/H/H) 1.70 71 63 22 Dreischalig Opal (A/O/O) 1.70 61 48 22 Vierschalig Klar (A/H/H/H) 1.28 64 52 23 Vierschalig Opal (A/H/O/H) 1.28 59 46 23 Polycarbonat Einschalig Heatstop opal (T) 5.17 49 59 - Heatstop PC Doppelschalig Klar (T/H) 2.90 44 51 20 Doppelschalig Opal (T/O) 2.90 41 45 20 Dreischalig Klar (T/H/H) 1.70 40 <td data-sheets-numberformat='{"1":2,"2":"0","3":1}' data-sheets-value='{"1":3,"3":44}' style="overflow:hidden;padding:0px 3px 0px | https://skylux.eu/de/products/skylux-160-ce-met-koepel-en-pvc-opstand-30-20-met-lm-motor-en-windvang-0700-x-1500-mm | https://skylux.eu/cdn/shop/files/Skylux-160deg-CE-met-koepel-en-pvc-opstand-3020-met-LM-motor-en-windvang-0700-x-1500-mm-RWA-systeem.jpg?v=1702981364&width=1600 | https://skylux.eu/cdn/shop/files/e5a82811-1bb0-48e4-a776-cacb59c7c092_a0b233cb-e89e-4a2a-b272-0d15b26aef8a.jpg?v=1688551361&width=1600 | //skylux.eu/cdn/shop/files/D_MH_Montageanleitung_Skylux_160_CE_LM.pdf?v=1503750771917917123 | //skylux.eu/cdn/shop/files/D_TD_Technische_Daten_Skylux_Skylux_160_CE_Elektrisch.pdf?v=10489854405570094672 | <style type="text/css" id="isPasted"> <!--td { border: 1px solid #cccccc; } br { mso-data-placement: same-cell; } --> </style> <table border="1" cellpadding="0" cellspacing="0" dir="ltr" style="table-layout:fixed;font-size:10pt;font-family:Arial;border-collapse:collapse;border:none;"><tbody> <tr style="height:20px;"> <td style="overflow:hidden;padding:0px 3px 0px 3px;vertical-align:bottom;"></td> <td style="overflow:hidden;padding:0px 3px 0px 3px;vertical-align:bottom;"></td> <td style="overflow:hidden;padding:0px 3px 0px 3px;vertical-align:bottom;"></td> <td data-sheets-value='{"1":2,"2":"Ut-waarde"}' style="overflow:hidden;padding:0px 3px 0px 3px;vertical-align:bottom;font-weight:bold;text-align:center;">Ut-Wert</td> <td data-sheets-value='{"1":2,"2":"LT-waarde"}' style="overflow:hidden;padding:0px 3px 0px 3px;vertical-align:bottom;font-weight:bold;text-align:center;">LT-Wert</td> <td data-sheets-value='{"1":2,"2":"g-waarde"}' style="overflow:hidden;padding:0px 3px 0px 3px;vertical-align:bottom;font-weight:bold;text-align:center;">g-Wert</td> <td data-sheets-value='{"1":2,"2":"Rw-waarde "}' style="overflow:hidden;padding:0px 3px 0px 3px;vertical-align:bottom;font-weight:bold;text-align:center;">Rw-waarde </td> </tr> <tr style="height:20px;"> <td style="overflow:hidden;padding:0px 3px 0px 3px;vertical-align:bottom;"></td> <td style="overflow:hidden;padding:0px 3px 0px 3px;vertical-align:bottom;"></td> <td style="overflow:hidden;padding:0px 3px 0px 3px;vertical-align:bottom;"></td> <td data-sheets-numberformat='{"1":2,"2":"0.00","3":1}' data-sheets-value='{"1":2,"2":"EN 1873 : 2014"}' style="overflow:hidden;padding:0px 3px 0px 3px;vertical-align:bottom;text-align:center;">EN 1873 : 2014</td> <td data-sheets-numberformat='{"1":2,"2":"0","3":1}' data-sheets-value='{"1":2,"2":"EN ISO 13468 EN 16153 EN 410"}' style="overflow:hidden;padding:0px 3px 0px 3px;vertical-align:bottom;text-align:center;">EN ISO 13468 EN 16153 EN 410</td> <td data-sheets-numberformat='{"1":2,"2":"0","3":1}' data-sheets-value='{"1":2,"2":"EN 410"}' style="overflow:hidden;padding:0px 3px 0px 3px;vertical-align:bottom;text-align:center;">EN 410</td> <td data-sheets-value='{"1":2,"2":"EN ISO 140-3\t\t"}' style="overflow:hidden;padding:0px 3px 0px 3px;vertical-align:bottom;text-align:center;">EN ISO 140-3 </td> </tr> <tr style="height:20px;"> <td data-sheets-value='{"1":2,"2":"Materiaal"}' style="border-bottom:1px solid #000000;overflow:hidden;padding:0px 3px 0px 3px;vertical-align:bottom;background-color:#000000;font-weight:bold;color:#ffffff;">Material</td> <td data-sheets-value='{"1":2,"2":"Wanden"}' style="border-bottom:1px solid #000000;overflow:hidden;padding:0px 3px 0px 3px;vertical-align:bottom;background-color:#000000;font-weight:bold;color:#ffffff;">Schalen</td> <td data-sheets-value='{"1":2,"2":"Schalen"}' style="border-bottom:1px solid #000000;overflow:hidden;padding:0px 3px 0px 3px;vertical-align:bottom;background-color:#000000;font-weight:bold;color:#ffffff;">Schalen</td> <td data-sheets-numberformat='{"1":2,"2":"0.00","3":1}' data-sheets-value='{"1":2,"2":"(W/m²K)\t"}' style="border-bottom:1px solid #000000;overflow:hidden;padding:0px 3px 0px 3px;vertical-align:bottom;background-color:#000000;font-weight:bold;color:#ffffff;text-align:center;">(W/m²K) </td> <td data-sheets-numberformat='{"1":2,"2":"0","3":1}' data-sheets-value='{"1":2,"2":"(%)"}' style="border-bottom:1px solid #000000;overflow:hidden;padding:0px 3px 0px 3px;vertical-align:bottom;background-color:#000000;font-weight:bold;color:#ffffff;text-align:center;">(%)</td> <td data-sheets-numberformat='{"1":2,"2":"0","3":1}' data-sheets-value='{"1":2,"2":"(%)"}' style="border-bottom:1px solid #000000;overflow:hidden;padding:0px 3px 0px 3px;vertical-align:bottom;background-color:#000000;font-weight:bold;color:#ffffff;text-align:center;">(%)</td> <td data-sheets-value='{"1":2,"2":"(dB)"}' style="border-bottom:1px solid #000000;overflow:hidden;padding:0px 3px 0px 3px;vertical-align:bottom;background-color:#000000;font-weight:bold;color:#ffffff;text-align:center;">(dB)</td> </tr> <tr style="height:20px;"> <td data-sheets-value='{"1":2,"2":"Acrylaat"}' style="border-left:1px solid #000000;overflow:hidden;padding:0px 3px 0px 3px;vertical-align:bottom;font-weight:bold;">Acryl</td> <td data-sheets-value='{"1":2,"2":"Enkelwandig"}' style="overflow:hidden;padding:0px 3px 0px 3px;vertical-align:bottom;font-weight:bold;">Einschalig</td> <td data-sheets-value='{"1":2,"2":"Helder (H)"}' style="border-right:1px solid #000000;overflow:hidden;padding:0px 3px 0px 3px;vertical-align:bottom;font-weight:bold;">Klar (H)</td> <td data-sheets-numberformat='{"1":2,"2":"0.00","3":1}' data-sheets-value='{"1":3,"3":5.17}' style="overflow:hidden;padding:0px 3px 0px 3px;vertical-align:bottom;text-align:center;">5.17</td> <td data-sheets-numberformat='{"1":2,"2":"0","3":1}' data-sheets-value='{"1":3,"3":90}' style="overflow:hidden;padding:0px 3px 0px 3px;vertical-align:bottom;text-align:center;">90</td> <td data-sheets-numberformat='{"1":2,"2":"0","3":1}' data-sheets-value='{"1":3,"3":87}' style="overflow:hidden;padding:0px 3px 0px 3px;vertical-align:bottom;text-align:center;">87</td> <td data-sheets-numberformat='{"1":2,"2":"0","3":1}' data-sheets-value='{"1":2,"2":"-"}' style="border-right:1px solid #000000;overflow:hidden;padding:0px 3px 0px 3px;vertical-align:bottom;text-align:center;">-</td> </tr> <tr style="height:20px;"> <td data-sheets-value='{"1":2,"2":"PMMA"}' style="border-left:1px solid #000000;overflow:hidden;padding:0px 3px 0px 3px;vertical-align:bottom;font-weight:bold;">PMMA</td> <td data-sheets-value='{"1":2,"2":"Enkelwandig"}' style="overflow:hidden;padding:0px 3px 0px 3px;vertical-align:bottom;font-weight:bold;">Einschalig</td> <td data-sheets-value='{"1":2,"2":"Opaal (O)"}' style="border-right:1px solid #000000;overflow:hidden;padding:0px 3px 0px 3px;vertical-align:bottom;font-weight:bold;">Opal (O)</td> <td data-sheets-numberformat='{"1":2,"2":"0.00","3":1}' data-sheets-value='{"1":3,"3":5.17}' style="overflow:hidden;padding:0px 3px 0px 3px;vertical-align:bottom;text-align:center;">5.17</td> <td data-sheets-numberformat='{"1":2,"2":"0","3":1}' data-sheets-value='{"1":3,"3":83}' style="overflow:hidden;padding:0px 3px 0px 3px;vertical-align:bottom;text-align:center;">83</td> <td data-sheets-numberformat='{"1":2,"2":"0","3":1}' data-sheets-value='{"1":3,"3":76}' style="overflow:hidden;padding:0px 3px 0px 3px;vertical-align:bottom;text-align:center;">76</td> <td data-sheets-numberformat='{"1":2,"2":"0","3":1}' data-sheets-value='{"1":2,"2":"-"}' style="border-right:1px solid #000000;overflow:hidden;padding:0px 3px 0px 3px;vertical-align:bottom;text-align:center;">-</td> </tr> <tr style="height:20px;"> <td style="border-left:1px solid #000000;overflow:hidden;padding:0px 3px 0px 3px;vertical-align:bottom;font-weight:bold;"></td> <td data-sheets-value='{"1":2,"2":"Dubbelwandig"}' style="overflow:hidden;padding:0px 3px 0px 3px;vertical-align:bottom;font-weight:bold;">Doppelschalig</td> <td data-sheets-value='{"1":2,"2":"Helder (H/H)"}' style="border-right:1px solid #000000;overflow:hidden;padding:0px 3px 0px 3px;vertical-align:bottom;font-weight:bold;">Klar (H/H)</td> <td data-sheets-numberformat='{"1":2,"2":"0.00","3":1}' data-sheets-value='{"1":3,"3":2.9}' style="overflow:hidden;padding:0px 3px 0px 3px;vertical-align:bottom;text-align:center;">2.90</td> <td data-sheets-numberformat='{"1":2,"2":"0","3":1}' data-sheets-value='{"1":3,"3":81}' style="overflow:hidden;padding:0px 3px 0px 3px;vertical-align:bottom;text-align:center;">81</td> <td data-sheets-numberformat='{"1":2,"2":"0","3":1}' data-sheets-value='{"1":3,"3":75}' style="overflow:hidden;padding:0px 3px 0px 3px;vertical-align:bottom;text-align:center;">75</td> <td data-sheets-numberformat='{"1":2,"2":"0","3":1}' data-sheets-value='{"1":3,"3":20}' style="border-right:1px solid #000000;overflow:hidden;padding:0px 3px 0px 3px;vertical-align:bottom;text-align:center;">20</td> </tr> <tr style="height:20px;"> <td style="border-left:1px solid #000000;overflow:hidden;padding:0px 3px 0px 3px;vertical-align:bottom;font-weight:bold;"></td> <td data-sheets-value='{"1":2,"2":"Dubbelwandig"}' style="overflow:hidden;padding:0px 3px 0px 3px;vertical-align:bottom;font-weight:bold;">Doppelschalig</td> <td data-sheets-value='{"1":2,"2":"Opaal (O/O)"}' style="border-right:1px solid #000000;overflow:hidden;padding:0px 3px 0px 3px;vertical-align:bottom;font-weight:bold;">Opal (O/O)</td> <td data-sheets-numberformat='{"1":2,"2":"0.00","3":1}' data-sheets-value='{"1":3,"3":2.9}' style="overflow:hidden;padding:0px 3px 0px 3px;vertical-align:bottom;text-align:center;">2.90</td> <td data-sheets-numberformat='{"1":2,"2":"0","3":1}' data-sheets-value='{"1":3,"3":69}' style="overflow:hidden;padding:0px 3px 0px 3px;vertical-align:bottom;text-align:center;">69</td> <td data-sheets-numberformat='{"1":2,"2":"0","3":1}' data-sheets-value='{"1":3,"3":58}' style="overflow:hidden;padding:0px 3px 0px 3px;vertical-align:bottom;text-align:center;">58</td> <td data-sheets-numberformat='{"1":2,"2":"0","3":1}' data-sheets-value='{"1":3,"3":20}' style="border-right:1px solid #000000;overflow:hidden;padding:0px 3px 0px 3px;vertical-align:bottom;text-align:center;">20</td> </tr> <tr style="height:20px;"> <td style="border-left:1px solid #000000;overflow:hidden;padding:0px 3px 0px 3px;vertical-align:bottom;font-weight:bold;"></td> <td data-sheets-value='{"1":2,"2":"Driewandig"}' style="overflow:hidden;padding:0px 3px 0px 3px;vertical-align:bottom;font-weight:bold;">Dreischalig</td> <td data-sheets-value='{"1":2,"2":"Helder (H/H/H)"}' style="border-right:1px solid #000000;overflow:hidden;padding:0px 3px 0px 3px;vertical-align:bottom;font-weight:bold;">Klar (H/H/H)</td> <td data-sheets-numberformat='{"1":2,"2":"0.00","3":1}' data-sheets-value='{"1":3,"3":1.7}' style="overflow:hidden;padding:0px 3px 0px 3px;vertical-align:bottom;text-align:center;">1.70</td> <td data-sheets-numberformat='{"1":2,"2":"0","3":1}' data-sheets-value='{"1":3,"3":73}' style="overflow:hidden;padding:0px 3px 0px 3px;vertical-align:bottom;text-align:center;">73</td> <td data-sheets-numberformat='{"1":2,"2":"0","3":1}' data-sheets-value='{"1":3,"3":65}' style="overflow:hidden;padding:0px 3px 0px 3px;vertical-align:bottom;text-align:center;">65</td> <td data-sheets-numberformat='{"1":2,"2":"0","3":1}' data-sheets-value='{"1":3,"3":22}' style="border-right:1px solid #000000;overflow:hidden;padding:0px 3px 0px 3px;vertical-align:bottom;text-align:center;">22</td> </tr> <tr style="height:20px;"> <td style="border-left:1px solid #000000;overflow:hidden;padding:0px 3px 0px 3px;vertical-align:bottom;font-weight:bold;"></td> <td data-sheets-value='{"1":2,"2":"Driewandig"}' style="overflow:hidden;padding:0px 3px 0px 3px;vertical-align:bottom;font-weight:bold;">Dreischalig</td> <td data-sheets-value='{"1":2,"2":"Opaal (O/H/O)"}' style="border-right:1px solid #000000;overflow:hidden;padding:0px 3px 0px 3px;vertical-align:bottom;font-weight:bold;">Opal (O/H/O)</td> <td data-sheets-numberformat='{"1":2,"2":"0.00","3":1}' data-sheets-value='{"1":3,"3":1.7}' style="overflow:hidden;padding:0px 3px 0px 3px;vertical-align:bottom;text-align:center;">1.70</td> <td data-sheets-numberformat='{"1":2,"2":"0","3":1}' data-sheets-value='{"1":3,"3":62}' style="overflow:hidden;padding:0px 3px 0px 3px;vertical-align:bottom;text-align:center;">62</td> <td data-sheets-numberformat='{"1":2,"2":"0","3":1}' data-sheets-value='{"1":3,"3":51}' style="overflow:hidden;padding:0px 3px 0px 3px;vertical-align:bottom;text-align:center;">51</td> <td data-sheets-numberformat='{"1":2,"2":"0","3":1}' data-sheets-value='{"1":3,"3":22}' style="border-right:1px solid #000000;overflow:hidden;padding:0px 3px 0px 3px;vertical-align:bottom;text-align:center;">22</td> </tr> <tr style="height:20px;"> <td style="border-left:1px solid #000000;overflow:hidden;padding:0px 3px 0px 3px;vertical-align:bottom;font-weight:bold;"></td> <td data-sheets-value='{"1":2,"2":"Vierwandig"}' style="overflow:hidden;padding:0px 3px 0px 3px;vertical-align:bottom;font-weight:bold;">Vierschalig</td> <td data-sheets-value='{"1":2,"2":"Helder (H/H/H/H)"}' style="border-right:1px solid #000000;overflow:hidden;padding:0px 3px 0px 3px;vertical-align:bottom;font-weight:bold;">Klar (H/H/H/H)</td> <td data-sheets-numberformat='{"1":2,"2":"0.00","3":1}' data-sheets-value='{"1":3,"3":1.28}' style="overflow:hidden;padding:0px 3px 0px 3px;vertical-align:bottom;text-align:center;">1.28</td> <td data-sheets-numberformat='{"1":2,"2":"0","3":1}' data-sheets-value='{"1":3,"3":64}' style="overflow:hidden;padding:0px 3px 0px 3px;vertical-align:bottom;text-align:center;">64</td> <td data-sheets-numberformat='{"1":2,"2":"0","3":1}' data-sheets-value='{"1":3,"3":54}' style="overflow:hidden;padding:0px 3px 0px 3px;vertical-align:bottom;text-align:center;">54</td> <td data-sheets-numberformat='{"1":2,"2":"0","3":1}' data-sheets-value='{"1":3,"3":23}' style="border-right:1px solid #000000;overflow:hidden;padding:0px 3px 0px 3px;vertical-align:bottom;text-align:center;">23</td> </tr> <tr style="height:20px;"> <td style="border-bottom:1px solid #000000;border-left:1px solid #000000;overflow:hidden;padding:0px 3px 0px 3px;vertical-align:bottom;"></td> <td data-sheets-value='{"1":2,"2":"Vierwandig"}' style="border-bottom:1px solid #000000;overflow:hidden;padding:0px 3px 0px 3px;vertical-align:bottom;font-weight:bold;">Vierschalig</td> <td data-sheets-value='{"1":2,"2":"Opaal (H/H/O/H)"}' style="border-right:1px solid #000000;border-bottom:1px solid #000000;overflow:hidden;padding:0px 3px 0px 3px;vertical-align:bottom;font-weight:bold;">Opal (H/H/O/H)</td> <td data-sheets-numberformat='{"1":2,"2":"0.00","3":1}' data-sheets-value='{"1":3,"3":1.28}' style="border-bottom:1px solid #000000;overflow:hidden;padding:0px 3px 0px 3px;vertical-align:bottom;text-align:center;">1.28</td> <td data-sheets-numberformat='{"1":2,"2":"0","3":1}' data-sheets-value='{"1":3,"3":59}' style="border-bottom:1px solid #000000;overflow:hidden;padding:0px 3px 0px 3px;vertical-align:bottom;text-align:center;">59</td> <td data-sheets-numberformat='{"1":2,"2":"0","3":1}' data-sheets-value='{"1":3,"3":48}' style="border-bottom:1px solid #000000;overflow:hidden;padding:0px 3px 0px 3px;vertical-align:bottom;text-align:center;">48</td> <td data-sheets-numberformat='{"1":2,"2":"0","3":1}' data-sheets-value='{"1":3,"3":23}' style="border-right:1px solid #000000;border-bottom:1px solid #000000;overflow:hidden;padding:0px 3px 0px 3px;vertical-align:bottom;text-align:center;">23</td> </tr> <tr style="height:20px;"> <td data-sheets-value='{"1":2,"2":"Polycarbonaat "}' style="border-left:1px solid #000000;overflow:hidden;padding:0px 3px 0px 3px;vertical-align:bottom;font-weight:bold;">Polycarbonaat </td> <td data-sheets-value='{"1":2,"2":"Enkelwandig"}' style="overflow:hidden;padding:0px 3px 0px 3px;vertical-align:bottom;font-weight:bold;">Einschalig</td> <td data-sheets-value='{"1":2,"2":"Helder (A)"}' style="border-right:1px solid #000000;overflow:hidden;padding:0px 3px 0px 3px;vertical-align:bottom;font-weight:bold;">Klar (A)</td> <td data-sheets-numberformat='{"1":2,"2":"0.00","3":1}' data-sheets-value='{"1":3,"3":5.17}' style="overflow:hidden;padding:0px 3px 0px 3px;vertical-align:bottom;text-align:center;">5.17</td> <td data-sheets-numberformat='{"1":2,"2":"0","3":1}' data-sheets-value='{"1":3,"3":88}' style="overflow:hidden;padding:0px 3px 0px 3px;vertical-align:bottom;text-align:center;">88</td> <td data-sheets-numberformat='{"1":2,"2":"0","3":1}' data-sheets-value='{"1":3,"3":83}' style="overflow:hidden;padding:0px 3px 0px 3px;vertical-align:bottom;text-align:center;">83</td> <td data-sheets-numberformat='{"1":2,"2":"0","3":1}' data-sheets-value='{"1":2,"2":"-"}' style="border-right:1px solid #000000;overflow:hidden;padding:0px 3px 0px 3px;vertical-align:bottom;text-align:center;">-</td> </tr> <tr style="height:20px;"> <td data-sheets-value='{"1":2,"2":"PC"}' style="border-left:1px solid #000000;overflow:hidden;padding:0px 3px 0px 3px;vertical-align:bottom;font-weight:bold;">PC</td> <td data-sheets-value='{"1":2,"2":"Enkelwandig"}' style="overflow:hidden;padding:0px 3px 0px 3px;vertical-align:bottom;font-weight:bold;">Einschalig</td> <td data-sheets-value='{"1":2,"2":"Opaal (D)"}' style="border-right:1px solid #000000;overflow:hidden;padding:0px 3px 0px 3px;vertical-align:bottom;font-weight:bold;">Opal (D)</td> <td data-sheets-numberformat='{"1":2,"2":"0.00","3":1}' data-sheets-value='{"1":3,"3":5.17}' style="overflow:hidden;padding:0px 3px 0px 3px;vertical-align:bottom;text-align:center;">5.17</td> <td data-sheets-numberformat='{"1":2,"2":"0","3":1}' data-sheets-value='{"1":3,"3":58}' style="overflow:hidden;padding:0px 3px 0px 3px;vertical-align:bottom;text-align:center;">58</td> <td data-sheets-numberformat='{"1":2,"2":"0","3":1}' data-sheets-value='{"1":3,"3":60}' style="overflow:hidden;padding:0px 3px 0px 3px;vertical-align:bottom;text-align:center;">60</td> <td data-sheets-numberformat='{"1":2,"2":"0","3":1}' data-sheets-value='{"1":2,"2":"-"}' style="border-right:1px solid #000000;overflow:hidden;padding:0px 3px 0px 3px;vertical-align:bottom;text-align:center;">-</td> </tr> <tr style="height:20px;"> <td style="border-left:1px solid #000000;overflow:hidden;padding:0px 3px 0px 3px;vertical-align:bottom;font-weight:bold;"></td> <td data-sheets-value='{"1":2,"2":"Dubbelwandig"}' style="overflow:hidden;padding:0px 3px 0px 3px;vertical-align:bottom;font-weight:bold;">Doppelschalig</td> <td data-sheets-value='{"1":2,"2":"Helder (A/H)"}' style="border-right:1px solid #000000;overflow:hidden;padding:0px 3px 0px 3px;vertical-align:bottom;font-weight:bold;">Klar (A/H)</td> <td data-sheets-numberformat='{"1":2,"2":"0.00","3":1}' data-sheets-value='{"1":3,"3":2.9}' style="overflow:hidden;padding:0px 3px 0px 3px;vertical-align:bottom;text-align:center;">2.90</td> <td data-sheets-numberformat='{"1":2,"2":"0","3":1}' data-sheets-value='{"1":3,"3":79}' style="overflow:hidden;padding:0px 3px 0px 3px;vertical-align:bottom;text-align:center;">79</td> <td data-sheets-numberformat='{"1":2,"2":"0","3":1}' data-sheets-value='{"1":3,"3":72}' style="overflow:hidden;padding:0px 3px 0px 3px;vertical-align:bottom;text-align:center;">72</td> <td data-sheets-numberformat='{"1":2,"2":"0","3":1}' data-sheets-value='{"1":3,"3":20}' style="border-right:1px solid #000000;overflow:hidden;padding:0px 3px 0px 3px;vertical-align:bottom;text-align:center;">20</td> </tr> <tr style="height:20px;"> <td style="border-left:1px solid #000000;overflow:hidden;padding:0px 3px 0px 3px;vertical-align:bottom;font-weight:bold;"></td> <td data-sheets-value='{"1":2,"2":"Dubbelwandig"}' style="overflow:hidden;padding:0px 3px 0px 3px;vertical-align:bottom;font-weight:bold;">Doppelschalig</td> <td data-sheets-value='{"1":2,"2":"Helder (A/A)"}' style="border-right:1px solid #000000;overflow:hidden;padding:0px 3px 0px 3px;vertical-align:bottom;font-weight:bold;">Klar (A/A)</td> <td data-sheets-numberformat='{"1":2,"2":"0.00","3":1}' data-sheets-value='{"1":3,"3":2.9}' style="overflow:hidden;padding:0px 3px 0px 3px;vertical-align:bottom;text-align:center;">2.90</td> <td data-sheets-numberformat='{"1":2,"2":"0","3":1}' data-sheets-value='{"1":3,"3":77}' style="overflow:hidden;padding:0px 3px 0px 3px;vertical-align:bottom;text-align:center;">77</td> <td data-sheets-numberformat='{"1":2,"2":"0","3":1}' data-sheets-value='{"1":3,"3":69}' style="overflow:hidden;padding:0px 3px 0px 3px;vertical-align:bottom;text-align:center;">69</td> <td data-sheets-numberformat='{"1":2,"2":"0","3":1}' data-sheets-value='{"1":3,"3":20}' style="border-right:1px solid #000000;overflow:hidden;padding:0px 3px 0px 3px;vertical-align:bottom;text-align:center;">20</td> </tr> <tr style="height:20px;"> <td style="border-left:1px solid #000000;overflow:hidden;padding:0px 3px 0px 3px;vertical-align:bottom;font-weight:bold;"></td> <td data-sheets-value='{"1":2,"2":"Dubbelwandig"}' style="overflow:hidden;padding:0px 3px 0px 3px;vertical-align:bottom;font-weight:bold;">Doppelschalig</td> <td data-sheets-value='{"1":2,"2":"Opaal (A/O)"}' style="border-right:1px solid #000000;overflow:hidden;padding:0px 3px 0px 3px;vertical-align:bottom;font-weight:bold;">Opal (A/O)</td> <td data-sheets-numberformat='{"1":2,"2":"0.00","3":1}' data-sheets-value='{"1":3,"3":2.9}' style="overflow:hidden;padding:0px 3px 0px 3px;vertical-align:bottom;text-align:center;">2.90</td> <td data-sheets-numberformat='{"1":2,"2":"0","3":1}' data-sheets-value='{"1":3,"3":73}' style="overflow:hidden;padding:0px 3px 0px 3px;vertical-align:bottom;text-align:center;">73</td> <td data-sheets-numberformat='{"1":2,"2":"0","3":1}' data-sheets-value='{"1":3,"3":63}' style="overflow:hidden;padding:0px 3px 0px 3px;vertical-align:bottom;text-align:center;">63</td> <td data-sheets-numberformat='{"1":2,"2":"0","3":1}' data-sheets-value='{"1":3,"3":20}' style="border-right:1px solid #000000;overflow:hidden;padding:0px 3px 0px 3px;vertical-align:bottom;text-align:center;">20</td> </tr> <tr style="height:20px;"> <td style="border-left:1px solid #000000;overflow:hidden;padding:0px 3px 0px 3px;vertical-align:bottom;font-weight:bold;"></td> <td data-sheets-value='{"1":2,"2":"Dubbelwandig"}' style="overflow:hidden;padding:0px 3px 0px 3px;vertical-align:bottom;font-weight:bold;">Doppelschalig</td> <td data-sheets-value='{"1":2,"2":"Opaal (A/D)"}' style="border-right:1px solid #000000;overflow:hidden;padding:0px 3px 0px 3px;vertical-align:bottom;font-weight:bold;">Opal (A/D)</td> <td data-sheets-numberformat='{"1":2,"2":"0.00","3":1}' data-sheets-value='{"1":3,"3":2.9}' style="overflow:hidden;padding:0px 3px 0px 3px;vertical-align:bottom;text-align:center;">2.90</td> <td data-sheets-numberformat='{"1":2,"2":"0","3":1}' data-sheets-value='{"1":3,"3":51}' style="overflow:hidden;padding:0px 3px 0px 3px;vertical-align:bottom;text-align:center;">51</td> <td data-sheets-numberformat='{"1":2,"2":"0","3":1}' data-sheets-value='{"1":3,"3":50}' style="overflow:hidden;padding:0px 3px 0px 3px;vertical-align:bottom;text-align:center;">50</td> <td data-sheets-numberformat='{"1":2,"2":"0","3":1}' data-sheets-value='{"1":3,"3":20}' style="border-right:1px solid #000000;overflow:hidden;padding:0px 3px 0px 3px;vertical-align:bottom;text-align:center;">20</td> </tr> <tr style="height:20px;"> <td style="border-left:1px solid #000000;overflow:hidden;padding:0px 3px 0px 3px;vertical-align:bottom;font-weight:bold;"></td> <td data-sheets-value='{"1":2,"2":"Driewandig"}' style="overflow:hidden;padding:0px 3px 0px 3px;vertical-align:bottom;font-weight:bold;">Dreischalig</td> <td data-sheets-value='{"1":2,"2":"Helder (A/H/H)"}' style="border-right:1px solid #000000;overflow:hidden;padding:0px 3px 0px 3px;vertical-align:bottom;font-weight:bold;">Klar (A/H/H)</td> <td data-sheets-numberformat='{"1":2,"2":"0.00","3":1}' data-sheets-value='{"1":3,"3":1.7}' style="overflow:hidden;padding:0px 3px 0px 3px;vertical-align:bottom;text-align:center;">1.70</td> <td data-sheets-numberformat='{"1":2,"2":"0","3":1}' data-sheets-value='{"1":3,"3":71}' style="overflow:hidden;padding:0px 3px 0px 3px;vertical-align:bottom;text-align:center;">71</td> <td data-sheets-numberformat='{"1":2,"2":"0","3":1}' data-sheets-value='{"1":3,"3":63}' style="overflow:hidden;padding:0px 3px 0px 3px;vertical-align:bottom;text-align:center;">63</td> <td data-sheets-numberformat='{"1":2,"2":"0","3":1}' data-sheets-value='{"1":3,"3":22}' style="border-right:1px solid #000000;overflow:hidden;padding:0px 3px 0px 3px;vertical-align:bottom;text-align:center;">22</td> </tr> <tr style="height:20px;"> <td style="border-left:1px solid #000000;overflow:hidden;padding:0px 3px 0px 3px;vertical-align:bottom;font-weight:bold;"></td> <td data-sheets-value='{"1":2,"2":"Driewandig"}' style="overflow:hidden;padding:0px 3px 0px 3px;vertical-align:bottom;font-weight:bold;">Dreischalig</td> <td data-sheets-value='{"1":2,"2":"Opaal (A/O/O)"}' style="border-right:1px solid #000000;overflow:hidden;padding:0px 3px 0px 3px;vertical-align:bottom;font-weight:bold;">Opal (A/O/O)</td> <td data-sheets-numberformat='{"1":2,"2":"0.00","3":1}' data-sheets-value='{"1":3,"3":1.7}' style="overflow:hidden;padding:0px 3px 0px 3px;vertical-align:bottom;text-align:center;">1.70</td> <td data-sheets-numberformat='{"1":2,"2":"0","3":1}' data-sheets-value='{"1":3,"3":61}' style="overflow:hidden;padding:0px 3px 0px 3px;vertical-align:bottom;text-align:center;">61</td> <td data-sheets-numberformat='{"1":2,"2":"0","3":1}' data-sheets-value='{"1":3,"3":48}' style="overflow:hidden;padding:0px 3px 0px 3px;vertical-align:bottom;text-align:center;">48</td> <td data-sheets-numberformat='{"1":2,"2":"0","3":1}' data-sheets-value='{"1":3,"3":22}' style="border-right:1px solid #000000;overflow:hidden;padding:0px 3px 0px 3px;vertical-align:bottom;text-align:center;">22</td> </tr> <tr style="height:20px;"> <td style="border-left:1px solid #000000;overflow:hidden;padding:0px 3px 0px 3px;vertical-align:bottom;font-weight:bold;"></td> <td data-sheets-value='{"1":2,"2":"Vierwandig"}' style="overflow:hidden;padding:0px 3px 0px 3px;vertical-align:bottom;font-weight:bold;">Vierschalig</td> <td data-sheets-value='{"1":2,"2":"Helder (A/H/H/H)"}' style="border-right:1px solid #000000;overflow:hidden;padding:0px 3px 0px 3px;vertical-align:bottom;font-weight:bold;">Klar (A/H/H/H)</td> <td data-sheets-numberformat='{"1":2,"2":"0.00","3":1}' data-sheets-value='{"1":3,"3":1.28}' style="overflow:hidden;padding:0px 3px 0px 3px;vertical-align:bottom;text-align:center;">1.28</td> <td data-sheets-numberformat='{"1":2,"2":"0","3":1}' data-sheets-value='{"1":3,"3":64}' style="overflow:hidden;padding:0px 3px 0px 3px;vertical-align:bottom;text-align:center;">64</td> <td data-sheets-numberformat='{"1":2,"2":"0","3":1}' data-sheets-value='{"1":3,"3":52}' style="overflow:hidden;padding:0px 3px 0px 3px;vertical-align:bottom;text-align:center;">52</td> <td data-sheets-numberformat='{"1":2,"2":"0","3":1}' data-sheets-value='{"1":3,"3":23}' style="border-right:1px solid #000000;overflow:hidden;padding:0px 3px 0px 3px;vertical-align:bottom;text-align:center;">23</td> </tr> <tr style="height:20px;"> <td style="border-bottom:1px solid #000000;border-left:1px solid #000000;overflow:hidden;padding:0px 3px 0px 3px;vertical-align:bottom;"></td> <td data-sheets-value='{"1":2,"2":"Vierwandig"}' style="border-bottom:1px solid #000000;overflow:hidden;padding:0px 3px 0px 3px;vertical-align:bottom;font-weight:bold;">Vierschalig</td> <td data-sheets-value='{"1":2,"2":"Opaal (A/H/O/H)"}' style="border-right:1px solid #000000;border-bottom:1px solid #000000;overflow:hidden;padding:0px 3px 0px 3px;vertical-align:bottom;font-weight:bold;">Opal (A/H/O/H)</td> <td data-sheets-numberformat='{"1":2,"2":"0.00","3":1}' data-sheets-value='{"1":3,"3":1.28}' style="border-bottom:1px solid #000000;overflow:hidden;padding:0px 3px 0px 3px;vertical-align:bottom;text-align:center;">1.28</td> <td data-sheets-numberformat='{"1":2,"2":"0","3":1}' data-sheets-value='{"1":3,"3":59}' style="border-bottom:1px solid #000000;overflow:hidden;padding:0px 3px 0px 3px;vertical-align:bottom;text-align:center;">59</td> <td data-sheets-numberformat='{"1":2,"2":"0","3":1}' data-sheets-value='{"1":3,"3":46}' style="border-bottom:1px solid #000000;overflow:hidden;padding:0px 3px 0px 3px;vertical-align:bottom;text-align:center;">46</td> <td data-sheets-numberformat='{"1":2,"2":"0","3":1}' data-sheets-value='{"1":3,"3":23}' style="border-right:1px solid #000000;border-bottom:1px solid #000000;overflow:hidden;padding:0px 3px 0px 3px;vertical-align:bottom;text-align:center;">23</td> </tr> <tr style="height:20px;"> <td data-sheets-value='{"1":2,"2":"Polycarbonaat"}' style="border-left:1px solid #000000;overflow:hidden;padding:0px 3px 0px 3px;vertical-align:bottom;font-weight:bold;">Polycarbonat</td> <td data-sheets-value='{"1":2,"2":"Enkelwandig"}' style="overflow:hidden;padding:0px 3px 0px 3px;vertical-align:bottom;font-weight:bold;">Einschalig</td> <td data-sheets-value='{"1":2,"2":"Heatstop Opaal (T)"}' style="border-right:1px solid #000000;overflow:hidden;padding:0px 3px 0px 3px;vertical-align:bottom;font-weight:bold;">Heatstop opal (T)</td> <td data-sheets-numberformat='{"1":2,"2":"0.00","3":1}' data-sheets-value='{"1":3,"3":5.17}' style="overflow:hidden;padding:0px 3px 0px 3px;vertical-align:bottom;text-align:center;">5.17</td> <td data-sheets-numberformat='{"1":2,"2":"0","3":1}' data-sheets-value='{"1":3,"3":49}' style="overflow:hidden;padding:0px 3px 0px 3px;vertical-align:bottom;text-align:center;">49</td> <td data-sheets-numberformat='{"1":2,"2":"0","3":1}' data-sheets-value='{"1":3,"3":59}' style="overflow:hidden;padding:0px 3px 0px 3px;vertical-align:bottom;text-align:center;">59</td> <td data-sheets-numberformat='{"1":2,"2":"0","3":1}' data-sheets-value='{"1":2,"2":"-"}' style="border-right:1px solid #000000;overflow:hidden;padding:0px 3px 0px 3px;vertical-align:bottom;text-align:center;">-</td> </tr> <tr style="height:20px;"> <td data-sheets-value='{"1":2,"2":"Heatstop PC"}' style="border-left:1px solid #000000;overflow:hidden;padding:0px 3px 0px 3px;vertical-align:bottom;font-weight:bold;">Heatstop PC</td> <td data-sheets-value='{"1":2,"2":"Dubbelwandig"}' style="overflow:hidden;padding:0px 3px 0px 3px;vertical-align:bottom;font-weight:bold;">Doppelschalig</td> <td data-sheets-value='{"1":2,"2":"Helder (T/H)"}' style="border-right:1px solid #000000;overflow:hidden;padding:0px 3px 0px 3px;vertical-align:bottom;font-weight:bold;">Klar (T/H)</td> <td data-sheets-numberformat='{"1":2,"2":"0.00","3":1}' data-sheets-value='{"1":3,"3":2.9}' style="overflow:hidden;padding:0px 3px 0px 3px;vertical-align:bottom;text-align:center;">2.90</td> <td data-sheets-numberformat='{"1":2,"2":"0","3":1}' data-sheets-value='{"1":3,"3":44}' style="overflow:hidden;padding:0px 3px 0px 3px;vertical-align:bottom;text-align:center;">44</td> <td data-sheets-numberformat='{"1":2,"2":"0","3":1}' data-sheets-value='{"1":3,"3":51}' style="overflow:hidden;padding:0px 3px 0px 3px;vertical-align:bottom;text-align:center;">51</td> <td data-sheets-numberformat='{"1":2,"2":"0","3":1}' data-sheets-value='{"1":3,"3":20}' style="border-right:1px solid #000000;overflow:hidden;padding:0px 3px 0px 3px;vertical-align:bottom;text-align:center;">20</td> </tr> <tr style="height:20px;"> <td style="border-left:1px solid #000000;overflow:hidden;padding:0px 3px 0px 3px;vertical-align:bottom;font-weight:bold;"></td> <td data-sheets-value='{"1":2,"2":"Dubbelwandig"}' style="overflow:hidden;padding:0px 3px 0px 3px;vertical-align:bottom;font-weight:bold;">Doppelschalig</td> <td data-sheets-value='{"1":2,"2":"Opaal (T/O)"}' style="border-right:1px solid #000000;overflow:hidden;padding:0px 3px 0px 3px;vertical-align:bottom;font-weight:bold;">Opal (T/O)</td> <td data-sheets-numberformat='{"1":2,"2":"0.00","3":1}' data-sheets-value='{"1":3,"3":2.9}' style="overflow:hidden;padding:0px 3px 0px 3px;vertical-align:bottom;text-align:center;">2.90</td> <td data-sheets-numberformat='{"1":2,"2":"0","3":1}' data-sheets-value='{"1":3,"3":41}' style="overflow:hidden;padding:0px 3px 0px 3px;vertical-align:bottom;text-align:center;">41</td> <td data-sheets-numberformat='{"1":2,"2":"0","3":1}' data-sheets-value='{"1":3,"3":45}' style="overflow:hidden;padding:0px 3px 0px 3px;vertical-align:bottom;text-align:center;">45</td> <td data-sheets-numberformat='{"1":2,"2":"0","3":1}' data-sheets-value='{"1":3,"3":20}' style="border-right:1px solid #000000;overflow:hidden;padding:0px 3px 0px 3px;vertical-align:bottom;text-align:center;">20</td> </tr> <tr style="height:20px;"> <td style="border-left:1px solid #000000;overflow:hidden;padding:0px 3px 0px 3px;vertical-align:bottom;font-weight:bold;"></td> <td data-sheets-value='{"1":2,"2":"Driewandig"}' style="overflow:hidden;padding:0px 3px 0px 3px;vertical-align:bott | skylux-160-ce-met-koepel-en-pvc-opstand-30-20-met-lm-motor-en-windvang-0700-x-1500-mm | 8586038837581 | 46872371396941
Rauch- und Wärmeabzug (RWA) | RWA-System | Skylux | Skylux 160° CE mit Kuppel und PVC-Aufsatzkranz 30/20 mit LM-Motor und Windfang 0750 x 1050 mm |  | 50508 | 5412970505082 | 3776.45 | Ja | 30-45 | 66.11 | 750 x 1050 mm | 1050 | 750 |  | PCV 30/20 (30 cm hoch & Dachöffnung = 20 cm größer als das Tageslichtmaß) | Rechteckig | 5.17 W/m²K - 1.28 W/m²K | 87% - 32% | 90% - 32% | 20dB - 23dB | 160° CE (für Industrie) | Lichtkuppel | mit Windfang | E | Einzelmotor | Maximal ist eine vierschalige Lichtkuppel für dieses Produkt möglich | Ut-Wert LT-Wert g-Wert Rw-waarde EN 1873 : 2014 EN ISO 13468 EN 16153 EN 410 EN 410 EN ISO 140-3 Material Schalen Schalen (W/m²K) (%) (%) (dB) Acryl Einschalig Klar (H) 5.17 90 87 - PMMA Einschalig Opal (O) 5.17 83 76 - Doppelschalig Klar (H/H) 2.90 81 75 20 Doppelschalig Opal (O/O) 2.90 69 58 20 Dreischalig Klar (H/H/H) 1.70 73 65 22 Dreischalig Opal (O/H/O) 1.70 62 51 22 Vierschalig Klar (H/H/H/H) 1.28 64 54 23 Vierschalig Opal (H/H/O/H) 1.28 59 48 23 Polycarbonaat Einschalig Klar (A) 5.17 88 83 - PC Einschalig Opal (D) 5.17 58 60 - Doppelschalig Klar (A/H) 2.90 79 72 20 Doppelschalig Klar (A/A) 2.90 77 69 20 Doppelschalig Opal (A/O) 2.90 73 63 20 Doppelschalig Opal (A/D) 2.90 51 50 20 Dreischalig Klar (A/H/H) 1.70 71 63 22 Dreischalig Opal (A/O/O) 1.70 61 48 22 Vierschalig Klar (A/H/H/H) 1.28 64 52 23 Vierschalig Opal (A/H/O/H) 1.28 59 46 23 Polycarbonat Einschalig Heatstop opal (T) 5.17 49 59 - Heatstop PC Doppelschalig Klar (T/H) 2.90 44 51 20 Doppelschalig Opal (T/O) 2.90 41 45 20 Dreischalig Klar (T/H/H) 1.70 40 <td data-sheets-numberformat='{"1":2,"2":"0","3":1}' data-sheets-value='{"1":3,"3":44}' style="overflow:hidden;padding:0px 3px 0px | https://skylux.eu/de/products/skylux-160-ce-met-koepel-en-pvc-opstand-30-20-met-lm-motor-en-windvang-0750-x-1050-mm | https://skylux.eu/cdn/shop/files/Skylux-160deg-CE-met-koepel-en-pvc-opstand-3020-met-LM-motor-en-windvang-0750-x-1050-mm-RWA-systeem.jpg?v=1702981369&width=1600 | https://skylux.eu/cdn/shop/files/e5a82811-1bb0-48e4-a776-cacb59c7c092_91bd5021-683f-449e-83a1-ccefa41b2852.jpg?v=1688551362&width=1600 | //skylux.eu/cdn/shop/files/D_MH_Montageanleitung_Skylux_160_CE_LM.pdf?v=1503750771917917123 | //skylux.eu/cdn/shop/files/D_TD_Technische_Daten_Skylux_Skylux_160_CE_Elektrisch.pdf?v=10489854405570094672 | <style type="text/css" id="isPasted"> <!--td { border: 1px solid #cccccc; } br { mso-data-placement: same-cell; } --> </style> <table border="1" cellpadding="0" cellspacing="0" dir="ltr" style="table-layout:fixed;font-size:10pt;font-family:Arial;border-collapse:collapse;border:none;"><tbody> <tr style="height:20px;"> <td style="overflow:hidden;padding:0px 3px 0px 3px;vertical-align:bottom;"></td> <td style="overflow:hidden;padding:0px 3px 0px 3px;vertical-align:bottom;"></td> <td style="overflow:hidden;padding:0px 3px 0px 3px;vertical-align:bottom;"></td> <td data-sheets-value='{"1":2,"2":"Ut-waarde"}' style="overflow:hidden;padding:0px 3px 0px 3px;vertical-align:bottom;font-weight:bold;text-align:center;">Ut-Wert</td> <td data-sheets-value='{"1":2,"2":"LT-waarde"}' style="overflow:hidden;padding:0px 3px 0px 3px;vertical-align:bottom;font-weight:bold;text-align:center;">LT-Wert</td> <td data-sheets-value='{"1":2,"2":"g-waarde"}' style="overflow:hidden;padding:0px 3px 0px 3px;vertical-align:bottom;font-weight:bold;text-align:center;">g-Wert</td> <td data-sheets-value='{"1":2,"2":"Rw-waarde "}' style="overflow:hidden;padding:0px 3px 0px 3px;vertical-align:bottom;font-weight:bold;text-align:center;">Rw-waarde </td> </tr> <tr style="height:20px;"> <td style="overflow:hidden;padding:0px 3px 0px 3px;vertical-align:bottom;"></td> <td style="overflow:hidden;padding:0px 3px 0px 3px;vertical-align:bottom;"></td> <td style="overflow:hidden;padding:0px 3px 0px 3px;vertical-align:bottom;"></td> <td data-sheets-numberformat='{"1":2,"2":"0.00","3":1}' data-sheets-value='{"1":2,"2":"EN 1873 : 2014"}' style="overflow:hidden;padding:0px 3px 0px 3px;vertical-align:bottom;text-align:center;">EN 1873 : 2014</td> <td data-sheets-numberformat='{"1":2,"2":"0","3":1}' data-sheets-value='{"1":2,"2":"EN ISO 13468 EN 16153 EN 410"}' style="overflow:hidden;padding:0px 3px 0px 3px;vertical-align:bottom;text-align:center;">EN ISO 13468 EN 16153 EN 410</td> <td data-sheets-numberformat='{"1":2,"2":"0","3":1}' data-sheets-value='{"1":2,"2":"EN 410"}' style="overflow:hidden;padding:0px 3px 0px 3px;vertical-align:bottom;text-align:center;">EN 410</td> <td data-sheets-value='{"1":2,"2":"EN ISO 140-3\t\t"}' style="overflow:hidden;padding:0px 3px 0px 3px;vertical-align:bottom;text-align:center;">EN ISO 140-3 </td> </tr> <tr style="height:20px;"> <td data-sheets-value='{"1":2,"2":"Materiaal"}' style="border-bottom:1px solid #000000;overflow:hidden;padding:0px 3px 0px 3px;vertical-align:bottom;background-color:#000000;font-weight:bold;color:#ffffff;">Material</td> <td data-sheets-value='{"1":2,"2":"Wanden"}' style="border-bottom:1px solid #000000;overflow:hidden;padding:0px 3px 0px 3px;vertical-align:bottom;background-color:#000000;font-weight:bold;color:#ffffff;">Schalen</td> <td data-sheets-value='{"1":2,"2":"Schalen"}' style="border-bottom:1px solid #000000;overflow:hidden;padding:0px 3px 0px 3px;vertical-align:bottom;background-color:#000000;font-weight:bold;color:#ffffff;">Schalen</td> <td data-sheets-numberformat='{"1":2,"2":"0.00","3":1}' data-sheets-value='{"1":2,"2":"(W/m²K)\t"}' style="border-bottom:1px solid #000000;overflow:hidden;padding:0px 3px 0px 3px;vertical-align:bottom;background-color:#000000;font-weight:bold;color:#ffffff;text-align:center;">(W/m²K) </td> <td data-sheets-numberformat='{"1":2,"2":"0","3":1}' data-sheets-value='{"1":2,"2":"(%)"}' style="border-bottom:1px solid #000000;overflow:hidden;padding:0px 3px 0px 3px;vertical-align:bottom;background-color:#000000;font-weight:bold;color:#ffffff;text-align:center;">(%)</td> <td data-sheets-numberformat='{"1":2,"2":"0","3":1}' data-sheets-value='{"1":2,"2":"(%)"}' style="border-bottom:1px solid #000000;overflow:hidden;padding:0px 3px 0px 3px;vertical-align:bottom;background-color:#000000;font-weight:bold;color:#ffffff;text-align:center;">(%)</td> <td data-sheets-value='{"1":2,"2":"(dB)"}' style="border-bottom:1px solid #000000;overflow:hidden;padding:0px 3px 0px 3px;vertical-align:bottom;background-color:#000000;font-weight:bold;color:#ffffff;text-align:center;">(dB)</td> </tr> <tr style="height:20px;"> <td data-sheets-value='{"1":2,"2":"Acrylaat"}' style="border-left:1px solid #000000;overflow:hidden;padding:0px 3px 0px 3px;vertical-align:bottom;font-weight:bold;">Acryl</td> <td data-sheets-value='{"1":2,"2":"Enkelwandig"}' style="overflow:hidden;padding:0px 3px 0px 3px;vertical-align:bottom;font-weight:bold;">Einschalig</td> <td data-sheets-value='{"1":2,"2":"Helder (H)"}' style="border-right:1px solid #000000;overflow:hidden;padding:0px 3px 0px 3px;vertical-align:bottom;font-weight:bold;">Klar (H)</td> <td data-sheets-numberformat='{"1":2,"2":"0.00","3":1}' data-sheets-value='{"1":3,"3":5.17}' style="overflow:hidden;padding:0px 3px 0px 3px;vertical-align:bottom;text-align:center;">5.17</td> <td data-sheets-numberformat='{"1":2,"2":"0","3":1}' data-sheets-value='{"1":3,"3":90}' style="overflow:hidden;padding:0px 3px 0px 3px;vertical-align:bottom;text-align:center;">90</td> <td data-sheets-numberformat='{"1":2,"2":"0","3":1}' data-sheets-value='{"1":3,"3":87}' style="overflow:hidden;padding:0px 3px 0px 3px;vertical-align:bottom;text-align:center;">87</td> <td data-sheets-numberformat='{"1":2,"2":"0","3":1}' data-sheets-value='{"1":2,"2":"-"}' style="border-right:1px solid #000000;overflow:hidden;padding:0px 3px 0px 3px;vertical-align:bottom;text-align:center;">-</td> </tr> <tr style="height:20px;"> <td data-sheets-value='{"1":2,"2":"PMMA"}' style="border-left:1px solid #000000;overflow:hidden;padding:0px 3px 0px 3px;vertical-align:bottom;font-weight:bold;">PMMA</td> <td data-sheets-value='{"1":2,"2":"Enkelwandig"}' style="overflow:hidden;padding:0px 3px 0px 3px;vertical-align:bottom;font-weight:bold;">Einschalig</td> <td data-sheets-value='{"1":2,"2":"Opaal (O)"}' style="border-right:1px solid #000000;overflow:hidden;padding:0px 3px 0px 3px;vertical-align:bottom;font-weight:bold;">Opal (O)</td> <td data-sheets-numberformat='{"1":2,"2":"0.00","3":1}' data-sheets-value='{"1":3,"3":5.17}' style="overflow:hidden;padding:0px 3px 0px 3px;vertical-align:bottom;text-align:center;">5.17</td> <td data-sheets-numberformat='{"1":2,"2":"0","3":1}' data-sheets-value='{"1":3,"3":83}' style="overflow:hidden;padding:0px 3px 0px 3px;vertical-align:bottom;text-align:center;">83</td> <td data-sheets-numberformat='{"1":2,"2":"0","3":1}' data-sheets-value='{"1":3,"3":76}' style="overflow:hidden;padding:0px 3px 0px 3px;vertical-align:bottom;text-align:center;">76</td> <td data-sheets-numberformat='{"1":2,"2":"0","3":1}' data-sheets-value='{"1":2,"2":"-"}' style="border-right:1px solid #000000;overflow:hidden;padding:0px 3px 0px 3px;vertical-align:bottom;text-align:center;">-</td> </tr> <tr style="height:20px;"> <td style="border-left:1px solid #000000;overflow:hidden;padding:0px 3px 0px 3px;vertical-align:bottom;font-weight:bold;"></td> <td data-sheets-value='{"1":2,"2":"Dubbelwandig"}' style="overflow:hidden;padding:0px 3px 0px 3px;vertical-align:bottom;font-weight:bold;">Doppelschalig</td> <td data-sheets-value='{"1":2,"2":"Helder (H/H)"}' style="border-right:1px solid #000000;overflow:hidden;padding:0px 3px 0px 3px;vertical-align:bottom;font-weight:bold;">Klar (H/H)</td> <td data-sheets-numberformat='{"1":2,"2":"0.00","3":1}' data-sheets-value='{"1":3,"3":2.9}' style="overflow:hidden;padding:0px 3px 0px 3px;vertical-align:bottom;text-align:center;">2.90</td> <td data-sheets-numberformat='{"1":2,"2":"0","3":1}' data-sheets-value='{"1":3,"3":81}' style="overflow:hidden;padding:0px 3px 0px 3px;vertical-align:bottom;text-align:center;">81</td> <td data-sheets-numberformat='{"1":2,"2":"0","3":1}' data-sheets-value='{"1":3,"3":75}' style="overflow:hidden;padding:0px 3px 0px 3px;vertical-align:bottom;text-align:center;">75</td> <td data-sheets-numberformat='{"1":2,"2":"0","3":1}' data-sheets-value='{"1":3,"3":20}' style="border-right:1px solid #000000;overflow:hidden;padding:0px 3px 0px 3px;vertical-align:bottom;text-align:center;">20</td> </tr> <tr style="height:20px;"> <td style="border-left:1px solid #000000;overflow:hidden;padding:0px 3px 0px 3px;vertical-align:bottom;font-weight:bold;"></td> <td data-sheets-value='{"1":2,"2":"Dubbelwandig"}' style="overflow:hidden;padding:0px 3px 0px 3px;vertical-align:bottom;font-weight:bold;">Doppelschalig</td> <td data-sheets-value='{"1":2,"2":"Opaal (O/O)"}' style="border-right:1px solid #000000;overflow:hidden;padding:0px 3px 0px 3px;vertical-align:bottom;font-weight:bold;">Opal (O/O)</td> <td data-sheets-numberformat='{"1":2,"2":"0.00","3":1}' data-sheets-value='{"1":3,"3":2.9}' style="overflow:hidden;padding:0px 3px 0px 3px;vertical-align:bottom;text-align:center;">2.90</td> <td data-sheets-numberformat='{"1":2,"2":"0","3":1}' data-sheets-value='{"1":3,"3":69}' style="overflow:hidden;padding:0px 3px 0px 3px;vertical-align:bottom;text-align:center;">69</td> <td data-sheets-numberformat='{"1":2,"2":"0","3":1}' data-sheets-value='{"1":3,"3":58}' style="overflow:hidden;padding:0px 3px 0px 3px;vertical-align:bottom;text-align:center;">58</td> <td data-sheets-numberformat='{"1":2,"2":"0","3":1}' data-sheets-value='{"1":3,"3":20}' style="border-right:1px solid #000000;overflow:hidden;padding:0px 3px 0px 3px;vertical-align:bottom;text-align:center;">20</td> </tr> <tr style="height:20px;"> <td style="border-left:1px solid #000000;overflow:hidden;padding:0px 3px 0px 3px;vertical-align:bottom;font-weight:bold;"></td> <td data-sheets-value='{"1":2,"2":"Driewandig"}' style="overflow:hidden;padding:0px 3px 0px 3px;vertical-align:bottom;font-weight:bold;">Dreischalig</td> <td data-sheets-value='{"1":2,"2":"Helder (H/H/H)"}' style="border-right:1px solid #000000;overflow:hidden;padding:0px 3px 0px 3px;vertical-align:bottom;font-weight:bold;">Klar (H/H/H)</td> <td data-sheets-numberformat='{"1":2,"2":"0.00","3":1}' data-sheets-value='{"1":3,"3":1.7}' style="overflow:hidden;padding:0px 3px 0px 3px;vertical-align:bottom;text-align:center;">1.70</td> <td data-sheets-numberformat='{"1":2,"2":"0","3":1}' data-sheets-value='{"1":3,"3":73}' style="overflow:hidden;padding:0px 3px 0px 3px;vertical-align:bottom;text-align:center;">73</td> <td data-sheets-numberformat='{"1":2,"2":"0","3":1}' data-sheets-value='{"1":3,"3":65}' style="overflow:hidden;padding:0px 3px 0px 3px;vertical-align:bottom;text-align:center;">65</td> <td data-sheets-numberformat='{"1":2,"2":"0","3":1}' data-sheets-value='{"1":3,"3":22}' style="border-right:1px solid #000000;overflow:hidden;padding:0px 3px 0px 3px;vertical-align:bottom;text-align:center;">22</td> </tr> <tr style="height:20px;"> <td style="border-left:1px solid #000000;overflow:hidden;padding:0px 3px 0px 3px;vertical-align:bottom;font-weight:bold;"></td> <td data-sheets-value='{"1":2,"2":"Driewandig"}' style="overflow:hidden;padding:0px 3px 0px 3px;vertical-align:bottom;font-weight:bold;">Dreischalig</td> <td data-sheets-value='{"1":2,"2":"Opaal (O/H/O)"}' style="border-right:1px solid #000000;overflow:hidden;padding:0px 3px 0px 3px;vertical-align:bottom;font-weight:bold;">Opal (O/H/O)</td> <td data-sheets-numberformat='{"1":2,"2":"0.00","3":1}' data-sheets-value='{"1":3,"3":1.7}' style="overflow:hidden;padding:0px 3px 0px 3px;vertical-align:bottom;text-align:center;">1.70</td> <td data-sheets-numberformat='{"1":2,"2":"0","3":1}' data-sheets-value='{"1":3,"3":62}' style="overflow:hidden;padding:0px 3px 0px 3px;vertical-align:bottom;text-align:center;">62</td> <td data-sheets-numberformat='{"1":2,"2":"0","3":1}' data-sheets-value='{"1":3,"3":51}' style="overflow:hidden;padding:0px 3px 0px 3px;vertical-align:bottom;text-align:center;">51</td> <td data-sheets-numberformat='{"1":2,"2":"0","3":1}' data-sheets-value='{"1":3,"3":22}' style="border-right:1px solid #000000;overflow:hidden;padding:0px 3px 0px 3px;vertical-align:bottom;text-align:center;">22</td> </tr> <tr style="height:20px;"> <td style="border-left:1px solid #000000;overflow:hidden;padding:0px 3px 0px 3px;vertical-align:bottom;font-weight:bold;"></td> <td data-sheets-value='{"1":2,"2":"Vierwandig"}' style="overflow:hidden;padding:0px 3px 0px 3px;vertical-align:bottom;font-weight:bold;">Vierschalig</td> <td data-sheets-value='{"1":2,"2":"Helder (H/H/H/H)"}' style="border-right:1px solid #000000;overflow:hidden;padding:0px 3px 0px 3px;vertical-align:bottom;font-weight:bold;">Klar (H/H/H/H)</td> <td data-sheets-numberformat='{"1":2,"2":"0.00","3":1}' data-sheets-value='{"1":3,"3":1.28}' style="overflow:hidden;padding:0px 3px 0px 3px;vertical-align:bottom;text-align:center;">1.28</td> <td data-sheets-numberformat='{"1":2,"2":"0","3":1}' data-sheets-value='{"1":3,"3":64}' style="overflow:hidden;padding:0px 3px 0px 3px;vertical-align:bottom;text-align:center;">64</td> <td data-sheets-numberformat='{"1":2,"2":"0","3":1}' data-sheets-value='{"1":3,"3":54}' style="overflow:hidden;padding:0px 3px 0px 3px;vertical-align:bottom;text-align:center;">54</td> <td data-sheets-numberformat='{"1":2,"2":"0","3":1}' data-sheets-value='{"1":3,"3":23}' style="border-right:1px solid #000000;overflow:hidden;padding:0px 3px 0px 3px;vertical-align:bottom;text-align:center;">23</td> </tr> <tr style="height:20px;"> <td style="border-bottom:1px solid #000000;border-left:1px solid #000000;overflow:hidden;padding:0px 3px 0px 3px;vertical-align:bottom;"></td> <td data-sheets-value='{"1":2,"2":"Vierwandig"}' style="border-bottom:1px solid #000000;overflow:hidden;padding:0px 3px 0px 3px;vertical-align:bottom;font-weight:bold;">Vierschalig</td> <td data-sheets-value='{"1":2,"2":"Opaal (H/H/O/H)"}' style="border-right:1px solid #000000;border-bottom:1px solid #000000;overflow:hidden;padding:0px 3px 0px 3px;vertical-align:bottom;font-weight:bold;">Opal (H/H/O/H)</td> <td data-sheets-numberformat='{"1":2,"2":"0.00","3":1}' data-sheets-value='{"1":3,"3":1.28}' style="border-bottom:1px solid #000000;overflow:hidden;padding:0px 3px 0px 3px;vertical-align:bottom;text-align:center;">1.28</td> <td data-sheets-numberformat='{"1":2,"2":"0","3":1}' data-sheets-value='{"1":3,"3":59}' style="border-bottom:1px solid #000000;overflow:hidden;padding:0px 3px 0px 3px;vertical-align:bottom;text-align:center;">59</td> <td data-sheets-numberformat='{"1":2,"2":"0","3":1}' data-sheets-value='{"1":3,"3":48}' style="border-bottom:1px solid #000000;overflow:hidden;padding:0px 3px 0px 3px;vertical-align:bottom;text-align:center;">48</td> <td data-sheets-numberformat='{"1":2,"2":"0","3":1}' data-sheets-value='{"1":3,"3":23}' style="border-right:1px solid #000000;border-bottom:1px solid #000000;overflow:hidden;padding:0px 3px 0px 3px;vertical-align:bottom;text-align:center;">23</td> </tr> <tr style="height:20px;"> <td data-sheets-value='{"1":2,"2":"Polycarbonaat "}' style="border-left:1px solid #000000;overflow:hidden;padding:0px 3px 0px 3px;vertical-align:bottom;font-weight:bold;">Polycarbonaat </td> <td data-sheets-value='{"1":2,"2":"Enkelwandig"}' style="overflow:hidden;padding:0px 3px 0px 3px;vertical-align:bottom;font-weight:bold;">Einschalig</td> <td data-sheets-value='{"1":2,"2":"Helder (A)"}' style="border-right:1px solid #000000;overflow:hidden;padding:0px 3px 0px 3px;vertical-align:bottom;font-weight:bold;">Klar (A)</td> <td data-sheets-numberformat='{"1":2,"2":"0.00","3":1}' data-sheets-value='{"1":3,"3":5.17}' style="overflow:hidden;padding:0px 3px 0px 3px;vertical-align:bottom;text-align:center;">5.17</td> <td data-sheets-numberformat='{"1":2,"2":"0","3":1}' data-sheets-value='{"1":3,"3":88}' style="overflow:hidden;padding:0px 3px 0px 3px;vertical-align:bottom;text-align:center;">88</td> <td data-sheets-numberformat='{"1":2,"2":"0","3":1}' data-sheets-value='{"1":3,"3":83}' style="overflow:hidden;padding:0px 3px 0px 3px;vertical-align:bottom;text-align:center;">83</td> <td data-sheets-numberformat='{"1":2,"2":"0","3":1}' data-sheets-value='{"1":2,"2":"-"}' style="border-right:1px solid #000000;overflow:hidden;padding:0px 3px 0px 3px;vertical-align:bottom;text-align:center;">-</td> </tr> <tr style="height:20px;"> <td data-sheets-value='{"1":2,"2":"PC"}' style="border-left:1px solid #000000;overflow:hidden;padding:0px 3px 0px 3px;vertical-align:bottom;font-weight:bold;">PC</td> <td data-sheets-value='{"1":2,"2":"Enkelwandig"}' style="overflow:hidden;padding:0px 3px 0px 3px;vertical-align:bottom;font-weight:bold;">Einschalig</td> <td data-sheets-value='{"1":2,"2":"Opaal (D)"}' style="border-right:1px solid #000000;overflow:hidden;padding:0px 3px 0px 3px;vertical-align:bottom;font-weight:bold;">Opal (D)</td> <td data-sheets-numberformat='{"1":2,"2":"0.00","3":1}' data-sheets-value='{"1":3,"3":5.17}' style="overflow:hidden;padding:0px 3px 0px 3px;vertical-align:bottom;text-align:center;">5.17</td> <td data-sheets-numberformat='{"1":2,"2":"0","3":1}' data-sheets-value='{"1":3,"3":58}' style="overflow:hidden;padding:0px 3px 0px 3px;vertical-align:bottom;text-align:center;">58</td> <td data-sheets-numberformat='{"1":2,"2":"0","3":1}' data-sheets-value='{"1":3,"3":60}' style="overflow:hidden;padding:0px 3px 0px 3px;vertical-align:bottom;text-align:center;">60</td> <td data-sheets-numberformat='{"1":2,"2":"0","3":1}' data-sheets-value='{"1":2,"2":"-"}' style="border-right:1px solid #000000;overflow:hidden;padding:0px 3px 0px 3px;vertical-align:bottom;text-align:center;">-</td> </tr> <tr style="height:20px;"> <td style="border-left:1px solid #000000;overflow:hidden;padding:0px 3px 0px 3px;vertical-align:bottom;font-weight:bold;"></td> <td data-sheets-value='{"1":2,"2":"Dubbelwandig"}' style="overflow:hidden;padding:0px 3px 0px 3px;vertical-align:bottom;font-weight:bold;">Doppelschalig</td> <td data-sheets-value='{"1":2,"2":"Helder (A/H)"}' style="border-right:1px solid #000000;overflow:hidden;padding:0px 3px 0px 3px;vertical-align:bottom;font-weight:bold;">Klar (A/H)</td> <td data-sheets-numberformat='{"1":2,"2":"0.00","3":1}' data-sheets-value='{"1":3,"3":2.9}' style="overflow:hidden;padding:0px 3px 0px 3px;vertical-align:bottom;text-align:center;">2.90</td> <td data-sheets-numberformat='{"1":2,"2":"0","3":1}' data-sheets-value='{"1":3,"3":79}' style="overflow:hidden;padding:0px 3px 0px 3px;vertical-align:bottom;text-align:center;">79</td> <td data-sheets-numberformat='{"1":2,"2":"0","3":1}' data-sheets-value='{"1":3,"3":72}' style="overflow:hidden;padding:0px 3px 0px 3px;vertical-align:bottom;text-align:center;">72</td> <td data-sheets-numberformat='{"1":2,"2":"0","3":1}' data-sheets-value='{"1":3,"3":20}' style="border-right:1px solid #000000;overflow:hidden;padding:0px 3px 0px 3px;vertical-align:bottom;text-align:center;">20</td> </tr> <tr style="height:20px;"> <td style="border-left:1px solid #000000;overflow:hidden;padding:0px 3px 0px 3px;vertical-align:bottom;font-weight:bold;"></td> <td data-sheets-value='{"1":2,"2":"Dubbelwandig"}' style="overflow:hidden;padding:0px 3px 0px 3px;vertical-align:bottom;font-weight:bold;">Doppelschalig</td> <td data-sheets-value='{"1":2,"2":"Helder (A/A)"}' style="border-right:1px solid #000000;overflow:hidden;padding:0px 3px 0px 3px;vertical-align:bottom;font-weight:bold;">Klar (A/A)</td> <td data-sheets-numberformat='{"1":2,"2":"0.00","3":1}' data-sheets-value='{"1":3,"3":2.9}' style="overflow:hidden;padding:0px 3px 0px 3px;vertical-align:bottom;text-align:center;">2.90</td> <td data-sheets-numberformat='{"1":2,"2":"0","3":1}' data-sheets-value='{"1":3,"3":77}' style="overflow:hidden;padding:0px 3px 0px 3px;vertical-align:bottom;text-align:center;">77</td> <td data-sheets-numberformat='{"1":2,"2":"0","3":1}' data-sheets-value='{"1":3,"3":69}' style="overflow:hidden;padding:0px 3px 0px 3px;vertical-align:bottom;text-align:center;">69</td> <td data-sheets-numberformat='{"1":2,"2":"0","3":1}' data-sheets-value='{"1":3,"3":20}' style="border-right:1px solid #000000;overflow:hidden;padding:0px 3px 0px 3px;vertical-align:bottom;text-align:center;">20</td> </tr> <tr style="height:20px;"> <td style="border-left:1px solid #000000;overflow:hidden;padding:0px 3px 0px 3px;vertical-align:bottom;font-weight:bold;"></td> <td data-sheets-value='{"1":2,"2":"Dubbelwandig"}' style="overflow:hidden;padding:0px 3px 0px 3px;vertical-align:bottom;font-weight:bold;">Doppelschalig</td> <td data-sheets-value='{"1":2,"2":"Opaal (A/O)"}' style="border-right:1px solid #000000;overflow:hidden;padding:0px 3px 0px 3px;vertical-align:bottom;font-weight:bold;">Opal (A/O)</td> <td data-sheets-numberformat='{"1":2,"2":"0.00","3":1}' data-sheets-value='{"1":3,"3":2.9}' style="overflow:hidden;padding:0px 3px 0px 3px;vertical-align:bottom;text-align:center;">2.90</td> <td data-sheets-numberformat='{"1":2,"2":"0","3":1}' data-sheets-value='{"1":3,"3":73}' style="overflow:hidden;padding:0px 3px 0px 3px;vertical-align:bottom;text-align:center;">73</td> <td data-sheets-numberformat='{"1":2,"2":"0","3":1}' data-sheets-value='{"1":3,"3":63}' style="overflow:hidden;padding:0px 3px 0px 3px;vertical-align:bottom;text-align:center;">63</td> <td data-sheets-numberformat='{"1":2,"2":"0","3":1}' data-sheets-value='{"1":3,"3":20}' style="border-right:1px solid #000000;overflow:hidden;padding:0px 3px 0px 3px;vertical-align:bottom;text-align:center;">20</td> </tr> <tr style="height:20px;"> <td style="border-left:1px solid #000000;overflow:hidden;padding:0px 3px 0px 3px;vertical-align:bottom;font-weight:bold;"></td> <td data-sheets-value='{"1":2,"2":"Dubbelwandig"}' style="overflow:hidden;padding:0px 3px 0px 3px;vertical-align:bottom;font-weight:bold;">Doppelschalig</td> <td data-sheets-value='{"1":2,"2":"Opaal (A/D)"}' style="border-right:1px solid #000000;overflow:hidden;padding:0px 3px 0px 3px;vertical-align:bottom;font-weight:bold;">Opal (A/D)</td> <td data-sheets-numberformat='{"1":2,"2":"0.00","3":1}' data-sheets-value='{"1":3,"3":2.9}' style="overflow:hidden;padding:0px 3px 0px 3px;vertical-align:bottom;text-align:center;">2.90</td> <td data-sheets-numberformat='{"1":2,"2":"0","3":1}' data-sheets-value='{"1":3,"3":51}' style="overflow:hidden;padding:0px 3px 0px 3px;vertical-align:bottom;text-align:center;">51</td> <td data-sheets-numberformat='{"1":2,"2":"0","3":1}' data-sheets-value='{"1":3,"3":50}' style="overflow:hidden;padding:0px 3px 0px 3px;vertical-align:bottom;text-align:center;">50</td> <td data-sheets-numberformat='{"1":2,"2":"0","3":1}' data-sheets-value='{"1":3,"3":20}' style="border-right:1px solid #000000;overflow:hidden;padding:0px 3px 0px 3px;vertical-align:bottom;text-align:center;">20</td> </tr> <tr style="height:20px;"> <td style="border-left:1px solid #000000;overflow:hidden;padding:0px 3px 0px 3px;vertical-align:bottom;font-weight:bold;"></td> <td data-sheets-value='{"1":2,"2":"Driewandig"}' style="overflow:hidden;padding:0px 3px 0px 3px;vertical-align:bottom;font-weight:bold;">Dreischalig</td> <td data-sheets-value='{"1":2,"2":"Helder (A/H/H)"}' style="border-right:1px solid #000000;overflow:hidden;padding:0px 3px 0px 3px;vertical-align:bottom;font-weight:bold;">Klar (A/H/H)</td> <td data-sheets-numberformat='{"1":2,"2":"0.00","3":1}' data-sheets-value='{"1":3,"3":1.7}' style="overflow:hidden;padding:0px 3px 0px 3px;vertical-align:bottom;text-align:center;">1.70</td> <td data-sheets-numberformat='{"1":2,"2":"0","3":1}' data-sheets-value='{"1":3,"3":71}' style="overflow:hidden;padding:0px 3px 0px 3px;vertical-align:bottom;text-align:center;">71</td> <td data-sheets-numberformat='{"1":2,"2":"0","3":1}' data-sheets-value='{"1":3,"3":63}' style="overflow:hidden;padding:0px 3px 0px 3px;vertical-align:bottom;text-align:center;">63</td> <td data-sheets-numberformat='{"1":2,"2":"0","3":1}' data-sheets-value='{"1":3,"3":22}' style="border-right:1px solid #000000;overflow:hidden;padding:0px 3px 0px 3px;vertical-align:bottom;text-align:center;">22</td> </tr> <tr style="height:20px;"> <td style="border-left:1px solid #000000;overflow:hidden;padding:0px 3px 0px 3px;vertical-align:bottom;font-weight:bold;"></td> <td data-sheets-value='{"1":2,"2":"Driewandig"}' style="overflow:hidden;padding:0px 3px 0px 3px;vertical-align:bottom;font-weight:bold;">Dreischalig</td> <td data-sheets-value='{"1":2,"2":"Opaal (A/O/O)"}' style="border-right:1px solid #000000;overflow:hidden;padding:0px 3px 0px 3px;vertical-align:bottom;font-weight:bold;">Opal (A/O/O)</td> <td data-sheets-numberformat='{"1":2,"2":"0.00","3":1}' data-sheets-value='{"1":3,"3":1.7}' style="overflow:hidden;padding:0px 3px 0px 3px;vertical-align:bottom;text-align:center;">1.70</td> <td data-sheets-numberformat='{"1":2,"2":"0","3":1}' data-sheets-value='{"1":3,"3":61}' style="overflow:hidden;padding:0px 3px 0px 3px;vertical-align:bottom;text-align:center;">61</td> <td data-sheets-numberformat='{"1":2,"2":"0","3":1}' data-sheets-value='{"1":3,"3":48}' style="overflow:hidden;padding:0px 3px 0px 3px;vertical-align:bottom;text-align:center;">48</td> <td data-sheets-numberformat='{"1":2,"2":"0","3":1}' data-sheets-value='{"1":3,"3":22}' style="border-right:1px solid #000000;overflow:hidden;padding:0px 3px 0px 3px;vertical-align:bottom;text-align:center;">22</td> </tr> <tr style="height:20px;"> <td style="border-left:1px solid #000000;overflow:hidden;padding:0px 3px 0px 3px;vertical-align:bottom;font-weight:bold;"></td> <td data-sheets-value='{"1":2,"2":"Vierwandig"}' style="overflow:hidden;padding:0px 3px 0px 3px;vertical-align:bottom;font-weight:bold;">Vierschalig</td> <td data-sheets-value='{"1":2,"2":"Helder (A/H/H/H)"}' style="border-right:1px solid #000000;overflow:hidden;padding:0px 3px 0px 3px;vertical-align:bottom;font-weight:bold;">Klar (A/H/H/H)</td> <td data-sheets-numberformat='{"1":2,"2":"0.00","3":1}' data-sheets-value='{"1":3,"3":1.28}' style="overflow:hidden;padding:0px 3px 0px 3px;vertical-align:bottom;text-align:center;">1.28</td> <td data-sheets-numberformat='{"1":2,"2":"0","3":1}' data-sheets-value='{"1":3,"3":64}' style="overflow:hidden;padding:0px 3px 0px 3px;vertical-align:bottom;text-align:center;">64</td> <td data-sheets-numberformat='{"1":2,"2":"0","3":1}' data-sheets-value='{"1":3,"3":52}' style="overflow:hidden;padding:0px 3px 0px 3px;vertical-align:bottom;text-align:center;">52</td> <td data-sheets-numberformat='{"1":2,"2":"0","3":1}' data-sheets-value='{"1":3,"3":23}' style="border-right:1px solid #000000;overflow:hidden;padding:0px 3px 0px 3px;vertical-align:bottom;text-align:center;">23</td> </tr> <tr style="height:20px;"> <td style="border-bottom:1px solid #000000;border-left:1px solid #000000;overflow:hidden;padding:0px 3px 0px 3px;vertical-align:bottom;"></td> <td data-sheets-value='{"1":2,"2":"Vierwandig"}' style="border-bottom:1px solid #000000;overflow:hidden;padding:0px 3px 0px 3px;vertical-align:bottom;font-weight:bold;">Vierschalig</td> <td data-sheets-value='{"1":2,"2":"Opaal (A/H/O/H)"}' style="border-right:1px solid #000000;border-bottom:1px solid #000000;overflow:hidden;padding:0px 3px 0px 3px;vertical-align:bottom;font-weight:bold;">Opal (A/H/O/H)</td> <td data-sheets-numberformat='{"1":2,"2":"0.00","3":1}' data-sheets-value='{"1":3,"3":1.28}' style="border-bottom:1px solid #000000;overflow:hidden;padding:0px 3px 0px 3px;vertical-align:bottom;text-align:center;">1.28</td> <td data-sheets-numberformat='{"1":2,"2":"0","3":1}' data-sheets-value='{"1":3,"3":59}' style="border-bottom:1px solid #000000;overflow:hidden;padding:0px 3px 0px 3px;vertical-align:bottom;text-align:center;">59</td> <td data-sheets-numberformat='{"1":2,"2":"0","3":1}' data-sheets-value='{"1":3,"3":46}' style="border-bottom:1px solid #000000;overflow:hidden;padding:0px 3px 0px 3px;vertical-align:bottom;text-align:center;">46</td> <td data-sheets-numberformat='{"1":2,"2":"0","3":1}' data-sheets-value='{"1":3,"3":23}' style="border-right:1px solid #000000;border-bottom:1px solid #000000;overflow:hidden;padding:0px 3px 0px 3px;vertical-align:bottom;text-align:center;">23</td> </tr> <tr style="height:20px;"> <td data-sheets-value='{"1":2,"2":"Polycarbonaat"}' style="border-left:1px solid #000000;overflow:hidden;padding:0px 3px 0px 3px;vertical-align:bottom;font-weight:bold;">Polycarbonat</td> <td data-sheets-value='{"1":2,"2":"Enkelwandig"}' style="overflow:hidden;padding:0px 3px 0px 3px;vertical-align:bottom;font-weight:bold;">Einschalig</td> <td data-sheets-value='{"1":2,"2":"Heatstop Opaal (T)"}' style="border-right:1px solid #000000;overflow:hidden;padding:0px 3px 0px 3px;vertical-align:bottom;font-weight:bold;">Heatstop opal (T)</td> <td data-sheets-numberformat='{"1":2,"2":"0.00","3":1}' data-sheets-value='{"1":3,"3":5.17}' style="overflow:hidden;padding:0px 3px 0px 3px;vertical-align:bottom;text-align:center;">5.17</td> <td data-sheets-numberformat='{"1":2,"2":"0","3":1}' data-sheets-value='{"1":3,"3":49}' style="overflow:hidden;padding:0px 3px 0px 3px;vertical-align:bottom;text-align:center;">49</td> <td data-sheets-numberformat='{"1":2,"2":"0","3":1}' data-sheets-value='{"1":3,"3":59}' style="overflow:hidden;padding:0px 3px 0px 3px;vertical-align:bottom;text-align:center;">59</td> <td data-sheets-numberformat='{"1":2,"2":"0","3":1}' data-sheets-value='{"1":2,"2":"-"}' style="border-right:1px solid #000000;overflow:hidden;padding:0px 3px 0px 3px;vertical-align:bottom;text-align:center;">-</td> </tr> <tr style="height:20px;"> <td data-sheets-value='{"1":2,"2":"Heatstop PC"}' style="border-left:1px solid #000000;overflow:hidden;padding:0px 3px 0px 3px;vertical-align:bottom;font-weight:bold;">Heatstop PC</td> <td data-sheets-value='{"1":2,"2":"Dubbelwandig"}' style="overflow:hidden;padding:0px 3px 0px 3px;vertical-align:bottom;font-weight:bold;">Doppelschalig</td> <td data-sheets-value='{"1":2,"2":"Helder (T/H)"}' style="border-right:1px solid #000000;overflow:hidden;padding:0px 3px 0px 3px;vertical-align:bottom;font-weight:bold;">Klar (T/H)</td> <td data-sheets-numberformat='{"1":2,"2":"0.00","3":1}' data-sheets-value='{"1":3,"3":2.9}' style="overflow:hidden;padding:0px 3px 0px 3px;vertical-align:bottom;text-align:center;">2.90</td> <td data-sheets-numberformat='{"1":2,"2":"0","3":1}' data-sheets-value='{"1":3,"3":44}' style="overflow:hidden;padding:0px 3px 0px 3px;vertical-align:bottom;text-align:center;">44</td> <td data-sheets-numberformat='{"1":2,"2":"0","3":1}' data-sheets-value='{"1":3,"3":51}' style="overflow:hidden;padding:0px 3px 0px 3px;vertical-align:bottom;text-align:center;">51</td> <td data-sheets-numberformat='{"1":2,"2":"0","3":1}' data-sheets-value='{"1":3,"3":20}' style="border-right:1px solid #000000;overflow:hidden;padding:0px 3px 0px 3px;vertical-align:bottom;text-align:center;">20</td> </tr> <tr style="height:20px;"> <td style="border-left:1px solid #000000;overflow:hidden;padding:0px 3px 0px 3px;vertical-align:bottom;font-weight:bold;"></td> <td data-sheets-value='{"1":2,"2":"Dubbelwandig"}' style="overflow:hidden;padding:0px 3px 0px 3px;vertical-align:bottom;font-weight:bold;">Doppelschalig</td> <td data-sheets-value='{"1":2,"2":"Opaal (T/O)"}' style="border-right:1px solid #000000;overflow:hidden;padding:0px 3px 0px 3px;vertical-align:bottom;font-weight:bold;">Opal (T/O)</td> <td data-sheets-numberformat='{"1":2,"2":"0.00","3":1}' data-sheets-value='{"1":3,"3":2.9}' style="overflow:hidden;padding:0px 3px 0px 3px;vertical-align:bottom;text-align:center;">2.90</td> <td data-sheets-numberformat='{"1":2,"2":"0","3":1}' data-sheets-value='{"1":3,"3":41}' style="overflow:hidden;padding:0px 3px 0px 3px;vertical-align:bottom;text-align:center;">41</td> <td data-sheets-numberformat='{"1":2,"2":"0","3":1}' data-sheets-value='{"1":3,"3":45}' style="overflow:hidden;padding:0px 3px 0px 3px;vertical-align:bottom;text-align:center;">45</td> <td data-sheets-numberformat='{"1":2,"2":"0","3":1}' data-sheets-value='{"1":3,"3":20}' style="border-right:1px solid #000000;overflow:hidden;padding:0px 3px 0px 3px;vertical-align:bottom;text-align:center;">20</td> </tr> <tr style="height:20px;"> <td style="border-left:1px solid #000000;overflow:hidden;padding:0px 3px 0px 3px;vertical-align:bottom;font-weight:bold;"></td> <td data-sheets-value='{"1":2,"2":"Driewandig"}' style="overflow:hidden;padding:0px 3px 0px 3px;vertical-align:bott | skylux-160-ce-met-koepel-en-pvc-opstand-30-20-met-lm-motor-en-windvang-0750-x-1050-mm | 8586038870349 | 46872371429709
Rauch- und Wärmeabzug (RWA) | RWA-System | Skylux | Skylux 160° CE mit Kuppel und PVC-Aufsatzkranz 30/20 mit LM-Motor und Windfang 0750 x 1250 mm |  | 50509 | 5412970505099 | 3820 | Ja | 30-45 | 67.76 | 750 x 1250 mm | 1250 | 750 |  | PCV 30/20 (30 cm hoch & Dachöffnung = 20 cm größer als das Tageslichtmaß) | Rechteckig | 5.17 W/m²K - 1.28 W/m²K | 87% - 32% | 90% - 32% | 20dB - 23dB | 160° CE (für Industrie) | Lichtkuppel | mit Windfang | E | Einzelmotor | Maximal ist eine vierschalige Lichtkuppel für dieses Produkt möglich | Ut-Wert LT-Wert g-Wert Rw-waarde EN 1873 : 2014 EN ISO 13468 EN 16153 EN 410 EN 410 EN ISO 140-3 Material Schalen Schalen (W/m²K) (%) (%) (dB) Acryl Einschalig Klar (H) 5.17 90 87 - PMMA Einschalig Opal (O) 5.17 83 76 - Doppelschalig Klar (H/H) 2.90 81 75 20 Doppelschalig Opal (O/O) 2.90 69 58 20 Dreischalig Klar (H/H/H) 1.70 73 65 22 Dreischalig Opal (O/H/O) 1.70 62 51 22 Vierschalig Klar (H/H/H/H) 1.28 64 54 23 Vierschalig Opal (H/H/O/H) 1.28 59 48 23 Polycarbonaat Einschalig Klar (A) 5.17 88 83 - PC Einschalig Opal (D) 5.17 58 60 - Doppelschalig Klar (A/H) 2.90 79 72 20 Doppelschalig Klar (A/A) 2.90 77 69 20 Doppelschalig Opal (A/O) 2.90 73 63 20 Doppelschalig Opal (A/D) 2.90 51 50 20 Dreischalig Klar (A/H/H) 1.70 71 63 22 Dreischalig Opal (A/O/O) 1.70 61 48 22 Vierschalig Klar (A/H/H/H) 1.28 64 52 23 Vierschalig Opal (A/H/O/H) 1.28 59 46 23 Polycarbonat Einschalig Heatstop opal (T) 5.17 49 59 - Heatstop PC Doppelschalig Klar (T/H) 2.90 44 51 20 Doppelschalig Opal (T/O) 2.90 41 45 20 Dreischalig Klar (T/H/H) 1.70 40 <td data-sheets-numberformat='{"1":2,"2":"0","3":1}' data-sheets-value='{"1":3,"3":44}' style="overflow:hidden;padding:0px 3px 0px | https://skylux.eu/de/products/skylux-160-ce-met-koepel-en-pvc-opstand-30-20-met-lm-motor-en-windvang-0750-x-1250-mm | https://skylux.eu/cdn/shop/files/Skylux-160deg-CE-met-koepel-en-pvc-opstand-3020-met-LM-motor-en-windvang-0750-x-1250-mm-RWA-systeem.jpg?v=1702981375&width=1600 | https://skylux.eu/cdn/shop/files/e5a82811-1bb0-48e4-a776-cacb59c7c092_0b5bd398-5848-443e-abf4-96c24af1570b.jpg?v=1688551363&width=1600 | //skylux.eu/cdn/shop/files/D_MH_Montageanleitung_Skylux_160_CE_LM.pdf?v=1503750771917917123 | //skylux.eu/cdn/shop/files/D_TD_Technische_Daten_Skylux_Skylux_160_CE_Elektrisch.pdf?v=10489854405570094672 | <style type="text/css" id="isPasted"> <!--td { border: 1px solid #cccccc; } br { mso-data-placement: same-cell; } --> </style> <table border="1" cellpadding="0" cellspacing="0" dir="ltr" style="table-layout:fixed;font-size:10pt;font-family:Arial;border-collapse:collapse;border:none;"><tbody> <tr style="height:20px;"> <td style="overflow:hidden;padding:0px 3px 0px 3px;vertical-align:bottom;"></td> <td style="overflow:hidden;padding:0px 3px 0px 3px;vertical-align:bottom;"></td> <td style="overflow:hidden;padding:0px 3px 0px 3px;vertical-align:bottom;"></td> <td data-sheets-value='{"1":2,"2":"Ut-waarde"}' style="overflow:hidden;padding:0px 3px 0px 3px;vertical-align:bottom;font-weight:bold;text-align:center;">Ut-Wert</td> <td data-sheets-value='{"1":2,"2":"LT-waarde"}' style="overflow:hidden;padding:0px 3px 0px 3px;vertical-align:bottom;font-weight:bold;text-align:center;">LT-Wert</td> <td data-sheets-value='{"1":2,"2":"g-waarde"}' style="overflow:hidden;padding:0px 3px 0px 3px;vertical-align:bottom;font-weight:bold;text-align:center;">g-Wert</td> <td data-sheets-value='{"1":2,"2":"Rw-waarde "}' style="overflow:hidden;padding:0px 3px 0px 3px;vertical-align:bottom;font-weight:bold;text-align:center;">Rw-waarde </td> </tr> <tr style="height:20px;"> <td style="overflow:hidden;padding:0px 3px 0px 3px;vertical-align:bottom;"></td> <td style="overflow:hidden;padding:0px 3px 0px 3px;vertical-align:bottom;"></td> <td style="overflow:hidden;padding:0px 3px 0px 3px;vertical-align:bottom;"></td> <td data-sheets-numberformat='{"1":2,"2":"0.00","3":1}' data-sheets-value='{"1":2,"2":"EN 1873 : 2014"}' style="overflow:hidden;padding:0px 3px 0px 3px;vertical-align:bottom;text-align:center;">EN 1873 : 2014</td> <td data-sheets-numberformat='{"1":2,"2":"0","3":1}' data-sheets-value='{"1":2,"2":"EN ISO 13468 EN 16153 EN 410"}' style="overflow:hidden;padding:0px 3px 0px 3px;vertical-align:bottom;text-align:center;">EN ISO 13468 EN 16153 EN 410</td> <td data-sheets-numberformat='{"1":2,"2":"0","3":1}' data-sheets-value='{"1":2,"2":"EN 410"}' style="overflow:hidden;padding:0px 3px 0px 3px;vertical-align:bottom;text-align:center;">EN 410</td> <td data-sheets-value='{"1":2,"2":"EN ISO 140-3\t\t"}' style="overflow:hidden;padding:0px 3px 0px 3px;vertical-align:bottom;text-align:center;">EN ISO 140-3 </td> </tr> <tr style="height:20px;"> <td data-sheets-value='{"1":2,"2":"Materiaal"}' style="border-bottom:1px solid #000000;overflow:hidden;padding:0px 3px 0px 3px;vertical-align:bottom;background-color:#000000;font-weight:bold;color:#ffffff;">Material</td> <td data-sheets-value='{"1":2,"2":"Wanden"}' style="border-bottom:1px solid #000000;overflow:hidden;padding:0px 3px 0px 3px;vertical-align:bottom;background-color:#000000;font-weight:bold;color:#ffffff;">Schalen</td> <td data-sheets-value='{"1":2,"2":"Schalen"}' style="border-bottom:1px solid #000000;overflow:hidden;padding:0px 3px 0px 3px;vertical-align:bottom;background-color:#000000;font-weight:bold;color:#ffffff;">Schalen</td> <td data-sheets-numberformat='{"1":2,"2":"0.00","3":1}' data-sheets-value='{"1":2,"2":"(W/m²K)\t"}' style="border-bottom:1px solid #000000;overflow:hidden;padding:0px 3px 0px 3px;vertical-align:bottom;background-color:#000000;font-weight:bold;color:#ffffff;text-align:center;">(W/m²K) </td> <td data-sheets-numberformat='{"1":2,"2":"0","3":1}' data-sheets-value='{"1":2,"2":"(%)"}' style="border-bottom:1px solid #000000;overflow:hidden;padding:0px 3px 0px 3px;vertical-align:bottom;background-color:#000000;font-weight:bold;color:#ffffff;text-align:center;">(%)</td> <td data-sheets-numberformat='{"1":2,"2":"0","3":1}' data-sheets-value='{"1":2,"2":"(%)"}' style="border-bottom:1px solid #000000;overflow:hidden;padding:0px 3px 0px 3px;vertical-align:bottom;background-color:#000000;font-weight:bold;color:#ffffff;text-align:center;">(%)</td> <td data-sheets-value='{"1":2,"2":"(dB)"}' style="border-bottom:1px solid #000000;overflow:hidden;padding:0px 3px 0px 3px;vertical-align:bottom;background-color:#000000;font-weight:bold;color:#ffffff;text-align:center;">(dB)</td> </tr> <tr style="height:20px;"> <td data-sheets-value='{"1":2,"2":"Acrylaat"}' style="border-left:1px solid #000000;overflow:hidden;padding:0px 3px 0px 3px;vertical-align:bottom;font-weight:bold;">Acryl</td> <td data-sheets-value='{"1":2,"2":"Enkelwandig"}' style="overflow:hidden;padding:0px 3px 0px 3px;vertical-align:bottom;font-weight:bold;">Einschalig</td> <td data-sheets-value='{"1":2,"2":"Helder (H)"}' style="border-right:1px solid #000000;overflow:hidden;padding:0px 3px 0px 3px;vertical-align:bottom;font-weight:bold;">Klar (H)</td> <td data-sheets-numberformat='{"1":2,"2":"0.00","3":1}' data-sheets-value='{"1":3,"3":5.17}' style="overflow:hidden;padding:0px 3px 0px 3px;vertical-align:bottom;text-align:center;">5.17</td> <td data-sheets-numberformat='{"1":2,"2":"0","3":1}' data-sheets-value='{"1":3,"3":90}' style="overflow:hidden;padding:0px 3px 0px 3px;vertical-align:bottom;text-align:center;">90</td> <td data-sheets-numberformat='{"1":2,"2":"0","3":1}' data-sheets-value='{"1":3,"3":87}' style="overflow:hidden;padding:0px 3px 0px 3px;vertical-align:bottom;text-align:center;">87</td> <td data-sheets-numberformat='{"1":2,"2":"0","3":1}' data-sheets-value='{"1":2,"2":"-"}' style="border-right:1px solid #000000;overflow:hidden;padding:0px 3px 0px 3px;vertical-align:bottom;text-align:center;">-</td> </tr> <tr style="height:20px;"> <td data-sheets-value='{"1":2,"2":"PMMA"}' style="border-left:1px solid #000000;overflow:hidden;padding:0px 3px 0px 3px;vertical-align:bottom;font-weight:bold;">PMMA</td> <td data-sheets-value='{"1":2,"2":"Enkelwandig"}' style="overflow:hidden;padding:0px 3px 0px 3px;vertical-align:bottom;font-weight:bold;">Einschalig</td> <td data-sheets-value='{"1":2,"2":"Opaal (O)"}' style="border-right:1px solid #000000;overflow:hidden;padding:0px 3px 0px 3px;vertical-align:bottom;font-weight:bold;">Opal (O)</td> <td data-sheets-numberformat='{"1":2,"2":"0.00","3":1}' data-sheets-value='{"1":3,"3":5.17}' style="overflow:hidden;padding:0px 3px 0px 3px;vertical-align:bottom;text-align:center;">5.17</td> <td data-sheets-numberformat='{"1":2,"2":"0","3":1}' data-sheets-value='{"1":3,"3":83}' style="overflow:hidden;padding:0px 3px 0px 3px;vertical-align:bottom;text-align:center;">83</td> <td data-sheets-numberformat='{"1":2,"2":"0","3":1}' data-sheets-value='{"1":3,"3":76}' style="overflow:hidden;padding:0px 3px 0px 3px;vertical-align:bottom;text-align:center;">76</td> <td data-sheets-numberformat='{"1":2,"2":"0","3":1}' data-sheets-value='{"1":2,"2":"-"}' style="border-right:1px solid #000000;overflow:hidden;padding:0px 3px 0px 3px;vertical-align:bottom;text-align:center;">-</td> </tr> <tr style="height:20px;"> <td style="border-left:1px solid #000000;overflow:hidden;padding:0px 3px 0px 3px;vertical-align:bottom;font-weight:bold;"></td> <td data-sheets-value='{"1":2,"2":"Dubbelwandig"}' style="overflow:hidden;padding:0px 3px 0px 3px;vertical-align:bottom;font-weight:bold;">Doppelschalig</td> <td data-sheets-value='{"1":2,"2":"Helder (H/H)"}' style="border-right:1px solid #000000;overflow:hidden;padding:0px 3px 0px 3px;vertical-align:bottom;font-weight:bold;">Klar (H/H)</td> <td data-sheets-numberformat='{"1":2,"2":"0.00","3":1}' data-sheets-value='{"1":3,"3":2.9}' style="overflow:hidden;padding:0px 3px 0px 3px;vertical-align:bottom;text-align:center;">2.90</td> <td data-sheets-numberformat='{"1":2,"2":"0","3":1}' data-sheets-value='{"1":3,"3":81}' style="overflow:hidden;padding:0px 3px 0px 3px;vertical-align:bottom;text-align:center;">81</td> <td data-sheets-numberformat='{"1":2,"2":"0","3":1}' data-sheets-value='{"1":3,"3":75}' style="overflow:hidden;padding:0px 3px 0px 3px;vertical-align:bottom;text-align:center;">75</td> <td data-sheets-numberformat='{"1":2,"2":"0","3":1}' data-sheets-value='{"1":3,"3":20}' style="border-right:1px solid #000000;overflow:hidden;padding:0px 3px 0px 3px;vertical-align:bottom;text-align:center;">20</td> </tr> <tr style="height:20px;"> <td style="border-left:1px solid #000000;overflow:hidden;padding:0px 3px 0px 3px;vertical-align:bottom;font-weight:bold;"></td> <td data-sheets-value='{"1":2,"2":"Dubbelwandig"}' style="overflow:hidden;padding:0px 3px 0px 3px;vertical-align:bottom;font-weight:bold;">Doppelschalig</td> <td data-sheets-value='{"1":2,"2":"Opaal (O/O)"}' style="border-right:1px solid #000000;overflow:hidden;padding:0px 3px 0px 3px;vertical-align:bottom;font-weight:bold;">Opal (O/O)</td> <td data-sheets-numberformat='{"1":2,"2":"0.00","3":1}' data-sheets-value='{"1":3,"3":2.9}' style="overflow:hidden;padding:0px 3px 0px 3px;vertical-align:bottom;text-align:center;">2.90</td> <td data-sheets-numberformat='{"1":2,"2":"0","3":1}' data-sheets-value='{"1":3,"3":69}' style="overflow:hidden;padding:0px 3px 0px 3px;vertical-align:bottom;text-align:center;">69</td> <td data-sheets-numberformat='{"1":2,"2":"0","3":1}' data-sheets-value='{"1":3,"3":58}' style="overflow:hidden;padding:0px 3px 0px 3px;vertical-align:bottom;text-align:center;">58</td> <td data-sheets-numberformat='{"1":2,"2":"0","3":1}' data-sheets-value='{"1":3,"3":20}' style="border-right:1px solid #000000;overflow:hidden;padding:0px 3px 0px 3px;vertical-align:bottom;text-align:center;">20</td> </tr> <tr style="height:20px;"> <td style="border-left:1px solid #000000;overflow:hidden;padding:0px 3px 0px 3px;vertical-align:bottom;font-weight:bold;"></td> <td data-sheets-value='{"1":2,"2":"Driewandig"}' style="overflow:hidden;padding:0px 3px 0px 3px;vertical-align:bottom;font-weight:bold;">Dreischalig</td> <td data-sheets-value='{"1":2,"2":"Helder (H/H/H)"}' style="border-right:1px solid #000000;overflow:hidden;padding:0px 3px 0px 3px;vertical-align:bottom;font-weight:bold;">Klar (H/H/H)</td> <td data-sheets-numberformat='{"1":2,"2":"0.00","3":1}' data-sheets-value='{"1":3,"3":1.7}' style="overflow:hidden;padding:0px 3px 0px 3px;vertical-align:bottom;text-align:center;">1.70</td> <td data-sheets-numberformat='{"1":2,"2":"0","3":1}' data-sheets-value='{"1":3,"3":73}' style="overflow:hidden;padding:0px 3px 0px 3px;vertical-align:bottom;text-align:center;">73</td> <td data-sheets-numberformat='{"1":2,"2":"0","3":1}' data-sheets-value='{"1":3,"3":65}' style="overflow:hidden;padding:0px 3px 0px 3px;vertical-align:bottom;text-align:center;">65</td> <td data-sheets-numberformat='{"1":2,"2":"0","3":1}' data-sheets-value='{"1":3,"3":22}' style="border-right:1px solid #000000;overflow:hidden;padding:0px 3px 0px 3px;vertical-align:bottom;text-align:center;">22</td> </tr> <tr style="height:20px;"> <td style="border-left:1px solid #000000;overflow:hidden;padding:0px 3px 0px 3px;vertical-align:bottom;font-weight:bold;"></td> <td data-sheets-value='{"1":2,"2":"Driewandig"}' style="overflow:hidden;padding:0px 3px 0px 3px;vertical-align:bottom;font-weight:bold;">Dreischalig</td> <td data-sheets-value='{"1":2,"2":"Opaal (O/H/O)"}' style="border-right:1px solid #000000;overflow:hidden;padding:0px 3px 0px 3px;vertical-align:bottom;font-weight:bold;">Opal (O/H/O)</td> <td data-sheets-numberformat='{"1":2,"2":"0.00","3":1}' data-sheets-value='{"1":3,"3":1.7}' style="overflow:hidden;padding:0px 3px 0px 3px;vertical-align:bottom;text-align:center;">1.70</td> <td data-sheets-numberformat='{"1":2,"2":"0","3":1}' data-sheets-value='{"1":3,"3":62}' style="overflow:hidden;padding:0px 3px 0px 3px;vertical-align:bottom;text-align:center;">62</td> <td data-sheets-numberformat='{"1":2,"2":"0","3":1}' data-sheets-value='{"1":3,"3":51}' style="overflow:hidden;padding:0px 3px 0px 3px;vertical-align:bottom;text-align:center;">51</td> <td data-sheets-numberformat='{"1":2,"2":"0","3":1}' data-sheets-value='{"1":3,"3":22}' style="border-right:1px solid #000000;overflow:hidden;padding:0px 3px 0px 3px;vertical-align:bottom;text-align:center;">22</td> </tr> <tr style="height:20px;"> <td style="border-left:1px solid #000000;overflow:hidden;padding:0px 3px 0px 3px;vertical-align:bottom;font-weight:bold;"></td> <td data-sheets-value='{"1":2,"2":"Vierwandig"}' style="overflow:hidden;padding:0px 3px 0px 3px;vertical-align:bottom;font-weight:bold;">Vierschalig</td> <td data-sheets-value='{"1":2,"2":"Helder (H/H/H/H)"}' style="border-right:1px solid #000000;overflow:hidden;padding:0px 3px 0px 3px;vertical-align:bottom;font-weight:bold;">Klar (H/H/H/H)</td> <td data-sheets-numberformat='{"1":2,"2":"0.00","3":1}' data-sheets-value='{"1":3,"3":1.28}' style="overflow:hidden;padding:0px 3px 0px 3px;vertical-align:bottom;text-align:center;">1.28</td> <td data-sheets-numberformat='{"1":2,"2":"0","3":1}' data-sheets-value='{"1":3,"3":64}' style="overflow:hidden;padding:0px 3px 0px 3px;vertical-align:bottom;text-align:center;">64</td> <td data-sheets-numberformat='{"1":2,"2":"0","3":1}' data-sheets-value='{"1":3,"3":54}' style="overflow:hidden;padding:0px 3px 0px 3px;vertical-align:bottom;text-align:center;">54</td> <td data-sheets-numberformat='{"1":2,"2":"0","3":1}' data-sheets-value='{"1":3,"3":23}' style="border-right:1px solid #000000;overflow:hidden;padding:0px 3px 0px 3px;vertical-align:bottom;text-align:center;">23</td> </tr> <tr style="height:20px;"> <td style="border-bottom:1px solid #000000;border-left:1px solid #000000;overflow:hidden;padding:0px 3px 0px 3px;vertical-align:bottom;"></td> <td data-sheets-value='{"1":2,"2":"Vierwandig"}' style="border-bottom:1px solid #000000;overflow:hidden;padding:0px 3px 0px 3px;vertical-align:bottom;font-weight:bold;">Vierschalig</td> <td data-sheets-value='{"1":2,"2":"Opaal (H/H/O/H)"}' style="border-right:1px solid #000000;border-bottom:1px solid #000000;overflow:hidden;padding:0px 3px 0px 3px;vertical-align:bottom;font-weight:bold;">Opal (H/H/O/H)</td> <td data-sheets-numberformat='{"1":2,"2":"0.00","3":1}' data-sheets-value='{"1":3,"3":1.28}' style="border-bottom:1px solid #000000;overflow:hidden;padding:0px 3px 0px 3px;vertical-align:bottom;text-align:center;">1.28</td> <td data-sheets-numberformat='{"1":2,"2":"0","3":1}' data-sheets-value='{"1":3,"3":59}' style="border-bottom:1px solid #000000;overflow:hidden;padding:0px 3px 0px 3px;vertical-align:bottom;text-align:center;">59</td> <td data-sheets-numberformat='{"1":2,"2":"0","3":1}' data-sheets-value='{"1":3,"3":48}' style="border-bottom:1px solid #000000;overflow:hidden;padding:0px 3px 0px 3px;vertical-align:bottom;text-align:center;">48</td> <td data-sheets-numberformat='{"1":2,"2":"0","3":1}' data-sheets-value='{"1":3,"3":23}' style="border-right:1px solid #000000;border-bottom:1px solid #000000;overflow:hidden;padding:0px 3px 0px 3px;vertical-align:bottom;text-align:center;">23</td> </tr> <tr style="height:20px;"> <td data-sheets-value='{"1":2,"2":"Polycarbonaat "}' style="border-left:1px solid #000000;overflow:hidden;padding:0px 3px 0px 3px;vertical-align:bottom;font-weight:bold;">Polycarbonaat </td> <td data-sheets-value='{"1":2,"2":"Enkelwandig"}' style="overflow:hidden;padding:0px 3px 0px 3px;vertical-align:bottom;font-weight:bold;">Einschalig</td> <td data-sheets-value='{"1":2,"2":"Helder (A)"}' style="border-right:1px solid #000000;overflow:hidden;padding:0px 3px 0px 3px;vertical-align:bottom;font-weight:bold;">Klar (A)</td> <td data-sheets-numberformat='{"1":2,"2":"0.00","3":1}' data-sheets-value='{"1":3,"3":5.17}' style="overflow:hidden;padding:0px 3px 0px 3px;vertical-align:bottom;text-align:center;">5.17</td> <td data-sheets-numberformat='{"1":2,"2":"0","3":1}' data-sheets-value='{"1":3,"3":88}' style="overflow:hidden;padding:0px 3px 0px 3px;vertical-align:bottom;text-align:center;">88</td> <td data-sheets-numberformat='{"1":2,"2":"0","3":1}' data-sheets-value='{"1":3,"3":83}' style="overflow:hidden;padding:0px 3px 0px 3px;vertical-align:bottom;text-align:center;">83</td> <td data-sheets-numberformat='{"1":2,"2":"0","3":1}' data-sheets-value='{"1":2,"2":"-"}' style="border-right:1px solid #000000;overflow:hidden;padding:0px 3px 0px 3px;vertical-align:bottom;text-align:center;">-</td> </tr> <tr style="height:20px;"> <td data-sheets-value='{"1":2,"2":"PC"}' style="border-left:1px solid #000000;overflow:hidden;padding:0px 3px 0px 3px;vertical-align:bottom;font-weight:bold;">PC</td> <td data-sheets-value='{"1":2,"2":"Enkelwandig"}' style="overflow:hidden;padding:0px 3px 0px 3px;vertical-align:bottom;font-weight:bold;">Einschalig</td> <td data-sheets-value='{"1":2,"2":"Opaal (D)"}' style="border-right:1px solid #000000;overflow:hidden;padding:0px 3px 0px 3px;vertical-align:bottom;font-weight:bold;">Opal (D)</td> <td data-sheets-numberformat='{"1":2,"2":"0.00","3":1}' data-sheets-value='{"1":3,"3":5.17}' style="overflow:hidden;padding:0px 3px 0px 3px;vertical-align:bottom;text-align:center;">5.17</td> <td data-sheets-numberformat='{"1":2,"2":"0","3":1}' data-sheets-value='{"1":3,"3":58}' style="overflow:hidden;padding:0px 3px 0px 3px;vertical-align:bottom;text-align:center;">58</td> <td data-sheets-numberformat='{"1":2,"2":"0","3":1}' data-sheets-value='{"1":3,"3":60}' style="overflow:hidden;padding:0px 3px 0px 3px;vertical-align:bottom;text-align:center;">60</td> <td data-sheets-numberformat='{"1":2,"2":"0","3":1}' data-sheets-value='{"1":2,"2":"-"}' style="border-right:1px solid #000000;overflow:hidden;padding:0px 3px 0px 3px;vertical-align:bottom;text-align:center;">-</td> </tr> <tr style="height:20px;"> <td style="border-left:1px solid #000000;overflow:hidden;padding:0px 3px 0px 3px;vertical-align:bottom;font-weight:bold;"></td> <td data-sheets-value='{"1":2,"2":"Dubbelwandig"}' style="overflow:hidden;padding:0px 3px 0px 3px;vertical-align:bottom;font-weight:bold;">Doppelschalig</td> <td data-sheets-value='{"1":2,"2":"Helder (A/H)"}' style="border-right:1px solid #000000;overflow:hidden;padding:0px 3px 0px 3px;vertical-align:bottom;font-weight:bold;">Klar (A/H)</td> <td data-sheets-numberformat='{"1":2,"2":"0.00","3":1}' data-sheets-value='{"1":3,"3":2.9}' style="overflow:hidden;padding:0px 3px 0px 3px;vertical-align:bottom;text-align:center;">2.90</td> <td data-sheets-numberformat='{"1":2,"2":"0","3":1}' data-sheets-value='{"1":3,"3":79}' style="overflow:hidden;padding:0px 3px 0px 3px;vertical-align:bottom;text-align:center;">79</td> <td data-sheets-numberformat='{"1":2,"2":"0","3":1}' data-sheets-value='{"1":3,"3":72}' style="overflow:hidden;padding:0px 3px 0px 3px;vertical-align:bottom;text-align:center;">72</td> <td data-sheets-numberformat='{"1":2,"2":"0","3":1}' data-sheets-value='{"1":3,"3":20}' style="border-right:1px solid #000000;overflow:hidden;padding:0px 3px 0px 3px;vertical-align:bottom;text-align:center;">20</td> </tr> <tr style="height:20px;"> <td style="border-left:1px solid #000000;overflow:hidden;padding:0px 3px 0px 3px;vertical-align:bottom;font-weight:bold;"></td> <td data-sheets-value='{"1":2,"2":"Dubbelwandig"}' style="overflow:hidden;padding:0px 3px 0px 3px;vertical-align:bottom;font-weight:bold;">Doppelschalig</td> <td data-sheets-value='{"1":2,"2":"Helder (A/A)"}' style="border-right:1px solid #000000;overflow:hidden;padding:0px 3px 0px 3px;vertical-align:bottom;font-weight:bold;">Klar (A/A)</td> <td data-sheets-numberformat='{"1":2,"2":"0.00","3":1}' data-sheets-value='{"1":3,"3":2.9}' style="overflow:hidden;padding:0px 3px 0px 3px;vertical-align:bottom;text-align:center;">2.90</td> <td data-sheets-numberformat='{"1":2,"2":"0","3":1}' data-sheets-value='{"1":3,"3":77}' style="overflow:hidden;padding:0px 3px 0px 3px;vertical-align:bottom;text-align:center;">77</td> <td data-sheets-numberformat='{"1":2,"2":"0","3":1}' data-sheets-value='{"1":3,"3":69}' style="overflow:hidden;padding:0px 3px 0px 3px;vertical-align:bottom;text-align:center;">69</td> <td data-sheets-numberformat='{"1":2,"2":"0","3":1}' data-sheets-value='{"1":3,"3":20}' style="border-right:1px solid #000000;overflow:hidden;padding:0px 3px 0px 3px;vertical-align:bottom;text-align:center;">20</td> </tr> <tr style="height:20px;"> <td style="border-left:1px solid #000000;overflow:hidden;padding:0px 3px 0px 3px;vertical-align:bottom;font-weight:bold;"></td> <td data-sheets-value='{"1":2,"2":"Dubbelwandig"}' style="overflow:hidden;padding:0px 3px 0px 3px;vertical-align:bottom;font-weight:bold;">Doppelschalig</td> <td data-sheets-value='{"1":2,"2":"Opaal (A/O)"}' style="border-right:1px solid #000000;overflow:hidden;padding:0px 3px 0px 3px;vertical-align:bottom;font-weight:bold;">Opal (A/O)</td> <td data-sheets-numberformat='{"1":2,"2":"0.00","3":1}' data-sheets-value='{"1":3,"3":2.9}' style="overflow:hidden;padding:0px 3px 0px 3px;vertical-align:bottom;text-align:center;">2.90</td> <td data-sheets-numberformat='{"1":2,"2":"0","3":1}' data-sheets-value='{"1":3,"3":73}' style="overflow:hidden;padding:0px 3px 0px 3px;vertical-align:bottom;text-align:center;">73</td> <td data-sheets-numberformat='{"1":2,"2":"0","3":1}' data-sheets-value='{"1":3,"3":63}' style="overflow:hidden;padding:0px 3px 0px 3px;vertical-align:bottom;text-align:center;">63</td> <td data-sheets-numberformat='{"1":2,"2":"0","3":1}' data-sheets-value='{"1":3,"3":20}' style="border-right:1px solid #000000;overflow:hidden;padding:0px 3px 0px 3px;vertical-align:bottom;text-align:center;">20</td> </tr> <tr style="height:20px;"> <td style="border-left:1px solid #000000;overflow:hidden;padding:0px 3px 0px 3px;vertical-align:bottom;font-weight:bold;"></td> <td data-sheets-value='{"1":2,"2":"Dubbelwandig"}' style="overflow:hidden;padding:0px 3px 0px 3px;vertical-align:bottom;font-weight:bold;">Doppelschalig</td> <td data-sheets-value='{"1":2,"2":"Opaal (A/D)"}' style="border-right:1px solid #000000;overflow:hidden;padding:0px 3px 0px 3px;vertical-align:bottom;font-weight:bold;">Opal (A/D)</td> <td data-sheets-numberformat='{"1":2,"2":"0.00","3":1}' data-sheets-value='{"1":3,"3":2.9}' style="overflow:hidden;padding:0px 3px 0px 3px;vertical-align:bottom;text-align:center;">2.90</td> <td data-sheets-numberformat='{"1":2,"2":"0","3":1}' data-sheets-value='{"1":3,"3":51}' style="overflow:hidden;padding:0px 3px 0px 3px;vertical-align:bottom;text-align:center;">51</td> <td data-sheets-numberformat='{"1":2,"2":"0","3":1}' data-sheets-value='{"1":3,"3":50}' style="overflow:hidden;padding:0px 3px 0px 3px;vertical-align:bottom;text-align:center;">50</td> <td data-sheets-numberformat='{"1":2,"2":"0","3":1}' data-sheets-value='{"1":3,"3":20}' style="border-right:1px solid #000000;overflow:hidden;padding:0px 3px 0px 3px;vertical-align:bottom;text-align:center;">20</td> </tr> <tr style="height:20px;"> <td style="border-left:1px solid #000000;overflow:hidden;padding:0px 3px 0px 3px;vertical-align:bottom;font-weight:bold;"></td> <td data-sheets-value='{"1":2,"2":"Driewandig"}' style="overflow:hidden;padding:0px 3px 0px 3px;vertical-align:bottom;font-weight:bold;">Dreischalig</td> <td data-sheets-value='{"1":2,"2":"Helder (A/H/H)"}' style="border-right:1px solid #000000;overflow:hidden;padding:0px 3px 0px 3px;vertical-align:bottom;font-weight:bold;">Klar (A/H/H)</td> <td data-sheets-numberformat='{"1":2,"2":"0.00","3":1}' data-sheets-value='{"1":3,"3":1.7}' style="overflow:hidden;padding:0px 3px 0px 3px;vertical-align:bottom;text-align:center;">1.70</td> <td data-sheets-numberformat='{"1":2,"2":"0","3":1}' data-sheets-value='{"1":3,"3":71}' style="overflow:hidden;padding:0px 3px 0px 3px;vertical-align:bottom;text-align:center;">71</td> <td data-sheets-numberformat='{"1":2,"2":"0","3":1}' data-sheets-value='{"1":3,"3":63}' style="overflow:hidden;padding:0px 3px 0px 3px;vertical-align:bottom;text-align:center;">63</td> <td data-sheets-numberformat='{"1":2,"2":"0","3":1}' data-sheets-value='{"1":3,"3":22}' style="border-right:1px solid #000000;overflow:hidden;padding:0px 3px 0px 3px;vertical-align:bottom;text-align:center;">22</td> </tr> <tr style="height:20px;"> <td style="border-left:1px solid #000000;overflow:hidden;padding:0px 3px 0px 3px;vertical-align:bottom;font-weight:bold;"></td> <td data-sheets-value='{"1":2,"2":"Driewandig"}' style="overflow:hidden;padding:0px 3px 0px 3px;vertical-align:bottom;font-weight:bold;">Dreischalig</td> <td data-sheets-value='{"1":2,"2":"Opaal (A/O/O)"}' style="border-right:1px solid #000000;overflow:hidden;padding:0px 3px 0px 3px;vertical-align:bottom;font-weight:bold;">Opal (A/O/O)</td> <td data-sheets-numberformat='{"1":2,"2":"0.00","3":1}' data-sheets-value='{"1":3,"3":1.7}' style="overflow:hidden;padding:0px 3px 0px 3px;vertical-align:bottom;text-align:center;">1.70</td> <td data-sheets-numberformat='{"1":2,"2":"0","3":1}' data-sheets-value='{"1":3,"3":61}' style="overflow:hidden;padding:0px 3px 0px 3px;vertical-align:bottom;text-align:center;">61</td> <td data-sheets-numberformat='{"1":2,"2":"0","3":1}' data-sheets-value='{"1":3,"3":48}' style="overflow:hidden;padding:0px 3px 0px 3px;vertical-align:bottom;text-align:center;">48</td> <td data-sheets-numberformat='{"1":2,"2":"0","3":1}' data-sheets-value='{"1":3,"3":22}' style="border-right:1px solid #000000;overflow:hidden;padding:0px 3px 0px 3px;vertical-align:bottom;text-align:center;">22</td> </tr> <tr style="height:20px;"> <td style="border-left:1px solid #000000;overflow:hidden;padding:0px 3px 0px 3px;vertical-align:bottom;font-weight:bold;"></td> <td data-sheets-value='{"1":2,"2":"Vierwandig"}' style="overflow:hidden;padding:0px 3px 0px 3px;vertical-align:bottom;font-weight:bold;">Vierschalig</td> <td data-sheets-value='{"1":2,"2":"Helder (A/H/H/H)"}' style="border-right:1px solid #000000;overflow:hidden;padding:0px 3px 0px 3px;vertical-align:bottom;font-weight:bold;">Klar (A/H/H/H)</td> <td data-sheets-numberformat='{"1":2,"2":"0.00","3":1}' data-sheets-value='{"1":3,"3":1.28}' style="overflow:hidden;padding:0px 3px 0px 3px;vertical-align:bottom;text-align:center;">1.28</td> <td data-sheets-numberformat='{"1":2,"2":"0","3":1}' data-sheets-value='{"1":3,"3":64}' style="overflow:hidden;padding:0px 3px 0px 3px;vertical-align:bottom;text-align:center;">64</td> <td data-sheets-numberformat='{"1":2,"2":"0","3":1}' data-sheets-value='{"1":3,"3":52}' style="overflow:hidden;padding:0px 3px 0px 3px;vertical-align:bottom;text-align:center;">52</td> <td data-sheets-numberformat='{"1":2,"2":"0","3":1}' data-sheets-value='{"1":3,"3":23}' style="border-right:1px solid #000000;overflow:hidden;padding:0px 3px 0px 3px;vertical-align:bottom;text-align:center;">23</td> </tr> <tr style="height:20px;"> <td style="border-bottom:1px solid #000000;border-left:1px solid #000000;overflow:hidden;padding:0px 3px 0px 3px;vertical-align:bottom;"></td> <td data-sheets-value='{"1":2,"2":"Vierwandig"}' style="border-bottom:1px solid #000000;overflow:hidden;padding:0px 3px 0px 3px;vertical-align:bottom;font-weight:bold;">Vierschalig</td> <td data-sheets-value='{"1":2,"2":"Opaal (A/H/O/H)"}' style="border-right:1px solid #000000;border-bottom:1px solid #000000;overflow:hidden;padding:0px 3px 0px 3px;vertical-align:bottom;font-weight:bold;">Opal (A/H/O/H)</td> <td data-sheets-numberformat='{"1":2,"2":"0.00","3":1}' data-sheets-value='{"1":3,"3":1.28}' style="border-bottom:1px solid #000000;overflow:hidden;padding:0px 3px 0px 3px;vertical-align:bottom;text-align:center;">1.28</td> <td data-sheets-numberformat='{"1":2,"2":"0","3":1}' data-sheets-value='{"1":3,"3":59}' style="border-bottom:1px solid #000000;overflow:hidden;padding:0px 3px 0px 3px;vertical-align:bottom;text-align:center;">59</td> <td data-sheets-numberformat='{"1":2,"2":"0","3":1}' data-sheets-value='{"1":3,"3":46}' style="border-bottom:1px solid #000000;overflow:hidden;padding:0px 3px 0px 3px;vertical-align:bottom;text-align:center;">46</td> <td data-sheets-numberformat='{"1":2,"2":"0","3":1}' data-sheets-value='{"1":3,"3":23}' style="border-right:1px solid #000000;border-bottom:1px solid #000000;overflow:hidden;padding:0px 3px 0px 3px;vertical-align:bottom;text-align:center;">23</td> </tr> <tr style="height:20px;"> <td data-sheets-value='{"1":2,"2":"Polycarbonaat"}' style="border-left:1px solid #000000;overflow:hidden;padding:0px 3px 0px 3px;vertical-align:bottom;font-weight:bold;">Polycarbonat</td> <td data-sheets-value='{"1":2,"2":"Enkelwandig"}' style="overflow:hidden;padding:0px 3px 0px 3px;vertical-align:bottom;font-weight:bold;">Einschalig</td> <td data-sheets-value='{"1":2,"2":"Heatstop Opaal (T)"}' style="border-right:1px solid #000000;overflow:hidden;padding:0px 3px 0px 3px;vertical-align:bottom;font-weight:bold;">Heatstop opal (T)</td> <td data-sheets-numberformat='{"1":2,"2":"0.00","3":1}' data-sheets-value='{"1":3,"3":5.17}' style="overflow:hidden;padding:0px 3px 0px 3px;vertical-align:bottom;text-align:center;">5.17</td> <td data-sheets-numberformat='{"1":2,"2":"0","3":1}' data-sheets-value='{"1":3,"3":49}' style="overflow:hidden;padding:0px 3px 0px 3px;vertical-align:bottom;text-align:center;">49</td> <td data-sheets-numberformat='{"1":2,"2":"0","3":1}' data-sheets-value='{"1":3,"3":59}' style="overflow:hidden;padding:0px 3px 0px 3px;vertical-align:bottom;text-align:center;">59</td> <td data-sheets-numberformat='{"1":2,"2":"0","3":1}' data-sheets-value='{"1":2,"2":"-"}' style="border-right:1px solid #000000;overflow:hidden;padding:0px 3px 0px 3px;vertical-align:bottom;text-align:center;">-</td> </tr> <tr style="height:20px;"> <td data-sheets-value='{"1":2,"2":"Heatstop PC"}' style="border-left:1px solid #000000;overflow:hidden;padding:0px 3px 0px 3px;vertical-align:bottom;font-weight:bold;">Heatstop PC</td> <td data-sheets-value='{"1":2,"2":"Dubbelwandig"}' style="overflow:hidden;padding:0px 3px 0px 3px;vertical-align:bottom;font-weight:bold;">Doppelschalig</td> <td data-sheets-value='{"1":2,"2":"Helder (T/H)"}' style="border-right:1px solid #000000;overflow:hidden;padding:0px 3px 0px 3px;vertical-align:bottom;font-weight:bold;">Klar (T/H)</td> <td data-sheets-numberformat='{"1":2,"2":"0.00","3":1}' data-sheets-value='{"1":3,"3":2.9}' style="overflow:hidden;padding:0px 3px 0px 3px;vertical-align:bottom;text-align:center;">2.90</td> <td data-sheets-numberformat='{"1":2,"2":"0","3":1}' data-sheets-value='{"1":3,"3":44}' style="overflow:hidden;padding:0px 3px 0px 3px;vertical-align:bottom;text-align:center;">44</td> <td data-sheets-numberformat='{"1":2,"2":"0","3":1}' data-sheets-value='{"1":3,"3":51}' style="overflow:hidden;padding:0px 3px 0px 3px;vertical-align:bottom;text-align:center;">51</td> <td data-sheets-numberformat='{"1":2,"2":"0","3":1}' data-sheets-value='{"1":3,"3":20}' style="border-right:1px solid #000000;overflow:hidden;padding:0px 3px 0px 3px;vertical-align:bottom;text-align:center;">20</td> </tr> <tr style="height:20px;"> <td style="border-left:1px solid #000000;overflow:hidden;padding:0px 3px 0px 3px;vertical-align:bottom;font-weight:bold;"></td> <td data-sheets-value='{"1":2,"2":"Dubbelwandig"}' style="overflow:hidden;padding:0px 3px 0px 3px;vertical-align:bottom;font-weight:bold;">Doppelschalig</td> <td data-sheets-value='{"1":2,"2":"Opaal (T/O)"}' style="border-right:1px solid #000000;overflow:hidden;padding:0px 3px 0px 3px;vertical-align:bottom;font-weight:bold;">Opal (T/O)</td> <td data-sheets-numberformat='{"1":2,"2":"0.00","3":1}' data-sheets-value='{"1":3,"3":2.9}' style="overflow:hidden;padding:0px 3px 0px 3px;vertical-align:bottom;text-align:center;">2.90</td> <td data-sheets-numberformat='{"1":2,"2":"0","3":1}' data-sheets-value='{"1":3,"3":41}' style="overflow:hidden;padding:0px 3px 0px 3px;vertical-align:bottom;text-align:center;">41</td> <td data-sheets-numberformat='{"1":2,"2":"0","3":1}' data-sheets-value='{"1":3,"3":45}' style="overflow:hidden;padding:0px 3px 0px 3px;vertical-align:bottom;text-align:center;">45</td> <td data-sheets-numberformat='{"1":2,"2":"0","3":1}' data-sheets-value='{"1":3,"3":20}' style="border-right:1px solid #000000;overflow:hidden;padding:0px 3px 0px 3px;vertical-align:bottom;text-align:center;">20</td> </tr> <tr style="height:20px;"> <td style="border-left:1px solid #000000;overflow:hidden;padding:0px 3px 0px 3px;vertical-align:bottom;font-weight:bold;"></td> <td data-sheets-value='{"1":2,"2":"Driewandig"}' style="overflow:hidden;padding:0px 3px 0px 3px;vertical-align:bott | skylux-160-ce-met-koepel-en-pvc-opstand-30-20-met-lm-motor-en-windvang-0750-x-1250-mm | 8586038903117 | 46872371495245
Rauch- und Wärmeabzug (RWA) | RWA-System | Skylux | Skylux 160° CE mit Kuppel und PVC-Aufsatzkranz 30/20 mit LM-Motor und Windfang 0800 x 1100 mm |  | 50510 | 5412970505105 | 3771.6 | Ja | 30-45 | 66.36 | 800 x 1100 mm | 1100 | 800 |  | PCV 30/20 (30 cm hoch & Dachöffnung = 20 cm größer als das Tageslichtmaß) | Rechteckig | 5.17 W/m²K - 1.28 W/m²K | 87% - 32% | 90% - 32% | 20dB - 23dB | 160° CE (für Industrie) | Lichtkuppel | mit Windfang | E | Einzelmotor | Maximal ist eine vierschalige Lichtkuppel für dieses Produkt möglich | Ut-Wert LT-Wert g-Wert Rw-waarde EN 1873 : 2014 EN ISO 13468 EN 16153 EN 410 EN 410 EN ISO 140-3 Material Schalen Schalen (W/m²K) (%) (%) (dB) Acryl Einschalig Klar (H) 5.17 90 87 - PMMA Einschalig Opal (O) 5.17 83 76 - Doppelschalig Klar (H/H) 2.90 81 75 20 Doppelschalig Opal (O/O) 2.90 69 58 20 Dreischalig Klar (H/H/H) 1.70 73 65 22 Dreischalig Opal (O/H/O) 1.70 62 51 22 Vierschalig Klar (H/H/H/H) 1.28 64 54 23 Vierschalig Opal (H/H/O/H) 1.28 59 48 23 Polycarbonaat Einschalig Klar (A) 5.17 88 83 - PC Einschalig Opal (D) 5.17 58 60 - Doppelschalig Klar (A/H) 2.90 79 72 20 Doppelschalig Klar (A/A) 2.90 77 69 20 Doppelschalig Opal (A/O) 2.90 73 63 20 Doppelschalig Opal (A/D) 2.90 51 50 20 Dreischalig Klar (A/H/H) 1.70 71 63 22 Dreischalig Opal (A/O/O) 1.70 61 48 22 Vierschalig Klar (A/H/H/H) 1.28 64 52 23 Vierschalig Opal (A/H/O/H) 1.28 59 46 23 Polycarbonat Einschalig Heatstop opal (T) 5.17 49 59 - Heatstop PC Doppelschalig Klar (T/H) 2.90 44 51 20 Doppelschalig Opal (T/O) 2.90 41 45 20 Dreischalig Klar (T/H/H) 1.70 40 <td data-sheets-numberformat='{"1":2,"2":"0","3":1}' data-sheets-value='{"1":3,"3":44}' style="overflow:hidden;padding:0px 3px 0px | https://skylux.eu/de/products/skylux-160-ce-met-koepel-en-pvc-opstand-30-20-met-lm-motor-en-windvang-0800-x-1100-mm | https://skylux.eu/cdn/shop/files/Skylux-160deg-CE-met-koepel-en-pvc-opstand-3020-met-LM-motor-en-windvang-0800-x-1100-mm-RWA-systeem.jpg?v=1702981380&width=1600 | https://skylux.eu/cdn/shop/files/e5a82811-1bb0-48e4-a776-cacb59c7c092_e29e9a15-9bb9-4929-8c83-74f4361c19d9.jpg?v=1688551364&width=1600 | //skylux.eu/cdn/shop/files/D_MH_Montageanleitung_Skylux_160_CE_LM.pdf?v=1503750771917917123 | //skylux.eu/cdn/shop/files/D_TD_Technische_Daten_Skylux_Skylux_160_CE_Elektrisch.pdf?v=10489854405570094672 | <style type="text/css" id="isPasted"> <!--td { border: 1px solid #cccccc; } br { mso-data-placement: same-cell; } --> </style> <table border="1" cellpadding="0" cellspacing="0" dir="ltr" style="table-layout:fixed;font-size:10pt;font-family:Arial;border-collapse:collapse;border:none;"><tbody> <tr style="height:20px;"> <td style="overflow:hidden;padding:0px 3px 0px 3px;vertical-align:bottom;"></td> <td style="overflow:hidden;padding:0px 3px 0px 3px;vertical-align:bottom;"></td> <td style="overflow:hidden;padding:0px 3px 0px 3px;vertical-align:bottom;"></td> <td data-sheets-value='{"1":2,"2":"Ut-waarde"}' style="overflow:hidden;padding:0px 3px 0px 3px;vertical-align:bottom;font-weight:bold;text-align:center;">Ut-Wert</td> <td data-sheets-value='{"1":2,"2":"LT-waarde"}' style="overflow:hidden;padding:0px 3px 0px 3px;vertical-align:bottom;font-weight:bold;text-align:center;">LT-Wert</td> <td data-sheets-value='{"1":2,"2":"g-waarde"}' style="overflow:hidden;padding:0px 3px 0px 3px;vertical-align:bottom;font-weight:bold;text-align:center;">g-Wert</td> <td data-sheets-value='{"1":2,"2":"Rw-waarde "}' style="overflow:hidden;padding:0px 3px 0px 3px;vertical-align:bottom;font-weight:bold;text-align:center;">Rw-waarde </td> </tr> <tr style="height:20px;"> <td style="overflow:hidden;padding:0px 3px 0px 3px;vertical-align:bottom;"></td> <td style="overflow:hidden;padding:0px 3px 0px 3px;vertical-align:bottom;"></td> <td style="overflow:hidden;padding:0px 3px 0px 3px;vertical-align:bottom;"></td> <td data-sheets-numberformat='{"1":2,"2":"0.00","3":1}' data-sheets-value='{"1":2,"2":"EN 1873 : 2014"}' style="overflow:hidden;padding:0px 3px 0px 3px;vertical-align:bottom;text-align:center;">EN 1873 : 2014</td> <td data-sheets-numberformat='{"1":2,"2":"0","3":1}' data-sheets-value='{"1":2,"2":"EN ISO 13468 EN 16153 EN 410"}' style="overflow:hidden;padding:0px 3px 0px 3px;vertical-align:bottom;text-align:center;">EN ISO 13468 EN 16153 EN 410</td> <td data-sheets-numberformat='{"1":2,"2":"0","3":1}' data-sheets-value='{"1":2,"2":"EN 410"}' style="overflow:hidden;padding:0px 3px 0px 3px;vertical-align:bottom;text-align:center;">EN 410</td> <td data-sheets-value='{"1":2,"2":"EN ISO 140-3\t\t"}' style="overflow:hidden;padding:0px 3px 0px 3px;vertical-align:bottom;text-align:center;">EN ISO 140-3 </td> </tr> <tr style="height:20px;"> <td data-sheets-value='{"1":2,"2":"Materiaal"}' style="border-bottom:1px solid #000000;overflow:hidden;padding:0px 3px 0px 3px;vertical-align:bottom;background-color:#000000;font-weight:bold;color:#ffffff;">Material</td> <td data-sheets-value='{"1":2,"2":"Wanden"}' style="border-bottom:1px solid #000000;overflow:hidden;padding:0px 3px 0px 3px;vertical-align:bottom;background-color:#000000;font-weight:bold;color:#ffffff;">Schalen</td> <td data-sheets-value='{"1":2,"2":"Schalen"}' style="border-bottom:1px solid #000000;overflow:hidden;padding:0px 3px 0px 3px;vertical-align:bottom;background-color:#000000;font-weight:bold;color:#ffffff;">Schalen</td> <td data-sheets-numberformat='{"1":2,"2":"0.00","3":1}' data-sheets-value='{"1":2,"2":"(W/m²K)\t"}' style="border-bottom:1px solid #000000;overflow:hidden;padding:0px 3px 0px 3px;vertical-align:bottom;background-color:#000000;font-weight:bold;color:#ffffff;text-align:center;">(W/m²K) </td> <td data-sheets-numberformat='{"1":2,"2":"0","3":1}' data-sheets-value='{"1":2,"2":"(%)"}' style="border-bottom:1px solid #000000;overflow:hidden;padding:0px 3px 0px 3px;vertical-align:bottom;background-color:#000000;font-weight:bold;color:#ffffff;text-align:center;">(%)</td> <td data-sheets-numberformat='{"1":2,"2":"0","3":1}' data-sheets-value='{"1":2,"2":"(%)"}' style="border-bottom:1px solid #000000;overflow:hidden;padding:0px 3px 0px 3px;vertical-align:bottom;background-color:#000000;font-weight:bold;color:#ffffff;text-align:center;">(%)</td> <td data-sheets-value='{"1":2,"2":"(dB)"}' style="border-bottom:1px solid #000000;overflow:hidden;padding:0px 3px 0px 3px;vertical-align:bottom;background-color:#000000;font-weight:bold;color:#ffffff;text-align:center;">(dB)</td> </tr> <tr style="height:20px;"> <td data-sheets-value='{"1":2,"2":"Acrylaat"}' style="border-left:1px solid #000000;overflow:hidden;padding:0px 3px 0px 3px;vertical-align:bottom;font-weight:bold;">Acryl</td> <td data-sheets-value='{"1":2,"2":"Enkelwandig"}' style="overflow:hidden;padding:0px 3px 0px 3px;vertical-align:bottom;font-weight:bold;">Einschalig</td> <td data-sheets-value='{"1":2,"2":"Helder (H)"}' style="border-right:1px solid #000000;overflow:hidden;padding:0px 3px 0px 3px;vertical-align:bottom;font-weight:bold;">Klar (H)</td> <td data-sheets-numberformat='{"1":2,"2":"0.00","3":1}' data-sheets-value='{"1":3,"3":5.17}' style="overflow:hidden;padding:0px 3px 0px 3px;vertical-align:bottom;text-align:center;">5.17</td> <td data-sheets-numberformat='{"1":2,"2":"0","3":1}' data-sheets-value='{"1":3,"3":90}' style="overflow:hidden;padding:0px 3px 0px 3px;vertical-align:bottom;text-align:center;">90</td> <td data-sheets-numberformat='{"1":2,"2":"0","3":1}' data-sheets-value='{"1":3,"3":87}' style="overflow:hidden;padding:0px 3px 0px 3px;vertical-align:bottom;text-align:center;">87</td> <td data-sheets-numberformat='{"1":2,"2":"0","3":1}' data-sheets-value='{"1":2,"2":"-"}' style="border-right:1px solid #000000;overflow:hidden;padding:0px 3px 0px 3px;vertical-align:bottom;text-align:center;">-</td> </tr> <tr style="height:20px;"> <td data-sheets-value='{"1":2,"2":"PMMA"}' style="border-left:1px solid #000000;overflow:hidden;padding:0px 3px 0px 3px;vertical-align:bottom;font-weight:bold;">PMMA</td> <td data-sheets-value='{"1":2,"2":"Enkelwandig"}' style="overflow:hidden;padding:0px 3px 0px 3px;vertical-align:bottom;font-weight:bold;">Einschalig</td> <td data-sheets-value='{"1":2,"2":"Opaal (O)"}' style="border-right:1px solid #000000;overflow:hidden;padding:0px 3px 0px 3px;vertical-align:bottom;font-weight:bold;">Opal (O)</td> <td data-sheets-numberformat='{"1":2,"2":"0.00","3":1}' data-sheets-value='{"1":3,"3":5.17}' style="overflow:hidden;padding:0px 3px 0px 3px;vertical-align:bottom;text-align:center;">5.17</td> <td data-sheets-numberformat='{"1":2,"2":"0","3":1}' data-sheets-value='{"1":3,"3":83}' style="overflow:hidden;padding:0px 3px 0px 3px;vertical-align:bottom;text-align:center;">83</td> <td data-sheets-numberformat='{"1":2,"2":"0","3":1}' data-sheets-value='{"1":3,"3":76}' style="overflow:hidden;padding:0px 3px 0px 3px;vertical-align:bottom;text-align:center;">76</td> <td data-sheets-numberformat='{"1":2,"2":"0","3":1}' data-sheets-value='{"1":2,"2":"-"}' style="border-right:1px solid #000000;overflow:hidden;padding:0px 3px 0px 3px;vertical-align:bottom;text-align:center;">-</td> </tr> <tr style="height:20px;"> <td style="border-left:1px solid #000000;overflow:hidden;padding:0px 3px 0px 3px;vertical-align:bottom;font-weight:bold;"></td> <td data-sheets-value='{"1":2,"2":"Dubbelwandig"}' style="overflow:hidden;padding:0px 3px 0px 3px;vertical-align:bottom;font-weight:bold;">Doppelschalig</td> <td data-sheets-value='{"1":2,"2":"Helder (H/H)"}' style="border-right:1px solid #000000;overflow:hidden;padding:0px 3px 0px 3px;vertical-align:bottom;font-weight:bold;">Klar (H/H)</td> <td data-sheets-numberformat='{"1":2,"2":"0.00","3":1}' data-sheets-value='{"1":3,"3":2.9}' style="overflow:hidden;padding:0px 3px 0px 3px;vertical-align:bottom;text-align:center;">2.90</td> <td data-sheets-numberformat='{"1":2,"2":"0","3":1}' data-sheets-value='{"1":3,"3":81}' style="overflow:hidden;padding:0px 3px 0px 3px;vertical-align:bottom;text-align:center;">81</td> <td data-sheets-numberformat='{"1":2,"2":"0","3":1}' data-sheets-value='{"1":3,"3":75}' style="overflow:hidden;padding:0px 3px 0px 3px;vertical-align:bottom;text-align:center;">75</td> <td data-sheets-numberformat='{"1":2,"2":"0","3":1}' data-sheets-value='{"1":3,"3":20}' style="border-right:1px solid #000000;overflow:hidden;padding:0px 3px 0px 3px;vertical-align:bottom;text-align:center;">20</td> </tr> <tr style="height:20px;"> <td style="border-left:1px solid #000000;overflow:hidden;padding:0px 3px 0px 3px;vertical-align:bottom;font-weight:bold;"></td> <td data-sheets-value='{"1":2,"2":"Dubbelwandig"}' style="overflow:hidden;padding:0px 3px 0px 3px;vertical-align:bottom;font-weight:bold;">Doppelschalig</td> <td data-sheets-value='{"1":2,"2":"Opaal (O/O)"}' style="border-right:1px solid #000000;overflow:hidden;padding:0px 3px 0px 3px;vertical-align:bottom;font-weight:bold;">Opal (O/O)</td> <td data-sheets-numberformat='{"1":2,"2":"0.00","3":1}' data-sheets-value='{"1":3,"3":2.9}' style="overflow:hidden;padding:0px 3px 0px 3px;vertical-align:bottom;text-align:center;">2.90</td> <td data-sheets-numberformat='{"1":2,"2":"0","3":1}' data-sheets-value='{"1":3,"3":69}' style="overflow:hidden;padding:0px 3px 0px 3px;vertical-align:bottom;text-align:center;">69</td> <td data-sheets-numberformat='{"1":2,"2":"0","3":1}' data-sheets-value='{"1":3,"3":58}' style="overflow:hidden;padding:0px 3px 0px 3px;vertical-align:bottom;text-align:center;">58</td> <td data-sheets-numberformat='{"1":2,"2":"0","3":1}' data-sheets-value='{"1":3,"3":20}' style="border-right:1px solid #000000;overflow:hidden;padding:0px 3px 0px 3px;vertical-align:bottom;text-align:center;">20</td> </tr> <tr style="height:20px;"> <td style="border-left:1px solid #000000;overflow:hidden;padding:0px 3px 0px 3px;vertical-align:bottom;font-weight:bold;"></td> <td data-sheets-value='{"1":2,"2":"Driewandig"}' style="overflow:hidden;padding:0px 3px 0px 3px;vertical-align:bottom;font-weight:bold;">Dreischalig</td> <td data-sheets-value='{"1":2,"2":"Helder (H/H/H)"}' style="border-right:1px solid #000000;overflow:hidden;padding:0px 3px 0px 3px;vertical-align:bottom;font-weight:bold;">Klar (H/H/H)</td> <td data-sheets-numberformat='{"1":2,"2":"0.00","3":1}' data-sheets-value='{"1":3,"3":1.7}' style="overflow:hidden;padding:0px 3px 0px 3px;vertical-align:bottom;text-align:center;">1.70</td> <td data-sheets-numberformat='{"1":2,"2":"0","3":1}' data-sheets-value='{"1":3,"3":73}' style="overflow:hidden;padding:0px 3px 0px 3px;vertical-align:bottom;text-align:center;">73</td> <td data-sheets-numberformat='{"1":2,"2":"0","3":1}' data-sheets-value='{"1":3,"3":65}' style="overflow:hidden;padding:0px 3px 0px 3px;vertical-align:bottom;text-align:center;">65</td> <td data-sheets-numberformat='{"1":2,"2":"0","3":1}' data-sheets-value='{"1":3,"3":22}' style="border-right:1px solid #000000;overflow:hidden;padding:0px 3px 0px 3px;vertical-align:bottom;text-align:center;">22</td> </tr> <tr style="height:20px;"> <td style="border-left:1px solid #000000;overflow:hidden;padding:0px 3px 0px 3px;vertical-align:bottom;font-weight:bold;"></td> <td data-sheets-value='{"1":2,"2":"Driewandig"}' style="overflow:hidden;padding:0px 3px 0px 3px;vertical-align:bottom;font-weight:bold;">Dreischalig</td> <td data-sheets-value='{"1":2,"2":"Opaal (O/H/O)"}' style="border-right:1px solid #000000;overflow:hidden;padding:0px 3px 0px 3px;vertical-align:bottom;font-weight:bold;">Opal (O/H/O)</td> <td data-sheets-numberformat='{"1":2,"2":"0.00","3":1}' data-sheets-value='{"1":3,"3":1.7}' style="overflow:hidden;padding:0px 3px 0px 3px;vertical-align:bottom;text-align:center;">1.70</td> <td data-sheets-numberformat='{"1":2,"2":"0","3":1}' data-sheets-value='{"1":3,"3":62}' style="overflow:hidden;padding:0px 3px 0px 3px;vertical-align:bottom;text-align:center;">62</td> <td data-sheets-numberformat='{"1":2,"2":"0","3":1}' data-sheets-value='{"1":3,"3":51}' style="overflow:hidden;padding:0px 3px 0px 3px;vertical-align:bottom;text-align:center;">51</td> <td data-sheets-numberformat='{"1":2,"2":"0","3":1}' data-sheets-value='{"1":3,"3":22}' style="border-right:1px solid #000000;overflow:hidden;padding:0px 3px 0px 3px;vertical-align:bottom;text-align:center;">22</td> </tr> <tr style="height:20px;"> <td style="border-left:1px solid #000000;overflow:hidden;padding:0px 3px 0px 3px;vertical-align:bottom;font-weight:bold;"></td> <td data-sheets-value='{"1":2,"2":"Vierwandig"}' style="overflow:hidden;padding:0px 3px 0px 3px;vertical-align:bottom;font-weight:bold;">Vierschalig</td> <td data-sheets-value='{"1":2,"2":"Helder (H/H/H/H)"}' style="border-right:1px solid #000000;overflow:hidden;padding:0px 3px 0px 3px;vertical-align:bottom;font-weight:bold;">Klar (H/H/H/H)</td> <td data-sheets-numberformat='{"1":2,"2":"0.00","3":1}' data-sheets-value='{"1":3,"3":1.28}' style="overflow:hidden;padding:0px 3px 0px 3px;vertical-align:bottom;text-align:center;">1.28</td> <td data-sheets-numberformat='{"1":2,"2":"0","3":1}' data-sheets-value='{"1":3,"3":64}' style="overflow:hidden;padding:0px 3px 0px 3px;vertical-align:bottom;text-align:center;">64</td> <td data-sheets-numberformat='{"1":2,"2":"0","3":1}' data-sheets-value='{"1":3,"3":54}' style="overflow:hidden;padding:0px 3px 0px 3px;vertical-align:bottom;text-align:center;">54</td> <td data-sheets-numberformat='{"1":2,"2":"0","3":1}' data-sheets-value='{"1":3,"3":23}' style="border-right:1px solid #000000;overflow:hidden;padding:0px 3px 0px 3px;vertical-align:bottom;text-align:center;">23</td> </tr> <tr style="height:20px;"> <td style="border-bottom:1px solid #000000;border-left:1px solid #000000;overflow:hidden;padding:0px 3px 0px 3px;vertical-align:bottom;"></td> <td data-sheets-value='{"1":2,"2":"Vierwandig"}' style="border-bottom:1px solid #000000;overflow:hidden;padding:0px 3px 0px 3px;vertical-align:bottom;font-weight:bold;">Vierschalig</td> <td data-sheets-value='{"1":2,"2":"Opaal (H/H/O/H)"}' style="border-right:1px solid #000000;border-bottom:1px solid #000000;overflow:hidden;padding:0px 3px 0px 3px;vertical-align:bottom;font-weight:bold;">Opal (H/H/O/H)</td> <td data-sheets-numberformat='{"1":2,"2":"0.00","3":1}' data-sheets-value='{"1":3,"3":1.28}' style="border-bottom:1px solid #000000;overflow:hidden;padding:0px 3px 0px 3px;vertical-align:bottom;text-align:center;">1.28</td> <td data-sheets-numberformat='{"1":2,"2":"0","3":1}' data-sheets-value='{"1":3,"3":59}' style="border-bottom:1px solid #000000;overflow:hidden;padding:0px 3px 0px 3px;vertical-align:bottom;text-align:center;">59</td> <td data-sheets-numberformat='{"1":2,"2":"0","3":1}' data-sheets-value='{"1":3,"3":48}' style="border-bottom:1px solid #000000;overflow:hidden;padding:0px 3px 0px 3px;vertical-align:bottom;text-align:center;">48</td> <td data-sheets-numberformat='{"1":2,"2":"0","3":1}' data-sheets-value='{"1":3,"3":23}' style="border-right:1px solid #000000;border-bottom:1px solid #000000;overflow:hidden;padding:0px 3px 0px 3px;vertical-align:bottom;text-align:center;">23</td> </tr> <tr style="height:20px;"> <td data-sheets-value='{"1":2,"2":"Polycarbonaat "}' style="border-left:1px solid #000000;overflow:hidden;padding:0px 3px 0px 3px;vertical-align:bottom;font-weight:bold;">Polycarbonaat </td> <td data-sheets-value='{"1":2,"2":"Enkelwandig"}' style="overflow:hidden;padding:0px 3px 0px 3px;vertical-align:bottom;font-weight:bold;">Einschalig</td> <td data-sheets-value='{"1":2,"2":"Helder (A)"}' style="border-right:1px solid #000000;overflow:hidden;padding:0px 3px 0px 3px;vertical-align:bottom;font-weight:bold;">Klar (A)</td> <td data-sheets-numberformat='{"1":2,"2":"0.00","3":1}' data-sheets-value='{"1":3,"3":5.17}' style="overflow:hidden;padding:0px 3px 0px 3px;vertical-align:bottom;text-align:center;">5.17</td> <td data-sheets-numberformat='{"1":2,"2":"0","3":1}' data-sheets-value='{"1":3,"3":88}' style="overflow:hidden;padding:0px 3px 0px 3px;vertical-align:bottom;text-align:center;">88</td> <td data-sheets-numberformat='{"1":2,"2":"0","3":1}' data-sheets-value='{"1":3,"3":83}' style="overflow:hidden;padding:0px 3px 0px 3px;vertical-align:bottom;text-align:center;">83</td> <td data-sheets-numberformat='{"1":2,"2":"0","3":1}' data-sheets-value='{"1":2,"2":"-"}' style="border-right:1px solid #000000;overflow:hidden;padding:0px 3px 0px 3px;vertical-align:bottom;text-align:center;">-</td> </tr> <tr style="height:20px;"> <td data-sheets-value='{"1":2,"2":"PC"}' style="border-left:1px solid #000000;overflow:hidden;padding:0px 3px 0px 3px;vertical-align:bottom;font-weight:bold;">PC</td> <td data-sheets-value='{"1":2,"2":"Enkelwandig"}' style="overflow:hidden;padding:0px 3px 0px 3px;vertical-align:bottom;font-weight:bold;">Einschalig</td> <td data-sheets-value='{"1":2,"2":"Opaal (D)"}' style="border-right:1px solid #000000;overflow:hidden;padding:0px 3px 0px 3px;vertical-align:bottom;font-weight:bold;">Opal (D)</td> <td data-sheets-numberformat='{"1":2,"2":"0.00","3":1}' data-sheets-value='{"1":3,"3":5.17}' style="overflow:hidden;padding:0px 3px 0px 3px;vertical-align:bottom;text-align:center;">5.17</td> <td data-sheets-numberformat='{"1":2,"2":"0","3":1}' data-sheets-value='{"1":3,"3":58}' style="overflow:hidden;padding:0px 3px 0px 3px;vertical-align:bottom;text-align:center;">58</td> <td data-sheets-numberformat='{"1":2,"2":"0","3":1}' data-sheets-value='{"1":3,"3":60}' style="overflow:hidden;padding:0px 3px 0px 3px;vertical-align:bottom;text-align:center;">60</td> <td data-sheets-numberformat='{"1":2,"2":"0","3":1}' data-sheets-value='{"1":2,"2":"-"}' style="border-right:1px solid #000000;overflow:hidden;padding:0px 3px 0px 3px;vertical-align:bottom;text-align:center;">-</td> </tr> <tr style="height:20px;"> <td style="border-left:1px solid #000000;overflow:hidden;padding:0px 3px 0px 3px;vertical-align:bottom;font-weight:bold;"></td> <td data-sheets-value='{"1":2,"2":"Dubbelwandig"}' style="overflow:hidden;padding:0px 3px 0px 3px;vertical-align:bottom;font-weight:bold;">Doppelschalig</td> <td data-sheets-value='{"1":2,"2":"Helder (A/H)"}' style="border-right:1px solid #000000;overflow:hidden;padding:0px 3px 0px 3px;vertical-align:bottom;font-weight:bold;">Klar (A/H)</td> <td data-sheets-numberformat='{"1":2,"2":"0.00","3":1}' data-sheets-value='{"1":3,"3":2.9}' style="overflow:hidden;padding:0px 3px 0px 3px;vertical-align:bottom;text-align:center;">2.90</td> <td data-sheets-numberformat='{"1":2,"2":"0","3":1}' data-sheets-value='{"1":3,"3":79}' style="overflow:hidden;padding:0px 3px 0px 3px;vertical-align:bottom;text-align:center;">79</td> <td data-sheets-numberformat='{"1":2,"2":"0","3":1}' data-sheets-value='{"1":3,"3":72}' style="overflow:hidden;padding:0px 3px 0px 3px;vertical-align:bottom;text-align:center;">72</td> <td data-sheets-numberformat='{"1":2,"2":"0","3":1}' data-sheets-value='{"1":3,"3":20}' style="border-right:1px solid #000000;overflow:hidden;padding:0px 3px 0px 3px;vertical-align:bottom;text-align:center;">20</td> </tr> <tr style="height:20px;"> <td style="border-left:1px solid #000000;overflow:hidden;padding:0px 3px 0px 3px;vertical-align:bottom;font-weight:bold;"></td> <td data-sheets-value='{"1":2,"2":"Dubbelwandig"}' style="overflow:hidden;padding:0px 3px 0px 3px;vertical-align:bottom;font-weight:bold;">Doppelschalig</td> <td data-sheets-value='{"1":2,"2":"Helder (A/A)"}' style="border-right:1px solid #000000;overflow:hidden;padding:0px 3px 0px 3px;vertical-align:bottom;font-weight:bold;">Klar (A/A)</td> <td data-sheets-numberformat='{"1":2,"2":"0.00","3":1}' data-sheets-value='{"1":3,"3":2.9}' style="overflow:hidden;padding:0px 3px 0px 3px;vertical-align:bottom;text-align:center;">2.90</td> <td data-sheets-numberformat='{"1":2,"2":"0","3":1}' data-sheets-value='{"1":3,"3":77}' style="overflow:hidden;padding:0px 3px 0px 3px;vertical-align:bottom;text-align:center;">77</td> <td data-sheets-numberformat='{"1":2,"2":"0","3":1}' data-sheets-value='{"1":3,"3":69}' style="overflow:hidden;padding:0px 3px 0px 3px;vertical-align:bottom;text-align:center;">69</td> <td data-sheets-numberformat='{"1":2,"2":"0","3":1}' data-sheets-value='{"1":3,"3":20}' style="border-right:1px solid #000000;overflow:hidden;padding:0px 3px 0px 3px;vertical-align:bottom;text-align:center;">20</td> </tr> <tr style="height:20px;"> <td style="border-left:1px solid #000000;overflow:hidden;padding:0px 3px 0px 3px;vertical-align:bottom;font-weight:bold;"></td> <td data-sheets-value='{"1":2,"2":"Dubbelwandig"}' style="overflow:hidden;padding:0px 3px 0px 3px;vertical-align:bottom;font-weight:bold;">Doppelschalig</td> <td data-sheets-value='{"1":2,"2":"Opaal (A/O)"}' style="border-right:1px solid #000000;overflow:hidden;padding:0px 3px 0px 3px;vertical-align:bottom;font-weight:bold;">Opal (A/O)</td> <td data-sheets-numberformat='{"1":2,"2":"0.00","3":1}' data-sheets-value='{"1":3,"3":2.9}' style="overflow:hidden;padding:0px 3px 0px 3px;vertical-align:bottom;text-align:center;">2.90</td> <td data-sheets-numberformat='{"1":2,"2":"0","3":1}' data-sheets-value='{"1":3,"3":73}' style="overflow:hidden;padding:0px 3px 0px 3px;vertical-align:bottom;text-align:center;">73</td> <td data-sheets-numberformat='{"1":2,"2":"0","3":1}' data-sheets-value='{"1":3,"3":63}' style="overflow:hidden;padding:0px 3px 0px 3px;vertical-align:bottom;text-align:center;">63</td> <td data-sheets-numberformat='{"1":2,"2":"0","3":1}' data-sheets-value='{"1":3,"3":20}' style="border-right:1px solid #000000;overflow:hidden;padding:0px 3px 0px 3px;vertical-align:bottom;text-align:center;">20</td> </tr> <tr style="height:20px;"> <td style="border-left:1px solid #000000;overflow:hidden;padding:0px 3px 0px 3px;vertical-align:bottom;font-weight:bold;"></td> <td data-sheets-value='{"1":2,"2":"Dubbelwandig"}' style="overflow:hidden;padding:0px 3px 0px 3px;vertical-align:bottom;font-weight:bold;">Doppelschalig</td> <td data-sheets-value='{"1":2,"2":"Opaal (A/D)"}' style="border-right:1px solid #000000;overflow:hidden;padding:0px 3px 0px 3px;vertical-align:bottom;font-weight:bold;">Opal (A/D)</td> <td data-sheets-numberformat='{"1":2,"2":"0.00","3":1}' data-sheets-value='{"1":3,"3":2.9}' style="overflow:hidden;padding:0px 3px 0px 3px;vertical-align:bottom;text-align:center;">2.90</td> <td data-sheets-numberformat='{"1":2,"2":"0","3":1}' data-sheets-value='{"1":3,"3":51}' style="overflow:hidden;padding:0px 3px 0px 3px;vertical-align:bottom;text-align:center;">51</td> <td data-sheets-numberformat='{"1":2,"2":"0","3":1}' data-sheets-value='{"1":3,"3":50}' style="overflow:hidden;padding:0px 3px 0px 3px;vertical-align:bottom;text-align:center;">50</td> <td data-sheets-numberformat='{"1":2,"2":"0","3":1}' data-sheets-value='{"1":3,"3":20}' style="border-right:1px solid #000000;overflow:hidden;padding:0px 3px 0px 3px;vertical-align:bottom;text-align:center;">20</td> </tr> <tr style="height:20px;"> <td style="border-left:1px solid #000000;overflow:hidden;padding:0px 3px 0px 3px;vertical-align:bottom;font-weight:bold;"></td> <td data-sheets-value='{"1":2,"2":"Driewandig"}' style="overflow:hidden;padding:0px 3px 0px 3px;vertical-align:bottom;font-weight:bold;">Dreischalig</td> <td data-sheets-value='{"1":2,"2":"Helder (A/H/H)"}' style="border-right:1px solid #000000;overflow:hidden;padding:0px 3px 0px 3px;vertical-align:bottom;font-weight:bold;">Klar (A/H/H)</td> <td data-sheets-numberformat='{"1":2,"2":"0.00","3":1}' data-sheets-value='{"1":3,"3":1.7}' style="overflow:hidden;padding:0px 3px 0px 3px;vertical-align:bottom;text-align:center;">1.70</td> <td data-sheets-numberformat='{"1":2,"2":"0","3":1}' data-sheets-value='{"1":3,"3":71}' style="overflow:hidden;padding:0px 3px 0px 3px;vertical-align:bottom;text-align:center;">71</td> <td data-sheets-numberformat='{"1":2,"2":"0","3":1}' data-sheets-value='{"1":3,"3":63}' style="overflow:hidden;padding:0px 3px 0px 3px;vertical-align:bottom;text-align:center;">63</td> <td data-sheets-numberformat='{"1":2,"2":"0","3":1}' data-sheets-value='{"1":3,"3":22}' style="border-right:1px solid #000000;overflow:hidden;padding:0px 3px 0px 3px;vertical-align:bottom;text-align:center;">22</td> </tr> <tr style="height:20px;"> <td style="border-left:1px solid #000000;overflow:hidden;padding:0px 3px 0px 3px;vertical-align:bottom;font-weight:bold;"></td> <td data-sheets-value='{"1":2,"2":"Driewandig"}' style="overflow:hidden;padding:0px 3px 0px 3px;vertical-align:bottom;font-weight:bold;">Dreischalig</td> <td data-sheets-value='{"1":2,"2":"Opaal (A/O/O)"}' style="border-right:1px solid #000000;overflow:hidden;padding:0px 3px 0px 3px;vertical-align:bottom;font-weight:bold;">Opal (A/O/O)</td> <td data-sheets-numberformat='{"1":2,"2":"0.00","3":1}' data-sheets-value='{"1":3,"3":1.7}' style="overflow:hidden;padding:0px 3px 0px 3px;vertical-align:bottom;text-align:center;">1.70</td> <td data-sheets-numberformat='{"1":2,"2":"0","3":1}' data-sheets-value='{"1":3,"3":61}' style="overflow:hidden;padding:0px 3px 0px 3px;vertical-align:bottom;text-align:center;">61</td> <td data-sheets-numberformat='{"1":2,"2":"0","3":1}' data-sheets-value='{"1":3,"3":48}' style="overflow:hidden;padding:0px 3px 0px 3px;vertical-align:bottom;text-align:center;">48</td> <td data-sheets-numberformat='{"1":2,"2":"0","3":1}' data-sheets-value='{"1":3,"3":22}' style="border-right:1px solid #000000;overflow:hidden;padding:0px 3px 0px 3px;vertical-align:bottom;text-align:center;">22</td> </tr> <tr style="height:20px;"> <td style="border-left:1px solid #000000;overflow:hidden;padding:0px 3px 0px 3px;vertical-align:bottom;font-weight:bold;"></td> <td data-sheets-value='{"1":2,"2":"Vierwandig"}' style="overflow:hidden;padding:0px 3px 0px 3px;vertical-align:bottom;font-weight:bold;">Vierschalig</td> <td data-sheets-value='{"1":2,"2":"Helder (A/H/H/H)"}' style="border-right:1px solid #000000;overflow:hidden;padding:0px 3px 0px 3px;vertical-align:bottom;font-weight:bold;">Klar (A/H/H/H)</td> <td data-sheets-numberformat='{"1":2,"2":"0.00","3":1}' data-sheets-value='{"1":3,"3":1.28}' style="overflow:hidden;padding:0px 3px 0px 3px;vertical-align:bottom;text-align:center;">1.28</td> <td data-sheets-numberformat='{"1":2,"2":"0","3":1}' data-sheets-value='{"1":3,"3":64}' style="overflow:hidden;padding:0px 3px 0px 3px;vertical-align:bottom;text-align:center;">64</td> <td data-sheets-numberformat='{"1":2,"2":"0","3":1}' data-sheets-value='{"1":3,"3":52}' style="overflow:hidden;padding:0px 3px 0px 3px;vertical-align:bottom;text-align:center;">52</td> <td data-sheets-numberformat='{"1":2,"2":"0","3":1}' data-sheets-value='{"1":3,"3":23}' style="border-right:1px solid #000000;overflow:hidden;padding:0px 3px 0px 3px;vertical-align:bottom;text-align:center;">23</td> </tr> <tr style="height:20px;"> <td style="border-bottom:1px solid #000000;border-left:1px solid #000000;overflow:hidden;padding:0px 3px 0px 3px;vertical-align:bottom;"></td> <td data-sheets-value='{"1":2,"2":"Vierwandig"}' style="border-bottom:1px solid #000000;overflow:hidden;padding:0px 3px 0px 3px;vertical-align:bottom;font-weight:bold;">Vierschalig</td> <td data-sheets-value='{"1":2,"2":"Opaal (A/H/O/H)"}' style="border-right:1px solid #000000;border-bottom:1px solid #000000;overflow:hidden;padding:0px 3px 0px 3px;vertical-align:bottom;font-weight:bold;">Opal (A/H/O/H)</td> <td data-sheets-numberformat='{"1":2,"2":"0.00","3":1}' data-sheets-value='{"1":3,"3":1.28}' style="border-bottom:1px solid #000000;overflow:hidden;padding:0px 3px 0px 3px;vertical-align:bottom;text-align:center;">1.28</td> <td data-sheets-numberformat='{"1":2,"2":"0","3":1}' data-sheets-value='{"1":3,"3":59}' style="border-bottom:1px solid #000000;overflow:hidden;padding:0px 3px 0px 3px;vertical-align:bottom;text-align:center;">59</td> <td data-sheets-numberformat='{"1":2,"2":"0","3":1}' data-sheets-value='{"1":3,"3":46}' style="border-bottom:1px solid #000000;overflow:hidden;padding:0px 3px 0px 3px;vertical-align:bottom;text-align:center;">46</td> <td data-sheets-numberformat='{"1":2,"2":"0","3":1}' data-sheets-value='{"1":3,"3":23}' style="border-right:1px solid #000000;border-bottom:1px solid #000000;overflow:hidden;padding:0px 3px 0px 3px;vertical-align:bottom;text-align:center;">23</td> </tr> <tr style="height:20px;"> <td data-sheets-value='{"1":2,"2":"Polycarbonaat"}' style="border-left:1px solid #000000;overflow:hidden;padding:0px 3px 0px 3px;vertical-align:bottom;font-weight:bold;">Polycarbonat</td> <td data-sheets-value='{"1":2,"2":"Enkelwandig"}' style="overflow:hidden;padding:0px 3px 0px 3px;vertical-align:bottom;font-weight:bold;">Einschalig</td> <td data-sheets-value='{"1":2,"2":"Heatstop Opaal (T)"}' style="border-right:1px solid #000000;overflow:hidden;padding:0px 3px 0px 3px;vertical-align:bottom;font-weight:bold;">Heatstop opal (T)</td> <td data-sheets-numberformat='{"1":2,"2":"0.00","3":1}' data-sheets-value='{"1":3,"3":5.17}' style="overflow:hidden;padding:0px 3px 0px 3px;vertical-align:bottom;text-align:center;">5.17</td> <td data-sheets-numberformat='{"1":2,"2":"0","3":1}' data-sheets-value='{"1":3,"3":49}' style="overflow:hidden;padding:0px 3px 0px 3px;vertical-align:bottom;text-align:center;">49</td> <td data-sheets-numberformat='{"1":2,"2":"0","3":1}' data-sheets-value='{"1":3,"3":59}' style="overflow:hidden;padding:0px 3px 0px 3px;vertical-align:bottom;text-align:center;">59</td> <td data-sheets-numberformat='{"1":2,"2":"0","3":1}' data-sheets-value='{"1":2,"2":"-"}' style="border-right:1px solid #000000;overflow:hidden;padding:0px 3px 0px 3px;vertical-align:bottom;text-align:center;">-</td> </tr> <tr style="height:20px;"> <td data-sheets-value='{"1":2,"2":"Heatstop PC"}' style="border-left:1px solid #000000;overflow:hidden;padding:0px 3px 0px 3px;vertical-align:bottom;font-weight:bold;">Heatstop PC</td> <td data-sheets-value='{"1":2,"2":"Dubbelwandig"}' style="overflow:hidden;padding:0px 3px 0px 3px;vertical-align:bottom;font-weight:bold;">Doppelschalig</td> <td data-sheets-value='{"1":2,"2":"Helder (T/H)"}' style="border-right:1px solid #000000;overflow:hidden;padding:0px 3px 0px 3px;vertical-align:bottom;font-weight:bold;">Klar (T/H)</td> <td data-sheets-numberformat='{"1":2,"2":"0.00","3":1}' data-sheets-value='{"1":3,"3":2.9}' style="overflow:hidden;padding:0px 3px 0px 3px;vertical-align:bottom;text-align:center;">2.90</td> <td data-sheets-numberformat='{"1":2,"2":"0","3":1}' data-sheets-value='{"1":3,"3":44}' style="overflow:hidden;padding:0px 3px 0px 3px;vertical-align:bottom;text-align:center;">44</td> <td data-sheets-numberformat='{"1":2,"2":"0","3":1}' data-sheets-value='{"1":3,"3":51}' style="overflow:hidden;padding:0px 3px 0px 3px;vertical-align:bottom;text-align:center;">51</td> <td data-sheets-numberformat='{"1":2,"2":"0","3":1}' data-sheets-value='{"1":3,"3":20}' style="border-right:1px solid #000000;overflow:hidden;padding:0px 3px 0px 3px;vertical-align:bottom;text-align:center;">20</td> </tr> <tr style="height:20px;"> <td style="border-left:1px solid #000000;overflow:hidden;padding:0px 3px 0px 3px;vertical-align:bottom;font-weight:bold;"></td> <td data-sheets-value='{"1":2,"2":"Dubbelwandig"}' style="overflow:hidden;padding:0px 3px 0px 3px;vertical-align:bottom;font-weight:bold;">Doppelschalig</td> <td data-sheets-value='{"1":2,"2":"Opaal (T/O)"}' style="border-right:1px solid #000000;overflow:hidden;padding:0px 3px 0px 3px;vertical-align:bottom;font-weight:bold;">Opal (T/O)</td> <td data-sheets-numberformat='{"1":2,"2":"0.00","3":1}' data-sheets-value='{"1":3,"3":2.9}' style="overflow:hidden;padding:0px 3px 0px 3px;vertical-align:bottom;text-align:center;">2.90</td> <td data-sheets-numberformat='{"1":2,"2":"0","3":1}' data-sheets-value='{"1":3,"3":41}' style="overflow:hidden;padding:0px 3px 0px 3px;vertical-align:bottom;text-align:center;">41</td> <td data-sheets-numberformat='{"1":2,"2":"0","3":1}' data-sheets-value='{"1":3,"3":45}' style="overflow:hidden;padding:0px 3px 0px 3px;vertical-align:bottom;text-align:center;">45</td> <td data-sheets-numberformat='{"1":2,"2":"0","3":1}' data-sheets-value='{"1":3,"3":20}' style="border-right:1px solid #000000;overflow:hidden;padding:0px 3px 0px 3px;vertical-align:bottom;text-align:center;">20</td> </tr> <tr style="height:20px;"> <td style="border-left:1px solid #000000;overflow:hidden;padding:0px 3px 0px 3px;vertical-align:bottom;font-weight:bold;"></td> <td data-sheets-value='{"1":2,"2":"Driewandig"}' style="overflow:hidden;padding:0px 3px 0px 3px;vertical-align:bott | skylux-160-ce-met-koepel-en-pvc-opstand-30-20-met-lm-motor-en-windvang-0800-x-1100-mm | 8586038935885 | 46872371560781
Rauch- und Wärmeabzug (RWA) | RWA-System | Skylux | Skylux 160° CE mit Kuppel und PVC-Aufsatzkranz 30/20 mit LM-Motor und Windfang 0800 x 1300 mm |  | 33975 | 5412970339755 | 3884.1 | Ja | 30-45 | 69.97 | 800 x 1300 mm | 1300 | 800 |  | PCV 30/20 (30 cm hoch & Dachöffnung = 20 cm größer als das Tageslichtmaß) | Rechteckig | 5.17 W/m²K - 1.28 W/m²K | 87% - 32% | 90% - 32% | 20dB - 23dB | 160° CE (für Industrie) | Lichtkuppel | mit Windfang | E | Einzelmotor | Maximal ist eine vierschalige Lichtkuppel für dieses Produkt möglich | Ut-Wert LT-Wert g-Wert Rw-waarde EN 1873 : 2014 EN ISO 13468 EN 16153 EN 410 EN 410 EN ISO 140-3 Material Schalen Schalen (W/m²K) (%) (%) (dB) Acryl Einschalig Klar (H) 5.17 90 87 - PMMA Einschalig Opal (O) 5.17 83 76 - Doppelschalig Klar (H/H) 2.90 81 75 20 Doppelschalig Opal (O/O) 2.90 69 58 20 Dreischalig Klar (H/H/H) 1.70 73 65 22 Dreischalig Opal (O/H/O) 1.70 62 51 22 Vierschalig Klar (H/H/H/H) 1.28 64 54 23 Vierschalig Opal (H/H/O/H) 1.28 59 48 23 Polycarbonaat Einschalig Klar (A) 5.17 88 83 - PC Einschalig Opal (D) 5.17 58 60 - Doppelschalig Klar (A/H) 2.90 79 72 20 Doppelschalig Klar (A/A) 2.90 77 69 20 Doppelschalig Opal (A/O) 2.90 73 63 20 Doppelschalig Opal (A/D) 2.90 51 50 20 Dreischalig Klar (A/H/H) 1.70 71 63 22 Dreischalig Opal (A/O/O) 1.70 61 48 22 Vierschalig Klar (A/H/H/H) 1.28 64 52 23 Vierschalig Opal (A/H/O/H) 1.28 59 46 23 Polycarbonat Einschalig Heatstop opal (T) 5.17 49 59 - Heatstop PC Doppelschalig Klar (T/H) 2.90 44 51 20 Doppelschalig Opal (T/O) 2.90 41 45 20 Dreischalig Klar (T/H/H) 1.70 40 <td data-sheets-numberformat='{"1":2,"2":"0","3":1}' data-sheets-value='{"1":3,"3":44}' style="overflow:hidden;padding:0px 3px 0px | https://skylux.eu/de/products/skylux-160-ce-met-koepel-en-pvc-opstand-30-20-met-lm-motor-en-windvang-0800-x-1300-mm | https://skylux.eu/cdn/shop/files/Skylux-160deg-CE-met-koepel-en-pvc-opstand-3020-met-LM-motor-en-windvang-0800-x-1300-mm-RWA-systeem.jpg?v=1702981386&width=1600 | https://skylux.eu/cdn/shop/files/e5a82811-1bb0-48e4-a776-cacb59c7c092_58446eb1-eb89-446b-a28a-f8e68bdd22c0.jpg?v=1688551366&width=1600 | //skylux.eu/cdn/shop/files/D_MH_Montageanleitung_Skylux_160_CE_LM.pdf?v=1503750771917917123 | //skylux.eu/cdn/shop/files/D_TD_Technische_Daten_Skylux_Skylux_160_CE_Elektrisch.pdf?v=10489854405570094672 | <style type="text/css" id="isPasted"> <!--td { border: 1px solid #cccccc; } br { mso-data-placement: same-cell; } --> </style> <table border="1" cellpadding="0" cellspacing="0" dir="ltr" style="table-layout:fixed;font-size:10pt;font-family:Arial;border-collapse:collapse;border:none;"><tbody> <tr style="height:20px;"> <td style="overflow:hidden;padding:0px 3px 0px 3px;vertical-align:bottom;"></td> <td style="overflow:hidden;padding:0px 3px 0px 3px;vertical-align:bottom;"></td> <td style="overflow:hidden;padding:0px 3px 0px 3px;vertical-align:bottom;"></td> <td data-sheets-value='{"1":2,"2":"Ut-waarde"}' style="overflow:hidden;padding:0px 3px 0px 3px;vertical-align:bottom;font-weight:bold;text-align:center;">Ut-Wert</td> <td data-sheets-value='{"1":2,"2":"LT-waarde"}' style="overflow:hidden;padding:0px 3px 0px 3px;vertical-align:bottom;font-weight:bold;text-align:center;">LT-Wert</td> <td data-sheets-value='{"1":2,"2":"g-waarde"}' style="overflow:hidden;padding:0px 3px 0px 3px;vertical-align:bottom;font-weight:bold;text-align:center;">g-Wert</td> <td data-sheets-value='{"1":2,"2":"Rw-waarde "}' style="overflow:hidden;padding:0px 3px 0px 3px;vertical-align:bottom;font-weight:bold;text-align:center;">Rw-waarde </td> </tr> <tr style="height:20px;"> <td style="overflow:hidden;padding:0px 3px 0px 3px;vertical-align:bottom;"></td> <td style="overflow:hidden;padding:0px 3px 0px 3px;vertical-align:bottom;"></td> <td style="overflow:hidden;padding:0px 3px 0px 3px;vertical-align:bottom;"></td> <td data-sheets-numberformat='{"1":2,"2":"0.00","3":1}' data-sheets-value='{"1":2,"2":"EN 1873 : 2014"}' style="overflow:hidden;padding:0px 3px 0px 3px;vertical-align:bottom;text-align:center;">EN 1873 : 2014</td> <td data-sheets-numberformat='{"1":2,"2":"0","3":1}' data-sheets-value='{"1":2,"2":"EN ISO 13468 EN 16153 EN 410"}' style="overflow:hidden;padding:0px 3px 0px 3px;vertical-align:bottom;text-align:center;">EN ISO 13468 EN 16153 EN 410</td> <td data-sheets-numberformat='{"1":2,"2":"0","3":1}' data-sheets-value='{"1":2,"2":"EN 410"}' style="overflow:hidden;padding:0px 3px 0px 3px;vertical-align:bottom;text-align:center;">EN 410</td> <td data-sheets-value='{"1":2,"2":"EN ISO 140-3\t\t"}' style="overflow:hidden;padding:0px 3px 0px 3px;vertical-align:bottom;text-align:center;">EN ISO 140-3 </td> </tr> <tr style="height:20px;"> <td data-sheets-value='{"1":2,"2":"Materiaal"}' style="border-bottom:1px solid #000000;overflow:hidden;padding:0px 3px 0px 3px;vertical-align:bottom;background-color:#000000;font-weight:bold;color:#ffffff;">Material</td> <td data-sheets-value='{"1":2,"2":"Wanden"}' style="border-bottom:1px solid #000000;overflow:hidden;padding:0px 3px 0px 3px;vertical-align:bottom;background-color:#000000;font-weight:bold;color:#ffffff;">Schalen</td> <td data-sheets-value='{"1":2,"2":"Schalen"}' style="border-bottom:1px solid #000000;overflow:hidden;padding:0px 3px 0px 3px;vertical-align:bottom;background-color:#000000;font-weight:bold;color:#ffffff;">Schalen</td> <td data-sheets-numberformat='{"1":2,"2":"0.00","3":1}' data-sheets-value='{"1":2,"2":"(W/m²K)\t"}' style="border-bottom:1px solid #000000;overflow:hidden;padding:0px 3px 0px 3px;vertical-align:bottom;background-color:#000000;font-weight:bold;color:#ffffff;text-align:center;">(W/m²K) </td> <td data-sheets-numberformat='{"1":2,"2":"0","3":1}' data-sheets-value='{"1":2,"2":"(%)"}' style="border-bottom:1px solid #000000;overflow:hidden;padding:0px 3px 0px 3px;vertical-align:bottom;background-color:#000000;font-weight:bold;color:#ffffff;text-align:center;">(%)</td> <td data-sheets-numberformat='{"1":2,"2":"0","3":1}' data-sheets-value='{"1":2,"2":"(%)"}' style="border-bottom:1px solid #000000;overflow:hidden;padding:0px 3px 0px 3px;vertical-align:bottom;background-color:#000000;font-weight:bold;color:#ffffff;text-align:center;">(%)</td> <td data-sheets-value='{"1":2,"2":"(dB)"}' style="border-bottom:1px solid #000000;overflow:hidden;padding:0px 3px 0px 3px;vertical-align:bottom;background-color:#000000;font-weight:bold;color:#ffffff;text-align:center;">(dB)</td> </tr> <tr style="height:20px;"> <td data-sheets-value='{"1":2,"2":"Acrylaat"}' style="border-left:1px solid #000000;overflow:hidden;padding:0px 3px 0px 3px;vertical-align:bottom;font-weight:bold;">Acryl</td> <td data-sheets-value='{"1":2,"2":"Enkelwandig"}' style="overflow:hidden;padding:0px 3px 0px 3px;vertical-align:bottom;font-weight:bold;">Einschalig</td> <td data-sheets-value='{"1":2,"2":"Helder (H)"}' style="border-right:1px solid #000000;overflow:hidden;padding:0px 3px 0px 3px;vertical-align:bottom;font-weight:bold;">Klar (H)</td> <td data-sheets-numberformat='{"1":2,"2":"0.00","3":1}' data-sheets-value='{"1":3,"3":5.17}' style="overflow:hidden;padding:0px 3px 0px 3px;vertical-align:bottom;text-align:center;">5.17</td> <td data-sheets-numberformat='{"1":2,"2":"0","3":1}' data-sheets-value='{"1":3,"3":90}' style="overflow:hidden;padding:0px 3px 0px 3px;vertical-align:bottom;text-align:center;">90</td> <td data-sheets-numberformat='{"1":2,"2":"0","3":1}' data-sheets-value='{"1":3,"3":87}' style="overflow:hidden;padding:0px 3px 0px 3px;vertical-align:bottom;text-align:center;">87</td> <td data-sheets-numberformat='{"1":2,"2":"0","3":1}' data-sheets-value='{"1":2,"2":"-"}' style="border-right:1px solid #000000;overflow:hidden;padding:0px 3px 0px 3px;vertical-align:bottom;text-align:center;">-</td> </tr> <tr style="height:20px;"> <td data-sheets-value='{"1":2,"2":"PMMA"}' style="border-left:1px solid #000000;overflow:hidden;padding:0px 3px 0px 3px;vertical-align:bottom;font-weight:bold;">PMMA</td> <td data-sheets-value='{"1":2,"2":"Enkelwandig"}' style="overflow:hidden;padding:0px 3px 0px 3px;vertical-align:bottom;font-weight:bold;">Einschalig</td> <td data-sheets-value='{"1":2,"2":"Opaal (O)"}' style="border-right:1px solid #000000;overflow:hidden;padding:0px 3px 0px 3px;vertical-align:bottom;font-weight:bold;">Opal (O)</td> <td data-sheets-numberformat='{"1":2,"2":"0.00","3":1}' data-sheets-value='{"1":3,"3":5.17}' style="overflow:hidden;padding:0px 3px 0px 3px;vertical-align:bottom;text-align:center;">5.17</td> <td data-sheets-numberformat='{"1":2,"2":"0","3":1}' data-sheets-value='{"1":3,"3":83}' style="overflow:hidden;padding:0px 3px 0px 3px;vertical-align:bottom;text-align:center;">83</td> <td data-sheets-numberformat='{"1":2,"2":"0","3":1}' data-sheets-value='{"1":3,"3":76}' style="overflow:hidden;padding:0px 3px 0px 3px;vertical-align:bottom;text-align:center;">76</td> <td data-sheets-numberformat='{"1":2,"2":"0","3":1}' data-sheets-value='{"1":2,"2":"-"}' style="border-right:1px solid #000000;overflow:hidden;padding:0px 3px 0px 3px;vertical-align:bottom;text-align:center;">-</td> </tr> <tr style="height:20px;"> <td style="border-left:1px solid #000000;overflow:hidden;padding:0px 3px 0px 3px;vertical-align:bottom;font-weight:bold;"></td> <td data-sheets-value='{"1":2,"2":"Dubbelwandig"}' style="overflow:hidden;padding:0px 3px 0px 3px;vertical-align:bottom;font-weight:bold;">Doppelschalig</td> <td data-sheets-value='{"1":2,"2":"Helder (H/H)"}' style="border-right:1px solid #000000;overflow:hidden;padding:0px 3px 0px 3px;vertical-align:bottom;font-weight:bold;">Klar (H/H)</td> <td data-sheets-numberformat='{"1":2,"2":"0.00","3":1}' data-sheets-value='{"1":3,"3":2.9}' style="overflow:hidden;padding:0px 3px 0px 3px;vertical-align:bottom;text-align:center;">2.90</td> <td data-sheets-numberformat='{"1":2,"2":"0","3":1}' data-sheets-value='{"1":3,"3":81}' style="overflow:hidden;padding:0px 3px 0px 3px;vertical-align:bottom;text-align:center;">81</td> <td data-sheets-numberformat='{"1":2,"2":"0","3":1}' data-sheets-value='{"1":3,"3":75}' style="overflow:hidden;padding:0px 3px 0px 3px;vertical-align:bottom;text-align:center;">75</td> <td data-sheets-numberformat='{"1":2,"2":"0","3":1}' data-sheets-value='{"1":3,"3":20}' style="border-right:1px solid #000000;overflow:hidden;padding:0px 3px 0px 3px;vertical-align:bottom;text-align:center;">20</td> </tr> <tr style="height:20px;"> <td style="border-left:1px solid #000000;overflow:hidden;padding:0px 3px 0px 3px;vertical-align:bottom;font-weight:bold;"></td> <td data-sheets-value='{"1":2,"2":"Dubbelwandig"}' style="overflow:hidden;padding:0px 3px 0px 3px;vertical-align:bottom;font-weight:bold;">Doppelschalig</td> <td data-sheets-value='{"1":2,"2":"Opaal (O/O)"}' style="border-right:1px solid #000000;overflow:hidden;padding:0px 3px 0px 3px;vertical-align:bottom;font-weight:bold;">Opal (O/O)</td> <td data-sheets-numberformat='{"1":2,"2":"0.00","3":1}' data-sheets-value='{"1":3,"3":2.9}' style="overflow:hidden;padding:0px 3px 0px 3px;vertical-align:bottom;text-align:center;">2.90</td> <td data-sheets-numberformat='{"1":2,"2":"0","3":1}' data-sheets-value='{"1":3,"3":69}' style="overflow:hidden;padding:0px 3px 0px 3px;vertical-align:bottom;text-align:center;">69</td> <td data-sheets-numberformat='{"1":2,"2":"0","3":1}' data-sheets-value='{"1":3,"3":58}' style="overflow:hidden;padding:0px 3px 0px 3px;vertical-align:bottom;text-align:center;">58</td> <td data-sheets-numberformat='{"1":2,"2":"0","3":1}' data-sheets-value='{"1":3,"3":20}' style="border-right:1px solid #000000;overflow:hidden;padding:0px 3px 0px 3px;vertical-align:bottom;text-align:center;">20</td> </tr> <tr style="height:20px;"> <td style="border-left:1px solid #000000;overflow:hidden;padding:0px 3px 0px 3px;vertical-align:bottom;font-weight:bold;"></td> <td data-sheets-value='{"1":2,"2":"Driewandig"}' style="overflow:hidden;padding:0px 3px 0px 3px;vertical-align:bottom;font-weight:bold;">Dreischalig</td> <td data-sheets-value='{"1":2,"2":"Helder (H/H/H)"}' style="border-right:1px solid #000000;overflow:hidden;padding:0px 3px 0px 3px;vertical-align:bottom;font-weight:bold;">Klar (H/H/H)</td> <td data-sheets-numberformat='{"1":2,"2":"0.00","3":1}' data-sheets-value='{"1":3,"3":1.7}' style="overflow:hidden;padding:0px 3px 0px 3px;vertical-align:bottom;text-align:center;">1.70</td> <td data-sheets-numberformat='{"1":2,"2":"0","3":1}' data-sheets-value='{"1":3,"3":73}' style="overflow:hidden;padding:0px 3px 0px 3px;vertical-align:bottom;text-align:center;">73</td> <td data-sheets-numberformat='{"1":2,"2":"0","3":1}' data-sheets-value='{"1":3,"3":65}' style="overflow:hidden;padding:0px 3px 0px 3px;vertical-align:bottom;text-align:center;">65</td> <td data-sheets-numberformat='{"1":2,"2":"0","3":1}' data-sheets-value='{"1":3,"3":22}' style="border-right:1px solid #000000;overflow:hidden;padding:0px 3px 0px 3px;vertical-align:bottom;text-align:center;">22</td> </tr> <tr style="height:20px;"> <td style="border-left:1px solid #000000;overflow:hidden;padding:0px 3px 0px 3px;vertical-align:bottom;font-weight:bold;"></td> <td data-sheets-value='{"1":2,"2":"Driewandig"}' style="overflow:hidden;padding:0px 3px 0px 3px;vertical-align:bottom;font-weight:bold;">Dreischalig</td> <td data-sheets-value='{"1":2,"2":"Opaal (O/H/O)"}' style="border-right:1px solid #000000;overflow:hidden;padding:0px 3px 0px 3px;vertical-align:bottom;font-weight:bold;">Opal (O/H/O)</td> <td data-sheets-numberformat='{"1":2,"2":"0.00","3":1}' data-sheets-value='{"1":3,"3":1.7}' style="overflow:hidden;padding:0px 3px 0px 3px;vertical-align:bottom;text-align:center;">1.70</td> <td data-sheets-numberformat='{"1":2,"2":"0","3":1}' data-sheets-value='{"1":3,"3":62}' style="overflow:hidden;padding:0px 3px 0px 3px;vertical-align:bottom;text-align:center;">62</td> <td data-sheets-numberformat='{"1":2,"2":"0","3":1}' data-sheets-value='{"1":3,"3":51}' style="overflow:hidden;padding:0px 3px 0px 3px;vertical-align:bottom;text-align:center;">51</td> <td data-sheets-numberformat='{"1":2,"2":"0","3":1}' data-sheets-value='{"1":3,"3":22}' style="border-right:1px solid #000000;overflow:hidden;padding:0px 3px 0px 3px;vertical-align:bottom;text-align:center;">22</td> </tr> <tr style="height:20px;"> <td style="border-left:1px solid #000000;overflow:hidden;padding:0px 3px 0px 3px;vertical-align:bottom;font-weight:bold;"></td> <td data-sheets-value='{"1":2,"2":"Vierwandig"}' style="overflow:hidden;padding:0px 3px 0px 3px;vertical-align:bottom;font-weight:bold;">Vierschalig</td> <td data-sheets-value='{"1":2,"2":"Helder (H/H/H/H)"}' style="border-right:1px solid #000000;overflow:hidden;padding:0px 3px 0px 3px;vertical-align:bottom;font-weight:bold;">Klar (H/H/H/H)</td> <td data-sheets-numberformat='{"1":2,"2":"0.00","3":1}' data-sheets-value='{"1":3,"3":1.28}' style="overflow:hidden;padding:0px 3px 0px 3px;vertical-align:bottom;text-align:center;">1.28</td> <td data-sheets-numberformat='{"1":2,"2":"0","3":1}' data-sheets-value='{"1":3,"3":64}' style="overflow:hidden;padding:0px 3px 0px 3px;vertical-align:bottom;text-align:center;">64</td> <td data-sheets-numberformat='{"1":2,"2":"0","3":1}' data-sheets-value='{"1":3,"3":54}' style="overflow:hidden;padding:0px 3px 0px 3px;vertical-align:bottom;text-align:center;">54</td> <td data-sheets-numberformat='{"1":2,"2":"0","3":1}' data-sheets-value='{"1":3,"3":23}' style="border-right:1px solid #000000;overflow:hidden;padding:0px 3px 0px 3px;vertical-align:bottom;text-align:center;">23</td> </tr> <tr style="height:20px;"> <td style="border-bottom:1px solid #000000;border-left:1px solid #000000;overflow:hidden;padding:0px 3px 0px 3px;vertical-align:bottom;"></td> <td data-sheets-value='{"1":2,"2":"Vierwandig"}' style="border-bottom:1px solid #000000;overflow:hidden;padding:0px 3px 0px 3px;vertical-align:bottom;font-weight:bold;">Vierschalig</td> <td data-sheets-value='{"1":2,"2":"Opaal (H/H/O/H)"}' style="border-right:1px solid #000000;border-bottom:1px solid #000000;overflow:hidden;padding:0px 3px 0px 3px;vertical-align:bottom;font-weight:bold;">Opal (H/H/O/H)</td> <td data-sheets-numberformat='{"1":2,"2":"0.00","3":1}' data-sheets-value='{"1":3,"3":1.28}' style="border-bottom:1px solid #000000;overflow:hidden;padding:0px 3px 0px 3px;vertical-align:bottom;text-align:center;">1.28</td> <td data-sheets-numberformat='{"1":2,"2":"0","3":1}' data-sheets-value='{"1":3,"3":59}' style="border-bottom:1px solid #000000;overflow:hidden;padding:0px 3px 0px 3px;vertical-align:bottom;text-align:center;">59</td> <td data-sheets-numberformat='{"1":2,"2":"0","3":1}' data-sheets-value='{"1":3,"3":48}' style="border-bottom:1px solid #000000;overflow:hidden;padding:0px 3px 0px 3px;vertical-align:bottom;text-align:center;">48</td> <td data-sheets-numberformat='{"1":2,"2":"0","3":1}' data-sheets-value='{"1":3,"3":23}' style="border-right:1px solid #000000;border-bottom:1px solid #000000;overflow:hidden;padding:0px 3px 0px 3px;vertical-align:bottom;text-align:center;">23</td> </tr> <tr style="height:20px;"> <td data-sheets-value='{"1":2,"2":"Polycarbonaat "}' style="border-left:1px solid #000000;overflow:hidden;padding:0px 3px 0px 3px;vertical-align:bottom;font-weight:bold;">Polycarbonaat </td> <td data-sheets-value='{"1":2,"2":"Enkelwandig"}' style="overflow:hidden;padding:0px 3px 0px 3px;vertical-align:bottom;font-weight:bold;">Einschalig</td> <td data-sheets-value='{"1":2,"2":"Helder (A)"}' style="border-right:1px solid #000000;overflow:hidden;padding:0px 3px 0px 3px;vertical-align:bottom;font-weight:bold;">Klar (A)</td> <td data-sheets-numberformat='{"1":2,"2":"0.00","3":1}' data-sheets-value='{"1":3,"3":5.17}' style="overflow:hidden;padding:0px 3px 0px 3px;vertical-align:bottom;text-align:center;">5.17</td> <td data-sheets-numberformat='{"1":2,"2":"0","3":1}' data-sheets-value='{"1":3,"3":88}' style="overflow:hidden;padding:0px 3px 0px 3px;vertical-align:bottom;text-align:center;">88</td> <td data-sheets-numberformat='{"1":2,"2":"0","3":1}' data-sheets-value='{"1":3,"3":83}' style="overflow:hidden;padding:0px 3px 0px 3px;vertical-align:bottom;text-align:center;">83</td> <td data-sheets-numberformat='{"1":2,"2":"0","3":1}' data-sheets-value='{"1":2,"2":"-"}' style="border-right:1px solid #000000;overflow:hidden;padding:0px 3px 0px 3px;vertical-align:bottom;text-align:center;">-</td> </tr> <tr style="height:20px;"> <td data-sheets-value='{"1":2,"2":"PC"}' style="border-left:1px solid #000000;overflow:hidden;padding:0px 3px 0px 3px;vertical-align:bottom;font-weight:bold;">PC</td> <td data-sheets-value='{"1":2,"2":"Enkelwandig"}' style="overflow:hidden;padding:0px 3px 0px 3px;vertical-align:bottom;font-weight:bold;">Einschalig</td> <td data-sheets-value='{"1":2,"2":"Opaal (D)"}' style="border-right:1px solid #000000;overflow:hidden;padding:0px 3px 0px 3px;vertical-align:bottom;font-weight:bold;">Opal (D)</td> <td data-sheets-numberformat='{"1":2,"2":"0.00","3":1}' data-sheets-value='{"1":3,"3":5.17}' style="overflow:hidden;padding:0px 3px 0px 3px;vertical-align:bottom;text-align:center;">5.17</td> <td data-sheets-numberformat='{"1":2,"2":"0","3":1}' data-sheets-value='{"1":3,"3":58}' style="overflow:hidden;padding:0px 3px 0px 3px;vertical-align:bottom;text-align:center;">58</td> <td data-sheets-numberformat='{"1":2,"2":"0","3":1}' data-sheets-value='{"1":3,"3":60}' style="overflow:hidden;padding:0px 3px 0px 3px;vertical-align:bottom;text-align:center;">60</td> <td data-sheets-numberformat='{"1":2,"2":"0","3":1}' data-sheets-value='{"1":2,"2":"-"}' style="border-right:1px solid #000000;overflow:hidden;padding:0px 3px 0px 3px;vertical-align:bottom;text-align:center;">-</td> </tr> <tr style="height:20px;"> <td style="border-left:1px solid #000000;overflow:hidden;padding:0px 3px 0px 3px;vertical-align:bottom;font-weight:bold;"></td> <td data-sheets-value='{"1":2,"2":"Dubbelwandig"}' style="overflow:hidden;padding:0px 3px 0px 3px;vertical-align:bottom;font-weight:bold;">Doppelschalig</td> <td data-sheets-value='{"1":2,"2":"Helder (A/H)"}' style="border-right:1px solid #000000;overflow:hidden;padding:0px 3px 0px 3px;vertical-align:bottom;font-weight:bold;">Klar (A/H)</td> <td data-sheets-numberformat='{"1":2,"2":"0.00","3":1}' data-sheets-value='{"1":3,"3":2.9}' style="overflow:hidden;padding:0px 3px 0px 3px;vertical-align:bottom;text-align:center;">2.90</td> <td data-sheets-numberformat='{"1":2,"2":"0","3":1}' data-sheets-value='{"1":3,"3":79}' style="overflow:hidden;padding:0px 3px 0px 3px;vertical-align:bottom;text-align:center;">79</td> <td data-sheets-numberformat='{"1":2,"2":"0","3":1}' data-sheets-value='{"1":3,"3":72}' style="overflow:hidden;padding:0px 3px 0px 3px;vertical-align:bottom;text-align:center;">72</td> <td data-sheets-numberformat='{"1":2,"2":"0","3":1}' data-sheets-value='{"1":3,"3":20}' style="border-right:1px solid #000000;overflow:hidden;padding:0px 3px 0px 3px;vertical-align:bottom;text-align:center;">20</td> </tr> <tr style="height:20px;"> <td style="border-left:1px solid #000000;overflow:hidden;padding:0px 3px 0px 3px;vertical-align:bottom;font-weight:bold;"></td> <td data-sheets-value='{"1":2,"2":"Dubbelwandig"}' style="overflow:hidden;padding:0px 3px 0px 3px;vertical-align:bottom;font-weight:bold;">Doppelschalig</td> <td data-sheets-value='{"1":2,"2":"Helder (A/A)"}' style="border-right:1px solid #000000;overflow:hidden;padding:0px 3px 0px 3px;vertical-align:bottom;font-weight:bold;">Klar (A/A)</td> <td data-sheets-numberformat='{"1":2,"2":"0.00","3":1}' data-sheets-value='{"1":3,"3":2.9}' style="overflow:hidden;padding:0px 3px 0px 3px;vertical-align:bottom;text-align:center;">2.90</td> <td data-sheets-numberformat='{"1":2,"2":"0","3":1}' data-sheets-value='{"1":3,"3":77}' style="overflow:hidden;padding:0px 3px 0px 3px;vertical-align:bottom;text-align:center;">77</td> <td data-sheets-numberformat='{"1":2,"2":"0","3":1}' data-sheets-value='{"1":3,"3":69}' style="overflow:hidden;padding:0px 3px 0px 3px;vertical-align:bottom;text-align:center;">69</td> <td data-sheets-numberformat='{"1":2,"2":"0","3":1}' data-sheets-value='{"1":3,"3":20}' style="border-right:1px solid #000000;overflow:hidden;padding:0px 3px 0px 3px;vertical-align:bottom;text-align:center;">20</td> </tr> <tr style="height:20px;"> <td style="border-left:1px solid #000000;overflow:hidden;padding:0px 3px 0px 3px;vertical-align:bottom;font-weight:bold;"></td> <td data-sheets-value='{"1":2,"2":"Dubbelwandig"}' style="overflow:hidden;padding:0px 3px 0px 3px;vertical-align:bottom;font-weight:bold;">Doppelschalig</td> <td data-sheets-value='{"1":2,"2":"Opaal (A/O)"}' style="border-right:1px solid #000000;overflow:hidden;padding:0px 3px 0px 3px;vertical-align:bottom;font-weight:bold;">Opal (A/O)</td> <td data-sheets-numberformat='{"1":2,"2":"0.00","3":1}' data-sheets-value='{"1":3,"3":2.9}' style="overflow:hidden;padding:0px 3px 0px 3px;vertical-align:bottom;text-align:center;">2.90</td> <td data-sheets-numberformat='{"1":2,"2":"0","3":1}' data-sheets-value='{"1":3,"3":73}' style="overflow:hidden;padding:0px 3px 0px 3px;vertical-align:bottom;text-align:center;">73</td> <td data-sheets-numberformat='{"1":2,"2":"0","3":1}' data-sheets-value='{"1":3,"3":63}' style="overflow:hidden;padding:0px 3px 0px 3px;vertical-align:bottom;text-align:center;">63</td> <td data-sheets-numberformat='{"1":2,"2":"0","3":1}' data-sheets-value='{"1":3,"3":20}' style="border-right:1px solid #000000;overflow:hidden;padding:0px 3px 0px 3px;vertical-align:bottom;text-align:center;">20</td> </tr> <tr style="height:20px;"> <td style="border-left:1px solid #000000;overflow:hidden;padding:0px 3px 0px 3px;vertical-align:bottom;font-weight:bold;"></td> <td data-sheets-value='{"1":2,"2":"Dubbelwandig"}' style="overflow:hidden;padding:0px 3px 0px 3px;vertical-align:bottom;font-weight:bold;">Doppelschalig</td> <td data-sheets-value='{"1":2,"2":"Opaal (A/D)"}' style="border-right:1px solid #000000;overflow:hidden;padding:0px 3px 0px 3px;vertical-align:bottom;font-weight:bold;">Opal (A/D)</td> <td data-sheets-numberformat='{"1":2,"2":"0.00","3":1}' data-sheets-value='{"1":3,"3":2.9}' style="overflow:hidden;padding:0px 3px 0px 3px;vertical-align:bottom;text-align:center;">2.90</td> <td data-sheets-numberformat='{"1":2,"2":"0","3":1}' data-sheets-value='{"1":3,"3":51}' style="overflow:hidden;padding:0px 3px 0px 3px;vertical-align:bottom;text-align:center;">51</td> <td data-sheets-numberformat='{"1":2,"2":"0","3":1}' data-sheets-value='{"1":3,"3":50}' style="overflow:hidden;padding:0px 3px 0px 3px;vertical-align:bottom;text-align:center;">50</td> <td data-sheets-numberformat='{"1":2,"2":"0","3":1}' data-sheets-value='{"1":3,"3":20}' style="border-right:1px solid #000000;overflow:hidden;padding:0px 3px 0px 3px;vertical-align:bottom;text-align:center;">20</td> </tr> <tr style="height:20px;"> <td style="border-left:1px solid #000000;overflow:hidden;padding:0px 3px 0px 3px;vertical-align:bottom;font-weight:bold;"></td> <td data-sheets-value='{"1":2,"2":"Driewandig"}' style="overflow:hidden;padding:0px 3px 0px 3px;vertical-align:bottom;font-weight:bold;">Dreischalig</td> <td data-sheets-value='{"1":2,"2":"Helder (A/H/H)"}' style="border-right:1px solid #000000;overflow:hidden;padding:0px 3px 0px 3px;vertical-align:bottom;font-weight:bold;">Klar (A/H/H)</td> <td data-sheets-numberformat='{"1":2,"2":"0.00","3":1}' data-sheets-value='{"1":3,"3":1.7}' style="overflow:hidden;padding:0px 3px 0px 3px;vertical-align:bottom;text-align:center;">1.70</td> <td data-sheets-numberformat='{"1":2,"2":"0","3":1}' data-sheets-value='{"1":3,"3":71}' style="overflow:hidden;padding:0px 3px 0px 3px;vertical-align:bottom;text-align:center;">71</td> <td data-sheets-numberformat='{"1":2,"2":"0","3":1}' data-sheets-value='{"1":3,"3":63}' style="overflow:hidden;padding:0px 3px 0px 3px;vertical-align:bottom;text-align:center;">63</td> <td data-sheets-numberformat='{"1":2,"2":"0","3":1}' data-sheets-value='{"1":3,"3":22}' style="border-right:1px solid #000000;overflow:hidden;padding:0px 3px 0px 3px;vertical-align:bottom;text-align:center;">22</td> </tr> <tr style="height:20px;"> <td style="border-left:1px solid #000000;overflow:hidden;padding:0px 3px 0px 3px;vertical-align:bottom;font-weight:bold;"></td> <td data-sheets-value='{"1":2,"2":"Driewandig"}' style="overflow:hidden;padding:0px 3px 0px 3px;vertical-align:bottom;font-weight:bold;">Dreischalig</td> <td data-sheets-value='{"1":2,"2":"Opaal (A/O/O)"}' style="border-right:1px solid #000000;overflow:hidden;padding:0px 3px 0px 3px;vertical-align:bottom;font-weight:bold;">Opal (A/O/O)</td> <td data-sheets-numberformat='{"1":2,"2":"0.00","3":1}' data-sheets-value='{"1":3,"3":1.7}' style="overflow:hidden;padding:0px 3px 0px 3px;vertical-align:bottom;text-align:center;">1.70</td> <td data-sheets-numberformat='{"1":2,"2":"0","3":1}' data-sheets-value='{"1":3,"3":61}' style="overflow:hidden;padding:0px 3px 0px 3px;vertical-align:bottom;text-align:center;">61</td> <td data-sheets-numberformat='{"1":2,"2":"0","3":1}' data-sheets-value='{"1":3,"3":48}' style="overflow:hidden;padding:0px 3px 0px 3px;vertical-align:bottom;text-align:center;">48</td> <td data-sheets-numberformat='{"1":2,"2":"0","3":1}' data-sheets-value='{"1":3,"3":22}' style="border-right:1px solid #000000;overflow:hidden;padding:0px 3px 0px 3px;vertical-align:bottom;text-align:center;">22</td> </tr> <tr style="height:20px;"> <td style="border-left:1px solid #000000;overflow:hidden;padding:0px 3px 0px 3px;vertical-align:bottom;font-weight:bold;"></td> <td data-sheets-value='{"1":2,"2":"Vierwandig"}' style="overflow:hidden;padding:0px 3px 0px 3px;vertical-align:bottom;font-weight:bold;">Vierschalig</td> <td data-sheets-value='{"1":2,"2":"Helder (A/H/H/H)"}' style="border-right:1px solid #000000;overflow:hidden;padding:0px 3px 0px 3px;vertical-align:bottom;font-weight:bold;">Klar (A/H/H/H)</td> <td data-sheets-numberformat='{"1":2,"2":"0.00","3":1}' data-sheets-value='{"1":3,"3":1.28}' style="overflow:hidden;padding:0px 3px 0px 3px;vertical-align:bottom;text-align:center;">1.28</td> <td data-sheets-numberformat='{"1":2,"2":"0","3":1}' data-sheets-value='{"1":3,"3":64}' style="overflow:hidden;padding:0px 3px 0px 3px;vertical-align:bottom;text-align:center;">64</td> <td data-sheets-numberformat='{"1":2,"2":"0","3":1}' data-sheets-value='{"1":3,"3":52}' style="overflow:hidden;padding:0px 3px 0px 3px;vertical-align:bottom;text-align:center;">52</td> <td data-sheets-numberformat='{"1":2,"2":"0","3":1}' data-sheets-value='{"1":3,"3":23}' style="border-right:1px solid #000000;overflow:hidden;padding:0px 3px 0px 3px;vertical-align:bottom;text-align:center;">23</td> </tr> <tr style="height:20px;"> <td style="border-bottom:1px solid #000000;border-left:1px solid #000000;overflow:hidden;padding:0px 3px 0px 3px;vertical-align:bottom;"></td> <td data-sheets-value='{"1":2,"2":"Vierwandig"}' style="border-bottom:1px solid #000000;overflow:hidden;padding:0px 3px 0px 3px;vertical-align:bottom;font-weight:bold;">Vierschalig</td> <td data-sheets-value='{"1":2,"2":"Opaal (A/H/O/H)"}' style="border-right:1px solid #000000;border-bottom:1px solid #000000;overflow:hidden;padding:0px 3px 0px 3px;vertical-align:bottom;font-weight:bold;">Opal (A/H/O/H)</td> <td data-sheets-numberformat='{"1":2,"2":"0.00","3":1}' data-sheets-value='{"1":3,"3":1.28}' style="border-bottom:1px solid #000000;overflow:hidden;padding:0px 3px 0px 3px;vertical-align:bottom;text-align:center;">1.28</td> <td data-sheets-numberformat='{"1":2,"2":"0","3":1}' data-sheets-value='{"1":3,"3":59}' style="border-bottom:1px solid #000000;overflow:hidden;padding:0px 3px 0px 3px;vertical-align:bottom;text-align:center;">59</td> <td data-sheets-numberformat='{"1":2,"2":"0","3":1}' data-sheets-value='{"1":3,"3":46}' style="border-bottom:1px solid #000000;overflow:hidden;padding:0px 3px 0px 3px;vertical-align:bottom;text-align:center;">46</td> <td data-sheets-numberformat='{"1":2,"2":"0","3":1}' data-sheets-value='{"1":3,"3":23}' style="border-right:1px solid #000000;border-bottom:1px solid #000000;overflow:hidden;padding:0px 3px 0px 3px;vertical-align:bottom;text-align:center;">23</td> </tr> <tr style="height:20px;"> <td data-sheets-value='{"1":2,"2":"Polycarbonaat"}' style="border-left:1px solid #000000;overflow:hidden;padding:0px 3px 0px 3px;vertical-align:bottom;font-weight:bold;">Polycarbonat</td> <td data-sheets-value='{"1":2,"2":"Enkelwandig"}' style="overflow:hidden;padding:0px 3px 0px 3px;vertical-align:bottom;font-weight:bold;">Einschalig</td> <td data-sheets-value='{"1":2,"2":"Heatstop Opaal (T)"}' style="border-right:1px solid #000000;overflow:hidden;padding:0px 3px 0px 3px;vertical-align:bottom;font-weight:bold;">Heatstop opal (T)</td> <td data-sheets-numberformat='{"1":2,"2":"0.00","3":1}' data-sheets-value='{"1":3,"3":5.17}' style="overflow:hidden;padding:0px 3px 0px 3px;vertical-align:bottom;text-align:center;">5.17</td> <td data-sheets-numberformat='{"1":2,"2":"0","3":1}' data-sheets-value='{"1":3,"3":49}' style="overflow:hidden;padding:0px 3px 0px 3px;vertical-align:bottom;text-align:center;">49</td> <td data-sheets-numberformat='{"1":2,"2":"0","3":1}' data-sheets-value='{"1":3,"3":59}' style="overflow:hidden;padding:0px 3px 0px 3px;vertical-align:bottom;text-align:center;">59</td> <td data-sheets-numberformat='{"1":2,"2":"0","3":1}' data-sheets-value='{"1":2,"2":"-"}' style="border-right:1px solid #000000;overflow:hidden;padding:0px 3px 0px 3px;vertical-align:bottom;text-align:center;">-</td> </tr> <tr style="height:20px;"> <td data-sheets-value='{"1":2,"2":"Heatstop PC"}' style="border-left:1px solid #000000;overflow:hidden;padding:0px 3px 0px 3px;vertical-align:bottom;font-weight:bold;">Heatstop PC</td> <td data-sheets-value='{"1":2,"2":"Dubbelwandig"}' style="overflow:hidden;padding:0px 3px 0px 3px;vertical-align:bottom;font-weight:bold;">Doppelschalig</td> <td data-sheets-value='{"1":2,"2":"Helder (T/H)"}' style="border-right:1px solid #000000;overflow:hidden;padding:0px 3px 0px 3px;vertical-align:bottom;font-weight:bold;">Klar (T/H)</td> <td data-sheets-numberformat='{"1":2,"2":"0.00","3":1}' data-sheets-value='{"1":3,"3":2.9}' style="overflow:hidden;padding:0px 3px 0px 3px;vertical-align:bottom;text-align:center;">2.90</td> <td data-sheets-numberformat='{"1":2,"2":"0","3":1}' data-sheets-value='{"1":3,"3":44}' style="overflow:hidden;padding:0px 3px 0px 3px;vertical-align:bottom;text-align:center;">44</td> <td data-sheets-numberformat='{"1":2,"2":"0","3":1}' data-sheets-value='{"1":3,"3":51}' style="overflow:hidden;padding:0px 3px 0px 3px;vertical-align:bottom;text-align:center;">51</td> <td data-sheets-numberformat='{"1":2,"2":"0","3":1}' data-sheets-value='{"1":3,"3":20}' style="border-right:1px solid #000000;overflow:hidden;padding:0px 3px 0px 3px;vertical-align:bottom;text-align:center;">20</td> </tr> <tr style="height:20px;"> <td style="border-left:1px solid #000000;overflow:hidden;padding:0px 3px 0px 3px;vertical-align:bottom;font-weight:bold;"></td> <td data-sheets-value='{"1":2,"2":"Dubbelwandig"}' style="overflow:hidden;padding:0px 3px 0px 3px;vertical-align:bottom;font-weight:bold;">Doppelschalig</td> <td data-sheets-value='{"1":2,"2":"Opaal (T/O)"}' style="border-right:1px solid #000000;overflow:hidden;padding:0px 3px 0px 3px;vertical-align:bottom;font-weight:bold;">Opal (T/O)</td> <td data-sheets-numberformat='{"1":2,"2":"0.00","3":1}' data-sheets-value='{"1":3,"3":2.9}' style="overflow:hidden;padding:0px 3px 0px 3px;vertical-align:bottom;text-align:center;">2.90</td> <td data-sheets-numberformat='{"1":2,"2":"0","3":1}' data-sheets-value='{"1":3,"3":41}' style="overflow:hidden;padding:0px 3px 0px 3px;vertical-align:bottom;text-align:center;">41</td> <td data-sheets-numberformat='{"1":2,"2":"0","3":1}' data-sheets-value='{"1":3,"3":45}' style="overflow:hidden;padding:0px 3px 0px 3px;vertical-align:bottom;text-align:center;">45</td> <td data-sheets-numberformat='{"1":2,"2":"0","3":1}' data-sheets-value='{"1":3,"3":20}' style="border-right:1px solid #000000;overflow:hidden;padding:0px 3px 0px 3px;vertical-align:bottom;text-align:center;">20</td> </tr> <tr style="height:20px;"> <td style="border-left:1px solid #000000;overflow:hidden;padding:0px 3px 0px 3px;vertical-align:bottom;font-weight:bold;"></td> <td data-sheets-value='{"1":2,"2":"Driewandig"}' style="overflow:hidden;padding:0px 3px 0px 3px;vertical-align:bott | skylux-160-ce-met-koepel-en-pvc-opstand-30-20-met-lm-motor-en-windvang-0800-x-1300-mm | 8586039034189 | 46872371659085
Rauch- und Wärmeabzug (RWA) | RWA-System | Skylux | Skylux 160° CE mit Kuppel und PVC-Aufsatzkranz 30/20 mit LM-Motor und Windfang 0800 x 1400 mm |  | 50511 | 5412970505112 | 4049.9 | Ja | 30-45 | 68.62 | 800 x 1400 mm | 1400 | 800 |  | PCV 30/20 (30 cm hoch & Dachöffnung = 20 cm größer als das Tageslichtmaß) | Rechteckig | 5.17 W/m²K - 1.28 W/m²K | 87% - 32% | 90% - 32% | 20dB - 23dB | 160° CE (für Industrie) | Lichtkuppel | mit Windfang | E | Einzelmotor | Maximal ist eine vierschalige Lichtkuppel für dieses Produkt möglich | Ut-Wert LT-Wert g-Wert Rw-waarde EN 1873 : 2014 EN ISO 13468 EN 16153 EN 410 EN 410 EN ISO 140-3 Material Schalen Schalen (W/m²K) (%) (%) (dB) Acryl Einschalig Klar (H) 5.17 90 87 - PMMA Einschalig Opal (O) 5.17 83 76 - Doppelschalig Klar (H/H) 2.90 81 75 20 Doppelschalig Opal (O/O) 2.90 69 58 20 Dreischalig Klar (H/H/H) 1.70 73 65 22 Dreischalig Opal (O/H/O) 1.70 62 51 22 Vierschalig Klar (H/H/H/H) 1.28 64 54 23 Vierschalig Opal (H/H/O/H) 1.28 59 48 23 Polycarbonaat Einschalig Klar (A) 5.17 88 83 - PC Einschalig Opal (D) 5.17 58 60 - Doppelschalig Klar (A/H) 2.90 79 72 20 Doppelschalig Klar (A/A) 2.90 77 69 20 Doppelschalig Opal (A/O) 2.90 73 63 20 Doppelschalig Opal (A/D) 2.90 51 50 20 Dreischalig Klar (A/H/H) 1.70 71 63 22 Dreischalig Opal (A/O/O) 1.70 61 48 22 Vierschalig Klar (A/H/H/H) 1.28 64 52 23 Vierschalig Opal (A/H/O/H) 1.28 59 46 23 Polycarbonat Einschalig Heatstop opal (T) 5.17 49 59 - Heatstop PC Doppelschalig Klar (T/H) 2.90 44 51 20 Doppelschalig Opal (T/O) 2.90 41 45 20 Dreischalig Klar (T/H/H) 1.70 40 <td data-sheets-numberformat='{"1":2,"2":"0","3":1}' data-sheets-value='{"1":3,"3":44}' style="overflow:hidden;padding:0px 3px 0px | https://skylux.eu/de/products/skylux-160-ce-met-koepel-en-pvc-opstand-30-20-met-lm-motor-en-windvang-0800-x-1400-mm | https://skylux.eu/cdn/shop/files/Skylux-160deg-CE-met-koepel-en-pvc-opstand-3020-met-LM-motor-en-windvang-0800-x-1400-mm-RWA-systeem.jpg?v=1702981393&width=1600 | https://skylux.eu/cdn/shop/files/e5a82811-1bb0-48e4-a776-cacb59c7c092_b5bb1446-2870-448e-8177-93b9b0e9d761.jpg?v=1688551367&width=1600 | //skylux.eu/cdn/shop/files/D_MH_Montageanleitung_Skylux_160_CE_LM.pdf?v=1503750771917917123 | //skylux.eu/cdn/shop/files/D_TD_Technische_Daten_Skylux_Skylux_160_CE_Elektrisch.pdf?v=10489854405570094672 | <style type="text/css" id="isPasted"> <!--td { border: 1px solid #cccccc; } br { mso-data-placement: same-cell; } --> </style> <table border="1" cellpadding="0" cellspacing="0" dir="ltr" style="table-layout:fixed;font-size:10pt;font-family:Arial;border-collapse:collapse;border:none;"><tbody> <tr style="height:20px;"> <td style="overflow:hidden;padding:0px 3px 0px 3px;vertical-align:bottom;"></td> <td style="overflow:hidden;padding:0px 3px 0px 3px;vertical-align:bottom;"></td> <td style="overflow:hidden;padding:0px 3px 0px 3px;vertical-align:bottom;"></td> <td data-sheets-value='{"1":2,"2":"Ut-waarde"}' style="overflow:hidden;padding:0px 3px 0px 3px;vertical-align:bottom;font-weight:bold;text-align:center;">Ut-Wert</td> <td data-sheets-value='{"1":2,"2":"LT-waarde"}' style="overflow:hidden;padding:0px 3px 0px 3px;vertical-align:bottom;font-weight:bold;text-align:center;">LT-Wert</td> <td data-sheets-value='{"1":2,"2":"g-waarde"}' style="overflow:hidden;padding:0px 3px 0px 3px;vertical-align:bottom;font-weight:bold;text-align:center;">g-Wert</td> <td data-sheets-value='{"1":2,"2":"Rw-waarde "}' style="overflow:hidden;padding:0px 3px 0px 3px;vertical-align:bottom;font-weight:bold;text-align:center;">Rw-waarde </td> </tr> <tr style="height:20px;"> <td style="overflow:hidden;padding:0px 3px 0px 3px;vertical-align:bottom;"></td> <td style="overflow:hidden;padding:0px 3px 0px 3px;vertical-align:bottom;"></td> <td style="overflow:hidden;padding:0px 3px 0px 3px;vertical-align:bottom;"></td> <td data-sheets-numberformat='{"1":2,"2":"0.00","3":1}' data-sheets-value='{"1":2,"2":"EN 1873 : 2014"}' style="overflow:hidden;padding:0px 3px 0px 3px;vertical-align:bottom;text-align:center;">EN 1873 : 2014</td> <td data-sheets-numberformat='{"1":2,"2":"0","3":1}' data-sheets-value='{"1":2,"2":"EN ISO 13468 EN 16153 EN 410"}' style="overflow:hidden;padding:0px 3px 0px 3px;vertical-align:bottom;text-align:center;">EN ISO 13468 EN 16153 EN 410</td> <td data-sheets-numberformat='{"1":2,"2":"0","3":1}' data-sheets-value='{"1":2,"2":"EN 410"}' style="overflow:hidden;padding:0px 3px 0px 3px;vertical-align:bottom;text-align:center;">EN 410</td> <td data-sheets-value='{"1":2,"2":"EN ISO 140-3\t\t"}' style="overflow:hidden;padding:0px 3px 0px 3px;vertical-align:bottom;text-align:center;">EN ISO 140-3 </td> </tr> <tr style="height:20px;"> <td data-sheets-value='{"1":2,"2":"Materiaal"}' style="border-bottom:1px solid #000000;overflow:hidden;padding:0px 3px 0px 3px;vertical-align:bottom;background-color:#000000;font-weight:bold;color:#ffffff;">Material</td> <td data-sheets-value='{"1":2,"2":"Wanden"}' style="border-bottom:1px solid #000000;overflow:hidden;padding:0px 3px 0px 3px;vertical-align:bottom;background-color:#000000;font-weight:bold;color:#ffffff;">Schalen</td> <td data-sheets-value='{"1":2,"2":"Schalen"}' style="border-bottom:1px solid #000000;overflow:hidden;padding:0px 3px 0px 3px;vertical-align:bottom;background-color:#000000;font-weight:bold;color:#ffffff;">Schalen</td> <td data-sheets-numberformat='{"1":2,"2":"0.00","3":1}' data-sheets-value='{"1":2,"2":"(W/m²K)\t"}' style="border-bottom:1px solid #000000;overflow:hidden;padding:0px 3px 0px 3px;vertical-align:bottom;background-color:#000000;font-weight:bold;color:#ffffff;text-align:center;">(W/m²K) </td> <td data-sheets-numberformat='{"1":2,"2":"0","3":1}' data-sheets-value='{"1":2,"2":"(%)"}' style="border-bottom:1px solid #000000;overflow:hidden;padding:0px 3px 0px 3px;vertical-align:bottom;background-color:#000000;font-weight:bold;color:#ffffff;text-align:center;">(%)</td> <td data-sheets-numberformat='{"1":2,"2":"0","3":1}' data-sheets-value='{"1":2,"2":"(%)"}' style="border-bottom:1px solid #000000;overflow:hidden;padding:0px 3px 0px 3px;vertical-align:bottom;background-color:#000000;font-weight:bold;color:#ffffff;text-align:center;">(%)</td> <td data-sheets-value='{"1":2,"2":"(dB)"}' style="border-bottom:1px solid #000000;overflow:hidden;padding:0px 3px 0px 3px;vertical-align:bottom;background-color:#000000;font-weight:bold;color:#ffffff;text-align:center;">(dB)</td> </tr> <tr style="height:20px;"> <td data-sheets-value='{"1":2,"2":"Acrylaat"}' style="border-left:1px solid #000000;overflow:hidden;padding:0px 3px 0px 3px;vertical-align:bottom;font-weight:bold;">Acryl</td> <td data-sheets-value='{"1":2,"2":"Enkelwandig"}' style="overflow:hidden;padding:0px 3px 0px 3px;vertical-align:bottom;font-weight:bold;">Einschalig</td> <td data-sheets-value='{"1":2,"2":"Helder (H)"}' style="border-right:1px solid #000000;overflow:hidden;padding:0px 3px 0px 3px;vertical-align:bottom;font-weight:bold;">Klar (H)</td> <td data-sheets-numberformat='{"1":2,"2":"0.00","3":1}' data-sheets-value='{"1":3,"3":5.17}' style="overflow:hidden;padding:0px 3px 0px 3px;vertical-align:bottom;text-align:center;">5.17</td> <td data-sheets-numberformat='{"1":2,"2":"0","3":1}' data-sheets-value='{"1":3,"3":90}' style="overflow:hidden;padding:0px 3px 0px 3px;vertical-align:bottom;text-align:center;">90</td> <td data-sheets-numberformat='{"1":2,"2":"0","3":1}' data-sheets-value='{"1":3,"3":87}' style="overflow:hidden;padding:0px 3px 0px 3px;vertical-align:bottom;text-align:center;">87</td> <td data-sheets-numberformat='{"1":2,"2":"0","3":1}' data-sheets-value='{"1":2,"2":"-"}' style="border-right:1px solid #000000;overflow:hidden;padding:0px 3px 0px 3px;vertical-align:bottom;text-align:center;">-</td> </tr> <tr style="height:20px;"> <td data-sheets-value='{"1":2,"2":"PMMA"}' style="border-left:1px solid #000000;overflow:hidden;padding:0px 3px 0px 3px;vertical-align:bottom;font-weight:bold;">PMMA</td> <td data-sheets-value='{"1":2,"2":"Enkelwandig"}' style="overflow:hidden;padding:0px 3px 0px 3px;vertical-align:bottom;font-weight:bold;">Einschalig</td> <td data-sheets-value='{"1":2,"2":"Opaal (O)"}' style="border-right:1px solid #000000;overflow:hidden;padding:0px 3px 0px 3px;vertical-align:bottom;font-weight:bold;">Opal (O)</td> <td data-sheets-numberformat='{"1":2,"2":"0.00","3":1}' data-sheets-value='{"1":3,"3":5.17}' style="overflow:hidden;padding:0px 3px 0px 3px;vertical-align:bottom;text-align:center;">5.17</td> <td data-sheets-numberformat='{"1":2,"2":"0","3":1}' data-sheets-value='{"1":3,"3":83}' style="overflow:hidden;padding:0px 3px 0px 3px;vertical-align:bottom;text-align:center;">83</td> <td data-sheets-numberformat='{"1":2,"2":"0","3":1}' data-sheets-value='{"1":3,"3":76}' style="overflow:hidden;padding:0px 3px 0px 3px;vertical-align:bottom;text-align:center;">76</td> <td data-sheets-numberformat='{"1":2,"2":"0","3":1}' data-sheets-value='{"1":2,"2":"-"}' style="border-right:1px solid #000000;overflow:hidden;padding:0px 3px 0px 3px;vertical-align:bottom;text-align:center;">-</td> </tr> <tr style="height:20px;"> <td style="border-left:1px solid #000000;overflow:hidden;padding:0px 3px 0px 3px;vertical-align:bottom;font-weight:bold;"></td> <td data-sheets-value='{"1":2,"2":"Dubbelwandig"}' style="overflow:hidden;padding:0px 3px 0px 3px;vertical-align:bottom;font-weight:bold;">Doppelschalig</td> <td data-sheets-value='{"1":2,"2":"Helder (H/H)"}' style="border-right:1px solid #000000;overflow:hidden;padding:0px 3px 0px 3px;vertical-align:bottom;font-weight:bold;">Klar (H/H)</td> <td data-sheets-numberformat='{"1":2,"2":"0.00","3":1}' data-sheets-value='{"1":3,"3":2.9}' style="overflow:hidden;padding:0px 3px 0px 3px;vertical-align:bottom;text-align:center;">2.90</td> <td data-sheets-numberformat='{"1":2,"2":"0","3":1}' data-sheets-value='{"1":3,"3":81}' style="overflow:hidden;padding:0px 3px 0px 3px;vertical-align:bottom;text-align:center;">81</td> <td data-sheets-numberformat='{"1":2,"2":"0","3":1}' data-sheets-value='{"1":3,"3":75}' style="overflow:hidden;padding:0px 3px 0px 3px;vertical-align:bottom;text-align:center;">75</td> <td data-sheets-numberformat='{"1":2,"2":"0","3":1}' data-sheets-value='{"1":3,"3":20}' style="border-right:1px solid #000000;overflow:hidden;padding:0px 3px 0px 3px;vertical-align:bottom;text-align:center;">20</td> </tr> <tr style="height:20px;"> <td style="border-left:1px solid #000000;overflow:hidden;padding:0px 3px 0px 3px;vertical-align:bottom;font-weight:bold;"></td> <td data-sheets-value='{"1":2,"2":"Dubbelwandig"}' style="overflow:hidden;padding:0px 3px 0px 3px;vertical-align:bottom;font-weight:bold;">Doppelschalig</td> <td data-sheets-value='{"1":2,"2":"Opaal (O/O)"}' style="border-right:1px solid #000000;overflow:hidden;padding:0px 3px 0px 3px;vertical-align:bottom;font-weight:bold;">Opal (O/O)</td> <td data-sheets-numberformat='{"1":2,"2":"0.00","3":1}' data-sheets-value='{"1":3,"3":2.9}' style="overflow:hidden;padding:0px 3px 0px 3px;vertical-align:bottom;text-align:center;">2.90</td> <td data-sheets-numberformat='{"1":2,"2":"0","3":1}' data-sheets-value='{"1":3,"3":69}' style="overflow:hidden;padding:0px 3px 0px 3px;vertical-align:bottom;text-align:center;">69</td> <td data-sheets-numberformat='{"1":2,"2":"0","3":1}' data-sheets-value='{"1":3,"3":58}' style="overflow:hidden;padding:0px 3px 0px 3px;vertical-align:bottom;text-align:center;">58</td> <td data-sheets-numberformat='{"1":2,"2":"0","3":1}' data-sheets-value='{"1":3,"3":20}' style="border-right:1px solid #000000;overflow:hidden;padding:0px 3px 0px 3px;vertical-align:bottom;text-align:center;">20</td> </tr> <tr style="height:20px;"> <td style="border-left:1px solid #000000;overflow:hidden;padding:0px 3px 0px 3px;vertical-align:bottom;font-weight:bold;"></td> <td data-sheets-value='{"1":2,"2":"Driewandig"}' style="overflow:hidden;padding:0px 3px 0px 3px;vertical-align:bottom;font-weight:bold;">Dreischalig</td> <td data-sheets-value='{"1":2,"2":"Helder (H/H/H)"}' style="border-right:1px solid #000000;overflow:hidden;padding:0px 3px 0px 3px;vertical-align:bottom;font-weight:bold;">Klar (H/H/H)</td> <td data-sheets-numberformat='{"1":2,"2":"0.00","3":1}' data-sheets-value='{"1":3,"3":1.7}' style="overflow:hidden;padding:0px 3px 0px 3px;vertical-align:bottom;text-align:center;">1.70</td> <td data-sheets-numberformat='{"1":2,"2":"0","3":1}' data-sheets-value='{"1":3,"3":73}' style="overflow:hidden;padding:0px 3px 0px 3px;vertical-align:bottom;text-align:center;">73</td> <td data-sheets-numberformat='{"1":2,"2":"0","3":1}' data-sheets-value='{"1":3,"3":65}' style="overflow:hidden;padding:0px 3px 0px 3px;vertical-align:bottom;text-align:center;">65</td> <td data-sheets-numberformat='{"1":2,"2":"0","3":1}' data-sheets-value='{"1":3,"3":22}' style="border-right:1px solid #000000;overflow:hidden;padding:0px 3px 0px 3px;vertical-align:bottom;text-align:center;">22</td> </tr> <tr style="height:20px;"> <td style="border-left:1px solid #000000;overflow:hidden;padding:0px 3px 0px 3px;vertical-align:bottom;font-weight:bold;"></td> <td data-sheets-value='{"1":2,"2":"Driewandig"}' style="overflow:hidden;padding:0px 3px 0px 3px;vertical-align:bottom;font-weight:bold;">Dreischalig</td> <td data-sheets-value='{"1":2,"2":"Opaal (O/H/O)"}' style="border-right:1px solid #000000;overflow:hidden;padding:0px 3px 0px 3px;vertical-align:bottom;font-weight:bold;">Opal (O/H/O)</td> <td data-sheets-numberformat='{"1":2,"2":"0.00","3":1}' data-sheets-value='{"1":3,"3":1.7}' style="overflow:hidden;padding:0px 3px 0px 3px;vertical-align:bottom;text-align:center;">1.70</td> <td data-sheets-numberformat='{"1":2,"2":"0","3":1}' data-sheets-value='{"1":3,"3":62}' style="overflow:hidden;padding:0px 3px 0px 3px;vertical-align:bottom;text-align:center;">62</td> <td data-sheets-numberformat='{"1":2,"2":"0","3":1}' data-sheets-value='{"1":3,"3":51}' style="overflow:hidden;padding:0px 3px 0px 3px;vertical-align:bottom;text-align:center;">51</td> <td data-sheets-numberformat='{"1":2,"2":"0","3":1}' data-sheets-value='{"1":3,"3":22}' style="border-right:1px solid #000000;overflow:hidden;padding:0px 3px 0px 3px;vertical-align:bottom;text-align:center;">22</td> </tr> <tr style="height:20px;"> <td style="border-left:1px solid #000000;overflow:hidden;padding:0px 3px 0px 3px;vertical-align:bottom;font-weight:bold;"></td> <td data-sheets-value='{"1":2,"2":"Vierwandig"}' style="overflow:hidden;padding:0px 3px 0px 3px;vertical-align:bottom;font-weight:bold;">Vierschalig</td> <td data-sheets-value='{"1":2,"2":"Helder (H/H/H/H)"}' style="border-right:1px solid #000000;overflow:hidden;padding:0px 3px 0px 3px;vertical-align:bottom;font-weight:bold;">Klar (H/H/H/H)</td> <td data-sheets-numberformat='{"1":2,"2":"0.00","3":1}' data-sheets-value='{"1":3,"3":1.28}' style="overflow:hidden;padding:0px 3px 0px 3px;vertical-align:bottom;text-align:center;">1.28</td> <td data-sheets-numberformat='{"1":2,"2":"0","3":1}' data-sheets-value='{"1":3,"3":64}' style="overflow:hidden;padding:0px 3px 0px 3px;vertical-align:bottom;text-align:center;">64</td> <td data-sheets-numberformat='{"1":2,"2":"0","3":1}' data-sheets-value='{"1":3,"3":54}' style="overflow:hidden;padding:0px 3px 0px 3px;vertical-align:bottom;text-align:center;">54</td> <td data-sheets-numberformat='{"1":2,"2":"0","3":1}' data-sheets-value='{"1":3,"3":23}' style="border-right:1px solid #000000;overflow:hidden;padding:0px 3px 0px 3px;vertical-align:bottom;text-align:center;">23</td> </tr> <tr style="height:20px;"> <td style="border-bottom:1px solid #000000;border-left:1px solid #000000;overflow:hidden;padding:0px 3px 0px 3px;vertical-align:bottom;"></td> <td data-sheets-value='{"1":2,"2":"Vierwandig"}' style="border-bottom:1px solid #000000;overflow:hidden;padding:0px 3px 0px 3px;vertical-align:bottom;font-weight:bold;">Vierschalig</td> <td data-sheets-value='{"1":2,"2":"Opaal (H/H/O/H)"}' style="border-right:1px solid #000000;border-bottom:1px solid #000000;overflow:hidden;padding:0px 3px 0px 3px;vertical-align:bottom;font-weight:bold;">Opal (H/H/O/H)</td> <td data-sheets-numberformat='{"1":2,"2":"0.00","3":1}' data-sheets-value='{"1":3,"3":1.28}' style="border-bottom:1px solid #000000;overflow:hidden;padding:0px 3px 0px 3px;vertical-align:bottom;text-align:center;">1.28</td> <td data-sheets-numberformat='{"1":2,"2":"0","3":1}' data-sheets-value='{"1":3,"3":59}' style="border-bottom:1px solid #000000;overflow:hidden;padding:0px 3px 0px 3px;vertical-align:bottom;text-align:center;">59</td> <td data-sheets-numberformat='{"1":2,"2":"0","3":1}' data-sheets-value='{"1":3,"3":48}' style="border-bottom:1px solid #000000;overflow:hidden;padding:0px 3px 0px 3px;vertical-align:bottom;text-align:center;">48</td> <td data-sheets-numberformat='{"1":2,"2":"0","3":1}' data-sheets-value='{"1":3,"3":23}' style="border-right:1px solid #000000;border-bottom:1px solid #000000;overflow:hidden;padding:0px 3px 0px 3px;vertical-align:bottom;text-align:center;">23</td> </tr> <tr style="height:20px;"> <td data-sheets-value='{"1":2,"2":"Polycarbonaat "}' style="border-left:1px solid #000000;overflow:hidden;padding:0px 3px 0px 3px;vertical-align:bottom;font-weight:bold;">Polycarbonaat </td> <td data-sheets-value='{"1":2,"2":"Enkelwandig"}' style="overflow:hidden;padding:0px 3px 0px 3px;vertical-align:bottom;font-weight:bold;">Einschalig</td> <td data-sheets-value='{"1":2,"2":"Helder (A)"}' style="border-right:1px solid #000000;overflow:hidden;padding:0px 3px 0px 3px;vertical-align:bottom;font-weight:bold;">Klar (A)</td> <td data-sheets-numberformat='{"1":2,"2":"0.00","3":1}' data-sheets-value='{"1":3,"3":5.17}' style="overflow:hidden;padding:0px 3px 0px 3px;vertical-align:bottom;text-align:center;">5.17</td> <td data-sheets-numberformat='{"1":2,"2":"0","3":1}' data-sheets-value='{"1":3,"3":88}' style="overflow:hidden;padding:0px 3px 0px 3px;vertical-align:bottom;text-align:center;">88</td> <td data-sheets-numberformat='{"1":2,"2":"0","3":1}' data-sheets-value='{"1":3,"3":83}' style="overflow:hidden;padding:0px 3px 0px 3px;vertical-align:bottom;text-align:center;">83</td> <td data-sheets-numberformat='{"1":2,"2":"0","3":1}' data-sheets-value='{"1":2,"2":"-"}' style="border-right:1px solid #000000;overflow:hidden;padding:0px 3px 0px 3px;vertical-align:bottom;text-align:center;">-</td> </tr> <tr style="height:20px;"> <td data-sheets-value='{"1":2,"2":"PC"}' style="border-left:1px solid #000000;overflow:hidden;padding:0px 3px 0px 3px;vertical-align:bottom;font-weight:bold;">PC</td> <td data-sheets-value='{"1":2,"2":"Enkelwandig"}' style="overflow:hidden;padding:0px 3px 0px 3px;vertical-align:bottom;font-weight:bold;">Einschalig</td> <td data-sheets-value='{"1":2,"2":"Opaal (D)"}' style="border-right:1px solid #000000;overflow:hidden;padding:0px 3px 0px 3px;vertical-align:bottom;font-weight:bold;">Opal (D)</td> <td data-sheets-numberformat='{"1":2,"2":"0.00","3":1}' data-sheets-value='{"1":3,"3":5.17}' style="overflow:hidden;padding:0px 3px 0px 3px;vertical-align:bottom;text-align:center;">5.17</td> <td data-sheets-numberformat='{"1":2,"2":"0","3":1}' data-sheets-value='{"1":3,"3":58}' style="overflow:hidden;padding:0px 3px 0px 3px;vertical-align:bottom;text-align:center;">58</td> <td data-sheets-numberformat='{"1":2,"2":"0","3":1}' data-sheets-value='{"1":3,"3":60}' style="overflow:hidden;padding:0px 3px 0px 3px;vertical-align:bottom;text-align:center;">60</td> <td data-sheets-numberformat='{"1":2,"2":"0","3":1}' data-sheets-value='{"1":2,"2":"-"}' style="border-right:1px solid #000000;overflow:hidden;padding:0px 3px 0px 3px;vertical-align:bottom;text-align:center;">-</td> </tr> <tr style="height:20px;"> <td style="border-left:1px solid #000000;overflow:hidden;padding:0px 3px 0px 3px;vertical-align:bottom;font-weight:bold;"></td> <td data-sheets-value='{"1":2,"2":"Dubbelwandig"}' style="overflow:hidden;padding:0px 3px 0px 3px;vertical-align:bottom;font-weight:bold;">Doppelschalig</td> <td data-sheets-value='{"1":2,"2":"Helder (A/H)"}' style="border-right:1px solid #000000;overflow:hidden;padding:0px 3px 0px 3px;vertical-align:bottom;font-weight:bold;">Klar (A/H)</td> <td data-sheets-numberformat='{"1":2,"2":"0.00","3":1}' data-sheets-value='{"1":3,"3":2.9}' style="overflow:hidden;padding:0px 3px 0px 3px;vertical-align:bottom;text-align:center;">2.90</td> <td data-sheets-numberformat='{"1":2,"2":"0","3":1}' data-sheets-value='{"1":3,"3":79}' style="overflow:hidden;padding:0px 3px 0px 3px;vertical-align:bottom;text-align:center;">79</td> <td data-sheets-numberformat='{"1":2,"2":"0","3":1}' data-sheets-value='{"1":3,"3":72}' style="overflow:hidden;padding:0px 3px 0px 3px;vertical-align:bottom;text-align:center;">72</td> <td data-sheets-numberformat='{"1":2,"2":"0","3":1}' data-sheets-value='{"1":3,"3":20}' style="border-right:1px solid #000000;overflow:hidden;padding:0px 3px 0px 3px;vertical-align:bottom;text-align:center;">20</td> </tr> <tr style="height:20px;"> <td style="border-left:1px solid #000000;overflow:hidden;padding:0px 3px 0px 3px;vertical-align:bottom;font-weight:bold;"></td> <td data-sheets-value='{"1":2,"2":"Dubbelwandig"}' style="overflow:hidden;padding:0px 3px 0px 3px;vertical-align:bottom;font-weight:bold;">Doppelschalig</td> <td data-sheets-value='{"1":2,"2":"Helder (A/A)"}' style="border-right:1px solid #000000;overflow:hidden;padding:0px 3px 0px 3px;vertical-align:bottom;font-weight:bold;">Klar (A/A)</td> <td data-sheets-numberformat='{"1":2,"2":"0.00","3":1}' data-sheets-value='{"1":3,"3":2.9}' style="overflow:hidden;padding:0px 3px 0px 3px;vertical-align:bottom;text-align:center;">2.90</td> <td data-sheets-numberformat='{"1":2,"2":"0","3":1}' data-sheets-value='{"1":3,"3":77}' style="overflow:hidden;padding:0px 3px 0px 3px;vertical-align:bottom;text-align:center;">77</td> <td data-sheets-numberformat='{"1":2,"2":"0","3":1}' data-sheets-value='{"1":3,"3":69}' style="overflow:hidden;padding:0px 3px 0px 3px;vertical-align:bottom;text-align:center;">69</td> <td data-sheets-numberformat='{"1":2,"2":"0","3":1}' data-sheets-value='{"1":3,"3":20}' style="border-right:1px solid #000000;overflow:hidden;padding:0px 3px 0px 3px;vertical-align:bottom;text-align:center;">20</td> </tr> <tr style="height:20px;"> <td style="border-left:1px solid #000000;overflow:hidden;padding:0px 3px 0px 3px;vertical-align:bottom;font-weight:bold;"></td> <td data-sheets-value='{"1":2,"2":"Dubbelwandig"}' style="overflow:hidden;padding:0px 3px 0px 3px;vertical-align:bottom;font-weight:bold;">Doppelschalig</td> <td data-sheets-value='{"1":2,"2":"Opaal (A/O)"}' style="border-right:1px solid #000000;overflow:hidden;padding:0px 3px 0px 3px;vertical-align:bottom;font-weight:bold;">Opal (A/O)</td> <td data-sheets-numberformat='{"1":2,"2":"0.00","3":1}' data-sheets-value='{"1":3,"3":2.9}' style="overflow:hidden;padding:0px 3px 0px 3px;vertical-align:bottom;text-align:center;">2.90</td> <td data-sheets-numberformat='{"1":2,"2":"0","3":1}' data-sheets-value='{"1":3,"3":73}' style="overflow:hidden;padding:0px 3px 0px 3px;vertical-align:bottom;text-align:center;">73</td> <td data-sheets-numberformat='{"1":2,"2":"0","3":1}' data-sheets-value='{"1":3,"3":63}' style="overflow:hidden;padding:0px 3px 0px 3px;vertical-align:bottom;text-align:center;">63</td> <td data-sheets-numberformat='{"1":2,"2":"0","3":1}' data-sheets-value='{"1":3,"3":20}' style="border-right:1px solid #000000;overflow:hidden;padding:0px 3px 0px 3px;vertical-align:bottom;text-align:center;">20</td> </tr> <tr style="height:20px;"> <td style="border-left:1px solid #000000;overflow:hidden;padding:0px 3px 0px 3px;vertical-align:bottom;font-weight:bold;"></td> <td data-sheets-value='{"1":2,"2":"Dubbelwandig"}' style="overflow:hidden;padding:0px 3px 0px 3px;vertical-align:bottom;font-weight:bold;">Doppelschalig</td> <td data-sheets-value='{"1":2,"2":"Opaal (A/D)"}' style="border-right:1px solid #000000;overflow:hidden;padding:0px 3px 0px 3px;vertical-align:bottom;font-weight:bold;">Opal (A/D)</td> <td data-sheets-numberformat='{"1":2,"2":"0.00","3":1}' data-sheets-value='{"1":3,"3":2.9}' style="overflow:hidden;padding:0px 3px 0px 3px;vertical-align:bottom;text-align:center;">2.90</td> <td data-sheets-numberformat='{"1":2,"2":"0","3":1}' data-sheets-value='{"1":3,"3":51}' style="overflow:hidden;padding:0px 3px 0px 3px;vertical-align:bottom;text-align:center;">51</td> <td data-sheets-numberformat='{"1":2,"2":"0","3":1}' data-sheets-value='{"1":3,"3":50}' style="overflow:hidden;padding:0px 3px 0px 3px;vertical-align:bottom;text-align:center;">50</td> <td data-sheets-numberformat='{"1":2,"2":"0","3":1}' data-sheets-value='{"1":3,"3":20}' style="border-right:1px solid #000000;overflow:hidden;padding:0px 3px 0px 3px;vertical-align:bottom;text-align:center;">20</td> </tr> <tr style="height:20px;"> <td style="border-left:1px solid #000000;overflow:hidden;padding:0px 3px 0px 3px;vertical-align:bottom;font-weight:bold;"></td> <td data-sheets-value='{"1":2,"2":"Driewandig"}' style="overflow:hidden;padding:0px 3px 0px 3px;vertical-align:bottom;font-weight:bold;">Dreischalig</td> <td data-sheets-value='{"1":2,"2":"Helder (A/H/H)"}' style="border-right:1px solid #000000;overflow:hidden;padding:0px 3px 0px 3px;vertical-align:bottom;font-weight:bold;">Klar (A/H/H)</td> <td data-sheets-numberformat='{"1":2,"2":"0.00","3":1}' data-sheets-value='{"1":3,"3":1.7}' style="overflow:hidden;padding:0px 3px 0px 3px;vertical-align:bottom;text-align:center;">1.70</td> <td data-sheets-numberformat='{"1":2,"2":"0","3":1}' data-sheets-value='{"1":3,"3":71}' style="overflow:hidden;padding:0px 3px 0px 3px;vertical-align:bottom;text-align:center;">71</td> <td data-sheets-numberformat='{"1":2,"2":"0","3":1}' data-sheets-value='{"1":3,"3":63}' style="overflow:hidden;padding:0px 3px 0px 3px;vertical-align:bottom;text-align:center;">63</td> <td data-sheets-numberformat='{"1":2,"2":"0","3":1}' data-sheets-value='{"1":3,"3":22}' style="border-right:1px solid #000000;overflow:hidden;padding:0px 3px 0px 3px;vertical-align:bottom;text-align:center;">22</td> </tr> <tr style="height:20px;"> <td style="border-left:1px solid #000000;overflow:hidden;padding:0px 3px 0px 3px;vertical-align:bottom;font-weight:bold;"></td> <td data-sheets-value='{"1":2,"2":"Driewandig"}' style="overflow:hidden;padding:0px 3px 0px 3px;vertical-align:bottom;font-weight:bold;">Dreischalig</td> <td data-sheets-value='{"1":2,"2":"Opaal (A/O/O)"}' style="border-right:1px solid #000000;overflow:hidden;padding:0px 3px 0px 3px;vertical-align:bottom;font-weight:bold;">Opal (A/O/O)</td> <td data-sheets-numberformat='{"1":2,"2":"0.00","3":1}' data-sheets-value='{"1":3,"3":1.7}' style="overflow:hidden;padding:0px 3px 0px 3px;vertical-align:bottom;text-align:center;">1.70</td> <td data-sheets-numberformat='{"1":2,"2":"0","3":1}' data-sheets-value='{"1":3,"3":61}' style="overflow:hidden;padding:0px 3px 0px 3px;vertical-align:bottom;text-align:center;">61</td> <td data-sheets-numberformat='{"1":2,"2":"0","3":1}' data-sheets-value='{"1":3,"3":48}' style="overflow:hidden;padding:0px 3px 0px 3px;vertical-align:bottom;text-align:center;">48</td> <td data-sheets-numberformat='{"1":2,"2":"0","3":1}' data-sheets-value='{"1":3,"3":22}' style="border-right:1px solid #000000;overflow:hidden;padding:0px 3px 0px 3px;vertical-align:bottom;text-align:center;">22</td> </tr> <tr style="height:20px;"> <td style="border-left:1px solid #000000;overflow:hidden;padding:0px 3px 0px 3px;vertical-align:bottom;font-weight:bold;"></td> <td data-sheets-value='{"1":2,"2":"Vierwandig"}' style="overflow:hidden;padding:0px 3px 0px 3px;vertical-align:bottom;font-weight:bold;">Vierschalig</td> <td data-sheets-value='{"1":2,"2":"Helder (A/H/H/H)"}' style="border-right:1px solid #000000;overflow:hidden;padding:0px 3px 0px 3px;vertical-align:bottom;font-weight:bold;">Klar (A/H/H/H)</td> <td data-sheets-numberformat='{"1":2,"2":"0.00","3":1}' data-sheets-value='{"1":3,"3":1.28}' style="overflow:hidden;padding:0px 3px 0px 3px;vertical-align:bottom;text-align:center;">1.28</td> <td data-sheets-numberformat='{"1":2,"2":"0","3":1}' data-sheets-value='{"1":3,"3":64}' style="overflow:hidden;padding:0px 3px 0px 3px;vertical-align:bottom;text-align:center;">64</td> <td data-sheets-numberformat='{"1":2,"2":"0","3":1}' data-sheets-value='{"1":3,"3":52}' style="overflow:hidden;padding:0px 3px 0px 3px;vertical-align:bottom;text-align:center;">52</td> <td data-sheets-numberformat='{"1":2,"2":"0","3":1}' data-sheets-value='{"1":3,"3":23}' style="border-right:1px solid #000000;overflow:hidden;padding:0px 3px 0px 3px;vertical-align:bottom;text-align:center;">23</td> </tr> <tr style="height:20px;"> <td style="border-bottom:1px solid #000000;border-left:1px solid #000000;overflow:hidden;padding:0px 3px 0px 3px;vertical-align:bottom;"></td> <td data-sheets-value='{"1":2,"2":"Vierwandig"}' style="border-bottom:1px solid #000000;overflow:hidden;padding:0px 3px 0px 3px;vertical-align:bottom;font-weight:bold;">Vierschalig</td> <td data-sheets-value='{"1":2,"2":"Opaal (A/H/O/H)"}' style="border-right:1px solid #000000;border-bottom:1px solid #000000;overflow:hidden;padding:0px 3px 0px 3px;vertical-align:bottom;font-weight:bold;">Opal (A/H/O/H)</td> <td data-sheets-numberformat='{"1":2,"2":"0.00","3":1}' data-sheets-value='{"1":3,"3":1.28}' style="border-bottom:1px solid #000000;overflow:hidden;padding:0px 3px 0px 3px;vertical-align:bottom;text-align:center;">1.28</td> <td data-sheets-numberformat='{"1":2,"2":"0","3":1}' data-sheets-value='{"1":3,"3":59}' style="border-bottom:1px solid #000000;overflow:hidden;padding:0px 3px 0px 3px;vertical-align:bottom;text-align:center;">59</td> <td data-sheets-numberformat='{"1":2,"2":"0","3":1}' data-sheets-value='{"1":3,"3":46}' style="border-bottom:1px solid #000000;overflow:hidden;padding:0px 3px 0px 3px;vertical-align:bottom;text-align:center;">46</td> <td data-sheets-numberformat='{"1":2,"2":"0","3":1}' data-sheets-value='{"1":3,"3":23}' style="border-right:1px solid #000000;border-bottom:1px solid #000000;overflow:hidden;padding:0px 3px 0px 3px;vertical-align:bottom;text-align:center;">23</td> </tr> <tr style="height:20px;"> <td data-sheets-value='{"1":2,"2":"Polycarbonaat"}' style="border-left:1px solid #000000;overflow:hidden;padding:0px 3px 0px 3px;vertical-align:bottom;font-weight:bold;">Polycarbonat</td> <td data-sheets-value='{"1":2,"2":"Enkelwandig"}' style="overflow:hidden;padding:0px 3px 0px 3px;vertical-align:bottom;font-weight:bold;">Einschalig</td> <td data-sheets-value='{"1":2,"2":"Heatstop Opaal (T)"}' style="border-right:1px solid #000000;overflow:hidden;padding:0px 3px 0px 3px;vertical-align:bottom;font-weight:bold;">Heatstop opal (T)</td> <td data-sheets-numberformat='{"1":2,"2":"0.00","3":1}' data-sheets-value='{"1":3,"3":5.17}' style="overflow:hidden;padding:0px 3px 0px 3px;vertical-align:bottom;text-align:center;">5.17</td> <td data-sheets-numberformat='{"1":2,"2":"0","3":1}' data-sheets-value='{"1":3,"3":49}' style="overflow:hidden;padding:0px 3px 0px 3px;vertical-align:bottom;text-align:center;">49</td> <td data-sheets-numberformat='{"1":2,"2":"0","3":1}' data-sheets-value='{"1":3,"3":59}' style="overflow:hidden;padding:0px 3px 0px 3px;vertical-align:bottom;text-align:center;">59</td> <td data-sheets-numberformat='{"1":2,"2":"0","3":1}' data-sheets-value='{"1":2,"2":"-"}' style="border-right:1px solid #000000;overflow:hidden;padding:0px 3px 0px 3px;vertical-align:bottom;text-align:center;">-</td> </tr> <tr style="height:20px;"> <td data-sheets-value='{"1":2,"2":"Heatstop PC"}' style="border-left:1px solid #000000;overflow:hidden;padding:0px 3px 0px 3px;vertical-align:bottom;font-weight:bold;">Heatstop PC</td> <td data-sheets-value='{"1":2,"2":"Dubbelwandig"}' style="overflow:hidden;padding:0px 3px 0px 3px;vertical-align:bottom;font-weight:bold;">Doppelschalig</td> <td data-sheets-value='{"1":2,"2":"Helder (T/H)"}' style="border-right:1px solid #000000;overflow:hidden;padding:0px 3px 0px 3px;vertical-align:bottom;font-weight:bold;">Klar (T/H)</td> <td data-sheets-numberformat='{"1":2,"2":"0.00","3":1}' data-sheets-value='{"1":3,"3":2.9}' style="overflow:hidden;padding:0px 3px 0px 3px;vertical-align:bottom;text-align:center;">2.90</td> <td data-sheets-numberformat='{"1":2,"2":"0","3":1}' data-sheets-value='{"1":3,"3":44}' style="overflow:hidden;padding:0px 3px 0px 3px;vertical-align:bottom;text-align:center;">44</td> <td data-sheets-numberformat='{"1":2,"2":"0","3":1}' data-sheets-value='{"1":3,"3":51}' style="overflow:hidden;padding:0px 3px 0px 3px;vertical-align:bottom;text-align:center;">51</td> <td data-sheets-numberformat='{"1":2,"2":"0","3":1}' data-sheets-value='{"1":3,"3":20}' style="border-right:1px solid #000000;overflow:hidden;padding:0px 3px 0px 3px;vertical-align:bottom;text-align:center;">20</td> </tr> <tr style="height:20px;"> <td style="border-left:1px solid #000000;overflow:hidden;padding:0px 3px 0px 3px;vertical-align:bottom;font-weight:bold;"></td> <td data-sheets-value='{"1":2,"2":"Dubbelwandig"}' style="overflow:hidden;padding:0px 3px 0px 3px;vertical-align:bottom;font-weight:bold;">Doppelschalig</td> <td data-sheets-value='{"1":2,"2":"Opaal (T/O)"}' style="border-right:1px solid #000000;overflow:hidden;padding:0px 3px 0px 3px;vertical-align:bottom;font-weight:bold;">Opal (T/O)</td> <td data-sheets-numberformat='{"1":2,"2":"0.00","3":1}' data-sheets-value='{"1":3,"3":2.9}' style="overflow:hidden;padding:0px 3px 0px 3px;vertical-align:bottom;text-align:center;">2.90</td> <td data-sheets-numberformat='{"1":2,"2":"0","3":1}' data-sheets-value='{"1":3,"3":41}' style="overflow:hidden;padding:0px 3px 0px 3px;vertical-align:bottom;text-align:center;">41</td> <td data-sheets-numberformat='{"1":2,"2":"0","3":1}' data-sheets-value='{"1":3,"3":45}' style="overflow:hidden;padding:0px 3px 0px 3px;vertical-align:bottom;text-align:center;">45</td> <td data-sheets-numberformat='{"1":2,"2":"0","3":1}' data-sheets-value='{"1":3,"3":20}' style="border-right:1px solid #000000;overflow:hidden;padding:0px 3px 0px 3px;vertical-align:bottom;text-align:center;">20</td> </tr> <tr style="height:20px;"> <td style="border-left:1px solid #000000;overflow:hidden;padding:0px 3px 0px 3px;vertical-align:bottom;font-weight:bold;"></td> <td data-sheets-value='{"1":2,"2":"Driewandig"}' style="overflow:hidden;padding:0px 3px 0px 3px;vertical-align:bott | skylux-160-ce-met-koepel-en-pvc-opstand-30-20-met-lm-motor-en-windvang-0800-x-1400-mm | 8586039132493 | 46872371790157
Rauch- und Wärmeabzug (RWA) | RWA-System | Skylux | Skylux 160° CE mit Kuppel und PVC-Aufsatzkranz 30/20 mit LM-Motor und Windfang 0900 x 1200 mm |  | 50512 | 5412970505129 | 3901.05 | Ja | 30-45 | 70.11 | 900 x 1200 mm | 1200 | 900 |  | PCV 30/20 (30 cm hoch & Dachöffnung = 20 cm größer als das Tageslichtmaß) | Rechteckig | 5.17 W/m²K - 1.28 W/m²K | 87% - 32% | 90% - 32% | 20dB - 23dB | 160° CE (für Industrie) | Lichtkuppel | mit Windfang | E | Einzelmotor | Maximal ist eine vierschalige Lichtkuppel für dieses Produkt möglich | Ut-Wert LT-Wert g-Wert Rw-waarde EN 1873 : 2014 EN ISO 13468 EN 16153 EN 410 EN 410 EN ISO 140-3 Material Schalen Schalen (W/m²K) (%) (%) (dB) Acryl Einschalig Klar (H) 5.17 90 87 - PMMA Einschalig Opal (O) 5.17 83 76 - Doppelschalig Klar (H/H) 2.90 81 75 20 Doppelschalig Opal (O/O) 2.90 69 58 20 Dreischalig Klar (H/H/H) 1.70 73 65 22 Dreischalig Opal (O/H/O) 1.70 62 51 22 Vierschalig Klar (H/H/H/H) 1.28 64 54 23 Vierschalig Opal (H/H/O/H) 1.28 59 48 23 Polycarbonaat Einschalig Klar (A) 5.17 88 83 - PC Einschalig Opal (D) 5.17 58 60 - Doppelschalig Klar (A/H) 2.90 79 72 20 Doppelschalig Klar (A/A) 2.90 77 69 20 Doppelschalig Opal (A/O) 2.90 73 63 20 Doppelschalig Opal (A/D) 2.90 51 50 20 Dreischalig Klar (A/H/H) 1.70 71 63 22 Dreischalig Opal (A/O/O) 1.70 61 48 22 Vierschalig Klar (A/H/H/H) 1.28 64 52 23 Vierschalig Opal (A/H/O/H) 1.28 59 46 23 Polycarbonat Einschalig Heatstop opal (T) 5.17 49 59 - Heatstop PC Doppelschalig Klar (T/H) 2.90 44 51 20 Doppelschalig Opal (T/O) 2.90 41 45 20 Dreischalig Klar (T/H/H) 1.70 40 <td data-sheets-numberformat='{"1":2,"2":"0","3":1}' data-sheets-value='{"1":3,"3":44}' style="overflow:hidden;padding:0px 3px 0px | https://skylux.eu/de/products/skylux-160-ce-met-koepel-en-pvc-opstand-30-20-met-lm-motor-en-windvang-0900-x-1200-mm | https://skylux.eu/cdn/shop/files/Skylux-160deg-CE-met-koepel-en-pvc-opstand-3020-met-LM-motor-en-windvang-0900-x-1200-mm-RWA-systeem.jpg?v=1702981398&width=1600 | https://skylux.eu/cdn/shop/files/e5a82811-1bb0-48e4-a776-cacb59c7c092_83ec83a2-24ec-450d-810e-4692f1f50b82.jpg?v=1688551368&width=1600 | //skylux.eu/cdn/shop/files/D_MH_Montageanleitung_Skylux_160_CE_LM.pdf?v=1503750771917917123 | //skylux.eu/cdn/shop/files/D_TD_Technische_Daten_Skylux_Skylux_160_CE_Elektrisch.pdf?v=10489854405570094672 | <style type="text/css" id="isPasted"> <!--td { border: 1px solid #cccccc; } br { mso-data-placement: same-cell; } --> </style> <table border="1" cellpadding="0" cellspacing="0" dir="ltr" style="table-layout:fixed;font-size:10pt;font-family:Arial;border-collapse:collapse;border:none;"><tbody> <tr style="height:20px;"> <td style="overflow:hidden;padding:0px 3px 0px 3px;vertical-align:bottom;"></td> <td style="overflow:hidden;padding:0px 3px 0px 3px;vertical-align:bottom;"></td> <td style="overflow:hidden;padding:0px 3px 0px 3px;vertical-align:bottom;"></td> <td data-sheets-value='{"1":2,"2":"Ut-waarde"}' style="overflow:hidden;padding:0px 3px 0px 3px;vertical-align:bottom;font-weight:bold;text-align:center;">Ut-Wert</td> <td data-sheets-value='{"1":2,"2":"LT-waarde"}' style="overflow:hidden;padding:0px 3px 0px 3px;vertical-align:bottom;font-weight:bold;text-align:center;">LT-Wert</td> <td data-sheets-value='{"1":2,"2":"g-waarde"}' style="overflow:hidden;padding:0px 3px 0px 3px;vertical-align:bottom;font-weight:bold;text-align:center;">g-Wert</td> <td data-sheets-value='{"1":2,"2":"Rw-waarde "}' style="overflow:hidden;padding:0px 3px 0px 3px;vertical-align:bottom;font-weight:bold;text-align:center;">Rw-waarde </td> </tr> <tr style="height:20px;"> <td style="overflow:hidden;padding:0px 3px 0px 3px;vertical-align:bottom;"></td> <td style="overflow:hidden;padding:0px 3px 0px 3px;vertical-align:bottom;"></td> <td style="overflow:hidden;padding:0px 3px 0px 3px;vertical-align:bottom;"></td> <td data-sheets-numberformat='{"1":2,"2":"0.00","3":1}' data-sheets-value='{"1":2,"2":"EN 1873 : 2014"}' style="overflow:hidden;padding:0px 3px 0px 3px;vertical-align:bottom;text-align:center;">EN 1873 : 2014</td> <td data-sheets-numberformat='{"1":2,"2":"0","3":1}' data-sheets-value='{"1":2,"2":"EN ISO 13468 EN 16153 EN 410"}' style="overflow:hidden;padding:0px 3px 0px 3px;vertical-align:bottom;text-align:center;">EN ISO 13468 EN 16153 EN 410</td> <td data-sheets-numberformat='{"1":2,"2":"0","3":1}' data-sheets-value='{"1":2,"2":"EN 410"}' style="overflow:hidden;padding:0px 3px 0px 3px;vertical-align:bottom;text-align:center;">EN 410</td> <td data-sheets-value='{"1":2,"2":"EN ISO 140-3\t\t"}' style="overflow:hidden;padding:0px 3px 0px 3px;vertical-align:bottom;text-align:center;">EN ISO 140-3 </td> </tr> <tr style="height:20px;"> <td data-sheets-value='{"1":2,"2":"Materiaal"}' style="border-bottom:1px solid #000000;overflow:hidden;padding:0px 3px 0px 3px;vertical-align:bottom;background-color:#000000;font-weight:bold;color:#ffffff;">Material</td> <td data-sheets-value='{"1":2,"2":"Wanden"}' style="border-bottom:1px solid #000000;overflow:hidden;padding:0px 3px 0px 3px;vertical-align:bottom;background-color:#000000;font-weight:bold;color:#ffffff;">Schalen</td> <td data-sheets-value='{"1":2,"2":"Schalen"}' style="border-bottom:1px solid #000000;overflow:hidden;padding:0px 3px 0px 3px;vertical-align:bottom;background-color:#000000;font-weight:bold;color:#ffffff;">Schalen</td> <td data-sheets-numberformat='{"1":2,"2":"0.00","3":1}' data-sheets-value='{"1":2,"2":"(W/m²K)\t"}' style="border-bottom:1px solid #000000;overflow:hidden;padding:0px 3px 0px 3px;vertical-align:bottom;background-color:#000000;font-weight:bold;color:#ffffff;text-align:center;">(W/m²K) </td> <td data-sheets-numberformat='{"1":2,"2":"0","3":1}' data-sheets-value='{"1":2,"2":"(%)"}' style="border-bottom:1px solid #000000;overflow:hidden;padding:0px 3px 0px 3px;vertical-align:bottom;background-color:#000000;font-weight:bold;color:#ffffff;text-align:center;">(%)</td> <td data-sheets-numberformat='{"1":2,"2":"0","3":1}' data-sheets-value='{"1":2,"2":"(%)"}' style="border-bottom:1px solid #000000;overflow:hidden;padding:0px 3px 0px 3px;vertical-align:bottom;background-color:#000000;font-weight:bold;color:#ffffff;text-align:center;">(%)</td> <td data-sheets-value='{"1":2,"2":"(dB)"}' style="border-bottom:1px solid #000000;overflow:hidden;padding:0px 3px 0px 3px;vertical-align:bottom;background-color:#000000;font-weight:bold;color:#ffffff;text-align:center;">(dB)</td> </tr> <tr style="height:20px;"> <td data-sheets-value='{"1":2,"2":"Acrylaat"}' style="border-left:1px solid #000000;overflow:hidden;padding:0px 3px 0px 3px;vertical-align:bottom;font-weight:bold;">Acryl</td> <td data-sheets-value='{"1":2,"2":"Enkelwandig"}' style="overflow:hidden;padding:0px 3px 0px 3px;vertical-align:bottom;font-weight:bold;">Einschalig</td> <td data-sheets-value='{"1":2,"2":"Helder (H)"}' style="border-right:1px solid #000000;overflow:hidden;padding:0px 3px 0px 3px;vertical-align:bottom;font-weight:bold;">Klar (H)</td> <td data-sheets-numberformat='{"1":2,"2":"0.00","3":1}' data-sheets-value='{"1":3,"3":5.17}' style="overflow:hidden;padding:0px 3px 0px 3px;vertical-align:bottom;text-align:center;">5.17</td> <td data-sheets-numberformat='{"1":2,"2":"0","3":1}' data-sheets-value='{"1":3,"3":90}' style="overflow:hidden;padding:0px 3px 0px 3px;vertical-align:bottom;text-align:center;">90</td> <td data-sheets-numberformat='{"1":2,"2":"0","3":1}' data-sheets-value='{"1":3,"3":87}' style="overflow:hidden;padding:0px 3px 0px 3px;vertical-align:bottom;text-align:center;">87</td> <td data-sheets-numberformat='{"1":2,"2":"0","3":1}' data-sheets-value='{"1":2,"2":"-"}' style="border-right:1px solid #000000;overflow:hidden;padding:0px 3px 0px 3px;vertical-align:bottom;text-align:center;">-</td> </tr> <tr style="height:20px;"> <td data-sheets-value='{"1":2,"2":"PMMA"}' style="border-left:1px solid #000000;overflow:hidden;padding:0px 3px 0px 3px;vertical-align:bottom;font-weight:bold;">PMMA</td> <td data-sheets-value='{"1":2,"2":"Enkelwandig"}' style="overflow:hidden;padding:0px 3px 0px 3px;vertical-align:bottom;font-weight:bold;">Einschalig</td> <td data-sheets-value='{"1":2,"2":"Opaal (O)"}' style="border-right:1px solid #000000;overflow:hidden;padding:0px 3px 0px 3px;vertical-align:bottom;font-weight:bold;">Opal (O)</td> <td data-sheets-numberformat='{"1":2,"2":"0.00","3":1}' data-sheets-value='{"1":3,"3":5.17}' style="overflow:hidden;padding:0px 3px 0px 3px;vertical-align:bottom;text-align:center;">5.17</td> <td data-sheets-numberformat='{"1":2,"2":"0","3":1}' data-sheets-value='{"1":3,"3":83}' style="overflow:hidden;padding:0px 3px 0px 3px;vertical-align:bottom;text-align:center;">83</td> <td data-sheets-numberformat='{"1":2,"2":"0","3":1}' data-sheets-value='{"1":3,"3":76}' style="overflow:hidden;padding:0px 3px 0px 3px;vertical-align:bottom;text-align:center;">76</td> <td data-sheets-numberformat='{"1":2,"2":"0","3":1}' data-sheets-value='{"1":2,"2":"-"}' style="border-right:1px solid #000000;overflow:hidden;padding:0px 3px 0px 3px;vertical-align:bottom;text-align:center;">-</td> </tr> <tr style="height:20px;"> <td style="border-left:1px solid #000000;overflow:hidden;padding:0px 3px 0px 3px;vertical-align:bottom;font-weight:bold;"></td> <td data-sheets-value='{"1":2,"2":"Dubbelwandig"}' style="overflow:hidden;padding:0px 3px 0px 3px;vertical-align:bottom;font-weight:bold;">Doppelschalig</td> <td data-sheets-value='{"1":2,"2":"Helder (H/H)"}' style="border-right:1px solid #000000;overflow:hidden;padding:0px 3px 0px 3px;vertical-align:bottom;font-weight:bold;">Klar (H/H)</td> <td data-sheets-numberformat='{"1":2,"2":"0.00","3":1}' data-sheets-value='{"1":3,"3":2.9}' style="overflow:hidden;padding:0px 3px 0px 3px;vertical-align:bottom;text-align:center;">2.90</td> <td data-sheets-numberformat='{"1":2,"2":"0","3":1}' data-sheets-value='{"1":3,"3":81}' style="overflow:hidden;padding:0px 3px 0px 3px;vertical-align:bottom;text-align:center;">81</td> <td data-sheets-numberformat='{"1":2,"2":"0","3":1}' data-sheets-value='{"1":3,"3":75}' style="overflow:hidden;padding:0px 3px 0px 3px;vertical-align:bottom;text-align:center;">75</td> <td data-sheets-numberformat='{"1":2,"2":"0","3":1}' data-sheets-value='{"1":3,"3":20}' style="border-right:1px solid #000000;overflow:hidden;padding:0px 3px 0px 3px;vertical-align:bottom;text-align:center;">20</td> </tr> <tr style="height:20px;"> <td style="border-left:1px solid #000000;overflow:hidden;padding:0px 3px 0px 3px;vertical-align:bottom;font-weight:bold;"></td> <td data-sheets-value='{"1":2,"2":"Dubbelwandig"}' style="overflow:hidden;padding:0px 3px 0px 3px;vertical-align:bottom;font-weight:bold;">Doppelschalig</td> <td data-sheets-value='{"1":2,"2":"Opaal (O/O)"}' style="border-right:1px solid #000000;overflow:hidden;padding:0px 3px 0px 3px;vertical-align:bottom;font-weight:bold;">Opal (O/O)</td> <td data-sheets-numberformat='{"1":2,"2":"0.00","3":1}' data-sheets-value='{"1":3,"3":2.9}' style="overflow:hidden;padding:0px 3px 0px 3px;vertical-align:bottom;text-align:center;">2.90</td> <td data-sheets-numberformat='{"1":2,"2":"0","3":1}' data-sheets-value='{"1":3,"3":69}' style="overflow:hidden;padding:0px 3px 0px 3px;vertical-align:bottom;text-align:center;">69</td> <td data-sheets-numberformat='{"1":2,"2":"0","3":1}' data-sheets-value='{"1":3,"3":58}' style="overflow:hidden;padding:0px 3px 0px 3px;vertical-align:bottom;text-align:center;">58</td> <td data-sheets-numberformat='{"1":2,"2":"0","3":1}' data-sheets-value='{"1":3,"3":20}' style="border-right:1px solid #000000;overflow:hidden;padding:0px 3px 0px 3px;vertical-align:bottom;text-align:center;">20</td> </tr> <tr style="height:20px;"> <td style="border-left:1px solid #000000;overflow:hidden;padding:0px 3px 0px 3px;vertical-align:bottom;font-weight:bold;"></td> <td data-sheets-value='{"1":2,"2":"Driewandig"}' style="overflow:hidden;padding:0px 3px 0px 3px;vertical-align:bottom;font-weight:bold;">Dreischalig</td> <td data-sheets-value='{"1":2,"2":"Helder (H/H/H)"}' style="border-right:1px solid #000000;overflow:hidden;padding:0px 3px 0px 3px;vertical-align:bottom;font-weight:bold;">Klar (H/H/H)</td> <td data-sheets-numberformat='{"1":2,"2":"0.00","3":1}' data-sheets-value='{"1":3,"3":1.7}' style="overflow:hidden;padding:0px 3px 0px 3px;vertical-align:bottom;text-align:center;">1.70</td> <td data-sheets-numberformat='{"1":2,"2":"0","3":1}' data-sheets-value='{"1":3,"3":73}' style="overflow:hidden;padding:0px 3px 0px 3px;vertical-align:bottom;text-align:center;">73</td> <td data-sheets-numberformat='{"1":2,"2":"0","3":1}' data-sheets-value='{"1":3,"3":65}' style="overflow:hidden;padding:0px 3px 0px 3px;vertical-align:bottom;text-align:center;">65</td> <td data-sheets-numberformat='{"1":2,"2":"0","3":1}' data-sheets-value='{"1":3,"3":22}' style="border-right:1px solid #000000;overflow:hidden;padding:0px 3px 0px 3px;vertical-align:bottom;text-align:center;">22</td> </tr> <tr style="height:20px;"> <td style="border-left:1px solid #000000;overflow:hidden;padding:0px 3px 0px 3px;vertical-align:bottom;font-weight:bold;"></td> <td data-sheets-value='{"1":2,"2":"Driewandig"}' style="overflow:hidden;padding:0px 3px 0px 3px;vertical-align:bottom;font-weight:bold;">Dreischalig</td> <td data-sheets-value='{"1":2,"2":"Opaal (O/H/O)"}' style="border-right:1px solid #000000;overflow:hidden;padding:0px 3px 0px 3px;vertical-align:bottom;font-weight:bold;">Opal (O/H/O)</td> <td data-sheets-numberformat='{"1":2,"2":"0.00","3":1}' data-sheets-value='{"1":3,"3":1.7}' style="overflow:hidden;padding:0px 3px 0px 3px;vertical-align:bottom;text-align:center;">1.70</td> <td data-sheets-numberformat='{"1":2,"2":"0","3":1}' data-sheets-value='{"1":3,"3":62}' style="overflow:hidden;padding:0px 3px 0px 3px;vertical-align:bottom;text-align:center;">62</td> <td data-sheets-numberformat='{"1":2,"2":"0","3":1}' data-sheets-value='{"1":3,"3":51}' style="overflow:hidden;padding:0px 3px 0px 3px;vertical-align:bottom;text-align:center;">51</td> <td data-sheets-numberformat='{"1":2,"2":"0","3":1}' data-sheets-value='{"1":3,"3":22}' style="border-right:1px solid #000000;overflow:hidden;padding:0px 3px 0px 3px;vertical-align:bottom;text-align:center;">22</td> </tr> <tr style="height:20px;"> <td style="border-left:1px solid #000000;overflow:hidden;padding:0px 3px 0px 3px;vertical-align:bottom;font-weight:bold;"></td> <td data-sheets-value='{"1":2,"2":"Vierwandig"}' style="overflow:hidden;padding:0px 3px 0px 3px;vertical-align:bottom;font-weight:bold;">Vierschalig</td> <td data-sheets-value='{"1":2,"2":"Helder (H/H/H/H)"}' style="border-right:1px solid #000000;overflow:hidden;padding:0px 3px 0px 3px;vertical-align:bottom;font-weight:bold;">Klar (H/H/H/H)</td> <td data-sheets-numberformat='{"1":2,"2":"0.00","3":1}' data-sheets-value='{"1":3,"3":1.28}' style="overflow:hidden;padding:0px 3px 0px 3px;vertical-align:bottom;text-align:center;">1.28</td> <td data-sheets-numberformat='{"1":2,"2":"0","3":1}' data-sheets-value='{"1":3,"3":64}' style="overflow:hidden;padding:0px 3px 0px 3px;vertical-align:bottom;text-align:center;">64</td> <td data-sheets-numberformat='{"1":2,"2":"0","3":1}' data-sheets-value='{"1":3,"3":54}' style="overflow:hidden;padding:0px 3px 0px 3px;vertical-align:bottom;text-align:center;">54</td> <td data-sheets-numberformat='{"1":2,"2":"0","3":1}' data-sheets-value='{"1":3,"3":23}' style="border-right:1px solid #000000;overflow:hidden;padding:0px 3px 0px 3px;vertical-align:bottom;text-align:center;">23</td> </tr> <tr style="height:20px;"> <td style="border-bottom:1px solid #000000;border-left:1px solid #000000;overflow:hidden;padding:0px 3px 0px 3px;vertical-align:bottom;"></td> <td data-sheets-value='{"1":2,"2":"Vierwandig"}' style="border-bottom:1px solid #000000;overflow:hidden;padding:0px 3px 0px 3px;vertical-align:bottom;font-weight:bold;">Vierschalig</td> <td data-sheets-value='{"1":2,"2":"Opaal (H/H/O/H)"}' style="border-right:1px solid #000000;border-bottom:1px solid #000000;overflow:hidden;padding:0px 3px 0px 3px;vertical-align:bottom;font-weight:bold;">Opal (H/H/O/H)</td> <td data-sheets-numberformat='{"1":2,"2":"0.00","3":1}' data-sheets-value='{"1":3,"3":1.28}' style="border-bottom:1px solid #000000;overflow:hidden;padding:0px 3px 0px 3px;vertical-align:bottom;text-align:center;">1.28</td> <td data-sheets-numberformat='{"1":2,"2":"0","3":1}' data-sheets-value='{"1":3,"3":59}' style="border-bottom:1px solid #000000;overflow:hidden;padding:0px 3px 0px 3px;vertical-align:bottom;text-align:center;">59</td> <td data-sheets-numberformat='{"1":2,"2":"0","3":1}' data-sheets-value='{"1":3,"3":48}' style="border-bottom:1px solid #000000;overflow:hidden;padding:0px 3px 0px 3px;vertical-align:bottom;text-align:center;">48</td> <td data-sheets-numberformat='{"1":2,"2":"0","3":1}' data-sheets-value='{"1":3,"3":23}' style="border-right:1px solid #000000;border-bottom:1px solid #000000;overflow:hidden;padding:0px 3px 0px 3px;vertical-align:bottom;text-align:center;">23</td> </tr> <tr style="height:20px;"> <td data-sheets-value='{"1":2,"2":"Polycarbonaat "}' style="border-left:1px solid #000000;overflow:hidden;padding:0px 3px 0px 3px;vertical-align:bottom;font-weight:bold;">Polycarbonaat </td> <td data-sheets-value='{"1":2,"2":"Enkelwandig"}' style="overflow:hidden;padding:0px 3px 0px 3px;vertical-align:bottom;font-weight:bold;">Einschalig</td> <td data-sheets-value='{"1":2,"2":"Helder (A)"}' style="border-right:1px solid #000000;overflow:hidden;padding:0px 3px 0px 3px;vertical-align:bottom;font-weight:bold;">Klar (A)</td> <td data-sheets-numberformat='{"1":2,"2":"0.00","3":1}' data-sheets-value='{"1":3,"3":5.17}' style="overflow:hidden;padding:0px 3px 0px 3px;vertical-align:bottom;text-align:center;">5.17</td> <td data-sheets-numberformat='{"1":2,"2":"0","3":1}' data-sheets-value='{"1":3,"3":88}' style="overflow:hidden;padding:0px 3px 0px 3px;vertical-align:bottom;text-align:center;">88</td> <td data-sheets-numberformat='{"1":2,"2":"0","3":1}' data-sheets-value='{"1":3,"3":83}' style="overflow:hidden;padding:0px 3px 0px 3px;vertical-align:bottom;text-align:center;">83</td> <td data-sheets-numberformat='{"1":2,"2":"0","3":1}' data-sheets-value='{"1":2,"2":"-"}' style="border-right:1px solid #000000;overflow:hidden;padding:0px 3px 0px 3px;vertical-align:bottom;text-align:center;">-</td> </tr> <tr style="height:20px;"> <td data-sheets-value='{"1":2,"2":"PC"}' style="border-left:1px solid #000000;overflow:hidden;padding:0px 3px 0px 3px;vertical-align:bottom;font-weight:bold;">PC</td> <td data-sheets-value='{"1":2,"2":"Enkelwandig"}' style="overflow:hidden;padding:0px 3px 0px 3px;vertical-align:bottom;font-weight:bold;">Einschalig</td> <td data-sheets-value='{"1":2,"2":"Opaal (D)"}' style="border-right:1px solid #000000;overflow:hidden;padding:0px 3px 0px 3px;vertical-align:bottom;font-weight:bold;">Opal (D)</td> <td data-sheets-numberformat='{"1":2,"2":"0.00","3":1}' data-sheets-value='{"1":3,"3":5.17}' style="overflow:hidden;padding:0px 3px 0px 3px;vertical-align:bottom;text-align:center;">5.17</td> <td data-sheets-numberformat='{"1":2,"2":"0","3":1}' data-sheets-value='{"1":3,"3":58}' style="overflow:hidden;padding:0px 3px 0px 3px;vertical-align:bottom;text-align:center;">58</td> <td data-sheets-numberformat='{"1":2,"2":"0","3":1}' data-sheets-value='{"1":3,"3":60}' style="overflow:hidden;padding:0px 3px 0px 3px;vertical-align:bottom;text-align:center;">60</td> <td data-sheets-numberformat='{"1":2,"2":"0","3":1}' data-sheets-value='{"1":2,"2":"-"}' style="border-right:1px solid #000000;overflow:hidden;padding:0px 3px 0px 3px;vertical-align:bottom;text-align:center;">-</td> </tr> <tr style="height:20px;"> <td style="border-left:1px solid #000000;overflow:hidden;padding:0px 3px 0px 3px;vertical-align:bottom;font-weight:bold;"></td> <td data-sheets-value='{"1":2,"2":"Dubbelwandig"}' style="overflow:hidden;padding:0px 3px 0px 3px;vertical-align:bottom;font-weight:bold;">Doppelschalig</td> <td data-sheets-value='{"1":2,"2":"Helder (A/H)"}' style="border-right:1px solid #000000;overflow:hidden;padding:0px 3px 0px 3px;vertical-align:bottom;font-weight:bold;">Klar (A/H)</td> <td data-sheets-numberformat='{"1":2,"2":"0.00","3":1}' data-sheets-value='{"1":3,"3":2.9}' style="overflow:hidden;padding:0px 3px 0px 3px;vertical-align:bottom;text-align:center;">2.90</td> <td data-sheets-numberformat='{"1":2,"2":"0","3":1}' data-sheets-value='{"1":3,"3":79}' style="overflow:hidden;padding:0px 3px 0px 3px;vertical-align:bottom;text-align:center;">79</td> <td data-sheets-numberformat='{"1":2,"2":"0","3":1}' data-sheets-value='{"1":3,"3":72}' style="overflow:hidden;padding:0px 3px 0px 3px;vertical-align:bottom;text-align:center;">72</td> <td data-sheets-numberformat='{"1":2,"2":"0","3":1}' data-sheets-value='{"1":3,"3":20}' style="border-right:1px solid #000000;overflow:hidden;padding:0px 3px 0px 3px;vertical-align:bottom;text-align:center;">20</td> </tr> <tr style="height:20px;"> <td style="border-left:1px solid #000000;overflow:hidden;padding:0px 3px 0px 3px;vertical-align:bottom;font-weight:bold;"></td> <td data-sheets-value='{"1":2,"2":"Dubbelwandig"}' style="overflow:hidden;padding:0px 3px 0px 3px;vertical-align:bottom;font-weight:bold;">Doppelschalig</td> <td data-sheets-value='{"1":2,"2":"Helder (A/A)"}' style="border-right:1px solid #000000;overflow:hidden;padding:0px 3px 0px 3px;vertical-align:bottom;font-weight:bold;">Klar (A/A)</td> <td data-sheets-numberformat='{"1":2,"2":"0.00","3":1}' data-sheets-value='{"1":3,"3":2.9}' style="overflow:hidden;padding:0px 3px 0px 3px;vertical-align:bottom;text-align:center;">2.90</td> <td data-sheets-numberformat='{"1":2,"2":"0","3":1}' data-sheets-value='{"1":3,"3":77}' style="overflow:hidden;padding:0px 3px 0px 3px;vertical-align:bottom;text-align:center;">77</td> <td data-sheets-numberformat='{"1":2,"2":"0","3":1}' data-sheets-value='{"1":3,"3":69}' style="overflow:hidden;padding:0px 3px 0px 3px;vertical-align:bottom;text-align:center;">69</td> <td data-sheets-numberformat='{"1":2,"2":"0","3":1}' data-sheets-value='{"1":3,"3":20}' style="border-right:1px solid #000000;overflow:hidden;padding:0px 3px 0px 3px;vertical-align:bottom;text-align:center;">20</td> </tr> <tr style="height:20px;"> <td style="border-left:1px solid #000000;overflow:hidden;padding:0px 3px 0px 3px;vertical-align:bottom;font-weight:bold;"></td> <td data-sheets-value='{"1":2,"2":"Dubbelwandig"}' style="overflow:hidden;padding:0px 3px 0px 3px;vertical-align:bottom;font-weight:bold;">Doppelschalig</td> <td data-sheets-value='{"1":2,"2":"Opaal (A/O)"}' style="border-right:1px solid #000000;overflow:hidden;padding:0px 3px 0px 3px;vertical-align:bottom;font-weight:bold;">Opal (A/O)</td> <td data-sheets-numberformat='{"1":2,"2":"0.00","3":1}' data-sheets-value='{"1":3,"3":2.9}' style="overflow:hidden;padding:0px 3px 0px 3px;vertical-align:bottom;text-align:center;">2.90</td> <td data-sheets-numberformat='{"1":2,"2":"0","3":1}' data-sheets-value='{"1":3,"3":73}' style="overflow:hidden;padding:0px 3px 0px 3px;vertical-align:bottom;text-align:center;">73</td> <td data-sheets-numberformat='{"1":2,"2":"0","3":1}' data-sheets-value='{"1":3,"3":63}' style="overflow:hidden;padding:0px 3px 0px 3px;vertical-align:bottom;text-align:center;">63</td> <td data-sheets-numberformat='{"1":2,"2":"0","3":1}' data-sheets-value='{"1":3,"3":20}' style="border-right:1px solid #000000;overflow:hidden;padding:0px 3px 0px 3px;vertical-align:bottom;text-align:center;">20</td> </tr> <tr style="height:20px;"> <td style="border-left:1px solid #000000;overflow:hidden;padding:0px 3px 0px 3px;vertical-align:bottom;font-weight:bold;"></td> <td data-sheets-value='{"1":2,"2":"Dubbelwandig"}' style="overflow:hidden;padding:0px 3px 0px 3px;vertical-align:bottom;font-weight:bold;">Doppelschalig</td> <td data-sheets-value='{"1":2,"2":"Opaal (A/D)"}' style="border-right:1px solid #000000;overflow:hidden;padding:0px 3px 0px 3px;vertical-align:bottom;font-weight:bold;">Opal (A/D)</td> <td data-sheets-numberformat='{"1":2,"2":"0.00","3":1}' data-sheets-value='{"1":3,"3":2.9}' style="overflow:hidden;padding:0px 3px 0px 3px;vertical-align:bottom;text-align:center;">2.90</td> <td data-sheets-numberformat='{"1":2,"2":"0","3":1}' data-sheets-value='{"1":3,"3":51}' style="overflow:hidden;padding:0px 3px 0px 3px;vertical-align:bottom;text-align:center;">51</td> <td data-sheets-numberformat='{"1":2,"2":"0","3":1}' data-sheets-value='{"1":3,"3":50}' style="overflow:hidden;padding:0px 3px 0px 3px;vertical-align:bottom;text-align:center;">50</td> <td data-sheets-numberformat='{"1":2,"2":"0","3":1}' data-sheets-value='{"1":3,"3":20}' style="border-right:1px solid #000000;overflow:hidden;padding:0px 3px 0px 3px;vertical-align:bottom;text-align:center;">20</td> </tr> <tr style="height:20px;"> <td style="border-left:1px solid #000000;overflow:hidden;padding:0px 3px 0px 3px;vertical-align:bottom;font-weight:bold;"></td> <td data-sheets-value='{"1":2,"2":"Driewandig"}' style="overflow:hidden;padding:0px 3px 0px 3px;vertical-align:bottom;font-weight:bold;">Dreischalig</td> <td data-sheets-value='{"1":2,"2":"Helder (A/H/H)"}' style="border-right:1px solid #000000;overflow:hidden;padding:0px 3px 0px 3px;vertical-align:bottom;font-weight:bold;">Klar (A/H/H)</td> <td data-sheets-numberformat='{"1":2,"2":"0.00","3":1}' data-sheets-value='{"1":3,"3":1.7}' style="overflow:hidden;padding:0px 3px 0px 3px;vertical-align:bottom;text-align:center;">1.70</td> <td data-sheets-numberformat='{"1":2,"2":"0","3":1}' data-sheets-value='{"1":3,"3":71}' style="overflow:hidden;padding:0px 3px 0px 3px;vertical-align:bottom;text-align:center;">71</td> <td data-sheets-numberformat='{"1":2,"2":"0","3":1}' data-sheets-value='{"1":3,"3":63}' style="overflow:hidden;padding:0px 3px 0px 3px;vertical-align:bottom;text-align:center;">63</td> <td data-sheets-numberformat='{"1":2,"2":"0","3":1}' data-sheets-value='{"1":3,"3":22}' style="border-right:1px solid #000000;overflow:hidden;padding:0px 3px 0px 3px;vertical-align:bottom;text-align:center;">22</td> </tr> <tr style="height:20px;"> <td style="border-left:1px solid #000000;overflow:hidden;padding:0px 3px 0px 3px;vertical-align:bottom;font-weight:bold;"></td> <td data-sheets-value='{"1":2,"2":"Driewandig"}' style="overflow:hidden;padding:0px 3px 0px 3px;vertical-align:bottom;font-weight:bold;">Dreischalig</td> <td data-sheets-value='{"1":2,"2":"Opaal (A/O/O)"}' style="border-right:1px solid #000000;overflow:hidden;padding:0px 3px 0px 3px;vertical-align:bottom;font-weight:bold;">Opal (A/O/O)</td> <td data-sheets-numberformat='{"1":2,"2":"0.00","3":1}' data-sheets-value='{"1":3,"3":1.7}' style="overflow:hidden;padding:0px 3px 0px 3px;vertical-align:bottom;text-align:center;">1.70</td> <td data-sheets-numberformat='{"1":2,"2":"0","3":1}' data-sheets-value='{"1":3,"3":61}' style="overflow:hidden;padding:0px 3px 0px 3px;vertical-align:bottom;text-align:center;">61</td> <td data-sheets-numberformat='{"1":2,"2":"0","3":1}' data-sheets-value='{"1":3,"3":48}' style="overflow:hidden;padding:0px 3px 0px 3px;vertical-align:bottom;text-align:center;">48</td> <td data-sheets-numberformat='{"1":2,"2":"0","3":1}' data-sheets-value='{"1":3,"3":22}' style="border-right:1px solid #000000;overflow:hidden;padding:0px 3px 0px 3px;vertical-align:bottom;text-align:center;">22</td> </tr> <tr style="height:20px;"> <td style="border-left:1px solid #000000;overflow:hidden;padding:0px 3px 0px 3px;vertical-align:bottom;font-weight:bold;"></td> <td data-sheets-value='{"1":2,"2":"Vierwandig"}' style="overflow:hidden;padding:0px 3px 0px 3px;vertical-align:bottom;font-weight:bold;">Vierschalig</td> <td data-sheets-value='{"1":2,"2":"Helder (A/H/H/H)"}' style="border-right:1px solid #000000;overflow:hidden;padding:0px 3px 0px 3px;vertical-align:bottom;font-weight:bold;">Klar (A/H/H/H)</td> <td data-sheets-numberformat='{"1":2,"2":"0.00","3":1}' data-sheets-value='{"1":3,"3":1.28}' style="overflow:hidden;padding:0px 3px 0px 3px;vertical-align:bottom;text-align:center;">1.28</td> <td data-sheets-numberformat='{"1":2,"2":"0","3":1}' data-sheets-value='{"1":3,"3":64}' style="overflow:hidden;padding:0px 3px 0px 3px;vertical-align:bottom;text-align:center;">64</td> <td data-sheets-numberformat='{"1":2,"2":"0","3":1}' data-sheets-value='{"1":3,"3":52}' style="overflow:hidden;padding:0px 3px 0px 3px;vertical-align:bottom;text-align:center;">52</td> <td data-sheets-numberformat='{"1":2,"2":"0","3":1}' data-sheets-value='{"1":3,"3":23}' style="border-right:1px solid #000000;overflow:hidden;padding:0px 3px 0px 3px;vertical-align:bottom;text-align:center;">23</td> </tr> <tr style="height:20px;"> <td style="border-bottom:1px solid #000000;border-left:1px solid #000000;overflow:hidden;padding:0px 3px 0px 3px;vertical-align:bottom;"></td> <td data-sheets-value='{"1":2,"2":"Vierwandig"}' style="border-bottom:1px solid #000000;overflow:hidden;padding:0px 3px 0px 3px;vertical-align:bottom;font-weight:bold;">Vierschalig</td> <td data-sheets-value='{"1":2,"2":"Opaal (A/H/O/H)"}' style="border-right:1px solid #000000;border-bottom:1px solid #000000;overflow:hidden;padding:0px 3px 0px 3px;vertical-align:bottom;font-weight:bold;">Opal (A/H/O/H)</td> <td data-sheets-numberformat='{"1":2,"2":"0.00","3":1}' data-sheets-value='{"1":3,"3":1.28}' style="border-bottom:1px solid #000000;overflow:hidden;padding:0px 3px 0px 3px;vertical-align:bottom;text-align:center;">1.28</td> <td data-sheets-numberformat='{"1":2,"2":"0","3":1}' data-sheets-value='{"1":3,"3":59}' style="border-bottom:1px solid #000000;overflow:hidden;padding:0px 3px 0px 3px;vertical-align:bottom;text-align:center;">59</td> <td data-sheets-numberformat='{"1":2,"2":"0","3":1}' data-sheets-value='{"1":3,"3":46}' style="border-bottom:1px solid #000000;overflow:hidden;padding:0px 3px 0px 3px;vertical-align:bottom;text-align:center;">46</td> <td data-sheets-numberformat='{"1":2,"2":"0","3":1}' data-sheets-value='{"1":3,"3":23}' style="border-right:1px solid #000000;border-bottom:1px solid #000000;overflow:hidden;padding:0px 3px 0px 3px;vertical-align:bottom;text-align:center;">23</td> </tr> <tr style="height:20px;"> <td data-sheets-value='{"1":2,"2":"Polycarbonaat"}' style="border-left:1px solid #000000;overflow:hidden;padding:0px 3px 0px 3px;vertical-align:bottom;font-weight:bold;">Polycarbonat</td> <td data-sheets-value='{"1":2,"2":"Enkelwandig"}' style="overflow:hidden;padding:0px 3px 0px 3px;vertical-align:bottom;font-weight:bold;">Einschalig</td> <td data-sheets-value='{"1":2,"2":"Heatstop Opaal (T)"}' style="border-right:1px solid #000000;overflow:hidden;padding:0px 3px 0px 3px;vertical-align:bottom;font-weight:bold;">Heatstop opal (T)</td> <td data-sheets-numberformat='{"1":2,"2":"0.00","3":1}' data-sheets-value='{"1":3,"3":5.17}' style="overflow:hidden;padding:0px 3px 0px 3px;vertical-align:bottom;text-align:center;">5.17</td> <td data-sheets-numberformat='{"1":2,"2":"0","3":1}' data-sheets-value='{"1":3,"3":49}' style="overflow:hidden;padding:0px 3px 0px 3px;vertical-align:bottom;text-align:center;">49</td> <td data-sheets-numberformat='{"1":2,"2":"0","3":1}' data-sheets-value='{"1":3,"3":59}' style="overflow:hidden;padding:0px 3px 0px 3px;vertical-align:bottom;text-align:center;">59</td> <td data-sheets-numberformat='{"1":2,"2":"0","3":1}' data-sheets-value='{"1":2,"2":"-"}' style="border-right:1px solid #000000;overflow:hidden;padding:0px 3px 0px 3px;vertical-align:bottom;text-align:center;">-</td> </tr> <tr style="height:20px;"> <td data-sheets-value='{"1":2,"2":"Heatstop PC"}' style="border-left:1px solid #000000;overflow:hidden;padding:0px 3px 0px 3px;vertical-align:bottom;font-weight:bold;">Heatstop PC</td> <td data-sheets-value='{"1":2,"2":"Dubbelwandig"}' style="overflow:hidden;padding:0px 3px 0px 3px;vertical-align:bottom;font-weight:bold;">Doppelschalig</td> <td data-sheets-value='{"1":2,"2":"Helder (T/H)"}' style="border-right:1px solid #000000;overflow:hidden;padding:0px 3px 0px 3px;vertical-align:bottom;font-weight:bold;">Klar (T/H)</td> <td data-sheets-numberformat='{"1":2,"2":"0.00","3":1}' data-sheets-value='{"1":3,"3":2.9}' style="overflow:hidden;padding:0px 3px 0px 3px;vertical-align:bottom;text-align:center;">2.90</td> <td data-sheets-numberformat='{"1":2,"2":"0","3":1}' data-sheets-value='{"1":3,"3":44}' style="overflow:hidden;padding:0px 3px 0px 3px;vertical-align:bottom;text-align:center;">44</td> <td data-sheets-numberformat='{"1":2,"2":"0","3":1}' data-sheets-value='{"1":3,"3":51}' style="overflow:hidden;padding:0px 3px 0px 3px;vertical-align:bottom;text-align:center;">51</td> <td data-sheets-numberformat='{"1":2,"2":"0","3":1}' data-sheets-value='{"1":3,"3":20}' style="border-right:1px solid #000000;overflow:hidden;padding:0px 3px 0px 3px;vertical-align:bottom;text-align:center;">20</td> </tr> <tr style="height:20px;"> <td style="border-left:1px solid #000000;overflow:hidden;padding:0px 3px 0px 3px;vertical-align:bottom;font-weight:bold;"></td> <td data-sheets-value='{"1":2,"2":"Dubbelwandig"}' style="overflow:hidden;padding:0px 3px 0px 3px;vertical-align:bottom;font-weight:bold;">Doppelschalig</td> <td data-sheets-value='{"1":2,"2":"Opaal (T/O)"}' style="border-right:1px solid #000000;overflow:hidden;padding:0px 3px 0px 3px;vertical-align:bottom;font-weight:bold;">Opal (T/O)</td> <td data-sheets-numberformat='{"1":2,"2":"0.00","3":1}' data-sheets-value='{"1":3,"3":2.9}' style="overflow:hidden;padding:0px 3px 0px 3px;vertical-align:bottom;text-align:center;">2.90</td> <td data-sheets-numberformat='{"1":2,"2":"0","3":1}' data-sheets-value='{"1":3,"3":41}' style="overflow:hidden;padding:0px 3px 0px 3px;vertical-align:bottom;text-align:center;">41</td> <td data-sheets-numberformat='{"1":2,"2":"0","3":1}' data-sheets-value='{"1":3,"3":45}' style="overflow:hidden;padding:0px 3px 0px 3px;vertical-align:bottom;text-align:center;">45</td> <td data-sheets-numberformat='{"1":2,"2":"0","3":1}' data-sheets-value='{"1":3,"3":20}' style="border-right:1px solid #000000;overflow:hidden;padding:0px 3px 0px 3px;vertical-align:bottom;text-align:center;">20</td> </tr> <tr style="height:20px;"> <td style="border-left:1px solid #000000;overflow:hidden;padding:0px 3px 0px 3px;vertical-align:bottom;font-weight:bold;"></td> <td data-sheets-value='{"1":2,"2":"Driewandig"}' style="overflow:hidden;padding:0px 3px 0px 3px;vertical-align:bott | skylux-160-ce-met-koepel-en-pvc-opstand-30-20-met-lm-motor-en-windvang-0900-x-1200-mm | 8586039165261 | 46872371855693
Rauch- und Wärmeabzug (RWA) | RWA-System | Skylux | Skylux 160° CE mit Kuppel und PVC-Aufsatzkranz 30/20 mit LM-Motor und Windfang 0900 x 1500 mm |  | 50513 | 5412970505136 | 4114 | Ja | 30-45 | 74.77 | 900 x 1500 mm | 1500 | 900 |  | PCV 30/20 (30 cm hoch & Dachöffnung = 20 cm größer als das Tageslichtmaß) | Rechteckig | 5.17 W/m²K - 1.28 W/m²K | 87% - 32% | 90% - 32% | 20dB - 23dB | 160° CE (für Industrie) | Lichtkuppel | mit Windfang | E | Einzelmotor | Maximal ist eine vierschalige Lichtkuppel für dieses Produkt möglich | Ut-Wert LT-Wert g-Wert Rw-waarde EN 1873 : 2014 EN ISO 13468 EN 16153 EN 410 EN 410 EN ISO 140-3 Material Schalen Schalen (W/m²K) (%) (%) (dB) Acryl Einschalig Klar (H) 5.17 90 87 - PMMA Einschalig Opal (O) 5.17 83 76 - Doppelschalig Klar (H/H) 2.90 81 75 20 Doppelschalig Opal (O/O) 2.90 69 58 20 Dreischalig Klar (H/H/H) 1.70 73 65 22 Dreischalig Opal (O/H/O) 1.70 62 51 22 Vierschalig Klar (H/H/H/H) 1.28 64 54 23 Vierschalig Opal (H/H/O/H) 1.28 59 48 23 Polycarbonaat Einschalig Klar (A) 5.17 88 83 - PC Einschalig Opal (D) 5.17 58 60 - Doppelschalig Klar (A/H) 2.90 79 72 20 Doppelschalig Klar (A/A) 2.90 77 69 20 Doppelschalig Opal (A/O) 2.90 73 63 20 Doppelschalig Opal (A/D) 2.90 51 50 20 Dreischalig Klar (A/H/H) 1.70 71 63 22 Dreischalig Opal (A/O/O) 1.70 61 48 22 Vierschalig Klar (A/H/H/H) 1.28 64 52 23 Vierschalig Opal (A/H/O/H) 1.28 59 46 23 Polycarbonat Einschalig Heatstop opal (T) 5.17 49 59 - Heatstop PC Doppelschalig Klar (T/H) 2.90 44 51 20 Doppelschalig Opal (T/O) 2.90 41 45 20 Dreischalig Klar (T/H/H) 1.70 40 <td data-sheets-numberformat='{"1":2,"2":"0","3":1}' data-sheets-value='{"1":3,"3":44}' style="overflow:hidden;padding:0px 3px 0px | https://skylux.eu/de/products/skylux-160-ce-met-koepel-en-pvc-opstand-30-20-met-lm-motor-en-windvang-0900-x-1500-mm | https://skylux.eu/cdn/shop/files/Skylux-160deg-CE-met-koepel-en-pvc-opstand-3020-met-LM-motor-en-windvang-0900-x-1500-mm-RWA-systeem.jpg?v=1702981403&width=1600 | https://skylux.eu/cdn/shop/files/e5a82811-1bb0-48e4-a776-cacb59c7c092_9ba6bad7-a15d-4454-b755-7f2e850a1a17.jpg?v=1688551369&width=1600 | //skylux.eu/cdn/shop/files/D_MH_Montageanleitung_Skylux_160_CE_LM.pdf?v=1503750771917917123 | //skylux.eu/cdn/shop/files/D_TD_Technische_Daten_Skylux_Skylux_160_CE_Elektrisch.pdf?v=10489854405570094672 | <style type="text/css" id="isPasted"> <!--td { border: 1px solid #cccccc; } br { mso-data-placement: same-cell; } --> </style> <table border="1" cellpadding="0" cellspacing="0" dir="ltr" style="table-layout:fixed;font-size:10pt;font-family:Arial;border-collapse:collapse;border:none;"><tbody> <tr style="height:20px;"> <td style="overflow:hidden;padding:0px 3px 0px 3px;vertical-align:bottom;"></td> <td style="overflow:hidden;padding:0px 3px 0px 3px;vertical-align:bottom;"></td> <td style="overflow:hidden;padding:0px 3px 0px 3px;vertical-align:bottom;"></td> <td data-sheets-value='{"1":2,"2":"Ut-waarde"}' style="overflow:hidden;padding:0px 3px 0px 3px;vertical-align:bottom;font-weight:bold;text-align:center;">Ut-Wert</td> <td data-sheets-value='{"1":2,"2":"LT-waarde"}' style="overflow:hidden;padding:0px 3px 0px 3px;vertical-align:bottom;font-weight:bold;text-align:center;">LT-Wert</td> <td data-sheets-value='{"1":2,"2":"g-waarde"}' style="overflow:hidden;padding:0px 3px 0px 3px;vertical-align:bottom;font-weight:bold;text-align:center;">g-Wert</td> <td data-sheets-value='{"1":2,"2":"Rw-waarde "}' style="overflow:hidden;padding:0px 3px 0px 3px;vertical-align:bottom;font-weight:bold;text-align:center;">Rw-waarde </td> </tr> <tr style="height:20px;"> <td style="overflow:hidden;padding:0px 3px 0px 3px;vertical-align:bottom;"></td> <td style="overflow:hidden;padding:0px 3px 0px 3px;vertical-align:bottom;"></td> <td style="overflow:hidden;padding:0px 3px 0px 3px;vertical-align:bottom;"></td> <td data-sheets-numberformat='{"1":2,"2":"0.00","3":1}' data-sheets-value='{"1":2,"2":"EN 1873 : 2014"}' style="overflow:hidden;padding:0px 3px 0px 3px;vertical-align:bottom;text-align:center;">EN 1873 : 2014</td> <td data-sheets-numberformat='{"1":2,"2":"0","3":1}' data-sheets-value='{"1":2,"2":"EN ISO 13468 EN 16153 EN 410"}' style="overflow:hidden;padding:0px 3px 0px 3px;vertical-align:bottom;text-align:center;">EN ISO 13468 EN 16153 EN 410</td> <td data-sheets-numberformat='{"1":2,"2":"0","3":1}' data-sheets-value='{"1":2,"2":"EN 410"}' style="overflow:hidden;padding:0px 3px 0px 3px;vertical-align:bottom;text-align:center;">EN 410</td> <td data-sheets-value='{"1":2,"2":"EN ISO 140-3\t\t"}' style="overflow:hidden;padding:0px 3px 0px 3px;vertical-align:bottom;text-align:center;">EN ISO 140-3 </td> </tr> <tr style="height:20px;"> <td data-sheets-value='{"1":2,"2":"Materiaal"}' style="border-bottom:1px solid #000000;overflow:hidden;padding:0px 3px 0px 3px;vertical-align:bottom;background-color:#000000;font-weight:bold;color:#ffffff;">Material</td> <td data-sheets-value='{"1":2,"2":"Wanden"}' style="border-bottom:1px solid #000000;overflow:hidden;padding:0px 3px 0px 3px;vertical-align:bottom;background-color:#000000;font-weight:bold;color:#ffffff;">Schalen</td> <td data-sheets-value='{"1":2,"2":"Schalen"}' style="border-bottom:1px solid #000000;overflow:hidden;padding:0px 3px 0px 3px;vertical-align:bottom;background-color:#000000;font-weight:bold;color:#ffffff;">Schalen</td> <td data-sheets-numberformat='{"1":2,"2":"0.00","3":1}' data-sheets-value='{"1":2,"2":"(W/m²K)\t"}' style="border-bottom:1px solid #000000;overflow:hidden;padding:0px 3px 0px 3px;vertical-align:bottom;background-color:#000000;font-weight:bold;color:#ffffff;text-align:center;">(W/m²K) </td> <td data-sheets-numberformat='{"1":2,"2":"0","3":1}' data-sheets-value='{"1":2,"2":"(%)"}' style="border-bottom:1px solid #000000;overflow:hidden;padding:0px 3px 0px 3px;vertical-align:bottom;background-color:#000000;font-weight:bold;color:#ffffff;text-align:center;">(%)</td> <td data-sheets-numberformat='{"1":2,"2":"0","3":1}' data-sheets-value='{"1":2,"2":"(%)"}' style="border-bottom:1px solid #000000;overflow:hidden;padding:0px 3px 0px 3px;vertical-align:bottom;background-color:#000000;font-weight:bold;color:#ffffff;text-align:center;">(%)</td> <td data-sheets-value='{"1":2,"2":"(dB)"}' style="border-bottom:1px solid #000000;overflow:hidden;padding:0px 3px 0px 3px;vertical-align:bottom;background-color:#000000;font-weight:bold;color:#ffffff;text-align:center;">(dB)</td> </tr> <tr style="height:20px;"> <td data-sheets-value='{"1":2,"2":"Acrylaat"}' style="border-left:1px solid #000000;overflow:hidden;padding:0px 3px 0px 3px;vertical-align:bottom;font-weight:bold;">Acryl</td> <td data-sheets-value='{"1":2,"2":"Enkelwandig"}' style="overflow:hidden;padding:0px 3px 0px 3px;vertical-align:bottom;font-weight:bold;">Einschalig</td> <td data-sheets-value='{"1":2,"2":"Helder (H)"}' style="border-right:1px solid #000000;overflow:hidden;padding:0px 3px 0px 3px;vertical-align:bottom;font-weight:bold;">Klar (H)</td> <td data-sheets-numberformat='{"1":2,"2":"0.00","3":1}' data-sheets-value='{"1":3,"3":5.17}' style="overflow:hidden;padding:0px 3px 0px 3px;vertical-align:bottom;text-align:center;">5.17</td> <td data-sheets-numberformat='{"1":2,"2":"0","3":1}' data-sheets-value='{"1":3,"3":90}' style="overflow:hidden;padding:0px 3px 0px 3px;vertical-align:bottom;text-align:center;">90</td> <td data-sheets-numberformat='{"1":2,"2":"0","3":1}' data-sheets-value='{"1":3,"3":87}' style="overflow:hidden;padding:0px 3px 0px 3px;vertical-align:bottom;text-align:center;">87</td> <td data-sheets-numberformat='{"1":2,"2":"0","3":1}' data-sheets-value='{"1":2,"2":"-"}' style="border-right:1px solid #000000;overflow:hidden;padding:0px 3px 0px 3px;vertical-align:bottom;text-align:center;">-</td> </tr> <tr style="height:20px;"> <td data-sheets-value='{"1":2,"2":"PMMA"}' style="border-left:1px solid #000000;overflow:hidden;padding:0px 3px 0px 3px;vertical-align:bottom;font-weight:bold;">PMMA</td> <td data-sheets-value='{"1":2,"2":"Enkelwandig"}' style="overflow:hidden;padding:0px 3px 0px 3px;vertical-align:bottom;font-weight:bold;">Einschalig</td> <td data-sheets-value='{"1":2,"2":"Opaal (O)"}' style="border-right:1px solid #000000;overflow:hidden;padding:0px 3px 0px 3px;vertical-align:bottom;font-weight:bold;">Opal (O)</td> <td data-sheets-numberformat='{"1":2,"2":"0.00","3":1}' data-sheets-value='{"1":3,"3":5.17}' style="overflow:hidden;padding:0px 3px 0px 3px;vertical-align:bottom;text-align:center;">5.17</td> <td data-sheets-numberformat='{"1":2,"2":"0","3":1}' data-sheets-value='{"1":3,"3":83}' style="overflow:hidden;padding:0px 3px 0px 3px;vertical-align:bottom;text-align:center;">83</td> <td data-sheets-numberformat='{"1":2,"2":"0","3":1}' data-sheets-value='{"1":3,"3":76}' style="overflow:hidden;padding:0px 3px 0px 3px;vertical-align:bottom;text-align:center;">76</td> <td data-sheets-numberformat='{"1":2,"2":"0","3":1}' data-sheets-value='{"1":2,"2":"-"}' style="border-right:1px solid #000000;overflow:hidden;padding:0px 3px 0px 3px;vertical-align:bottom;text-align:center;">-</td> </tr> <tr style="height:20px;"> <td style="border-left:1px solid #000000;overflow:hidden;padding:0px 3px 0px 3px;vertical-align:bottom;font-weight:bold;"></td> <td data-sheets-value='{"1":2,"2":"Dubbelwandig"}' style="overflow:hidden;padding:0px 3px 0px 3px;vertical-align:bottom;font-weight:bold;">Doppelschalig</td> <td data-sheets-value='{"1":2,"2":"Helder (H/H)"}' style="border-right:1px solid #000000;overflow:hidden;padding:0px 3px 0px 3px;vertical-align:bottom;font-weight:bold;">Klar (H/H)</td> <td data-sheets-numberformat='{"1":2,"2":"0.00","3":1}' data-sheets-value='{"1":3,"3":2.9}' style="overflow:hidden;padding:0px 3px 0px 3px;vertical-align:bottom;text-align:center;">2.90</td> <td data-sheets-numberformat='{"1":2,"2":"0","3":1}' data-sheets-value='{"1":3,"3":81}' style="overflow:hidden;padding:0px 3px 0px 3px;vertical-align:bottom;text-align:center;">81</td> <td data-sheets-numberformat='{"1":2,"2":"0","3":1}' data-sheets-value='{"1":3,"3":75}' style="overflow:hidden;padding:0px 3px 0px 3px;vertical-align:bottom;text-align:center;">75</td> <td data-sheets-numberformat='{"1":2,"2":"0","3":1}' data-sheets-value='{"1":3,"3":20}' style="border-right:1px solid #000000;overflow:hidden;padding:0px 3px 0px 3px;vertical-align:bottom;text-align:center;">20</td> </tr> <tr style="height:20px;"> <td style="border-left:1px solid #000000;overflow:hidden;padding:0px 3px 0px 3px;vertical-align:bottom;font-weight:bold;"></td> <td data-sheets-value='{"1":2,"2":"Dubbelwandig"}' style="overflow:hidden;padding:0px 3px 0px 3px;vertical-align:bottom;font-weight:bold;">Doppelschalig</td> <td data-sheets-value='{"1":2,"2":"Opaal (O/O)"}' style="border-right:1px solid #000000;overflow:hidden;padding:0px 3px 0px 3px;vertical-align:bottom;font-weight:bold;">Opal (O/O)</td> <td data-sheets-numberformat='{"1":2,"2":"0.00","3":1}' data-sheets-value='{"1":3,"3":2.9}' style="overflow:hidden;padding:0px 3px 0px 3px;vertical-align:bottom;text-align:center;">2.90</td> <td data-sheets-numberformat='{"1":2,"2":"0","3":1}' data-sheets-value='{"1":3,"3":69}' style="overflow:hidden;padding:0px 3px 0px 3px;vertical-align:bottom;text-align:center;">69</td> <td data-sheets-numberformat='{"1":2,"2":"0","3":1}' data-sheets-value='{"1":3,"3":58}' style="overflow:hidden;padding:0px 3px 0px 3px;vertical-align:bottom;text-align:center;">58</td> <td data-sheets-numberformat='{"1":2,"2":"0","3":1}' data-sheets-value='{"1":3,"3":20}' style="border-right:1px solid #000000;overflow:hidden;padding:0px 3px 0px 3px;vertical-align:bottom;text-align:center;">20</td> </tr> <tr style="height:20px;"> <td style="border-left:1px solid #000000;overflow:hidden;padding:0px 3px 0px 3px;vertical-align:bottom;font-weight:bold;"></td> <td data-sheets-value='{"1":2,"2":"Driewandig"}' style="overflow:hidden;padding:0px 3px 0px 3px;vertical-align:bottom;font-weight:bold;">Dreischalig</td> <td data-sheets-value='{"1":2,"2":"Helder (H/H/H)"}' style="border-right:1px solid #000000;overflow:hidden;padding:0px 3px 0px 3px;vertical-align:bottom;font-weight:bold;">Klar (H/H/H)</td> <td data-sheets-numberformat='{"1":2,"2":"0.00","3":1}' data-sheets-value='{"1":3,"3":1.7}' style="overflow:hidden;padding:0px 3px 0px 3px;vertical-align:bottom;text-align:center;">1.70</td> <td data-sheets-numberformat='{"1":2,"2":"0","3":1}' data-sheets-value='{"1":3,"3":73}' style="overflow:hidden;padding:0px 3px 0px 3px;vertical-align:bottom;text-align:center;">73</td> <td data-sheets-numberformat='{"1":2,"2":"0","3":1}' data-sheets-value='{"1":3,"3":65}' style="overflow:hidden;padding:0px 3px 0px 3px;vertical-align:bottom;text-align:center;">65</td> <td data-sheets-numberformat='{"1":2,"2":"0","3":1}' data-sheets-value='{"1":3,"3":22}' style="border-right:1px solid #000000;overflow:hidden;padding:0px 3px 0px 3px;vertical-align:bottom;text-align:center;">22</td> </tr> <tr style="height:20px;"> <td style="border-left:1px solid #000000;overflow:hidden;padding:0px 3px 0px 3px;vertical-align:bottom;font-weight:bold;"></td> <td data-sheets-value='{"1":2,"2":"Driewandig"}' style="overflow:hidden;padding:0px 3px 0px 3px;vertical-align:bottom;font-weight:bold;">Dreischalig</td> <td data-sheets-value='{"1":2,"2":"Opaal (O/H/O)"}' style="border-right:1px solid #000000;overflow:hidden;padding:0px 3px 0px 3px;vertical-align:bottom;font-weight:bold;">Opal (O/H/O)</td> <td data-sheets-numberformat='{"1":2,"2":"0.00","3":1}' data-sheets-value='{"1":3,"3":1.7}' style="overflow:hidden;padding:0px 3px 0px 3px;vertical-align:bottom;text-align:center;">1.70</td> <td data-sheets-numberformat='{"1":2,"2":"0","3":1}' data-sheets-value='{"1":3,"3":62}' style="overflow:hidden;padding:0px 3px 0px 3px;vertical-align:bottom;text-align:center;">62</td> <td data-sheets-numberformat='{"1":2,"2":"0","3":1}' data-sheets-value='{"1":3,"3":51}' style="overflow:hidden;padding:0px 3px 0px 3px;vertical-align:bottom;text-align:center;">51</td> <td data-sheets-numberformat='{"1":2,"2":"0","3":1}' data-sheets-value='{"1":3,"3":22}' style="border-right:1px solid #000000;overflow:hidden;padding:0px 3px 0px 3px;vertical-align:bottom;text-align:center;">22</td> </tr> <tr style="height:20px;"> <td style="border-left:1px solid #000000;overflow:hidden;padding:0px 3px 0px 3px;vertical-align:bottom;font-weight:bold;"></td> <td data-sheets-value='{"1":2,"2":"Vierwandig"}' style="overflow:hidden;padding:0px 3px 0px 3px;vertical-align:bottom;font-weight:bold;">Vierschalig</td> <td data-sheets-value='{"1":2,"2":"Helder (H/H/H/H)"}' style="border-right:1px solid #000000;overflow:hidden;padding:0px 3px 0px 3px;vertical-align:bottom;font-weight:bold;">Klar (H/H/H/H)</td> <td data-sheets-numberformat='{"1":2,"2":"0.00","3":1}' data-sheets-value='{"1":3,"3":1.28}' style="overflow:hidden;padding:0px 3px 0px 3px;vertical-align:bottom;text-align:center;">1.28</td> <td data-sheets-numberformat='{"1":2,"2":"0","3":1}' data-sheets-value='{"1":3,"3":64}' style="overflow:hidden;padding:0px 3px 0px 3px;vertical-align:bottom;text-align:center;">64</td> <td data-sheets-numberformat='{"1":2,"2":"0","3":1}' data-sheets-value='{"1":3,"3":54}' style="overflow:hidden;padding:0px 3px 0px 3px;vertical-align:bottom;text-align:center;">54</td> <td data-sheets-numberformat='{"1":2,"2":"0","3":1}' data-sheets-value='{"1":3,"3":23}' style="border-right:1px solid #000000;overflow:hidden;padding:0px 3px 0px 3px;vertical-align:bottom;text-align:center;">23</td> </tr> <tr style="height:20px;"> <td style="border-bottom:1px solid #000000;border-left:1px solid #000000;overflow:hidden;padding:0px 3px 0px 3px;vertical-align:bottom;"></td> <td data-sheets-value='{"1":2,"2":"Vierwandig"}' style="border-bottom:1px solid #000000;overflow:hidden;padding:0px 3px 0px 3px;vertical-align:bottom;font-weight:bold;">Vierschalig</td> <td data-sheets-value='{"1":2,"2":"Opaal (H/H/O/H)"}' style="border-right:1px solid #000000;border-bottom:1px solid #000000;overflow:hidden;padding:0px 3px 0px 3px;vertical-align:bottom;font-weight:bold;">Opal (H/H/O/H)</td> <td data-sheets-numberformat='{"1":2,"2":"0.00","3":1}' data-sheets-value='{"1":3,"3":1.28}' style="border-bottom:1px solid #000000;overflow:hidden;padding:0px 3px 0px 3px;vertical-align:bottom;text-align:center;">1.28</td> <td data-sheets-numberformat='{"1":2,"2":"0","3":1}' data-sheets-value='{"1":3,"3":59}' style="border-bottom:1px solid #000000;overflow:hidden;padding:0px 3px 0px 3px;vertical-align:bottom;text-align:center;">59</td> <td data-sheets-numberformat='{"1":2,"2":"0","3":1}' data-sheets-value='{"1":3,"3":48}' style="border-bottom:1px solid #000000;overflow:hidden;padding:0px 3px 0px 3px;vertical-align:bottom;text-align:center;">48</td> <td data-sheets-numberformat='{"1":2,"2":"0","3":1}' data-sheets-value='{"1":3,"3":23}' style="border-right:1px solid #000000;border-bottom:1px solid #000000;overflow:hidden;padding:0px 3px 0px 3px;vertical-align:bottom;text-align:center;">23</td> </tr> <tr style="height:20px;"> <td data-sheets-value='{"1":2,"2":"Polycarbonaat "}' style="border-left:1px solid #000000;overflow:hidden;padding:0px 3px 0px 3px;vertical-align:bottom;font-weight:bold;">Polycarbonaat </td> <td data-sheets-value='{"1":2,"2":"Enkelwandig"}' style="overflow:hidden;padding:0px 3px 0px 3px;vertical-align:bottom;font-weight:bold;">Einschalig</td> <td data-sheets-value='{"1":2,"2":"Helder (A)"}' style="border-right:1px solid #000000;overflow:hidden;padding:0px 3px 0px 3px;vertical-align:bottom;font-weight:bold;">Klar (A)</td> <td data-sheets-numberformat='{"1":2,"2":"0.00","3":1}' data-sheets-value='{"1":3,"3":5.17}' style="overflow:hidden;padding:0px 3px 0px 3px;vertical-align:bottom;text-align:center;">5.17</td> <td data-sheets-numberformat='{"1":2,"2":"0","3":1}' data-sheets-value='{"1":3,"3":88}' style="overflow:hidden;padding:0px 3px 0px 3px;vertical-align:bottom;text-align:center;">88</td> <td data-sheets-numberformat='{"1":2,"2":"0","3":1}' data-sheets-value='{"1":3,"3":83}' style="overflow:hidden;padding:0px 3px 0px 3px;vertical-align:bottom;text-align:center;">83</td> <td data-sheets-numberformat='{"1":2,"2":"0","3":1}' data-sheets-value='{"1":2,"2":"-"}' style="border-right:1px solid #000000;overflow:hidden;padding:0px 3px 0px 3px;vertical-align:bottom;text-align:center;">-</td> </tr> <tr style="height:20px;"> <td data-sheets-value='{"1":2,"2":"PC"}' style="border-left:1px solid #000000;overflow:hidden;padding:0px 3px 0px 3px;vertical-align:bottom;font-weight:bold;">PC</td> <td data-sheets-value='{"1":2,"2":"Enkelwandig"}' style="overflow:hidden;padding:0px 3px 0px 3px;vertical-align:bottom;font-weight:bold;">Einschalig</td> <td data-sheets-value='{"1":2,"2":"Opaal (D)"}' style="border-right:1px solid #000000;overflow:hidden;padding:0px 3px 0px 3px;vertical-align:bottom;font-weight:bold;">Opal (D)</td> <td data-sheets-numberformat='{"1":2,"2":"0.00","3":1}' data-sheets-value='{"1":3,"3":5.17}' style="overflow:hidden;padding:0px 3px 0px 3px;vertical-align:bottom;text-align:center;">5.17</td> <td data-sheets-numberformat='{"1":2,"2":"0","3":1}' data-sheets-value='{"1":3,"3":58}' style="overflow:hidden;padding:0px 3px 0px 3px;vertical-align:bottom;text-align:center;">58</td> <td data-sheets-numberformat='{"1":2,"2":"0","3":1}' data-sheets-value='{"1":3,"3":60}' style="overflow:hidden;padding:0px 3px 0px 3px;vertical-align:bottom;text-align:center;">60</td> <td data-sheets-numberformat='{"1":2,"2":"0","3":1}' data-sheets-value='{"1":2,"2":"-"}' style="border-right:1px solid #000000;overflow:hidden;padding:0px 3px 0px 3px;vertical-align:bottom;text-align:center;">-</td> </tr> <tr style="height:20px;"> <td style="border-left:1px solid #000000;overflow:hidden;padding:0px 3px 0px 3px;vertical-align:bottom;font-weight:bold;"></td> <td data-sheets-value='{"1":2,"2":"Dubbelwandig"}' style="overflow:hidden;padding:0px 3px 0px 3px;vertical-align:bottom;font-weight:bold;">Doppelschalig</td> <td data-sheets-value='{"1":2,"2":"Helder (A/H)"}' style="border-right:1px solid #000000;overflow:hidden;padding:0px 3px 0px 3px;vertical-align:bottom;font-weight:bold;">Klar (A/H)</td> <td data-sheets-numberformat='{"1":2,"2":"0.00","3":1}' data-sheets-value='{"1":3,"3":2.9}' style="overflow:hidden;padding:0px 3px 0px 3px;vertical-align:bottom;text-align:center;">2.90</td> <td data-sheets-numberformat='{"1":2,"2":"0","3":1}' data-sheets-value='{"1":3,"3":79}' style="overflow:hidden;padding:0px 3px 0px 3px;vertical-align:bottom;text-align:center;">79</td> <td data-sheets-numberformat='{"1":2,"2":"0","3":1}' data-sheets-value='{"1":3,"3":72}' style="overflow:hidden;padding:0px 3px 0px 3px;vertical-align:bottom;text-align:center;">72</td> <td data-sheets-numberformat='{"1":2,"2":"0","3":1}' data-sheets-value='{"1":3,"3":20}' style="border-right:1px solid #000000;overflow:hidden;padding:0px 3px 0px 3px;vertical-align:bottom;text-align:center;">20</td> </tr> <tr style="height:20px;"> <td style="border-left:1px solid #000000;overflow:hidden;padding:0px 3px 0px 3px;vertical-align:bottom;font-weight:bold;"></td> <td data-sheets-value='{"1":2,"2":"Dubbelwandig"}' style="overflow:hidden;padding:0px 3px 0px 3px;vertical-align:bottom;font-weight:bold;">Doppelschalig</td> <td data-sheets-value='{"1":2,"2":"Helder (A/A)"}' style="border-right:1px solid #000000;overflow:hidden;padding:0px 3px 0px 3px;vertical-align:bottom;font-weight:bold;">Klar (A/A)</td> <td data-sheets-numberformat='{"1":2,"2":"0.00","3":1}' data-sheets-value='{"1":3,"3":2.9}' style="overflow:hidden;padding:0px 3px 0px 3px;vertical-align:bottom;text-align:center;">2.90</td> <td data-sheets-numberformat='{"1":2,"2":"0","3":1}' data-sheets-value='{"1":3,"3":77}' style="overflow:hidden;padding:0px 3px 0px 3px;vertical-align:bottom;text-align:center;">77</td> <td data-sheets-numberformat='{"1":2,"2":"0","3":1}' data-sheets-value='{"1":3,"3":69}' style="overflow:hidden;padding:0px 3px 0px 3px;vertical-align:bottom;text-align:center;">69</td> <td data-sheets-numberformat='{"1":2,"2":"0","3":1}' data-sheets-value='{"1":3,"3":20}' style="border-right:1px solid #000000;overflow:hidden;padding:0px 3px 0px 3px;vertical-align:bottom;text-align:center;">20</td> </tr> <tr style="height:20px;"> <td style="border-left:1px solid #000000;overflow:hidden;padding:0px 3px 0px 3px;vertical-align:bottom;font-weight:bold;"></td> <td data-sheets-value='{"1":2,"2":"Dubbelwandig"}' style="overflow:hidden;padding:0px 3px 0px 3px;vertical-align:bottom;font-weight:bold;">Doppelschalig</td> <td data-sheets-value='{"1":2,"2":"Opaal (A/O)"}' style="border-right:1px solid #000000;overflow:hidden;padding:0px 3px 0px 3px;vertical-align:bottom;font-weight:bold;">Opal (A/O)</td> <td data-sheets-numberformat='{"1":2,"2":"0.00","3":1}' data-sheets-value='{"1":3,"3":2.9}' style="overflow:hidden;padding:0px 3px 0px 3px;vertical-align:bottom;text-align:center;">2.90</td> <td data-sheets-numberformat='{"1":2,"2":"0","3":1}' data-sheets-value='{"1":3,"3":73}' style="overflow:hidden;padding:0px 3px 0px 3px;vertical-align:bottom;text-align:center;">73</td> <td data-sheets-numberformat='{"1":2,"2":"0","3":1}' data-sheets-value='{"1":3,"3":63}' style="overflow:hidden;padding:0px 3px 0px 3px;vertical-align:bottom;text-align:center;">63</td> <td data-sheets-numberformat='{"1":2,"2":"0","3":1}' data-sheets-value='{"1":3,"3":20}' style="border-right:1px solid #000000;overflow:hidden;padding:0px 3px 0px 3px;vertical-align:bottom;text-align:center;">20</td> </tr> <tr style="height:20px;"> <td style="border-left:1px solid #000000;overflow:hidden;padding:0px 3px 0px 3px;vertical-align:bottom;font-weight:bold;"></td> <td data-sheets-value='{"1":2,"2":"Dubbelwandig"}' style="overflow:hidden;padding:0px 3px 0px 3px;vertical-align:bottom;font-weight:bold;">Doppelschalig</td> <td data-sheets-value='{"1":2,"2":"Opaal (A/D)"}' style="border-right:1px solid #000000;overflow:hidden;padding:0px 3px 0px 3px;vertical-align:bottom;font-weight:bold;">Opal (A/D)</td> <td data-sheets-numberformat='{"1":2,"2":"0.00","3":1}' data-sheets-value='{"1":3,"3":2.9}' style="overflow:hidden;padding:0px 3px 0px 3px;vertical-align:bottom;text-align:center;">2.90</td> <td data-sheets-numberformat='{"1":2,"2":"0","3":1}' data-sheets-value='{"1":3,"3":51}' style="overflow:hidden;padding:0px 3px 0px 3px;vertical-align:bottom;text-align:center;">51</td> <td data-sheets-numberformat='{"1":2,"2":"0","3":1}' data-sheets-value='{"1":3,"3":50}' style="overflow:hidden;padding:0px 3px 0px 3px;vertical-align:bottom;text-align:center;">50</td> <td data-sheets-numberformat='{"1":2,"2":"0","3":1}' data-sheets-value='{"1":3,"3":20}' style="border-right:1px solid #000000;overflow:hidden;padding:0px 3px 0px 3px;vertical-align:bottom;text-align:center;">20</td> </tr> <tr style="height:20px;"> <td style="border-left:1px solid #000000;overflow:hidden;padding:0px 3px 0px 3px;vertical-align:bottom;font-weight:bold;"></td> <td data-sheets-value='{"1":2,"2":"Driewandig"}' style="overflow:hidden;padding:0px 3px 0px 3px;vertical-align:bottom;font-weight:bold;">Dreischalig</td> <td data-sheets-value='{"1":2,"2":"Helder (A/H/H)"}' style="border-right:1px solid #000000;overflow:hidden;padding:0px 3px 0px 3px;vertical-align:bottom;font-weight:bold;">Klar (A/H/H)</td> <td data-sheets-numberformat='{"1":2,"2":"0.00","3":1}' data-sheets-value='{"1":3,"3":1.7}' style="overflow:hidden;padding:0px 3px 0px 3px;vertical-align:bottom;text-align:center;">1.70</td> <td data-sheets-numberformat='{"1":2,"2":"0","3":1}' data-sheets-value='{"1":3,"3":71}' style="overflow:hidden;padding:0px 3px 0px 3px;vertical-align:bottom;text-align:center;">71</td> <td data-sheets-numberformat='{"1":2,"2":"0","3":1}' data-sheets-value='{"1":3,"3":63}' style="overflow:hidden;padding:0px 3px 0px 3px;vertical-align:bottom;text-align:center;">63</td> <td data-sheets-numberformat='{"1":2,"2":"0","3":1}' data-sheets-value='{"1":3,"3":22}' style="border-right:1px solid #000000;overflow:hidden;padding:0px 3px 0px 3px;vertical-align:bottom;text-align:center;">22</td> </tr> <tr style="height:20px;"> <td style="border-left:1px solid #000000;overflow:hidden;padding:0px 3px 0px 3px;vertical-align:bottom;font-weight:bold;"></td> <td data-sheets-value='{"1":2,"2":"Driewandig"}' style="overflow:hidden;padding:0px 3px 0px 3px;vertical-align:bottom;font-weight:bold;">Dreischalig</td> <td data-sheets-value='{"1":2,"2":"Opaal (A/O/O)"}' style="border-right:1px solid #000000;overflow:hidden;padding:0px 3px 0px 3px;vertical-align:bottom;font-weight:bold;">Opal (A/O/O)</td> <td data-sheets-numberformat='{"1":2,"2":"0.00","3":1}' data-sheets-value='{"1":3,"3":1.7}' style="overflow:hidden;padding:0px 3px 0px 3px;vertical-align:bottom;text-align:center;">1.70</td> <td data-sheets-numberformat='{"1":2,"2":"0","3":1}' data-sheets-value='{"1":3,"3":61}' style="overflow:hidden;padding:0px 3px 0px 3px;vertical-align:bottom;text-align:center;">61</td> <td data-sheets-numberformat='{"1":2,"2":"0","3":1}' data-sheets-value='{"1":3,"3":48}' style="overflow:hidden;padding:0px 3px 0px 3px;vertical-align:bottom;text-align:center;">48</td> <td data-sheets-numberformat='{"1":2,"2":"0","3":1}' data-sheets-value='{"1":3,"3":22}' style="border-right:1px solid #000000;overflow:hidden;padding:0px 3px 0px 3px;vertical-align:bottom;text-align:center;">22</td> </tr> <tr style="height:20px;"> <td style="border-left:1px solid #000000;overflow:hidden;padding:0px 3px 0px 3px;vertical-align:bottom;font-weight:bold;"></td> <td data-sheets-value='{"1":2,"2":"Vierwandig"}' style="overflow:hidden;padding:0px 3px 0px 3px;vertical-align:bottom;font-weight:bold;">Vierschalig</td> <td data-sheets-value='{"1":2,"2":"Helder (A/H/H/H)"}' style="border-right:1px solid #000000;overflow:hidden;padding:0px 3px 0px 3px;vertical-align:bottom;font-weight:bold;">Klar (A/H/H/H)</td> <td data-sheets-numberformat='{"1":2,"2":"0.00","3":1}' data-sheets-value='{"1":3,"3":1.28}' style="overflow:hidden;padding:0px 3px 0px 3px;vertical-align:bottom;text-align:center;">1.28</td> <td data-sheets-numberformat='{"1":2,"2":"0","3":1}' data-sheets-value='{"1":3,"3":64}' style="overflow:hidden;padding:0px 3px 0px 3px;vertical-align:bottom;text-align:center;">64</td> <td data-sheets-numberformat='{"1":2,"2":"0","3":1}' data-sheets-value='{"1":3,"3":52}' style="overflow:hidden;padding:0px 3px 0px 3px;vertical-align:bottom;text-align:center;">52</td> <td data-sheets-numberformat='{"1":2,"2":"0","3":1}' data-sheets-value='{"1":3,"3":23}' style="border-right:1px solid #000000;overflow:hidden;padding:0px 3px 0px 3px;vertical-align:bottom;text-align:center;">23</td> </tr> <tr style="height:20px;"> <td style="border-bottom:1px solid #000000;border-left:1px solid #000000;overflow:hidden;padding:0px 3px 0px 3px;vertical-align:bottom;"></td> <td data-sheets-value='{"1":2,"2":"Vierwandig"}' style="border-bottom:1px solid #000000;overflow:hidden;padding:0px 3px 0px 3px;vertical-align:bottom;font-weight:bold;">Vierschalig</td> <td data-sheets-value='{"1":2,"2":"Opaal (A/H/O/H)"}' style="border-right:1px solid #000000;border-bottom:1px solid #000000;overflow:hidden;padding:0px 3px 0px 3px;vertical-align:bottom;font-weight:bold;">Opal (A/H/O/H)</td> <td data-sheets-numberformat='{"1":2,"2":"0.00","3":1}' data-sheets-value='{"1":3,"3":1.28}' style="border-bottom:1px solid #000000;overflow:hidden;padding:0px 3px 0px 3px;vertical-align:bottom;text-align:center;">1.28</td> <td data-sheets-numberformat='{"1":2,"2":"0","3":1}' data-sheets-value='{"1":3,"3":59}' style="border-bottom:1px solid #000000;overflow:hidden;padding:0px 3px 0px 3px;vertical-align:bottom;text-align:center;">59</td> <td data-sheets-numberformat='{"1":2,"2":"0","3":1}' data-sheets-value='{"1":3,"3":46}' style="border-bottom:1px solid #000000;overflow:hidden;padding:0px 3px 0px 3px;vertical-align:bottom;text-align:center;">46</td> <td data-sheets-numberformat='{"1":2,"2":"0","3":1}' data-sheets-value='{"1":3,"3":23}' style="border-right:1px solid #000000;border-bottom:1px solid #000000;overflow:hidden;padding:0px 3px 0px 3px;vertical-align:bottom;text-align:center;">23</td> </tr> <tr style="height:20px;"> <td data-sheets-value='{"1":2,"2":"Polycarbonaat"}' style="border-left:1px solid #000000;overflow:hidden;padding:0px 3px 0px 3px;vertical-align:bottom;font-weight:bold;">Polycarbonat</td> <td data-sheets-value='{"1":2,"2":"Enkelwandig"}' style="overflow:hidden;padding:0px 3px 0px 3px;vertical-align:bottom;font-weight:bold;">Einschalig</td> <td data-sheets-value='{"1":2,"2":"Heatstop Opaal (T)"}' style="border-right:1px solid #000000;overflow:hidden;padding:0px 3px 0px 3px;vertical-align:bottom;font-weight:bold;">Heatstop opal (T)</td> <td data-sheets-numberformat='{"1":2,"2":"0.00","3":1}' data-sheets-value='{"1":3,"3":5.17}' style="overflow:hidden;padding:0px 3px 0px 3px;vertical-align:bottom;text-align:center;">5.17</td> <td data-sheets-numberformat='{"1":2,"2":"0","3":1}' data-sheets-value='{"1":3,"3":49}' style="overflow:hidden;padding:0px 3px 0px 3px;vertical-align:bottom;text-align:center;">49</td> <td data-sheets-numberformat='{"1":2,"2":"0","3":1}' data-sheets-value='{"1":3,"3":59}' style="overflow:hidden;padding:0px 3px 0px 3px;vertical-align:bottom;text-align:center;">59</td> <td data-sheets-numberformat='{"1":2,"2":"0","3":1}' data-sheets-value='{"1":2,"2":"-"}' style="border-right:1px solid #000000;overflow:hidden;padding:0px 3px 0px 3px;vertical-align:bottom;text-align:center;">-</td> </tr> <tr style="height:20px;"> <td data-sheets-value='{"1":2,"2":"Heatstop PC"}' style="border-left:1px solid #000000;overflow:hidden;padding:0px 3px 0px 3px;vertical-align:bottom;font-weight:bold;">Heatstop PC</td> <td data-sheets-value='{"1":2,"2":"Dubbelwandig"}' style="overflow:hidden;padding:0px 3px 0px 3px;vertical-align:bottom;font-weight:bold;">Doppelschalig</td> <td data-sheets-value='{"1":2,"2":"Helder (T/H)"}' style="border-right:1px solid #000000;overflow:hidden;padding:0px 3px 0px 3px;vertical-align:bottom;font-weight:bold;">Klar (T/H)</td> <td data-sheets-numberformat='{"1":2,"2":"0.00","3":1}' data-sheets-value='{"1":3,"3":2.9}' style="overflow:hidden;padding:0px 3px 0px 3px;vertical-align:bottom;text-align:center;">2.90</td> <td data-sheets-numberformat='{"1":2,"2":"0","3":1}' data-sheets-value='{"1":3,"3":44}' style="overflow:hidden;padding:0px 3px 0px 3px;vertical-align:bottom;text-align:center;">44</td> <td data-sheets-numberformat='{"1":2,"2":"0","3":1}' data-sheets-value='{"1":3,"3":51}' style="overflow:hidden;padding:0px 3px 0px 3px;vertical-align:bottom;text-align:center;">51</td> <td data-sheets-numberformat='{"1":2,"2":"0","3":1}' data-sheets-value='{"1":3,"3":20}' style="border-right:1px solid #000000;overflow:hidden;padding:0px 3px 0px 3px;vertical-align:bottom;text-align:center;">20</td> </tr> <tr style="height:20px;"> <td style="border-left:1px solid #000000;overflow:hidden;padding:0px 3px 0px 3px;vertical-align:bottom;font-weight:bold;"></td> <td data-sheets-value='{"1":2,"2":"Dubbelwandig"}' style="overflow:hidden;padding:0px 3px 0px 3px;vertical-align:bottom;font-weight:bold;">Doppelschalig</td> <td data-sheets-value='{"1":2,"2":"Opaal (T/O)"}' style="border-right:1px solid #000000;overflow:hidden;padding:0px 3px 0px 3px;vertical-align:bottom;font-weight:bold;">Opal (T/O)</td> <td data-sheets-numberformat='{"1":2,"2":"0.00","3":1}' data-sheets-value='{"1":3,"3":2.9}' style="overflow:hidden;padding:0px 3px 0px 3px;vertical-align:bottom;text-align:center;">2.90</td> <td data-sheets-numberformat='{"1":2,"2":"0","3":1}' data-sheets-value='{"1":3,"3":41}' style="overflow:hidden;padding:0px 3px 0px 3px;vertical-align:bottom;text-align:center;">41</td> <td data-sheets-numberformat='{"1":2,"2":"0","3":1}' data-sheets-value='{"1":3,"3":45}' style="overflow:hidden;padding:0px 3px 0px 3px;vertical-align:bottom;text-align:center;">45</td> <td data-sheets-numberformat='{"1":2,"2":"0","3":1}' data-sheets-value='{"1":3,"3":20}' style="border-right:1px solid #000000;overflow:hidden;padding:0px 3px 0px 3px;vertical-align:bottom;text-align:center;">20</td> </tr> <tr style="height:20px;"> <td style="border-left:1px solid #000000;overflow:hidden;padding:0px 3px 0px 3px;vertical-align:bottom;font-weight:bold;"></td> <td data-sheets-value='{"1":2,"2":"Driewandig"}' style="overflow:hidden;padding:0px 3px 0px 3px;vertical-align:bott | skylux-160-ce-met-koepel-en-pvc-opstand-30-20-met-lm-motor-en-windvang-0900-x-1500-mm | 8586039198029 | 46872371921229
Rauch- und Wärmeabzug (RWA) | RWA-System | Skylux | Skylux 160° CE mit Kuppel und PVC-Aufsatzkranz 30/20 mit LM-Motor und Windfang 1000 x 1000 mm |  | 26587 | 5412970265870 | 3766.75 | Ja | 30-45 | 68.06 | 1000 x 1000 mm | 1000 | 1000 |  | PCV 30/20 (30 cm hoch & Dachöffnung = 20 cm größer als das Tageslichtmaß) | Quadratisch | 5.17 W/m²K - 1.28 W/m²K | 87% - 32% | 90% - 32% | 20dB - 23dB | 160° CE (für Industrie) | Lichtkuppel | mit Windfang | E | Einzelmotor | Maximal ist eine vierschalige Lichtkuppel für dieses Produkt möglich | Ut-Wert LT-Wert g-Wert Rw-waarde EN 1873 : 2014 EN ISO 13468 EN 16153 EN 410 EN 410 EN ISO 140-3 Material Schalen Schalen (W/m²K) (%) (%) (dB) Acryl Einschalig Klar (H) 5.17 90 87 - PMMA Einschalig Opal (O) 5.17 83 76 - Doppelschalig Klar (H/H) 2.90 81 75 20 Doppelschalig Opal (O/O) 2.90 69 58 20 Dreischalig Klar (H/H/H) 1.70 73 65 22 Dreischalig Opal (O/H/O) 1.70 62 51 22 Vierschalig Klar (H/H/H/H) 1.28 64 54 23 Vierschalig Opal (H/H/O/H) 1.28 59 48 23 Polycarbonaat Einschalig Klar (A) 5.17 88 83 - PC Einschalig Opal (D) 5.17 58 60 - Doppelschalig Klar (A/H) 2.90 79 72 20 Doppelschalig Klar (A/A) 2.90 77 69 20 Doppelschalig Opal (A/O) 2.90 73 63 20 Doppelschalig Opal (A/D) 2.90 51 50 20 Dreischalig Klar (A/H/H) 1.70 71 63 22 Dreischalig Opal (A/O/O) 1.70 61 48 22 Vierschalig Klar (A/H/H/H) 1.28 64 52 23 Vierschalig Opal (A/H/O/H) 1.28 59 46 23 Polycarbonat Einschalig Heatstop opal (T) 5.17 49 59 - Heatstop PC Doppelschalig Klar (T/H) 2.90 44 51 20 Doppelschalig Opal (T/O) 2.90 41 45 20 Dreischalig Klar (T/H/H) 1.70 40 <td data-sheets-numberformat='{"1":2,"2":"0","3":1}' data-sheets-value='{"1":3,"3":44}' style="overflow:hidden;padding:0px 3px 0px | https://skylux.eu/de/products/skylux-160-ce-met-koepel-en-pvc-opstand-30-20-met-lm-motor-en-windvang-1000-x-1000-mm | https://skylux.eu/cdn/shop/files/Skylux-160deg-CE-met-koepel-en-pvc-opstand-3020-met-LM-motor-en-windvang-1000-x-1000-mm-RWA-systeem.jpg?v=1702981409&width=1600 | https://skylux.eu/cdn/shop/files/e5a82811-1bb0-48e4-a776-cacb59c7c092_ced9f67b-f115-41f4-962b-b0f6b466f28e.jpg?v=1688551370&width=1600 | //skylux.eu/cdn/shop/files/D_MH_Montageanleitung_Skylux_160_CE_LM.pdf?v=1503750771917917123 | //skylux.eu/cdn/shop/files/D_TD_Technische_Daten_Skylux_Skylux_160_CE_Elektrisch.pdf?v=10489854405570094672 | <style type="text/css" id="isPasted"> <!--td { border: 1px solid #cccccc; } br { mso-data-placement: same-cell; } --> </style> <table border="1" cellpadding="0" cellspacing="0" dir="ltr" style="table-layout:fixed;font-size:10pt;font-family:Arial;border-collapse:collapse;border:none;"><tbody> <tr style="height:20px;"> <td style="overflow:hidden;padding:0px 3px 0px 3px;vertical-align:bottom;"></td> <td style="overflow:hidden;padding:0px 3px 0px 3px;vertical-align:bottom;"></td> <td style="overflow:hidden;padding:0px 3px 0px 3px;vertical-align:bottom;"></td> <td data-sheets-value='{"1":2,"2":"Ut-waarde"}' style="overflow:hidden;padding:0px 3px 0px 3px;vertical-align:bottom;font-weight:bold;text-align:center;">Ut-Wert</td> <td data-sheets-value='{"1":2,"2":"LT-waarde"}' style="overflow:hidden;padding:0px 3px 0px 3px;vertical-align:bottom;font-weight:bold;text-align:center;">LT-Wert</td> <td data-sheets-value='{"1":2,"2":"g-waarde"}' style="overflow:hidden;padding:0px 3px 0px 3px;vertical-align:bottom;font-weight:bold;text-align:center;">g-Wert</td> <td data-sheets-value='{"1":2,"2":"Rw-waarde "}' style="overflow:hidden;padding:0px 3px 0px 3px;vertical-align:bottom;font-weight:bold;text-align:center;">Rw-waarde </td> </tr> <tr style="height:20px;"> <td style="overflow:hidden;padding:0px 3px 0px 3px;vertical-align:bottom;"></td> <td style="overflow:hidden;padding:0px 3px 0px 3px;vertical-align:bottom;"></td> <td style="overflow:hidden;padding:0px 3px 0px 3px;vertical-align:bottom;"></td> <td data-sheets-numberformat='{"1":2,"2":"0.00","3":1}' data-sheets-value='{"1":2,"2":"EN 1873 : 2014"}' style="overflow:hidden;padding:0px 3px 0px 3px;vertical-align:bottom;text-align:center;">EN 1873 : 2014</td> <td data-sheets-numberformat='{"1":2,"2":"0","3":1}' data-sheets-value='{"1":2,"2":"EN ISO 13468 EN 16153 EN 410"}' style="overflow:hidden;padding:0px 3px 0px 3px;vertical-align:bottom;text-align:center;">EN ISO 13468 EN 16153 EN 410</td> <td data-sheets-numberformat='{"1":2,"2":"0","3":1}' data-sheets-value='{"1":2,"2":"EN 410"}' style="overflow:hidden;padding:0px 3px 0px 3px;vertical-align:bottom;text-align:center;">EN 410</td> <td data-sheets-value='{"1":2,"2":"EN ISO 140-3\t\t"}' style="overflow:hidden;padding:0px 3px 0px 3px;vertical-align:bottom;text-align:center;">EN ISO 140-3 </td> </tr> <tr style="height:20px;"> <td data-sheets-value='{"1":2,"2":"Materiaal"}' style="border-bottom:1px solid #000000;overflow:hidden;padding:0px 3px 0px 3px;vertical-align:bottom;background-color:#000000;font-weight:bold;color:#ffffff;">Material</td> <td data-sheets-value='{"1":2,"2":"Wanden"}' style="border-bottom:1px solid #000000;overflow:hidden;padding:0px 3px 0px 3px;vertical-align:bottom;background-color:#000000;font-weight:bold;color:#ffffff;">Schalen</td> <td data-sheets-value='{"1":2,"2":"Schalen"}' style="border-bottom:1px solid #000000;overflow:hidden;padding:0px 3px 0px 3px;vertical-align:bottom;background-color:#000000;font-weight:bold;color:#ffffff;">Schalen</td> <td data-sheets-numberformat='{"1":2,"2":"0.00","3":1}' data-sheets-value='{"1":2,"2":"(W/m²K)\t"}' style="border-bottom:1px solid #000000;overflow:hidden;padding:0px 3px 0px 3px;vertical-align:bottom;background-color:#000000;font-weight:bold;color:#ffffff;text-align:center;">(W/m²K) </td> <td data-sheets-numberformat='{"1":2,"2":"0","3":1}' data-sheets-value='{"1":2,"2":"(%)"}' style="border-bottom:1px solid #000000;overflow:hidden;padding:0px 3px 0px 3px;vertical-align:bottom;background-color:#000000;font-weight:bold;color:#ffffff;text-align:center;">(%)</td> <td data-sheets-numberformat='{"1":2,"2":"0","3":1}' data-sheets-value='{"1":2,"2":"(%)"}' style="border-bottom:1px solid #000000;overflow:hidden;padding:0px 3px 0px 3px;vertical-align:bottom;background-color:#000000;font-weight:bold;color:#ffffff;text-align:center;">(%)</td> <td data-sheets-value='{"1":2,"2":"(dB)"}' style="border-bottom:1px solid #000000;overflow:hidden;padding:0px 3px 0px 3px;vertical-align:bottom;background-color:#000000;font-weight:bold;color:#ffffff;text-align:center;">(dB)</td> </tr> <tr style="height:20px;"> <td data-sheets-value='{"1":2,"2":"Acrylaat"}' style="border-left:1px solid #000000;overflow:hidden;padding:0px 3px 0px 3px;vertical-align:bottom;font-weight:bold;">Acryl</td> <td data-sheets-value='{"1":2,"2":"Enkelwandig"}' style="overflow:hidden;padding:0px 3px 0px 3px;vertical-align:bottom;font-weight:bold;">Einschalig</td> <td data-sheets-value='{"1":2,"2":"Helder (H)"}' style="border-right:1px solid #000000;overflow:hidden;padding:0px 3px 0px 3px;vertical-align:bottom;font-weight:bold;">Klar (H)</td> <td data-sheets-numberformat='{"1":2,"2":"0.00","3":1}' data-sheets-value='{"1":3,"3":5.17}' style="overflow:hidden;padding:0px 3px 0px 3px;vertical-align:bottom;text-align:center;">5.17</td> <td data-sheets-numberformat='{"1":2,"2":"0","3":1}' data-sheets-value='{"1":3,"3":90}' style="overflow:hidden;padding:0px 3px 0px 3px;vertical-align:bottom;text-align:center;">90</td> <td data-sheets-numberformat='{"1":2,"2":"0","3":1}' data-sheets-value='{"1":3,"3":87}' style="overflow:hidden;padding:0px 3px 0px 3px;vertical-align:bottom;text-align:center;">87</td> <td data-sheets-numberformat='{"1":2,"2":"0","3":1}' data-sheets-value='{"1":2,"2":"-"}' style="border-right:1px solid #000000;overflow:hidden;padding:0px 3px 0px 3px;vertical-align:bottom;text-align:center;">-</td> </tr> <tr style="height:20px;"> <td data-sheets-value='{"1":2,"2":"PMMA"}' style="border-left:1px solid #000000;overflow:hidden;padding:0px 3px 0px 3px;vertical-align:bottom;font-weight:bold;">PMMA</td> <td data-sheets-value='{"1":2,"2":"Enkelwandig"}' style="overflow:hidden;padding:0px 3px 0px 3px;vertical-align:bottom;font-weight:bold;">Einschalig</td> <td data-sheets-value='{"1":2,"2":"Opaal (O)"}' style="border-right:1px solid #000000;overflow:hidden;padding:0px 3px 0px 3px;vertical-align:bottom;font-weight:bold;">Opal (O)</td> <td data-sheets-numberformat='{"1":2,"2":"0.00","3":1}' data-sheets-value='{"1":3,"3":5.17}' style="overflow:hidden;padding:0px 3px 0px 3px;vertical-align:bottom;text-align:center;">5.17</td> <td data-sheets-numberformat='{"1":2,"2":"0","3":1}' data-sheets-value='{"1":3,"3":83}' style="overflow:hidden;padding:0px 3px 0px 3px;vertical-align:bottom;text-align:center;">83</td> <td data-sheets-numberformat='{"1":2,"2":"0","3":1}' data-sheets-value='{"1":3,"3":76}' style="overflow:hidden;padding:0px 3px 0px 3px;vertical-align:bottom;text-align:center;">76</td> <td data-sheets-numberformat='{"1":2,"2":"0","3":1}' data-sheets-value='{"1":2,"2":"-"}' style="border-right:1px solid #000000;overflow:hidden;padding:0px 3px 0px 3px;vertical-align:bottom;text-align:center;">-</td> </tr> <tr style="height:20px;"> <td style="border-left:1px solid #000000;overflow:hidden;padding:0px 3px 0px 3px;vertical-align:bottom;font-weight:bold;"></td> <td data-sheets-value='{"1":2,"2":"Dubbelwandig"}' style="overflow:hidden;padding:0px 3px 0px 3px;vertical-align:bottom;font-weight:bold;">Doppelschalig</td> <td data-sheets-value='{"1":2,"2":"Helder (H/H)"}' style="border-right:1px solid #000000;overflow:hidden;padding:0px 3px 0px 3px;vertical-align:bottom;font-weight:bold;">Klar (H/H)</td> <td data-sheets-numberformat='{"1":2,"2":"0.00","3":1}' data-sheets-value='{"1":3,"3":2.9}' style="overflow:hidden;padding:0px 3px 0px 3px;vertical-align:bottom;text-align:center;">2.90</td> <td data-sheets-numberformat='{"1":2,"2":"0","3":1}' data-sheets-value='{"1":3,"3":81}' style="overflow:hidden;padding:0px 3px 0px 3px;vertical-align:bottom;text-align:center;">81</td> <td data-sheets-numberformat='{"1":2,"2":"0","3":1}' data-sheets-value='{"1":3,"3":75}' style="overflow:hidden;padding:0px 3px 0px 3px;vertical-align:bottom;text-align:center;">75</td> <td data-sheets-numberformat='{"1":2,"2":"0","3":1}' data-sheets-value='{"1":3,"3":20}' style="border-right:1px solid #000000;overflow:hidden;padding:0px 3px 0px 3px;vertical-align:bottom;text-align:center;">20</td> </tr> <tr style="height:20px;"> <td style="border-left:1px solid #000000;overflow:hidden;padding:0px 3px 0px 3px;vertical-align:bottom;font-weight:bold;"></td> <td data-sheets-value='{"1":2,"2":"Dubbelwandig"}' style="overflow:hidden;padding:0px 3px 0px 3px;vertical-align:bottom;font-weight:bold;">Doppelschalig</td> <td data-sheets-value='{"1":2,"2":"Opaal (O/O)"}' style="border-right:1px solid #000000;overflow:hidden;padding:0px 3px 0px 3px;vertical-align:bottom;font-weight:bold;">Opal (O/O)</td> <td data-sheets-numberformat='{"1":2,"2":"0.00","3":1}' data-sheets-value='{"1":3,"3":2.9}' style="overflow:hidden;padding:0px 3px 0px 3px;vertical-align:bottom;text-align:center;">2.90</td> <td data-sheets-numberformat='{"1":2,"2":"0","3":1}' data-sheets-value='{"1":3,"3":69}' style="overflow:hidden;padding:0px 3px 0px 3px;vertical-align:bottom;text-align:center;">69</td> <td data-sheets-numberformat='{"1":2,"2":"0","3":1}' data-sheets-value='{"1":3,"3":58}' style="overflow:hidden;padding:0px 3px 0px 3px;vertical-align:bottom;text-align:center;">58</td> <td data-sheets-numberformat='{"1":2,"2":"0","3":1}' data-sheets-value='{"1":3,"3":20}' style="border-right:1px solid #000000;overflow:hidden;padding:0px 3px 0px 3px;vertical-align:bottom;text-align:center;">20</td> </tr> <tr style="height:20px;"> <td style="border-left:1px solid #000000;overflow:hidden;padding:0px 3px 0px 3px;vertical-align:bottom;font-weight:bold;"></td> <td data-sheets-value='{"1":2,"2":"Driewandig"}' style="overflow:hidden;padding:0px 3px 0px 3px;vertical-align:bottom;font-weight:bold;">Dreischalig</td> <td data-sheets-value='{"1":2,"2":"Helder (H/H/H)"}' style="border-right:1px solid #000000;overflow:hidden;padding:0px 3px 0px 3px;vertical-align:bottom;font-weight:bold;">Klar (H/H/H)</td> <td data-sheets-numberformat='{"1":2,"2":"0.00","3":1}' data-sheets-value='{"1":3,"3":1.7}' style="overflow:hidden;padding:0px 3px 0px 3px;vertical-align:bottom;text-align:center;">1.70</td> <td data-sheets-numberformat='{"1":2,"2":"0","3":1}' data-sheets-value='{"1":3,"3":73}' style="overflow:hidden;padding:0px 3px 0px 3px;vertical-align:bottom;text-align:center;">73</td> <td data-sheets-numberformat='{"1":2,"2":"0","3":1}' data-sheets-value='{"1":3,"3":65}' style="overflow:hidden;padding:0px 3px 0px 3px;vertical-align:bottom;text-align:center;">65</td> <td data-sheets-numberformat='{"1":2,"2":"0","3":1}' data-sheets-value='{"1":3,"3":22}' style="border-right:1px solid #000000;overflow:hidden;padding:0px 3px 0px 3px;vertical-align:bottom;text-align:center;">22</td> </tr> <tr style="height:20px;"> <td style="border-left:1px solid #000000;overflow:hidden;padding:0px 3px 0px 3px;vertical-align:bottom;font-weight:bold;"></td> <td data-sheets-value='{"1":2,"2":"Driewandig"}' style="overflow:hidden;padding:0px 3px 0px 3px;vertical-align:bottom;font-weight:bold;">Dreischalig</td> <td data-sheets-value='{"1":2,"2":"Opaal (O/H/O)"}' style="border-right:1px solid #000000;overflow:hidden;padding:0px 3px 0px 3px;vertical-align:bottom;font-weight:bold;">Opal (O/H/O)</td> <td data-sheets-numberformat='{"1":2,"2":"0.00","3":1}' data-sheets-value='{"1":3,"3":1.7}' style="overflow:hidden;padding:0px 3px 0px 3px;vertical-align:bottom;text-align:center;">1.70</td> <td data-sheets-numberformat='{"1":2,"2":"0","3":1}' data-sheets-value='{"1":3,"3":62}' style="overflow:hidden;padding:0px 3px 0px 3px;vertical-align:bottom;text-align:center;">62</td> <td data-sheets-numberformat='{"1":2,"2":"0","3":1}' data-sheets-value='{"1":3,"3":51}' style="overflow:hidden;padding:0px 3px 0px 3px;vertical-align:bottom;text-align:center;">51</td> <td data-sheets-numberformat='{"1":2,"2":"0","3":1}' data-sheets-value='{"1":3,"3":22}' style="border-right:1px solid #000000;overflow:hidden;padding:0px 3px 0px 3px;vertical-align:bottom;text-align:center;">22</td> </tr> <tr style="height:20px;"> <td style="border-left:1px solid #000000;overflow:hidden;padding:0px 3px 0px 3px;vertical-align:bottom;font-weight:bold;"></td> <td data-sheets-value='{"1":2,"2":"Vierwandig"}' style="overflow:hidden;padding:0px 3px 0px 3px;vertical-align:bottom;font-weight:bold;">Vierschalig</td> <td data-sheets-value='{"1":2,"2":"Helder (H/H/H/H)"}' style="border-right:1px solid #000000;overflow:hidden;padding:0px 3px 0px 3px;vertical-align:bottom;font-weight:bold;">Klar (H/H/H/H)</td> <td data-sheets-numberformat='{"1":2,"2":"0.00","3":1}' data-sheets-value='{"1":3,"3":1.28}' style="overflow:hidden;padding:0px 3px 0px 3px;vertical-align:bottom;text-align:center;">1.28</td> <td data-sheets-numberformat='{"1":2,"2":"0","3":1}' data-sheets-value='{"1":3,"3":64}' style="overflow:hidden;padding:0px 3px 0px 3px;vertical-align:bottom;text-align:center;">64</td> <td data-sheets-numberformat='{"1":2,"2":"0","3":1}' data-sheets-value='{"1":3,"3":54}' style="overflow:hidden;padding:0px 3px 0px 3px;vertical-align:bottom;text-align:center;">54</td> <td data-sheets-numberformat='{"1":2,"2":"0","3":1}' data-sheets-value='{"1":3,"3":23}' style="border-right:1px solid #000000;overflow:hidden;padding:0px 3px 0px 3px;vertical-align:bottom;text-align:center;">23</td> </tr> <tr style="height:20px;"> <td style="border-bottom:1px solid #000000;border-left:1px solid #000000;overflow:hidden;padding:0px 3px 0px 3px;vertical-align:bottom;"></td> <td data-sheets-value='{"1":2,"2":"Vierwandig"}' style="border-bottom:1px solid #000000;overflow:hidden;padding:0px 3px 0px 3px;vertical-align:bottom;font-weight:bold;">Vierschalig</td> <td data-sheets-value='{"1":2,"2":"Opaal (H/H/O/H)"}' style="border-right:1px solid #000000;border-bottom:1px solid #000000;overflow:hidden;padding:0px 3px 0px 3px;vertical-align:bottom;font-weight:bold;">Opal (H/H/O/H)</td> <td data-sheets-numberformat='{"1":2,"2":"0.00","3":1}' data-sheets-value='{"1":3,"3":1.28}' style="border-bottom:1px solid #000000;overflow:hidden;padding:0px 3px 0px 3px;vertical-align:bottom;text-align:center;">1.28</td> <td data-sheets-numberformat='{"1":2,"2":"0","3":1}' data-sheets-value='{"1":3,"3":59}' style="border-bottom:1px solid #000000;overflow:hidden;padding:0px 3px 0px 3px;vertical-align:bottom;text-align:center;">59</td> <td data-sheets-numberformat='{"1":2,"2":"0","3":1}' data-sheets-value='{"1":3,"3":48}' style="border-bottom:1px solid #000000;overflow:hidden;padding:0px 3px 0px 3px;vertical-align:bottom;text-align:center;">48</td> <td data-sheets-numberformat='{"1":2,"2":"0","3":1}' data-sheets-value='{"1":3,"3":23}' style="border-right:1px solid #000000;border-bottom:1px solid #000000;overflow:hidden;padding:0px 3px 0px 3px;vertical-align:bottom;text-align:center;">23</td> </tr> <tr style="height:20px;"> <td data-sheets-value='{"1":2,"2":"Polycarbonaat "}' style="border-left:1px solid #000000;overflow:hidden;padding:0px 3px 0px 3px;vertical-align:bottom;font-weight:bold;">Polycarbonaat </td> <td data-sheets-value='{"1":2,"2":"Enkelwandig"}' style="overflow:hidden;padding:0px 3px 0px 3px;vertical-align:bottom;font-weight:bold;">Einschalig</td> <td data-sheets-value='{"1":2,"2":"Helder (A)"}' style="border-right:1px solid #000000;overflow:hidden;padding:0px 3px 0px 3px;vertical-align:bottom;font-weight:bold;">Klar (A)</td> <td data-sheets-numberformat='{"1":2,"2":"0.00","3":1}' data-sheets-value='{"1":3,"3":5.17}' style="overflow:hidden;padding:0px 3px 0px 3px;vertical-align:bottom;text-align:center;">5.17</td> <td data-sheets-numberformat='{"1":2,"2":"0","3":1}' data-sheets-value='{"1":3,"3":88}' style="overflow:hidden;padding:0px 3px 0px 3px;vertical-align:bottom;text-align:center;">88</td> <td data-sheets-numberformat='{"1":2,"2":"0","3":1}' data-sheets-value='{"1":3,"3":83}' style="overflow:hidden;padding:0px 3px 0px 3px;vertical-align:bottom;text-align:center;">83</td> <td data-sheets-numberformat='{"1":2,"2":"0","3":1}' data-sheets-value='{"1":2,"2":"-"}' style="border-right:1px solid #000000;overflow:hidden;padding:0px 3px 0px 3px;vertical-align:bottom;text-align:center;">-</td> </tr> <tr style="height:20px;"> <td data-sheets-value='{"1":2,"2":"PC"}' style="border-left:1px solid #000000;overflow:hidden;padding:0px 3px 0px 3px;vertical-align:bottom;font-weight:bold;">PC</td> <td data-sheets-value='{"1":2,"2":"Enkelwandig"}' style="overflow:hidden;padding:0px 3px 0px 3px;vertical-align:bottom;font-weight:bold;">Einschalig</td> <td data-sheets-value='{"1":2,"2":"Opaal (D)"}' style="border-right:1px solid #000000;overflow:hidden;padding:0px 3px 0px 3px;vertical-align:bottom;font-weight:bold;">Opal (D)</td> <td data-sheets-numberformat='{"1":2,"2":"0.00","3":1}' data-sheets-value='{"1":3,"3":5.17}' style="overflow:hidden;padding:0px 3px 0px 3px;vertical-align:bottom;text-align:center;">5.17</td> <td data-sheets-numberformat='{"1":2,"2":"0","3":1}' data-sheets-value='{"1":3,"3":58}' style="overflow:hidden;padding:0px 3px 0px 3px;vertical-align:bottom;text-align:center;">58</td> <td data-sheets-numberformat='{"1":2,"2":"0","3":1}' data-sheets-value='{"1":3,"3":60}' style="overflow:hidden;padding:0px 3px 0px 3px;vertical-align:bottom;text-align:center;">60</td> <td data-sheets-numberformat='{"1":2,"2":"0","3":1}' data-sheets-value='{"1":2,"2":"-"}' style="border-right:1px solid #000000;overflow:hidden;padding:0px 3px 0px 3px;vertical-align:bottom;text-align:center;">-</td> </tr> <tr style="height:20px;"> <td style="border-left:1px solid #000000;overflow:hidden;padding:0px 3px 0px 3px;vertical-align:bottom;font-weight:bold;"></td> <td data-sheets-value='{"1":2,"2":"Dubbelwandig"}' style="overflow:hidden;padding:0px 3px 0px 3px;vertical-align:bottom;font-weight:bold;">Doppelschalig</td> <td data-sheets-value='{"1":2,"2":"Helder (A/H)"}' style="border-right:1px solid #000000;overflow:hidden;padding:0px 3px 0px 3px;vertical-align:bottom;font-weight:bold;">Klar (A/H)</td> <td data-sheets-numberformat='{"1":2,"2":"0.00","3":1}' data-sheets-value='{"1":3,"3":2.9}' style="overflow:hidden;padding:0px 3px 0px 3px;vertical-align:bottom;text-align:center;">2.90</td> <td data-sheets-numberformat='{"1":2,"2":"0","3":1}' data-sheets-value='{"1":3,"3":79}' style="overflow:hidden;padding:0px 3px 0px 3px;vertical-align:bottom;text-align:center;">79</td> <td data-sheets-numberformat='{"1":2,"2":"0","3":1}' data-sheets-value='{"1":3,"3":72}' style="overflow:hidden;padding:0px 3px 0px 3px;vertical-align:bottom;text-align:center;">72</td> <td data-sheets-numberformat='{"1":2,"2":"0","3":1}' data-sheets-value='{"1":3,"3":20}' style="border-right:1px solid #000000;overflow:hidden;padding:0px 3px 0px 3px;vertical-align:bottom;text-align:center;">20</td> </tr> <tr style="height:20px;"> <td style="border-left:1px solid #000000;overflow:hidden;padding:0px 3px 0px 3px;vertical-align:bottom;font-weight:bold;"></td> <td data-sheets-value='{"1":2,"2":"Dubbelwandig"}' style="overflow:hidden;padding:0px 3px 0px 3px;vertical-align:bottom;font-weight:bold;">Doppelschalig</td> <td data-sheets-value='{"1":2,"2":"Helder (A/A)"}' style="border-right:1px solid #000000;overflow:hidden;padding:0px 3px 0px 3px;vertical-align:bottom;font-weight:bold;">Klar (A/A)</td> <td data-sheets-numberformat='{"1":2,"2":"0.00","3":1}' data-sheets-value='{"1":3,"3":2.9}' style="overflow:hidden;padding:0px 3px 0px 3px;vertical-align:bottom;text-align:center;">2.90</td> <td data-sheets-numberformat='{"1":2,"2":"0","3":1}' data-sheets-value='{"1":3,"3":77}' style="overflow:hidden;padding:0px 3px 0px 3px;vertical-align:bottom;text-align:center;">77</td> <td data-sheets-numberformat='{"1":2,"2":"0","3":1}' data-sheets-value='{"1":3,"3":69}' style="overflow:hidden;padding:0px 3px 0px 3px;vertical-align:bottom;text-align:center;">69</td> <td data-sheets-numberformat='{"1":2,"2":"0","3":1}' data-sheets-value='{"1":3,"3":20}' style="border-right:1px solid #000000;overflow:hidden;padding:0px 3px 0px 3px;vertical-align:bottom;text-align:center;">20</td> </tr> <tr style="height:20px;"> <td style="border-left:1px solid #000000;overflow:hidden;padding:0px 3px 0px 3px;vertical-align:bottom;font-weight:bold;"></td> <td data-sheets-value='{"1":2,"2":"Dubbelwandig"}' style="overflow:hidden;padding:0px 3px 0px 3px;vertical-align:bottom;font-weight:bold;">Doppelschalig</td> <td data-sheets-value='{"1":2,"2":"Opaal (A/O)"}' style="border-right:1px solid #000000;overflow:hidden;padding:0px 3px 0px 3px;vertical-align:bottom;font-weight:bold;">Opal (A/O)</td> <td data-sheets-numberformat='{"1":2,"2":"0.00","3":1}' data-sheets-value='{"1":3,"3":2.9}' style="overflow:hidden;padding:0px 3px 0px 3px;vertical-align:bottom;text-align:center;">2.90</td> <td data-sheets-numberformat='{"1":2,"2":"0","3":1}' data-sheets-value='{"1":3,"3":73}' style="overflow:hidden;padding:0px 3px 0px 3px;vertical-align:bottom;text-align:center;">73</td> <td data-sheets-numberformat='{"1":2,"2":"0","3":1}' data-sheets-value='{"1":3,"3":63}' style="overflow:hidden;padding:0px 3px 0px 3px;vertical-align:bottom;text-align:center;">63</td> <td data-sheets-numberformat='{"1":2,"2":"0","3":1}' data-sheets-value='{"1":3,"3":20}' style="border-right:1px solid #000000;overflow:hidden;padding:0px 3px 0px 3px;vertical-align:bottom;text-align:center;">20</td> </tr> <tr style="height:20px;"> <td style="border-left:1px solid #000000;overflow:hidden;padding:0px 3px 0px 3px;vertical-align:bottom;font-weight:bold;"></td> <td data-sheets-value='{"1":2,"2":"Dubbelwandig"}' style="overflow:hidden;padding:0px 3px 0px 3px;vertical-align:bottom;font-weight:bold;">Doppelschalig</td> <td data-sheets-value='{"1":2,"2":"Opaal (A/D)"}' style="border-right:1px solid #000000;overflow:hidden;padding:0px 3px 0px 3px;vertical-align:bottom;font-weight:bold;">Opal (A/D)</td> <td data-sheets-numberformat='{"1":2,"2":"0.00","3":1}' data-sheets-value='{"1":3,"3":2.9}' style="overflow:hidden;padding:0px 3px 0px 3px;vertical-align:bottom;text-align:center;">2.90</td> <td data-sheets-numberformat='{"1":2,"2":"0","3":1}' data-sheets-value='{"1":3,"3":51}' style="overflow:hidden;padding:0px 3px 0px 3px;vertical-align:bottom;text-align:center;">51</td> <td data-sheets-numberformat='{"1":2,"2":"0","3":1}' data-sheets-value='{"1":3,"3":50}' style="overflow:hidden;padding:0px 3px 0px 3px;vertical-align:bottom;text-align:center;">50</td> <td data-sheets-numberformat='{"1":2,"2":"0","3":1}' data-sheets-value='{"1":3,"3":20}' style="border-right:1px solid #000000;overflow:hidden;padding:0px 3px 0px 3px;vertical-align:bottom;text-align:center;">20</td> </tr> <tr style="height:20px;"> <td style="border-left:1px solid #000000;overflow:hidden;padding:0px 3px 0px 3px;vertical-align:bottom;font-weight:bold;"></td> <td data-sheets-value='{"1":2,"2":"Driewandig"}' style="overflow:hidden;padding:0px 3px 0px 3px;vertical-align:bottom;font-weight:bold;">Dreischalig</td> <td data-sheets-value='{"1":2,"2":"Helder (A/H/H)"}' style="border-right:1px solid #000000;overflow:hidden;padding:0px 3px 0px 3px;vertical-align:bottom;font-weight:bold;">Klar (A/H/H)</td> <td data-sheets-numberformat='{"1":2,"2":"0.00","3":1}' data-sheets-value='{"1":3,"3":1.7}' style="overflow:hidden;padding:0px 3px 0px 3px;vertical-align:bottom;text-align:center;">1.70</td> <td data-sheets-numberformat='{"1":2,"2":"0","3":1}' data-sheets-value='{"1":3,"3":71}' style="overflow:hidden;padding:0px 3px 0px 3px;vertical-align:bottom;text-align:center;">71</td> <td data-sheets-numberformat='{"1":2,"2":"0","3":1}' data-sheets-value='{"1":3,"3":63}' style="overflow:hidden;padding:0px 3px 0px 3px;vertical-align:bottom;text-align:center;">63</td> <td data-sheets-numberformat='{"1":2,"2":"0","3":1}' data-sheets-value='{"1":3,"3":22}' style="border-right:1px solid #000000;overflow:hidden;padding:0px 3px 0px 3px;vertical-align:bottom;text-align:center;">22</td> </tr> <tr style="height:20px;"> <td style="border-left:1px solid #000000;overflow:hidden;padding:0px 3px 0px 3px;vertical-align:bottom;font-weight:bold;"></td> <td data-sheets-value='{"1":2,"2":"Driewandig"}' style="overflow:hidden;padding:0px 3px 0px 3px;vertical-align:bottom;font-weight:bold;">Dreischalig</td> <td data-sheets-value='{"1":2,"2":"Opaal (A/O/O)"}' style="border-right:1px solid #000000;overflow:hidden;padding:0px 3px 0px 3px;vertical-align:bottom;font-weight:bold;">Opal (A/O/O)</td> <td data-sheets-numberformat='{"1":2,"2":"0.00","3":1}' data-sheets-value='{"1":3,"3":1.7}' style="overflow:hidden;padding:0px 3px 0px 3px;vertical-align:bottom;text-align:center;">1.70</td> <td data-sheets-numberformat='{"1":2,"2":"0","3":1}' data-sheets-value='{"1":3,"3":61}' style="overflow:hidden;padding:0px 3px 0px 3px;vertical-align:bottom;text-align:center;">61</td> <td data-sheets-numberformat='{"1":2,"2":"0","3":1}' data-sheets-value='{"1":3,"3":48}' style="overflow:hidden;padding:0px 3px 0px 3px;vertical-align:bottom;text-align:center;">48</td> <td data-sheets-numberformat='{"1":2,"2":"0","3":1}' data-sheets-value='{"1":3,"3":22}' style="border-right:1px solid #000000;overflow:hidden;padding:0px 3px 0px 3px;vertical-align:bottom;text-align:center;">22</td> </tr> <tr style="height:20px;"> <td style="border-left:1px solid #000000;overflow:hidden;padding:0px 3px 0px 3px;vertical-align:bottom;font-weight:bold;"></td> <td data-sheets-value='{"1":2,"2":"Vierwandig"}' style="overflow:hidden;padding:0px 3px 0px 3px;vertical-align:bottom;font-weight:bold;">Vierschalig</td> <td data-sheets-value='{"1":2,"2":"Helder (A/H/H/H)"}' style="border-right:1px solid #000000;overflow:hidden;padding:0px 3px 0px 3px;vertical-align:bottom;font-weight:bold;">Klar (A/H/H/H)</td> <td data-sheets-numberformat='{"1":2,"2":"0.00","3":1}' data-sheets-value='{"1":3,"3":1.28}' style="overflow:hidden;padding:0px 3px 0px 3px;vertical-align:bottom;text-align:center;">1.28</td> <td data-sheets-numberformat='{"1":2,"2":"0","3":1}' data-sheets-value='{"1":3,"3":64}' style="overflow:hidden;padding:0px 3px 0px 3px;vertical-align:bottom;text-align:center;">64</td> <td data-sheets-numberformat='{"1":2,"2":"0","3":1}' data-sheets-value='{"1":3,"3":52}' style="overflow:hidden;padding:0px 3px 0px 3px;vertical-align:bottom;text-align:center;">52</td> <td data-sheets-numberformat='{"1":2,"2":"0","3":1}' data-sheets-value='{"1":3,"3":23}' style="border-right:1px solid #000000;overflow:hidden;padding:0px 3px 0px 3px;vertical-align:bottom;text-align:center;">23</td> </tr> <tr style="height:20px;"> <td style="border-bottom:1px solid #000000;border-left:1px solid #000000;overflow:hidden;padding:0px 3px 0px 3px;vertical-align:bottom;"></td> <td data-sheets-value='{"1":2,"2":"Vierwandig"}' style="border-bottom:1px solid #000000;overflow:hidden;padding:0px 3px 0px 3px;vertical-align:bottom;font-weight:bold;">Vierschalig</td> <td data-sheets-value='{"1":2,"2":"Opaal (A/H/O/H)"}' style="border-right:1px solid #000000;border-bottom:1px solid #000000;overflow:hidden;padding:0px 3px 0px 3px;vertical-align:bottom;font-weight:bold;">Opal (A/H/O/H)</td> <td data-sheets-numberformat='{"1":2,"2":"0.00","3":1}' data-sheets-value='{"1":3,"3":1.28}' style="border-bottom:1px solid #000000;overflow:hidden;padding:0px 3px 0px 3px;vertical-align:bottom;text-align:center;">1.28</td> <td data-sheets-numberformat='{"1":2,"2":"0","3":1}' data-sheets-value='{"1":3,"3":59}' style="border-bottom:1px solid #000000;overflow:hidden;padding:0px 3px 0px 3px;vertical-align:bottom;text-align:center;">59</td> <td data-sheets-numberformat='{"1":2,"2":"0","3":1}' data-sheets-value='{"1":3,"3":46}' style="border-bottom:1px solid #000000;overflow:hidden;padding:0px 3px 0px 3px;vertical-align:bottom;text-align:center;">46</td> <td data-sheets-numberformat='{"1":2,"2":"0","3":1}' data-sheets-value='{"1":3,"3":23}' style="border-right:1px solid #000000;border-bottom:1px solid #000000;overflow:hidden;padding:0px 3px 0px 3px;vertical-align:bottom;text-align:center;">23</td> </tr> <tr style="height:20px;"> <td data-sheets-value='{"1":2,"2":"Polycarbonaat"}' style="border-left:1px solid #000000;overflow:hidden;padding:0px 3px 0px 3px;vertical-align:bottom;font-weight:bold;">Polycarbonat</td> <td data-sheets-value='{"1":2,"2":"Enkelwandig"}' style="overflow:hidden;padding:0px 3px 0px 3px;vertical-align:bottom;font-weight:bold;">Einschalig</td> <td data-sheets-value='{"1":2,"2":"Heatstop Opaal (T)"}' style="border-right:1px solid #000000;overflow:hidden;padding:0px 3px 0px 3px;vertical-align:bottom;font-weight:bold;">Heatstop opal (T)</td> <td data-sheets-numberformat='{"1":2,"2":"0.00","3":1}' data-sheets-value='{"1":3,"3":5.17}' style="overflow:hidden;padding:0px 3px 0px 3px;vertical-align:bottom;text-align:center;">5.17</td> <td data-sheets-numberformat='{"1":2,"2":"0","3":1}' data-sheets-value='{"1":3,"3":49}' style="overflow:hidden;padding:0px 3px 0px 3px;vertical-align:bottom;text-align:center;">49</td> <td data-sheets-numberformat='{"1":2,"2":"0","3":1}' data-sheets-value='{"1":3,"3":59}' style="overflow:hidden;padding:0px 3px 0px 3px;vertical-align:bottom;text-align:center;">59</td> <td data-sheets-numberformat='{"1":2,"2":"0","3":1}' data-sheets-value='{"1":2,"2":"-"}' style="border-right:1px solid #000000;overflow:hidden;padding:0px 3px 0px 3px;vertical-align:bottom;text-align:center;">-</td> </tr> <tr style="height:20px;"> <td data-sheets-value='{"1":2,"2":"Heatstop PC"}' style="border-left:1px solid #000000;overflow:hidden;padding:0px 3px 0px 3px;vertical-align:bottom;font-weight:bold;">Heatstop PC</td> <td data-sheets-value='{"1":2,"2":"Dubbelwandig"}' style="overflow:hidden;padding:0px 3px 0px 3px;vertical-align:bottom;font-weight:bold;">Doppelschalig</td> <td data-sheets-value='{"1":2,"2":"Helder (T/H)"}' style="border-right:1px solid #000000;overflow:hidden;padding:0px 3px 0px 3px;vertical-align:bottom;font-weight:bold;">Klar (T/H)</td> <td data-sheets-numberformat='{"1":2,"2":"0.00","3":1}' data-sheets-value='{"1":3,"3":2.9}' style="overflow:hidden;padding:0px 3px 0px 3px;vertical-align:bottom;text-align:center;">2.90</td> <td data-sheets-numberformat='{"1":2,"2":"0","3":1}' data-sheets-value='{"1":3,"3":44}' style="overflow:hidden;padding:0px 3px 0px 3px;vertical-align:bottom;text-align:center;">44</td> <td data-sheets-numberformat='{"1":2,"2":"0","3":1}' data-sheets-value='{"1":3,"3":51}' style="overflow:hidden;padding:0px 3px 0px 3px;vertical-align:bottom;text-align:center;">51</td> <td data-sheets-numberformat='{"1":2,"2":"0","3":1}' data-sheets-value='{"1":3,"3":20}' style="border-right:1px solid #000000;overflow:hidden;padding:0px 3px 0px 3px;vertical-align:bottom;text-align:center;">20</td> </tr> <tr style="height:20px;"> <td style="border-left:1px solid #000000;overflow:hidden;padding:0px 3px 0px 3px;vertical-align:bottom;font-weight:bold;"></td> <td data-sheets-value='{"1":2,"2":"Dubbelwandig"}' style="overflow:hidden;padding:0px 3px 0px 3px;vertical-align:bottom;font-weight:bold;">Doppelschalig</td> <td data-sheets-value='{"1":2,"2":"Opaal (T/O)"}' style="border-right:1px solid #000000;overflow:hidden;padding:0px 3px 0px 3px;vertical-align:bottom;font-weight:bold;">Opal (T/O)</td> <td data-sheets-numberformat='{"1":2,"2":"0.00","3":1}' data-sheets-value='{"1":3,"3":2.9}' style="overflow:hidden;padding:0px 3px 0px 3px;vertical-align:bottom;text-align:center;">2.90</td> <td data-sheets-numberformat='{"1":2,"2":"0","3":1}' data-sheets-value='{"1":3,"3":41}' style="overflow:hidden;padding:0px 3px 0px 3px;vertical-align:bottom;text-align:center;">41</td> <td data-sheets-numberformat='{"1":2,"2":"0","3":1}' data-sheets-value='{"1":3,"3":45}' style="overflow:hidden;padding:0px 3px 0px 3px;vertical-align:bottom;text-align:center;">45</td> <td data-sheets-numberformat='{"1":2,"2":"0","3":1}' data-sheets-value='{"1":3,"3":20}' style="border-right:1px solid #000000;overflow:hidden;padding:0px 3px 0px 3px;vertical-align:bottom;text-align:center;">20</td> </tr> <tr style="height:20px;"> <td style="border-left:1px solid #000000;overflow:hidden;padding:0px 3px 0px 3px;vertical-align:bottom;font-weight:bold;"></td> <td data-sheets-value='{"1":2,"2":"Driewandig"}' style="overflow:hidden;padding:0px 3px 0px 3px;vertical-align:bott | skylux-160-ce-met-koepel-en-pvc-opstand-30-20-met-lm-motor-en-windvang-1000-x-1000-mm | 8586039263565 | 46872372019533
Rauch- und Wärmeabzug (RWA) | RWA-System | Skylux | Skylux 160° CE mit Kuppel und PVC-Aufsatzkranz 30/20 mit LM-Motor und Windfang 1000 x 1300 mm |  | 26588 | 5412970265887 | 4022.05 | Ja | 30-45 | 73.82 | 1000 x 1300 mm | 1300 | 1000 |  | PCV 30/20 (30 cm hoch & Dachöffnung = 20 cm größer als das Tageslichtmaß) | Rechteckig | 5.17 W/m²K - 1.28 W/m²K | 87% - 32% | 90% - 32% | 20dB - 23dB | 160° CE (für Industrie) | Lichtkuppel | mit Windfang | E | Einzelmotor | Maximal ist eine vierschalige Lichtkuppel für dieses Produkt möglich | Ut-Wert LT-Wert g-Wert Rw-waarde EN 1873 : 2014 EN ISO 13468 EN 16153 EN 410 EN 410 EN ISO 140-3 Material Schalen Schalen (W/m²K) (%) (%) (dB) Acryl Einschalig Klar (H) 5.17 90 87 - PMMA Einschalig Opal (O) 5.17 83 76 - Doppelschalig Klar (H/H) 2.90 81 75 20 Doppelschalig Opal (O/O) 2.90 69 58 20 Dreischalig Klar (H/H/H) 1.70 73 65 22 Dreischalig Opal (O/H/O) 1.70 62 51 22 Vierschalig Klar (H/H/H/H) 1.28 64 54 23 Vierschalig Opal (H/H/O/H) 1.28 59 48 23 Polycarbonaat Einschalig Klar (A) 5.17 88 83 - PC Einschalig Opal (D) 5.17 58 60 - Doppelschalig Klar (A/H) 2.90 79 72 20 Doppelschalig Klar (A/A) 2.90 77 69 20 Doppelschalig Opal (A/O) 2.90 73 63 20 Doppelschalig Opal (A/D) 2.90 51 50 20 Dreischalig Klar (A/H/H) 1.70 71 63 22 Dreischalig Opal (A/O/O) 1.70 61 48 22 Vierschalig Klar (A/H/H/H) 1.28 64 52 23 Vierschalig Opal (A/H/O/H) 1.28 59 46 23 Polycarbonat Einschalig Heatstop opal (T) 5.17 49 59 - Heatstop PC Doppelschalig Klar (T/H) 2.90 44 51 20 Doppelschalig Opal (T/O) 2.90 41 45 20 Dreischalig Klar (T/H/H) 1.70 40 <td data-sheets-numberformat='{"1":2,"2":"0","3":1}' data-sheets-value='{"1":3,"3":44}' style="overflow:hidden;padding:0px 3px 0px | https://skylux.eu/de/products/skylux-160-ce-met-koepel-en-pvc-opstand-30-20-met-lm-motor-en-windvang-1000-x-1300-mm | https://skylux.eu/cdn/shop/files/Skylux-160deg-CE-met-koepel-en-pvc-opstand-3020-met-LM-motor-en-windvang-1000-x-1300-mm-RWA-systeem.jpg?v=1702981414&width=1600 | https://skylux.eu/cdn/shop/files/e5a82811-1bb0-48e4-a776-cacb59c7c092_a8048367-98fc-4524-b255-33fe498dbe18.jpg?v=1688551371&width=1600 | //skylux.eu/cdn/shop/files/D_MH_Montageanleitung_Skylux_160_CE_LM.pdf?v=1503750771917917123 | //skylux.eu/cdn/shop/files/D_TD_Technische_Daten_Skylux_Skylux_160_CE_Elektrisch.pdf?v=10489854405570094672 | <style type="text/css" id="isPasted"> <!--td { border: 1px solid #cccccc; } br { mso-data-placement: same-cell; } --> </style> <table border="1" cellpadding="0" cellspacing="0" dir="ltr" style="table-layout:fixed;font-size:10pt;font-family:Arial;border-collapse:collapse;border:none;"><tbody> <tr style="height:20px;"> <td style="overflow:hidden;padding:0px 3px 0px 3px;vertical-align:bottom;"></td> <td style="overflow:hidden;padding:0px 3px 0px 3px;vertical-align:bottom;"></td> <td style="overflow:hidden;padding:0px 3px 0px 3px;vertical-align:bottom;"></td> <td data-sheets-value='{"1":2,"2":"Ut-waarde"}' style="overflow:hidden;padding:0px 3px 0px 3px;vertical-align:bottom;font-weight:bold;text-align:center;">Ut-Wert</td> <td data-sheets-value='{"1":2,"2":"LT-waarde"}' style="overflow:hidden;padding:0px 3px 0px 3px;vertical-align:bottom;font-weight:bold;text-align:center;">LT-Wert</td> <td data-sheets-value='{"1":2,"2":"g-waarde"}' style="overflow:hidden;padding:0px 3px 0px 3px;vertical-align:bottom;font-weight:bold;text-align:center;">g-Wert</td> <td data-sheets-value='{"1":2,"2":"Rw-waarde "}' style="overflow:hidden;padding:0px 3px 0px 3px;vertical-align:bottom;font-weight:bold;text-align:center;">Rw-waarde </td> </tr> <tr style="height:20px;"> <td style="overflow:hidden;padding:0px 3px 0px 3px;vertical-align:bottom;"></td> <td style="overflow:hidden;padding:0px 3px 0px 3px;vertical-align:bottom;"></td> <td style="overflow:hidden;padding:0px 3px 0px 3px;vertical-align:bottom;"></td> <td data-sheets-numberformat='{"1":2,"2":"0.00","3":1}' data-sheets-value='{"1":2,"2":"EN 1873 : 2014"}' style="overflow:hidden;padding:0px 3px 0px 3px;vertical-align:bottom;text-align:center;">EN 1873 : 2014</td> <td data-sheets-numberformat='{"1":2,"2":"0","3":1}' data-sheets-value='{"1":2,"2":"EN ISO 13468 EN 16153 EN 410"}' style="overflow:hidden;padding:0px 3px 0px 3px;vertical-align:bottom;text-align:center;">EN ISO 13468 EN 16153 EN 410</td> <td data-sheets-numberformat='{"1":2,"2":"0","3":1}' data-sheets-value='{"1":2,"2":"EN 410"}' style="overflow:hidden;padding:0px 3px 0px 3px;vertical-align:bottom;text-align:center;">EN 410</td> <td data-sheets-value='{"1":2,"2":"EN ISO 140-3\t\t"}' style="overflow:hidden;padding:0px 3px 0px 3px;vertical-align:bottom;text-align:center;">EN ISO 140-3 </td> </tr> <tr style="height:20px;"> <td data-sheets-value='{"1":2,"2":"Materiaal"}' style="border-bottom:1px solid #000000;overflow:hidden;padding:0px 3px 0px 3px;vertical-align:bottom;background-color:#000000;font-weight:bold;color:#ffffff;">Material</td> <td data-sheets-value='{"1":2,"2":"Wanden"}' style="border-bottom:1px solid #000000;overflow:hidden;padding:0px 3px 0px 3px;vertical-align:bottom;background-color:#000000;font-weight:bold;color:#ffffff;">Schalen</td> <td data-sheets-value='{"1":2,"2":"Schalen"}' style="border-bottom:1px solid #000000;overflow:hidden;padding:0px 3px 0px 3px;vertical-align:bottom;background-color:#000000;font-weight:bold;color:#ffffff;">Schalen</td> <td data-sheets-numberformat='{"1":2,"2":"0.00","3":1}' data-sheets-value='{"1":2,"2":"(W/m²K)\t"}' style="border-bottom:1px solid #000000;overflow:hidden;padding:0px 3px 0px 3px;vertical-align:bottom;background-color:#000000;font-weight:bold;color:#ffffff;text-align:center;">(W/m²K) </td> <td data-sheets-numberformat='{"1":2,"2":"0","3":1}' data-sheets-value='{"1":2,"2":"(%)"}' style="border-bottom:1px solid #000000;overflow:hidden;padding:0px 3px 0px 3px;vertical-align:bottom;background-color:#000000;font-weight:bold;color:#ffffff;text-align:center;">(%)</td> <td data-sheets-numberformat='{"1":2,"2":"0","3":1}' data-sheets-value='{"1":2,"2":"(%)"}' style="border-bottom:1px solid #000000;overflow:hidden;padding:0px 3px 0px 3px;vertical-align:bottom;background-color:#000000;font-weight:bold;color:#ffffff;text-align:center;">(%)</td> <td data-sheets-value='{"1":2,"2":"(dB)"}' style="border-bottom:1px solid #000000;overflow:hidden;padding:0px 3px 0px 3px;vertical-align:bottom;background-color:#000000;font-weight:bold;color:#ffffff;text-align:center;">(dB)</td> </tr> <tr style="height:20px;"> <td data-sheets-value='{"1":2,"2":"Acrylaat"}' style="border-left:1px solid #000000;overflow:hidden;padding:0px 3px 0px 3px;vertical-align:bottom;font-weight:bold;">Acryl</td> <td data-sheets-value='{"1":2,"2":"Enkelwandig"}' style="overflow:hidden;padding:0px 3px 0px 3px;vertical-align:bottom;font-weight:bold;">Einschalig</td> <td data-sheets-value='{"1":2,"2":"Helder (H)"}' style="border-right:1px solid #000000;overflow:hidden;padding:0px 3px 0px 3px;vertical-align:bottom;font-weight:bold;">Klar (H)</td> <td data-sheets-numberformat='{"1":2,"2":"0.00","3":1}' data-sheets-value='{"1":3,"3":5.17}' style="overflow:hidden;padding:0px 3px 0px 3px;vertical-align:bottom;text-align:center;">5.17</td> <td data-sheets-numberformat='{"1":2,"2":"0","3":1}' data-sheets-value='{"1":3,"3":90}' style="overflow:hidden;padding:0px 3px 0px 3px;vertical-align:bottom;text-align:center;">90</td> <td data-sheets-numberformat='{"1":2,"2":"0","3":1}' data-sheets-value='{"1":3,"3":87}' style="overflow:hidden;padding:0px 3px 0px 3px;vertical-align:bottom;text-align:center;">87</td> <td data-sheets-numberformat='{"1":2,"2":"0","3":1}' data-sheets-value='{"1":2,"2":"-"}' style="border-right:1px solid #000000;overflow:hidden;padding:0px 3px 0px 3px;vertical-align:bottom;text-align:center;">-</td> </tr> <tr style="height:20px;"> <td data-sheets-value='{"1":2,"2":"PMMA"}' style="border-left:1px solid #000000;overflow:hidden;padding:0px 3px 0px 3px;vertical-align:bottom;font-weight:bold;">PMMA</td> <td data-sheets-value='{"1":2,"2":"Enkelwandig"}' style="overflow:hidden;padding:0px 3px 0px 3px;vertical-align:bottom;font-weight:bold;">Einschalig</td> <td data-sheets-value='{"1":2,"2":"Opaal (O)"}' style="border-right:1px solid #000000;overflow:hidden;padding:0px 3px 0px 3px;vertical-align:bottom;font-weight:bold;">Opal (O)</td> <td data-sheets-numberformat='{"1":2,"2":"0.00","3":1}' data-sheets-value='{"1":3,"3":5.17}' style="overflow:hidden;padding:0px 3px 0px 3px;vertical-align:bottom;text-align:center;">5.17</td> <td data-sheets-numberformat='{"1":2,"2":"0","3":1}' data-sheets-value='{"1":3,"3":83}' style="overflow:hidden;padding:0px 3px 0px 3px;vertical-align:bottom;text-align:center;">83</td> <td data-sheets-numberformat='{"1":2,"2":"0","3":1}' data-sheets-value='{"1":3,"3":76}' style="overflow:hidden;padding:0px 3px 0px 3px;vertical-align:bottom;text-align:center;">76</td> <td data-sheets-numberformat='{"1":2,"2":"0","3":1}' data-sheets-value='{"1":2,"2":"-"}' style="border-right:1px solid #000000;overflow:hidden;padding:0px 3px 0px 3px;vertical-align:bottom;text-align:center;">-</td> </tr> <tr style="height:20px;"> <td style="border-left:1px solid #000000;overflow:hidden;padding:0px 3px 0px 3px;vertical-align:bottom;font-weight:bold;"></td> <td data-sheets-value='{"1":2,"2":"Dubbelwandig"}' style="overflow:hidden;padding:0px 3px 0px 3px;vertical-align:bottom;font-weight:bold;">Doppelschalig</td> <td data-sheets-value='{"1":2,"2":"Helder (H/H)"}' style="border-right:1px solid #000000;overflow:hidden;padding:0px 3px 0px 3px;vertical-align:bottom;font-weight:bold;">Klar (H/H)</td> <td data-sheets-numberformat='{"1":2,"2":"0.00","3":1}' data-sheets-value='{"1":3,"3":2.9}' style="overflow:hidden;padding:0px 3px 0px 3px;vertical-align:bottom;text-align:center;">2.90</td> <td data-sheets-numberformat='{"1":2,"2":"0","3":1}' data-sheets-value='{"1":3,"3":81}' style="overflow:hidden;padding:0px 3px 0px 3px;vertical-align:bottom;text-align:center;">81</td> <td data-sheets-numberformat='{"1":2,"2":"0","3":1}' data-sheets-value='{"1":3,"3":75}' style="overflow:hidden;padding:0px 3px 0px 3px;vertical-align:bottom;text-align:center;">75</td> <td data-sheets-numberformat='{"1":2,"2":"0","3":1}' data-sheets-value='{"1":3,"3":20}' style="border-right:1px solid #000000;overflow:hidden;padding:0px 3px 0px 3px;vertical-align:bottom;text-align:center;">20</td> </tr> <tr style="height:20px;"> <td style="border-left:1px solid #000000;overflow:hidden;padding:0px 3px 0px 3px;vertical-align:bottom;font-weight:bold;"></td> <td data-sheets-value='{"1":2,"2":"Dubbelwandig"}' style="overflow:hidden;padding:0px 3px 0px 3px;vertical-align:bottom;font-weight:bold;">Doppelschalig</td> <td data-sheets-value='{"1":2,"2":"Opaal (O/O)"}' style="border-right:1px solid #000000;overflow:hidden;padding:0px 3px 0px 3px;vertical-align:bottom;font-weight:bold;">Opal (O/O)</td> <td data-sheets-numberformat='{"1":2,"2":"0.00","3":1}' data-sheets-value='{"1":3,"3":2.9}' style="overflow:hidden;padding:0px 3px 0px 3px;vertical-align:bottom;text-align:center;">2.90</td> <td data-sheets-numberformat='{"1":2,"2":"0","3":1}' data-sheets-value='{"1":3,"3":69}' style="overflow:hidden;padding:0px 3px 0px 3px;vertical-align:bottom;text-align:center;">69</td> <td data-sheets-numberformat='{"1":2,"2":"0","3":1}' data-sheets-value='{"1":3,"3":58}' style="overflow:hidden;padding:0px 3px 0px 3px;vertical-align:bottom;text-align:center;">58</td> <td data-sheets-numberformat='{"1":2,"2":"0","3":1}' data-sheets-value='{"1":3,"3":20}' style="border-right:1px solid #000000;overflow:hidden;padding:0px 3px 0px 3px;vertical-align:bottom;text-align:center;">20</td> </tr> <tr style="height:20px;"> <td style="border-left:1px solid #000000;overflow:hidden;padding:0px 3px 0px 3px;vertical-align:bottom;font-weight:bold;"></td> <td data-sheets-value='{"1":2,"2":"Driewandig"}' style="overflow:hidden;padding:0px 3px 0px 3px;vertical-align:bottom;font-weight:bold;">Dreischalig</td> <td data-sheets-value='{"1":2,"2":"Helder (H/H/H)"}' style="border-right:1px solid #000000;overflow:hidden;padding:0px 3px 0px 3px;vertical-align:bottom;font-weight:bold;">Klar (H/H/H)</td> <td data-sheets-numberformat='{"1":2,"2":"0.00","3":1}' data-sheets-value='{"1":3,"3":1.7}' style="overflow:hidden;padding:0px 3px 0px 3px;vertical-align:bottom;text-align:center;">1.70</td> <td data-sheets-numberformat='{"1":2,"2":"0","3":1}' data-sheets-value='{"1":3,"3":73}' style="overflow:hidden;padding:0px 3px 0px 3px;vertical-align:bottom;text-align:center;">73</td> <td data-sheets-numberformat='{"1":2,"2":"0","3":1}' data-sheets-value='{"1":3,"3":65}' style="overflow:hidden;padding:0px 3px 0px 3px;vertical-align:bottom;text-align:center;">65</td> <td data-sheets-numberformat='{"1":2,"2":"0","3":1}' data-sheets-value='{"1":3,"3":22}' style="border-right:1px solid #000000;overflow:hidden;padding:0px 3px 0px 3px;vertical-align:bottom;text-align:center;">22</td> </tr> <tr style="height:20px;"> <td style="border-left:1px solid #000000;overflow:hidden;padding:0px 3px 0px 3px;vertical-align:bottom;font-weight:bold;"></td> <td data-sheets-value='{"1":2,"2":"Driewandig"}' style="overflow:hidden;padding:0px 3px 0px 3px;vertical-align:bottom;font-weight:bold;">Dreischalig</td> <td data-sheets-value='{"1":2,"2":"Opaal (O/H/O)"}' style="border-right:1px solid #000000;overflow:hidden;padding:0px 3px 0px 3px;vertical-align:bottom;font-weight:bold;">Opal (O/H/O)</td> <td data-sheets-numberformat='{"1":2,"2":"0.00","3":1}' data-sheets-value='{"1":3,"3":1.7}' style="overflow:hidden;padding:0px 3px 0px 3px;vertical-align:bottom;text-align:center;">1.70</td> <td data-sheets-numberformat='{"1":2,"2":"0","3":1}' data-sheets-value='{"1":3,"3":62}' style="overflow:hidden;padding:0px 3px 0px 3px;vertical-align:bottom;text-align:center;">62</td> <td data-sheets-numberformat='{"1":2,"2":"0","3":1}' data-sheets-value='{"1":3,"3":51}' style="overflow:hidden;padding:0px 3px 0px 3px;vertical-align:bottom;text-align:center;">51</td> <td data-sheets-numberformat='{"1":2,"2":"0","3":1}' data-sheets-value='{"1":3,"3":22}' style="border-right:1px solid #000000;overflow:hidden;padding:0px 3px 0px 3px;vertical-align:bottom;text-align:center;">22</td> </tr> <tr style="height:20px;"> <td style="border-left:1px solid #000000;overflow:hidden;padding:0px 3px 0px 3px;vertical-align:bottom;font-weight:bold;"></td> <td data-sheets-value='{"1":2,"2":"Vierwandig"}' style="overflow:hidden;padding:0px 3px 0px 3px;vertical-align:bottom;font-weight:bold;">Vierschalig</td> <td data-sheets-value='{"1":2,"2":"Helder (H/H/H/H)"}' style="border-right:1px solid #000000;overflow:hidden;padding:0px 3px 0px 3px;vertical-align:bottom;font-weight:bold;">Klar (H/H/H/H)</td> <td data-sheets-numberformat='{"1":2,"2":"0.00","3":1}' data-sheets-value='{"1":3,"3":1.28}' style="overflow:hidden;padding:0px 3px 0px 3px;vertical-align:bottom;text-align:center;">1.28</td> <td data-sheets-numberformat='{"1":2,"2":"0","3":1}' data-sheets-value='{"1":3,"3":64}' style="overflow:hidden;padding:0px 3px 0px 3px;vertical-align:bottom;text-align:center;">64</td> <td data-sheets-numberformat='{"1":2,"2":"0","3":1}' data-sheets-value='{"1":3,"3":54}' style="overflow:hidden;padding:0px 3px 0px 3px;vertical-align:bottom;text-align:center;">54</td> <td data-sheets-numberformat='{"1":2,"2":"0","3":1}' data-sheets-value='{"1":3,"3":23}' style="border-right:1px solid #000000;overflow:hidden;padding:0px 3px 0px 3px;vertical-align:bottom;text-align:center;">23</td> </tr> <tr style="height:20px;"> <td style="border-bottom:1px solid #000000;border-left:1px solid #000000;overflow:hidden;padding:0px 3px 0px 3px;vertical-align:bottom;"></td> <td data-sheets-value='{"1":2,"2":"Vierwandig"}' style="border-bottom:1px solid #000000;overflow:hidden;padding:0px 3px 0px 3px;vertical-align:bottom;font-weight:bold;">Vierschalig</td> <td data-sheets-value='{"1":2,"2":"Opaal (H/H/O/H)"}' style="border-right:1px solid #000000;border-bottom:1px solid #000000;overflow:hidden;padding:0px 3px 0px 3px;vertical-align:bottom;font-weight:bold;">Opal (H/H/O/H)</td> <td data-sheets-numberformat='{"1":2,"2":"0.00","3":1}' data-sheets-value='{"1":3,"3":1.28}' style="border-bottom:1px solid #000000;overflow:hidden;padding:0px 3px 0px 3px;vertical-align:bottom;text-align:center;">1.28</td> <td data-sheets-numberformat='{"1":2,"2":"0","3":1}' data-sheets-value='{"1":3,"3":59}' style="border-bottom:1px solid #000000;overflow:hidden;padding:0px 3px 0px 3px;vertical-align:bottom;text-align:center;">59</td> <td data-sheets-numberformat='{"1":2,"2":"0","3":1}' data-sheets-value='{"1":3,"3":48}' style="border-bottom:1px solid #000000;overflow:hidden;padding:0px 3px 0px 3px;vertical-align:bottom;text-align:center;">48</td> <td data-sheets-numberformat='{"1":2,"2":"0","3":1}' data-sheets-value='{"1":3,"3":23}' style="border-right:1px solid #000000;border-bottom:1px solid #000000;overflow:hidden;padding:0px 3px 0px 3px;vertical-align:bottom;text-align:center;">23</td> </tr> <tr style="height:20px;"> <td data-sheets-value='{"1":2,"2":"Polycarbonaat "}' style="border-left:1px solid #000000;overflow:hidden;padding:0px 3px 0px 3px;vertical-align:bottom;font-weight:bold;">Polycarbonaat </td> <td data-sheets-value='{"1":2,"2":"Enkelwandig"}' style="overflow:hidden;padding:0px 3px 0px 3px;vertical-align:bottom;font-weight:bold;">Einschalig</td> <td data-sheets-value='{"1":2,"2":"Helder (A)"}' style="border-right:1px solid #000000;overflow:hidden;padding:0px 3px 0px 3px;vertical-align:bottom;font-weight:bold;">Klar (A)</td> <td data-sheets-numberformat='{"1":2,"2":"0.00","3":1}' data-sheets-value='{"1":3,"3":5.17}' style="overflow:hidden;padding:0px 3px 0px 3px;vertical-align:bottom;text-align:center;">5.17</td> <td data-sheets-numberformat='{"1":2,"2":"0","3":1}' data-sheets-value='{"1":3,"3":88}' style="overflow:hidden;padding:0px 3px 0px 3px;vertical-align:bottom;text-align:center;">88</td> <td data-sheets-numberformat='{"1":2,"2":"0","3":1}' data-sheets-value='{"1":3,"3":83}' style="overflow:hidden;padding:0px 3px 0px 3px;vertical-align:bottom;text-align:center;">83</td> <td data-sheets-numberformat='{"1":2,"2":"0","3":1}' data-sheets-value='{"1":2,"2":"-"}' style="border-right:1px solid #000000;overflow:hidden;padding:0px 3px 0px 3px;vertical-align:bottom;text-align:center;">-</td> </tr> <tr style="height:20px;"> <td data-sheets-value='{"1":2,"2":"PC"}' style="border-left:1px solid #000000;overflow:hidden;padding:0px 3px 0px 3px;vertical-align:bottom;font-weight:bold;">PC</td> <td data-sheets-value='{"1":2,"2":"Enkelwandig"}' style="overflow:hidden;padding:0px 3px 0px 3px;vertical-align:bottom;font-weight:bold;">Einschalig</td> <td data-sheets-value='{"1":2,"2":"Opaal (D)"}' style="border-right:1px solid #000000;overflow:hidden;padding:0px 3px 0px 3px;vertical-align:bottom;font-weight:bold;">Opal (D)</td> <td data-sheets-numberformat='{"1":2,"2":"0.00","3":1}' data-sheets-value='{"1":3,"3":5.17}' style="overflow:hidden;padding:0px 3px 0px 3px;vertical-align:bottom;text-align:center;">5.17</td> <td data-sheets-numberformat='{"1":2,"2":"0","3":1}' data-sheets-value='{"1":3,"3":58}' style="overflow:hidden;padding:0px 3px 0px 3px;vertical-align:bottom;text-align:center;">58</td> <td data-sheets-numberformat='{"1":2,"2":"0","3":1}' data-sheets-value='{"1":3,"3":60}' style="overflow:hidden;padding:0px 3px 0px 3px;vertical-align:bottom;text-align:center;">60</td> <td data-sheets-numberformat='{"1":2,"2":"0","3":1}' data-sheets-value='{"1":2,"2":"-"}' style="border-right:1px solid #000000;overflow:hidden;padding:0px 3px 0px 3px;vertical-align:bottom;text-align:center;">-</td> </tr> <tr style="height:20px;"> <td style="border-left:1px solid #000000;overflow:hidden;padding:0px 3px 0px 3px;vertical-align:bottom;font-weight:bold;"></td> <td data-sheets-value='{"1":2,"2":"Dubbelwandig"}' style="overflow:hidden;padding:0px 3px 0px 3px;vertical-align:bottom;font-weight:bold;">Doppelschalig</td> <td data-sheets-value='{"1":2,"2":"Helder (A/H)"}' style="border-right:1px solid #000000;overflow:hidden;padding:0px 3px 0px 3px;vertical-align:bottom;font-weight:bold;">Klar (A/H)</td> <td data-sheets-numberformat='{"1":2,"2":"0.00","3":1}' data-sheets-value='{"1":3,"3":2.9}' style="overflow:hidden;padding:0px 3px 0px 3px;vertical-align:bottom;text-align:center;">2.90</td> <td data-sheets-numberformat='{"1":2,"2":"0","3":1}' data-sheets-value='{"1":3,"3":79}' style="overflow:hidden;padding:0px 3px 0px 3px;vertical-align:bottom;text-align:center;">79</td> <td data-sheets-numberformat='{"1":2,"2":"0","3":1}' data-sheets-value='{"1":3,"3":72}' style="overflow:hidden;padding:0px 3px 0px 3px;vertical-align:bottom;text-align:center;">72</td> <td data-sheets-numberformat='{"1":2,"2":"0","3":1}' data-sheets-value='{"1":3,"3":20}' style="border-right:1px solid #000000;overflow:hidden;padding:0px 3px 0px 3px;vertical-align:bottom;text-align:center;">20</td> </tr> <tr style="height:20px;"> <td style="border-left:1px solid #000000;overflow:hidden;padding:0px 3px 0px 3px;vertical-align:bottom;font-weight:bold;"></td> <td data-sheets-value='{"1":2,"2":"Dubbelwandig"}' style="overflow:hidden;padding:0px 3px 0px 3px;vertical-align:bottom;font-weight:bold;">Doppelschalig</td> <td data-sheets-value='{"1":2,"2":"Helder (A/A)"}' style="border-right:1px solid #000000;overflow:hidden;padding:0px 3px 0px 3px;vertical-align:bottom;font-weight:bold;">Klar (A/A)</td> <td data-sheets-numberformat='{"1":2,"2":"0.00","3":1}' data-sheets-value='{"1":3,"3":2.9}' style="overflow:hidden;padding:0px 3px 0px 3px;vertical-align:bottom;text-align:center;">2.90</td> <td data-sheets-numberformat='{"1":2,"2":"0","3":1}' data-sheets-value='{"1":3,"3":77}' style="overflow:hidden;padding:0px 3px 0px 3px;vertical-align:bottom;text-align:center;">77</td> <td data-sheets-numberformat='{"1":2,"2":"0","3":1}' data-sheets-value='{"1":3,"3":69}' style="overflow:hidden;padding:0px 3px 0px 3px;vertical-align:bottom;text-align:center;">69</td> <td data-sheets-numberformat='{"1":2,"2":"0","3":1}' data-sheets-value='{"1":3,"3":20}' style="border-right:1px solid #000000;overflow:hidden;padding:0px 3px 0px 3px;vertical-align:bottom;text-align:center;">20</td> </tr> <tr style="height:20px;"> <td style="border-left:1px solid #000000;overflow:hidden;padding:0px 3px 0px 3px;vertical-align:bottom;font-weight:bold;"></td> <td data-sheets-value='{"1":2,"2":"Dubbelwandig"}' style="overflow:hidden;padding:0px 3px 0px 3px;vertical-align:bottom;font-weight:bold;">Doppelschalig</td> <td data-sheets-value='{"1":2,"2":"Opaal (A/O)"}' style="border-right:1px solid #000000;overflow:hidden;padding:0px 3px 0px 3px;vertical-align:bottom;font-weight:bold;">Opal (A/O)</td> <td data-sheets-numberformat='{"1":2,"2":"0.00","3":1}' data-sheets-value='{"1":3,"3":2.9}' style="overflow:hidden;padding:0px 3px 0px 3px;vertical-align:bottom;text-align:center;">2.90</td> <td data-sheets-numberformat='{"1":2,"2":"0","3":1}' data-sheets-value='{"1":3,"3":73}' style="overflow:hidden;padding:0px 3px 0px 3px;vertical-align:bottom;text-align:center;">73</td> <td data-sheets-numberformat='{"1":2,"2":"0","3":1}' data-sheets-value='{"1":3,"3":63}' style="overflow:hidden;padding:0px 3px 0px 3px;vertical-align:bottom;text-align:center;">63</td> <td data-sheets-numberformat='{"1":2,"2":"0","3":1}' data-sheets-value='{"1":3,"3":20}' style="border-right:1px solid #000000;overflow:hidden;padding:0px 3px 0px 3px;vertical-align:bottom;text-align:center;">20</td> </tr> <tr style="height:20px;"> <td style="border-left:1px solid #000000;overflow:hidden;padding:0px 3px 0px 3px;vertical-align:bottom;font-weight:bold;"></td> <td data-sheets-value='{"1":2,"2":"Dubbelwandig"}' style="overflow:hidden;padding:0px 3px 0px 3px;vertical-align:bottom;font-weight:bold;">Doppelschalig</td> <td data-sheets-value='{"1":2,"2":"Opaal (A/D)"}' style="border-right:1px solid #000000;overflow:hidden;padding:0px 3px 0px 3px;vertical-align:bottom;font-weight:bold;">Opal (A/D)</td> <td data-sheets-numberformat='{"1":2,"2":"0.00","3":1}' data-sheets-value='{"1":3,"3":2.9}' style="overflow:hidden;padding:0px 3px 0px 3px;vertical-align:bottom;text-align:center;">2.90</td> <td data-sheets-numberformat='{"1":2,"2":"0","3":1}' data-sheets-value='{"1":3,"3":51}' style="overflow:hidden;padding:0px 3px 0px 3px;vertical-align:bottom;text-align:center;">51</td> <td data-sheets-numberformat='{"1":2,"2":"0","3":1}' data-sheets-value='{"1":3,"3":50}' style="overflow:hidden;padding:0px 3px 0px 3px;vertical-align:bottom;text-align:center;">50</td> <td data-sheets-numberformat='{"1":2,"2":"0","3":1}' data-sheets-value='{"1":3,"3":20}' style="border-right:1px solid #000000;overflow:hidden;padding:0px 3px 0px 3px;vertical-align:bottom;text-align:center;">20</td> </tr> <tr style="height:20px;"> <td style="border-left:1px solid #000000;overflow:hidden;padding:0px 3px 0px 3px;vertical-align:bottom;font-weight:bold;"></td> <td data-sheets-value='{"1":2,"2":"Driewandig"}' style="overflow:hidden;padding:0px 3px 0px 3px;vertical-align:bottom;font-weight:bold;">Dreischalig</td> <td data-sheets-value='{"1":2,"2":"Helder (A/H/H)"}' style="border-right:1px solid #000000;overflow:hidden;padding:0px 3px 0px 3px;vertical-align:bottom;font-weight:bold;">Klar (A/H/H)</td> <td data-sheets-numberformat='{"1":2,"2":"0.00","3":1}' data-sheets-value='{"1":3,"3":1.7}' style="overflow:hidden;padding:0px 3px 0px 3px;vertical-align:bottom;text-align:center;">1.70</td> <td data-sheets-numberformat='{"1":2,"2":"0","3":1}' data-sheets-value='{"1":3,"3":71}' style="overflow:hidden;padding:0px 3px 0px 3px;vertical-align:bottom;text-align:center;">71</td> <td data-sheets-numberformat='{"1":2,"2":"0","3":1}' data-sheets-value='{"1":3,"3":63}' style="overflow:hidden;padding:0px 3px 0px 3px;vertical-align:bottom;text-align:center;">63</td> <td data-sheets-numberformat='{"1":2,"2":"0","3":1}' data-sheets-value='{"1":3,"3":22}' style="border-right:1px solid #000000;overflow:hidden;padding:0px 3px 0px 3px;vertical-align:bottom;text-align:center;">22</td> </tr> <tr style="height:20px;"> <td style="border-left:1px solid #000000;overflow:hidden;padding:0px 3px 0px 3px;vertical-align:bottom;font-weight:bold;"></td> <td data-sheets-value='{"1":2,"2":"Driewandig"}' style="overflow:hidden;padding:0px 3px 0px 3px;vertical-align:bottom;font-weight:bold;">Dreischalig</td> <td data-sheets-value='{"1":2,"2":"Opaal (A/O/O)"}' style="border-right:1px solid #000000;overflow:hidden;padding:0px 3px 0px 3px;vertical-align:bottom;font-weight:bold;">Opal (A/O/O)</td> <td data-sheets-numberformat='{"1":2,"2":"0.00","3":1}' data-sheets-value='{"1":3,"3":1.7}' style="overflow:hidden;padding:0px 3px 0px 3px;vertical-align:bottom;text-align:center;">1.70</td> <td data-sheets-numberformat='{"1":2,"2":"0","3":1}' data-sheets-value='{"1":3,"3":61}' style="overflow:hidden;padding:0px 3px 0px 3px;vertical-align:bottom;text-align:center;">61</td> <td data-sheets-numberformat='{"1":2,"2":"0","3":1}' data-sheets-value='{"1":3,"3":48}' style="overflow:hidden;padding:0px 3px 0px 3px;vertical-align:bottom;text-align:center;">48</td> <td data-sheets-numberformat='{"1":2,"2":"0","3":1}' data-sheets-value='{"1":3,"3":22}' style="border-right:1px solid #000000;overflow:hidden;padding:0px 3px 0px 3px;vertical-align:bottom;text-align:center;">22</td> </tr> <tr style="height:20px;"> <td style="border-left:1px solid #000000;overflow:hidden;padding:0px 3px 0px 3px;vertical-align:bottom;font-weight:bold;"></td> <td data-sheets-value='{"1":2,"2":"Vierwandig"}' style="overflow:hidden;padding:0px 3px 0px 3px;vertical-align:bottom;font-weight:bold;">Vierschalig</td> <td data-sheets-value='{"1":2,"2":"Helder (A/H/H/H)"}' style="border-right:1px solid #000000;overflow:hidden;padding:0px 3px 0px 3px;vertical-align:bottom;font-weight:bold;">Klar (A/H/H/H)</td> <td data-sheets-numberformat='{"1":2,"2":"0.00","3":1}' data-sheets-value='{"1":3,"3":1.28}' style="overflow:hidden;padding:0px 3px 0px 3px;vertical-align:bottom;text-align:center;">1.28</td> <td data-sheets-numberformat='{"1":2,"2":"0","3":1}' data-sheets-value='{"1":3,"3":64}' style="overflow:hidden;padding:0px 3px 0px 3px;vertical-align:bottom;text-align:center;">64</td> <td data-sheets-numberformat='{"1":2,"2":"0","3":1}' data-sheets-value='{"1":3,"3":52}' style="overflow:hidden;padding:0px 3px 0px 3px;vertical-align:bottom;text-align:center;">52</td> <td data-sheets-numberformat='{"1":2,"2":"0","3":1}' data-sheets-value='{"1":3,"3":23}' style="border-right:1px solid #000000;overflow:hidden;padding:0px 3px 0px 3px;vertical-align:bottom;text-align:center;">23</td> </tr> <tr style="height:20px;"> <td style="border-bottom:1px solid #000000;border-left:1px solid #000000;overflow:hidden;padding:0px 3px 0px 3px;vertical-align:bottom;"></td> <td data-sheets-value='{"1":2,"2":"Vierwandig"}' style="border-bottom:1px solid #000000;overflow:hidden;padding:0px 3px 0px 3px;vertical-align:bottom;font-weight:bold;">Vierschalig</td> <td data-sheets-value='{"1":2,"2":"Opaal (A/H/O/H)"}' style="border-right:1px solid #000000;border-bottom:1px solid #000000;overflow:hidden;padding:0px 3px 0px 3px;vertical-align:bottom;font-weight:bold;">Opal (A/H/O/H)</td> <td data-sheets-numberformat='{"1":2,"2":"0.00","3":1}' data-sheets-value='{"1":3,"3":1.28}' style="border-bottom:1px solid #000000;overflow:hidden;padding:0px 3px 0px 3px;vertical-align:bottom;text-align:center;">1.28</td> <td data-sheets-numberformat='{"1":2,"2":"0","3":1}' data-sheets-value='{"1":3,"3":59}' style="border-bottom:1px solid #000000;overflow:hidden;padding:0px 3px 0px 3px;vertical-align:bottom;text-align:center;">59</td> <td data-sheets-numberformat='{"1":2,"2":"0","3":1}' data-sheets-value='{"1":3,"3":46}' style="border-bottom:1px solid #000000;overflow:hidden;padding:0px 3px 0px 3px;vertical-align:bottom;text-align:center;">46</td> <td data-sheets-numberformat='{"1":2,"2":"0","3":1}' data-sheets-value='{"1":3,"3":23}' style="border-right:1px solid #000000;border-bottom:1px solid #000000;overflow:hidden;padding:0px 3px 0px 3px;vertical-align:bottom;text-align:center;">23</td> </tr> <tr style="height:20px;"> <td data-sheets-value='{"1":2,"2":"Polycarbonaat"}' style="border-left:1px solid #000000;overflow:hidden;padding:0px 3px 0px 3px;vertical-align:bottom;font-weight:bold;">Polycarbonat</td> <td data-sheets-value='{"1":2,"2":"Enkelwandig"}' style="overflow:hidden;padding:0px 3px 0px 3px;vertical-align:bottom;font-weight:bold;">Einschalig</td> <td data-sheets-value='{"1":2,"2":"Heatstop Opaal (T)"}' style="border-right:1px solid #000000;overflow:hidden;padding:0px 3px 0px 3px;vertical-align:bottom;font-weight:bold;">Heatstop opal (T)</td> <td data-sheets-numberformat='{"1":2,"2":"0.00","3":1}' data-sheets-value='{"1":3,"3":5.17}' style="overflow:hidden;padding:0px 3px 0px 3px;vertical-align:bottom;text-align:center;">5.17</td> <td data-sheets-numberformat='{"1":2,"2":"0","3":1}' data-sheets-value='{"1":3,"3":49}' style="overflow:hidden;padding:0px 3px 0px 3px;vertical-align:bottom;text-align:center;">49</td> <td data-sheets-numberformat='{"1":2,"2":"0","3":1}' data-sheets-value='{"1":3,"3":59}' style="overflow:hidden;padding:0px 3px 0px 3px;vertical-align:bottom;text-align:center;">59</td> <td data-sheets-numberformat='{"1":2,"2":"0","3":1}' data-sheets-value='{"1":2,"2":"-"}' style="border-right:1px solid #000000;overflow:hidden;padding:0px 3px 0px 3px;vertical-align:bottom;text-align:center;">-</td> </tr> <tr style="height:20px;"> <td data-sheets-value='{"1":2,"2":"Heatstop PC"}' style="border-left:1px solid #000000;overflow:hidden;padding:0px 3px 0px 3px;vertical-align:bottom;font-weight:bold;">Heatstop PC</td> <td data-sheets-value='{"1":2,"2":"Dubbelwandig"}' style="overflow:hidden;padding:0px 3px 0px 3px;vertical-align:bottom;font-weight:bold;">Doppelschalig</td> <td data-sheets-value='{"1":2,"2":"Helder (T/H)"}' style="border-right:1px solid #000000;overflow:hidden;padding:0px 3px 0px 3px;vertical-align:bottom;font-weight:bold;">Klar (T/H)</td> <td data-sheets-numberformat='{"1":2,"2":"0.00","3":1}' data-sheets-value='{"1":3,"3":2.9}' style="overflow:hidden;padding:0px 3px 0px 3px;vertical-align:bottom;text-align:center;">2.90</td> <td data-sheets-numberformat='{"1":2,"2":"0","3":1}' data-sheets-value='{"1":3,"3":44}' style="overflow:hidden;padding:0px 3px 0px 3px;vertical-align:bottom;text-align:center;">44</td> <td data-sheets-numberformat='{"1":2,"2":"0","3":1}' data-sheets-value='{"1":3,"3":51}' style="overflow:hidden;padding:0px 3px 0px 3px;vertical-align:bottom;text-align:center;">51</td> <td data-sheets-numberformat='{"1":2,"2":"0","3":1}' data-sheets-value='{"1":3,"3":20}' style="border-right:1px solid #000000;overflow:hidden;padding:0px 3px 0px 3px;vertical-align:bottom;text-align:center;">20</td> </tr> <tr style="height:20px;"> <td style="border-left:1px solid #000000;overflow:hidden;padding:0px 3px 0px 3px;vertical-align:bottom;font-weight:bold;"></td> <td data-sheets-value='{"1":2,"2":"Dubbelwandig"}' style="overflow:hidden;padding:0px 3px 0px 3px;vertical-align:bottom;font-weight:bold;">Doppelschalig</td> <td data-sheets-value='{"1":2,"2":"Opaal (T/O)"}' style="border-right:1px solid #000000;overflow:hidden;padding:0px 3px 0px 3px;vertical-align:bottom;font-weight:bold;">Opal (T/O)</td> <td data-sheets-numberformat='{"1":2,"2":"0.00","3":1}' data-sheets-value='{"1":3,"3":2.9}' style="overflow:hidden;padding:0px 3px 0px 3px;vertical-align:bottom;text-align:center;">2.90</td> <td data-sheets-numberformat='{"1":2,"2":"0","3":1}' data-sheets-value='{"1":3,"3":41}' style="overflow:hidden;padding:0px 3px 0px 3px;vertical-align:bottom;text-align:center;">41</td> <td data-sheets-numberformat='{"1":2,"2":"0","3":1}' data-sheets-value='{"1":3,"3":45}' style="overflow:hidden;padding:0px 3px 0px 3px;vertical-align:bottom;text-align:center;">45</td> <td data-sheets-numberformat='{"1":2,"2":"0","3":1}' data-sheets-value='{"1":3,"3":20}' style="border-right:1px solid #000000;overflow:hidden;padding:0px 3px 0px 3px;vertical-align:bottom;text-align:center;">20</td> </tr> <tr style="height:20px;"> <td style="border-left:1px solid #000000;overflow:hidden;padding:0px 3px 0px 3px;vertical-align:bottom;font-weight:bold;"></td> <td data-sheets-value='{"1":2,"2":"Driewandig"}' style="overflow:hidden;padding:0px 3px 0px 3px;vertical-align:bott | skylux-160-ce-met-koepel-en-pvc-opstand-30-20-met-lm-motor-en-windvang-1000-x-1300-mm | 8586039296333 | 46872372052301
Rauch- und Wärmeabzug (RWA) | RWA-System | Skylux | Skylux 160° CE mit Kuppel und PVC-Aufsatzkranz 30/20 mit LM-Motor und Windfang 1000 x 1500 mm |  | 50514 | 5412970505143 | 4179.35 | Ja | 30-45 | 76.55 | 1000 x 1500 mm | 1500 | 1000 |  | PCV 30/20 (30 cm hoch & Dachöffnung = 20 cm größer als das Tageslichtmaß) | Rechteckig | 5.17 W/m²K - 1.28 W/m²K | 87% - 32% | 90% - 32% | 20dB - 23dB | 160° CE (für Industrie) | Lichtkuppel | mit Windfang | E | Einzelmotor | Maximal ist eine vierschalige Lichtkuppel für dieses Produkt möglich | Ut-Wert LT-Wert g-Wert Rw-waarde EN 1873 : 2014 EN ISO 13468 EN 16153 EN 410 EN 410 EN ISO 140-3 Material Schalen Schalen (W/m²K) (%) (%) (dB) Acryl Einschalig Klar (H) 5.17 90 87 - PMMA Einschalig Opal (O) 5.17 83 76 - Doppelschalig Klar (H/H) 2.90 81 75 20 Doppelschalig Opal (O/O) 2.90 69 58 20 Dreischalig Klar (H/H/H) 1.70 73 65 22 Dreischalig Opal (O/H/O) 1.70 62 51 22 Vierschalig Klar (H/H/H/H) 1.28 64 54 23 Vierschalig Opal (H/H/O/H) 1.28 59 48 23 Polycarbonaat Einschalig Klar (A) 5.17 88 83 - PC Einschalig Opal (D) 5.17 58 60 - Doppelschalig Klar (A/H) 2.90 79 72 20 Doppelschalig Klar (A/A) 2.90 77 69 20 Doppelschalig Opal (A/O) 2.90 73 63 20 Doppelschalig Opal (A/D) 2.90 51 50 20 Dreischalig Klar (A/H/H) 1.70 71 63 22 Dreischalig Opal (A/O/O) 1.70 61 48 22 Vierschalig Klar (A/H/H/H) 1.28 64 52 23 Vierschalig Opal (A/H/O/H) 1.28 59 46 23 Polycarbonat Einschalig Heatstop opal (T) 5.17 49 59 - Heatstop PC Doppelschalig Klar (T/H) 2.90 44 51 20 Doppelschalig Opal (T/O) 2.90 41 45 20 Dreischalig Klar (T/H/H) 1.70 40 <td data-sheets-numberformat='{"1":2,"2":"0","3":1}' data-sheets-value='{"1":3,"3":44}' style="overflow:hidden;padding:0px 3px 0px | https://skylux.eu/de/products/skylux-160-ce-met-koepel-en-pvc-opstand-30-20-met-lm-motor-en-windvang-1000-x-1500-mm | https://skylux.eu/cdn/shop/files/Skylux-160deg-CE-met-koepel-en-pvc-opstand-3020-met-LM-motor-en-windvang-1000-x-1500-mm-RWA-systeem.jpg?v=1702981420&width=1600 | https://skylux.eu/cdn/shop/files/e5a82811-1bb0-48e4-a776-cacb59c7c092_ec36a122-b3d5-41c6-9d0e-6b77a66185f4.jpg?v=1688551372&width=1600 | //skylux.eu/cdn/shop/files/D_MH_Montageanleitung_Skylux_160_CE_LM.pdf?v=1503750771917917123 | //skylux.eu/cdn/shop/files/D_TD_Technische_Daten_Skylux_Skylux_160_CE_Elektrisch.pdf?v=10489854405570094672 | <style type="text/css" id="isPasted"> <!--td { border: 1px solid #cccccc; } br { mso-data-placement: same-cell; } --> </style> <table border="1" cellpadding="0" cellspacing="0" dir="ltr" style="table-layout:fixed;font-size:10pt;font-family:Arial;border-collapse:collapse;border:none;"><tbody> <tr style="height:20px;"> <td style="overflow:hidden;padding:0px 3px 0px 3px;vertical-align:bottom;"></td> <td style="overflow:hidden;padding:0px 3px 0px 3px;vertical-align:bottom;"></td> <td style="overflow:hidden;padding:0px 3px 0px 3px;vertical-align:bottom;"></td> <td data-sheets-value='{"1":2,"2":"Ut-waarde"}' style="overflow:hidden;padding:0px 3px 0px 3px;vertical-align:bottom;font-weight:bold;text-align:center;">Ut-Wert</td> <td data-sheets-value='{"1":2,"2":"LT-waarde"}' style="overflow:hidden;padding:0px 3px 0px 3px;vertical-align:bottom;font-weight:bold;text-align:center;">LT-Wert</td> <td data-sheets-value='{"1":2,"2":"g-waarde"}' style="overflow:hidden;padding:0px 3px 0px 3px;vertical-align:bottom;font-weight:bold;text-align:center;">g-Wert</td> <td data-sheets-value='{"1":2,"2":"Rw-waarde "}' style="overflow:hidden;padding:0px 3px 0px 3px;vertical-align:bottom;font-weight:bold;text-align:center;">Rw-waarde </td> </tr> <tr style="height:20px;"> <td style="overflow:hidden;padding:0px 3px 0px 3px;vertical-align:bottom;"></td> <td style="overflow:hidden;padding:0px 3px 0px 3px;vertical-align:bottom;"></td> <td style="overflow:hidden;padding:0px 3px 0px 3px;vertical-align:bottom;"></td> <td data-sheets-numberformat='{"1":2,"2":"0.00","3":1}' data-sheets-value='{"1":2,"2":"EN 1873 : 2014"}' style="overflow:hidden;padding:0px 3px 0px 3px;vertical-align:bottom;text-align:center;">EN 1873 : 2014</td> <td data-sheets-numberformat='{"1":2,"2":"0","3":1}' data-sheets-value='{"1":2,"2":"EN ISO 13468 EN 16153 EN 410"}' style="overflow:hidden;padding:0px 3px 0px 3px;vertical-align:bottom;text-align:center;">EN ISO 13468 EN 16153 EN 410</td> <td data-sheets-numberformat='{"1":2,"2":"0","3":1}' data-sheets-value='{"1":2,"2":"EN 410"}' style="overflow:hidden;padding:0px 3px 0px 3px;vertical-align:bottom;text-align:center;">EN 410</td> <td data-sheets-value='{"1":2,"2":"EN ISO 140-3\t\t"}' style="overflow:hidden;padding:0px 3px 0px 3px;vertical-align:bottom;text-align:center;">EN ISO 140-3 </td> </tr> <tr style="height:20px;"> <td data-sheets-value='{"1":2,"2":"Materiaal"}' style="border-bottom:1px solid #000000;overflow:hidden;padding:0px 3px 0px 3px;vertical-align:bottom;background-color:#000000;font-weight:bold;color:#ffffff;">Material</td> <td data-sheets-value='{"1":2,"2":"Wanden"}' style="border-bottom:1px solid #000000;overflow:hidden;padding:0px 3px 0px 3px;vertical-align:bottom;background-color:#000000;font-weight:bold;color:#ffffff;">Schalen</td> <td data-sheets-value='{"1":2,"2":"Schalen"}' style="border-bottom:1px solid #000000;overflow:hidden;padding:0px 3px 0px 3px;vertical-align:bottom;background-color:#000000;font-weight:bold;color:#ffffff;">Schalen</td> <td data-sheets-numberformat='{"1":2,"2":"0.00","3":1}' data-sheets-value='{"1":2,"2":"(W/m²K)\t"}' style="border-bottom:1px solid #000000;overflow:hidden;padding:0px 3px 0px 3px;vertical-align:bottom;background-color:#000000;font-weight:bold;color:#ffffff;text-align:center;">(W/m²K) </td> <td data-sheets-numberformat='{"1":2,"2":"0","3":1}' data-sheets-value='{"1":2,"2":"(%)"}' style="border-bottom:1px solid #000000;overflow:hidden;padding:0px 3px 0px 3px;vertical-align:bottom;background-color:#000000;font-weight:bold;color:#ffffff;text-align:center;">(%)</td> <td data-sheets-numberformat='{"1":2,"2":"0","3":1}' data-sheets-value='{"1":2,"2":"(%)"}' style="border-bottom:1px solid #000000;overflow:hidden;padding:0px 3px 0px 3px;vertical-align:bottom;background-color:#000000;font-weight:bold;color:#ffffff;text-align:center;">(%)</td> <td data-sheets-value='{"1":2,"2":"(dB)"}' style="border-bottom:1px solid #000000;overflow:hidden;padding:0px 3px 0px 3px;vertical-align:bottom;background-color:#000000;font-weight:bold;color:#ffffff;text-align:center;">(dB)</td> </tr> <tr style="height:20px;"> <td data-sheets-value='{"1":2,"2":"Acrylaat"}' style="border-left:1px solid #000000;overflow:hidden;padding:0px 3px 0px 3px;vertical-align:bottom;font-weight:bold;">Acryl</td> <td data-sheets-value='{"1":2,"2":"Enkelwandig"}' style="overflow:hidden;padding:0px 3px 0px 3px;vertical-align:bottom;font-weight:bold;">Einschalig</td> <td data-sheets-value='{"1":2,"2":"Helder (H)"}' style="border-right:1px solid #000000;overflow:hidden;padding:0px 3px 0px 3px;vertical-align:bottom;font-weight:bold;">Klar (H)</td> <td data-sheets-numberformat='{"1":2,"2":"0.00","3":1}' data-sheets-value='{"1":3,"3":5.17}' style="overflow:hidden;padding:0px 3px 0px 3px;vertical-align:bottom;text-align:center;">5.17</td> <td data-sheets-numberformat='{"1":2,"2":"0","3":1}' data-sheets-value='{"1":3,"3":90}' style="overflow:hidden;padding:0px 3px 0px 3px;vertical-align:bottom;text-align:center;">90</td> <td data-sheets-numberformat='{"1":2,"2":"0","3":1}' data-sheets-value='{"1":3,"3":87}' style="overflow:hidden;padding:0px 3px 0px 3px;vertical-align:bottom;text-align:center;">87</td> <td data-sheets-numberformat='{"1":2,"2":"0","3":1}' data-sheets-value='{"1":2,"2":"-"}' style="border-right:1px solid #000000;overflow:hidden;padding:0px 3px 0px 3px;vertical-align:bottom;text-align:center;">-</td> </tr> <tr style="height:20px;"> <td data-sheets-value='{"1":2,"2":"PMMA"}' style="border-left:1px solid #000000;overflow:hidden;padding:0px 3px 0px 3px;vertical-align:bottom;font-weight:bold;">PMMA</td> <td data-sheets-value='{"1":2,"2":"Enkelwandig"}' style="overflow:hidden;padding:0px 3px 0px 3px;vertical-align:bottom;font-weight:bold;">Einschalig</td> <td data-sheets-value='{"1":2,"2":"Opaal (O)"}' style="border-right:1px solid #000000;overflow:hidden;padding:0px 3px 0px 3px;vertical-align:bottom;font-weight:bold;">Opal (O)</td> <td data-sheets-numberformat='{"1":2,"2":"0.00","3":1}' data-sheets-value='{"1":3,"3":5.17}' style="overflow:hidden;padding:0px 3px 0px 3px;vertical-align:bottom;text-align:center;">5.17</td> <td data-sheets-numberformat='{"1":2,"2":"0","3":1}' data-sheets-value='{"1":3,"3":83}' style="overflow:hidden;padding:0px 3px 0px 3px;vertical-align:bottom;text-align:center;">83</td> <td data-sheets-numberformat='{"1":2,"2":"0","3":1}' data-sheets-value='{"1":3,"3":76}' style="overflow:hidden;padding:0px 3px 0px 3px;vertical-align:bottom;text-align:center;">76</td> <td data-sheets-numberformat='{"1":2,"2":"0","3":1}' data-sheets-value='{"1":2,"2":"-"}' style="border-right:1px solid #000000;overflow:hidden;padding:0px 3px 0px 3px;vertical-align:bottom;text-align:center;">-</td> </tr> <tr style="height:20px;"> <td style="border-left:1px solid #000000;overflow:hidden;padding:0px 3px 0px 3px;vertical-align:bottom;font-weight:bold;"></td> <td data-sheets-value='{"1":2,"2":"Dubbelwandig"}' style="overflow:hidden;padding:0px 3px 0px 3px;vertical-align:bottom;font-weight:bold;">Doppelschalig</td> <td data-sheets-value='{"1":2,"2":"Helder (H/H)"}' style="border-right:1px solid #000000;overflow:hidden;padding:0px 3px 0px 3px;vertical-align:bottom;font-weight:bold;">Klar (H/H)</td> <td data-sheets-numberformat='{"1":2,"2":"0.00","3":1}' data-sheets-value='{"1":3,"3":2.9}' style="overflow:hidden;padding:0px 3px 0px 3px;vertical-align:bottom;text-align:center;">2.90</td> <td data-sheets-numberformat='{"1":2,"2":"0","3":1}' data-sheets-value='{"1":3,"3":81}' style="overflow:hidden;padding:0px 3px 0px 3px;vertical-align:bottom;text-align:center;">81</td> <td data-sheets-numberformat='{"1":2,"2":"0","3":1}' data-sheets-value='{"1":3,"3":75}' style="overflow:hidden;padding:0px 3px 0px 3px;vertical-align:bottom;text-align:center;">75</td> <td data-sheets-numberformat='{"1":2,"2":"0","3":1}' data-sheets-value='{"1":3,"3":20}' style="border-right:1px solid #000000;overflow:hidden;padding:0px 3px 0px 3px;vertical-align:bottom;text-align:center;">20</td> </tr> <tr style="height:20px;"> <td style="border-left:1px solid #000000;overflow:hidden;padding:0px 3px 0px 3px;vertical-align:bottom;font-weight:bold;"></td> <td data-sheets-value='{"1":2,"2":"Dubbelwandig"}' style="overflow:hidden;padding:0px 3px 0px 3px;vertical-align:bottom;font-weight:bold;">Doppelschalig</td> <td data-sheets-value='{"1":2,"2":"Opaal (O/O)"}' style="border-right:1px solid #000000;overflow:hidden;padding:0px 3px 0px 3px;vertical-align:bottom;font-weight:bold;">Opal (O/O)</td> <td data-sheets-numberformat='{"1":2,"2":"0.00","3":1}' data-sheets-value='{"1":3,"3":2.9}' style="overflow:hidden;padding:0px 3px 0px 3px;vertical-align:bottom;text-align:center;">2.90</td> <td data-sheets-numberformat='{"1":2,"2":"0","3":1}' data-sheets-value='{"1":3,"3":69}' style="overflow:hidden;padding:0px 3px 0px 3px;vertical-align:bottom;text-align:center;">69</td> <td data-sheets-numberformat='{"1":2,"2":"0","3":1}' data-sheets-value='{"1":3,"3":58}' style="overflow:hidden;padding:0px 3px 0px 3px;vertical-align:bottom;text-align:center;">58</td> <td data-sheets-numberformat='{"1":2,"2":"0","3":1}' data-sheets-value='{"1":3,"3":20}' style="border-right:1px solid #000000;overflow:hidden;padding:0px 3px 0px 3px;vertical-align:bottom;text-align:center;">20</td> </tr> <tr style="height:20px;"> <td style="border-left:1px solid #000000;overflow:hidden;padding:0px 3px 0px 3px;vertical-align:bottom;font-weight:bold;"></td> <td data-sheets-value='{"1":2,"2":"Driewandig"}' style="overflow:hidden;padding:0px 3px 0px 3px;vertical-align:bottom;font-weight:bold;">Dreischalig</td> <td data-sheets-value='{"1":2,"2":"Helder (H/H/H)"}' style="border-right:1px solid #000000;overflow:hidden;padding:0px 3px 0px 3px;vertical-align:bottom;font-weight:bold;">Klar (H/H/H)</td> <td data-sheets-numberformat='{"1":2,"2":"0.00","3":1}' data-sheets-value='{"1":3,"3":1.7}' style="overflow:hidden;padding:0px 3px 0px 3px;vertical-align:bottom;text-align:center;">1.70</td> <td data-sheets-numberformat='{"1":2,"2":"0","3":1}' data-sheets-value='{"1":3,"3":73}' style="overflow:hidden;padding:0px 3px 0px 3px;vertical-align:bottom;text-align:center;">73</td> <td data-sheets-numberformat='{"1":2,"2":"0","3":1}' data-sheets-value='{"1":3,"3":65}' style="overflow:hidden;padding:0px 3px 0px 3px;vertical-align:bottom;text-align:center;">65</td> <td data-sheets-numberformat='{"1":2,"2":"0","3":1}' data-sheets-value='{"1":3,"3":22}' style="border-right:1px solid #000000;overflow:hidden;padding:0px 3px 0px 3px;vertical-align:bottom;text-align:center;">22</td> </tr> <tr style="height:20px;"> <td style="border-left:1px solid #000000;overflow:hidden;padding:0px 3px 0px 3px;vertical-align:bottom;font-weight:bold;"></td> <td data-sheets-value='{"1":2,"2":"Driewandig"}' style="overflow:hidden;padding:0px 3px 0px 3px;vertical-align:bottom;font-weight:bold;">Dreischalig</td> <td data-sheets-value='{"1":2,"2":"Opaal (O/H/O)"}' style="border-right:1px solid #000000;overflow:hidden;padding:0px 3px 0px 3px;vertical-align:bottom;font-weight:bold;">Opal (O/H/O)</td> <td data-sheets-numberformat='{"1":2,"2":"0.00","3":1}' data-sheets-value='{"1":3,"3":1.7}' style="overflow:hidden;padding:0px 3px 0px 3px;vertical-align:bottom;text-align:center;">1.70</td> <td data-sheets-numberformat='{"1":2,"2":"0","3":1}' data-sheets-value='{"1":3,"3":62}' style="overflow:hidden;padding:0px 3px 0px 3px;vertical-align:bottom;text-align:center;">62</td> <td data-sheets-numberformat='{"1":2,"2":"0","3":1}' data-sheets-value='{"1":3,"3":51}' style="overflow:hidden;padding:0px 3px 0px 3px;vertical-align:bottom;text-align:center;">51</td> <td data-sheets-numberformat='{"1":2,"2":"0","3":1}' data-sheets-value='{"1":3,"3":22}' style="border-right:1px solid #000000;overflow:hidden;padding:0px 3px 0px 3px;vertical-align:bottom;text-align:center;">22</td> </tr> <tr style="height:20px;"> <td style="border-left:1px solid #000000;overflow:hidden;padding:0px 3px 0px 3px;vertical-align:bottom;font-weight:bold;"></td> <td data-sheets-value='{"1":2,"2":"Vierwandig"}' style="overflow:hidden;padding:0px 3px 0px 3px;vertical-align:bottom;font-weight:bold;">Vierschalig</td> <td data-sheets-value='{"1":2,"2":"Helder (H/H/H/H)"}' style="border-right:1px solid #000000;overflow:hidden;padding:0px 3px 0px 3px;vertical-align:bottom;font-weight:bold;">Klar (H/H/H/H)</td> <td data-sheets-numberformat='{"1":2,"2":"0.00","3":1}' data-sheets-value='{"1":3,"3":1.28}' style="overflow:hidden;padding:0px 3px 0px 3px;vertical-align:bottom;text-align:center;">1.28</td> <td data-sheets-numberformat='{"1":2,"2":"0","3":1}' data-sheets-value='{"1":3,"3":64}' style="overflow:hidden;padding:0px 3px 0px 3px;vertical-align:bottom;text-align:center;">64</td> <td data-sheets-numberformat='{"1":2,"2":"0","3":1}' data-sheets-value='{"1":3,"3":54}' style="overflow:hidden;padding:0px 3px 0px 3px;vertical-align:bottom;text-align:center;">54</td> <td data-sheets-numberformat='{"1":2,"2":"0","3":1}' data-sheets-value='{"1":3,"3":23}' style="border-right:1px solid #000000;overflow:hidden;padding:0px 3px 0px 3px;vertical-align:bottom;text-align:center;">23</td> </tr> <tr style="height:20px;"> <td style="border-bottom:1px solid #000000;border-left:1px solid #000000;overflow:hidden;padding:0px 3px 0px 3px;vertical-align:bottom;"></td> <td data-sheets-value='{"1":2,"2":"Vierwandig"}' style="border-bottom:1px solid #000000;overflow:hidden;padding:0px 3px 0px 3px;vertical-align:bottom;font-weight:bold;">Vierschalig</td> <td data-sheets-value='{"1":2,"2":"Opaal (H/H/O/H)"}' style="border-right:1px solid #000000;border-bottom:1px solid #000000;overflow:hidden;padding:0px 3px 0px 3px;vertical-align:bottom;font-weight:bold;">Opal (H/H/O/H)</td> <td data-sheets-numberformat='{"1":2,"2":"0.00","3":1}' data-sheets-value='{"1":3,"3":1.28}' style="border-bottom:1px solid #000000;overflow:hidden;padding:0px 3px 0px 3px;vertical-align:bottom;text-align:center;">1.28</td> <td data-sheets-numberformat='{"1":2,"2":"0","3":1}' data-sheets-value='{"1":3,"3":59}' style="border-bottom:1px solid #000000;overflow:hidden;padding:0px 3px 0px 3px;vertical-align:bottom;text-align:center;">59</td> <td data-sheets-numberformat='{"1":2,"2":"0","3":1}' data-sheets-value='{"1":3,"3":48}' style="border-bottom:1px solid #000000;overflow:hidden;padding:0px 3px 0px 3px;vertical-align:bottom;text-align:center;">48</td> <td data-sheets-numberformat='{"1":2,"2":"0","3":1}' data-sheets-value='{"1":3,"3":23}' style="border-right:1px solid #000000;border-bottom:1px solid #000000;overflow:hidden;padding:0px 3px 0px 3px;vertical-align:bottom;text-align:center;">23</td> </tr> <tr style="height:20px;"> <td data-sheets-value='{"1":2,"2":"Polycarbonaat "}' style="border-left:1px solid #000000;overflow:hidden;padding:0px 3px 0px 3px;vertical-align:bottom;font-weight:bold;">Polycarbonaat </td> <td data-sheets-value='{"1":2,"2":"Enkelwandig"}' style="overflow:hidden;padding:0px 3px 0px 3px;vertical-align:bottom;font-weight:bold;">Einschalig</td> <td data-sheets-value='{"1":2,"2":"Helder (A)"}' style="border-right:1px solid #000000;overflow:hidden;padding:0px 3px 0px 3px;vertical-align:bottom;font-weight:bold;">Klar (A)</td> <td data-sheets-numberformat='{"1":2,"2":"0.00","3":1}' data-sheets-value='{"1":3,"3":5.17}' style="overflow:hidden;padding:0px 3px 0px 3px;vertical-align:bottom;text-align:center;">5.17</td> <td data-sheets-numberformat='{"1":2,"2":"0","3":1}' data-sheets-value='{"1":3,"3":88}' style="overflow:hidden;padding:0px 3px 0px 3px;vertical-align:bottom;text-align:center;">88</td> <td data-sheets-numberformat='{"1":2,"2":"0","3":1}' data-sheets-value='{"1":3,"3":83}' style="overflow:hidden;padding:0px 3px 0px 3px;vertical-align:bottom;text-align:center;">83</td> <td data-sheets-numberformat='{"1":2,"2":"0","3":1}' data-sheets-value='{"1":2,"2":"-"}' style="border-right:1px solid #000000;overflow:hidden;padding:0px 3px 0px 3px;vertical-align:bottom;text-align:center;">-</td> </tr> <tr style="height:20px;"> <td data-sheets-value='{"1":2,"2":"PC"}' style="border-left:1px solid #000000;overflow:hidden;padding:0px 3px 0px 3px;vertical-align:bottom;font-weight:bold;">PC</td> <td data-sheets-value='{"1":2,"2":"Enkelwandig"}' style="overflow:hidden;padding:0px 3px 0px 3px;vertical-align:bottom;font-weight:bold;">Einschalig</td> <td data-sheets-value='{"1":2,"2":"Opaal (D)"}' style="border-right:1px solid #000000;overflow:hidden;padding:0px 3px 0px 3px;vertical-align:bottom;font-weight:bold;">Opal (D)</td> <td data-sheets-numberformat='{"1":2,"2":"0.00","3":1}' data-sheets-value='{"1":3,"3":5.17}' style="overflow:hidden;padding:0px 3px 0px 3px;vertical-align:bottom;text-align:center;">5.17</td> <td data-sheets-numberformat='{"1":2,"2":"0","3":1}' data-sheets-value='{"1":3,"3":58}' style="overflow:hidden;padding:0px 3px 0px 3px;vertical-align:bottom;text-align:center;">58</td> <td data-sheets-numberformat='{"1":2,"2":"0","3":1}' data-sheets-value='{"1":3,"3":60}' style="overflow:hidden;padding:0px 3px 0px 3px;vertical-align:bottom;text-align:center;">60</td> <td data-sheets-numberformat='{"1":2,"2":"0","3":1}' data-sheets-value='{"1":2,"2":"-"}' style="border-right:1px solid #000000;overflow:hidden;padding:0px 3px 0px 3px;vertical-align:bottom;text-align:center;">-</td> </tr> <tr style="height:20px;"> <td style="border-left:1px solid #000000;overflow:hidden;padding:0px 3px 0px 3px;vertical-align:bottom;font-weight:bold;"></td> <td data-sheets-value='{"1":2,"2":"Dubbelwandig"}' style="overflow:hidden;padding:0px 3px 0px 3px;vertical-align:bottom;font-weight:bold;">Doppelschalig</td> <td data-sheets-value='{"1":2,"2":"Helder (A/H)"}' style="border-right:1px solid #000000;overflow:hidden;padding:0px 3px 0px 3px;vertical-align:bottom;font-weight:bold;">Klar (A/H)</td> <td data-sheets-numberformat='{"1":2,"2":"0.00","3":1}' data-sheets-value='{"1":3,"3":2.9}' style="overflow:hidden;padding:0px 3px 0px 3px;vertical-align:bottom;text-align:center;">2.90</td> <td data-sheets-numberformat='{"1":2,"2":"0","3":1}' data-sheets-value='{"1":3,"3":79}' style="overflow:hidden;padding:0px 3px 0px 3px;vertical-align:bottom;text-align:center;">79</td> <td data-sheets-numberformat='{"1":2,"2":"0","3":1}' data-sheets-value='{"1":3,"3":72}' style="overflow:hidden;padding:0px 3px 0px 3px;vertical-align:bottom;text-align:center;">72</td> <td data-sheets-numberformat='{"1":2,"2":"0","3":1}' data-sheets-value='{"1":3,"3":20}' style="border-right:1px solid #000000;overflow:hidden;padding:0px 3px 0px 3px;vertical-align:bottom;text-align:center;">20</td> </tr> <tr style="height:20px;"> <td style="border-left:1px solid #000000;overflow:hidden;padding:0px 3px 0px 3px;vertical-align:bottom;font-weight:bold;"></td> <td data-sheets-value='{"1":2,"2":"Dubbelwandig"}' style="overflow:hidden;padding:0px 3px 0px 3px;vertical-align:bottom;font-weight:bold;">Doppelschalig</td> <td data-sheets-value='{"1":2,"2":"Helder (A/A)"}' style="border-right:1px solid #000000;overflow:hidden;padding:0px 3px 0px 3px;vertical-align:bottom;font-weight:bold;">Klar (A/A)</td> <td data-sheets-numberformat='{"1":2,"2":"0.00","3":1}' data-sheets-value='{"1":3,"3":2.9}' style="overflow:hidden;padding:0px 3px 0px 3px;vertical-align:bottom;text-align:center;">2.90</td> <td data-sheets-numberformat='{"1":2,"2":"0","3":1}' data-sheets-value='{"1":3,"3":77}' style="overflow:hidden;padding:0px 3px 0px 3px;vertical-align:bottom;text-align:center;">77</td> <td data-sheets-numberformat='{"1":2,"2":"0","3":1}' data-sheets-value='{"1":3,"3":69}' style="overflow:hidden;padding:0px 3px 0px 3px;vertical-align:bottom;text-align:center;">69</td> <td data-sheets-numberformat='{"1":2,"2":"0","3":1}' data-sheets-value='{"1":3,"3":20}' style="border-right:1px solid #000000;overflow:hidden;padding:0px 3px 0px 3px;vertical-align:bottom;text-align:center;">20</td> </tr> <tr style="height:20px;"> <td style="border-left:1px solid #000000;overflow:hidden;padding:0px 3px 0px 3px;vertical-align:bottom;font-weight:bold;"></td> <td data-sheets-value='{"1":2,"2":"Dubbelwandig"}' style="overflow:hidden;padding:0px 3px 0px 3px;vertical-align:bottom;font-weight:bold;">Doppelschalig</td> <td data-sheets-value='{"1":2,"2":"Opaal (A/O)"}' style="border-right:1px solid #000000;overflow:hidden;padding:0px 3px 0px 3px;vertical-align:bottom;font-weight:bold;">Opal (A/O)</td> <td data-sheets-numberformat='{"1":2,"2":"0.00","3":1}' data-sheets-value='{"1":3,"3":2.9}' style="overflow:hidden;padding:0px 3px 0px 3px;vertical-align:bottom;text-align:center;">2.90</td> <td data-sheets-numberformat='{"1":2,"2":"0","3":1}' data-sheets-value='{"1":3,"3":73}' style="overflow:hidden;padding:0px 3px 0px 3px;vertical-align:bottom;text-align:center;">73</td> <td data-sheets-numberformat='{"1":2,"2":"0","3":1}' data-sheets-value='{"1":3,"3":63}' style="overflow:hidden;padding:0px 3px 0px 3px;vertical-align:bottom;text-align:center;">63</td> <td data-sheets-numberformat='{"1":2,"2":"0","3":1}' data-sheets-value='{"1":3,"3":20}' style="border-right:1px solid #000000;overflow:hidden;padding:0px 3px 0px 3px;vertical-align:bottom;text-align:center;">20</td> </tr> <tr style="height:20px;"> <td style="border-left:1px solid #000000;overflow:hidden;padding:0px 3px 0px 3px;vertical-align:bottom;font-weight:bold;"></td> <td data-sheets-value='{"1":2,"2":"Dubbelwandig"}' style="overflow:hidden;padding:0px 3px 0px 3px;vertical-align:bottom;font-weight:bold;">Doppelschalig</td> <td data-sheets-value='{"1":2,"2":"Opaal (A/D)"}' style="border-right:1px solid #000000;overflow:hidden;padding:0px 3px 0px 3px;vertical-align:bottom;font-weight:bold;">Opal (A/D)</td> <td data-sheets-numberformat='{"1":2,"2":"0.00","3":1}' data-sheets-value='{"1":3,"3":2.9}' style="overflow:hidden;padding:0px 3px 0px 3px;vertical-align:bottom;text-align:center;">2.90</td> <td data-sheets-numberformat='{"1":2,"2":"0","3":1}' data-sheets-value='{"1":3,"3":51}' style="overflow:hidden;padding:0px 3px 0px 3px;vertical-align:bottom;text-align:center;">51</td> <td data-sheets-numberformat='{"1":2,"2":"0","3":1}' data-sheets-value='{"1":3,"3":50}' style="overflow:hidden;padding:0px 3px 0px 3px;vertical-align:bottom;text-align:center;">50</td> <td data-sheets-numberformat='{"1":2,"2":"0","3":1}' data-sheets-value='{"1":3,"3":20}' style="border-right:1px solid #000000;overflow:hidden;padding:0px 3px 0px 3px;vertical-align:bottom;text-align:center;">20</td> </tr> <tr style="height:20px;"> <td style="border-left:1px solid #000000;overflow:hidden;padding:0px 3px 0px 3px;vertical-align:bottom;font-weight:bold;"></td> <td data-sheets-value='{"1":2,"2":"Driewandig"}' style="overflow:hidden;padding:0px 3px 0px 3px;vertical-align:bottom;font-weight:bold;">Dreischalig</td> <td data-sheets-value='{"1":2,"2":"Helder (A/H/H)"}' style="border-right:1px solid #000000;overflow:hidden;padding:0px 3px 0px 3px;vertical-align:bottom;font-weight:bold;">Klar (A/H/H)</td> <td data-sheets-numberformat='{"1":2,"2":"0.00","3":1}' data-sheets-value='{"1":3,"3":1.7}' style="overflow:hidden;padding:0px 3px 0px 3px;vertical-align:bottom;text-align:center;">1.70</td> <td data-sheets-numberformat='{"1":2,"2":"0","3":1}' data-sheets-value='{"1":3,"3":71}' style="overflow:hidden;padding:0px 3px 0px 3px;vertical-align:bottom;text-align:center;">71</td> <td data-sheets-numberformat='{"1":2,"2":"0","3":1}' data-sheets-value='{"1":3,"3":63}' style="overflow:hidden;padding:0px 3px 0px 3px;vertical-align:bottom;text-align:center;">63</td> <td data-sheets-numberformat='{"1":2,"2":"0","3":1}' data-sheets-value='{"1":3,"3":22}' style="border-right:1px solid #000000;overflow:hidden;padding:0px 3px 0px 3px;vertical-align:bottom;text-align:center;">22</td> </tr> <tr style="height:20px;"> <td style="border-left:1px solid #000000;overflow:hidden;padding:0px 3px 0px 3px;vertical-align:bottom;font-weight:bold;"></td> <td data-sheets-value='{"1":2,"2":"Driewandig"}' style="overflow:hidden;padding:0px 3px 0px 3px;vertical-align:bottom;font-weight:bold;">Dreischalig</td> <td data-sheets-value='{"1":2,"2":"Opaal (A/O/O)"}' style="border-right:1px solid #000000;overflow:hidden;padding:0px 3px 0px 3px;vertical-align:bottom;font-weight:bold;">Opal (A/O/O)</td> <td data-sheets-numberformat='{"1":2,"2":"0.00","3":1}' data-sheets-value='{"1":3,"3":1.7}' style="overflow:hidden;padding:0px 3px 0px 3px;vertical-align:bottom;text-align:center;">1.70</td> <td data-sheets-numberformat='{"1":2,"2":"0","3":1}' data-sheets-value='{"1":3,"3":61}' style="overflow:hidden;padding:0px 3px 0px 3px;vertical-align:bottom;text-align:center;">61</td> <td data-sheets-numberformat='{"1":2,"2":"0","3":1}' data-sheets-value='{"1":3,"3":48}' style="overflow:hidden;padding:0px 3px 0px 3px;vertical-align:bottom;text-align:center;">48</td> <td data-sheets-numberformat='{"1":2,"2":"0","3":1}' data-sheets-value='{"1":3,"3":22}' style="border-right:1px solid #000000;overflow:hidden;padding:0px 3px 0px 3px;vertical-align:bottom;text-align:center;">22</td> </tr> <tr style="height:20px;"> <td style="border-left:1px solid #000000;overflow:hidden;padding:0px 3px 0px 3px;vertical-align:bottom;font-weight:bold;"></td> <td data-sheets-value='{"1":2,"2":"Vierwandig"}' style="overflow:hidden;padding:0px 3px 0px 3px;vertical-align:bottom;font-weight:bold;">Vierschalig</td> <td data-sheets-value='{"1":2,"2":"Helder (A/H/H/H)"}' style="border-right:1px solid #000000;overflow:hidden;padding:0px 3px 0px 3px;vertical-align:bottom;font-weight:bold;">Klar (A/H/H/H)</td> <td data-sheets-numberformat='{"1":2,"2":"0.00","3":1}' data-sheets-value='{"1":3,"3":1.28}' style="overflow:hidden;padding:0px 3px 0px 3px;vertical-align:bottom;text-align:center;">1.28</td> <td data-sheets-numberformat='{"1":2,"2":"0","3":1}' data-sheets-value='{"1":3,"3":64}' style="overflow:hidden;padding:0px 3px 0px 3px;vertical-align:bottom;text-align:center;">64</td> <td data-sheets-numberformat='{"1":2,"2":"0","3":1}' data-sheets-value='{"1":3,"3":52}' style="overflow:hidden;padding:0px 3px 0px 3px;vertical-align:bottom;text-align:center;">52</td> <td data-sheets-numberformat='{"1":2,"2":"0","3":1}' data-sheets-value='{"1":3,"3":23}' style="border-right:1px solid #000000;overflow:hidden;padding:0px 3px 0px 3px;vertical-align:bottom;text-align:center;">23</td> </tr> <tr style="height:20px;"> <td style="border-bottom:1px solid #000000;border-left:1px solid #000000;overflow:hidden;padding:0px 3px 0px 3px;vertical-align:bottom;"></td> <td data-sheets-value='{"1":2,"2":"Vierwandig"}' style="border-bottom:1px solid #000000;overflow:hidden;padding:0px 3px 0px 3px;vertical-align:bottom;font-weight:bold;">Vierschalig</td> <td data-sheets-value='{"1":2,"2":"Opaal (A/H/O/H)"}' style="border-right:1px solid #000000;border-bottom:1px solid #000000;overflow:hidden;padding:0px 3px 0px 3px;vertical-align:bottom;font-weight:bold;">Opal (A/H/O/H)</td> <td data-sheets-numberformat='{"1":2,"2":"0.00","3":1}' data-sheets-value='{"1":3,"3":1.28}' style="border-bottom:1px solid #000000;overflow:hidden;padding:0px 3px 0px 3px;vertical-align:bottom;text-align:center;">1.28</td> <td data-sheets-numberformat='{"1":2,"2":"0","3":1}' data-sheets-value='{"1":3,"3":59}' style="border-bottom:1px solid #000000;overflow:hidden;padding:0px 3px 0px 3px;vertical-align:bottom;text-align:center;">59</td> <td data-sheets-numberformat='{"1":2,"2":"0","3":1}' data-sheets-value='{"1":3,"3":46}' style="border-bottom:1px solid #000000;overflow:hidden;padding:0px 3px 0px 3px;vertical-align:bottom;text-align:center;">46</td> <td data-sheets-numberformat='{"1":2,"2":"0","3":1}' data-sheets-value='{"1":3,"3":23}' style="border-right:1px solid #000000;border-bottom:1px solid #000000;overflow:hidden;padding:0px 3px 0px 3px;vertical-align:bottom;text-align:center;">23</td> </tr> <tr style="height:20px;"> <td data-sheets-value='{"1":2,"2":"Polycarbonaat"}' style="border-left:1px solid #000000;overflow:hidden;padding:0px 3px 0px 3px;vertical-align:bottom;font-weight:bold;">Polycarbonat</td> <td data-sheets-value='{"1":2,"2":"Enkelwandig"}' style="overflow:hidden;padding:0px 3px 0px 3px;vertical-align:bottom;font-weight:bold;">Einschalig</td> <td data-sheets-value='{"1":2,"2":"Heatstop Opaal (T)"}' style="border-right:1px solid #000000;overflow:hidden;padding:0px 3px 0px 3px;vertical-align:bottom;font-weight:bold;">Heatstop opal (T)</td> <td data-sheets-numberformat='{"1":2,"2":"0.00","3":1}' data-sheets-value='{"1":3,"3":5.17}' style="overflow:hidden;padding:0px 3px 0px 3px;vertical-align:bottom;text-align:center;">5.17</td> <td data-sheets-numberformat='{"1":2,"2":"0","3":1}' data-sheets-value='{"1":3,"3":49}' style="overflow:hidden;padding:0px 3px 0px 3px;vertical-align:bottom;text-align:center;">49</td> <td data-sheets-numberformat='{"1":2,"2":"0","3":1}' data-sheets-value='{"1":3,"3":59}' style="overflow:hidden;padding:0px 3px 0px 3px;vertical-align:bottom;text-align:center;">59</td> <td data-sheets-numberformat='{"1":2,"2":"0","3":1}' data-sheets-value='{"1":2,"2":"-"}' style="border-right:1px solid #000000;overflow:hidden;padding:0px 3px 0px 3px;vertical-align:bottom;text-align:center;">-</td> </tr> <tr style="height:20px;"> <td data-sheets-value='{"1":2,"2":"Heatstop PC"}' style="border-left:1px solid #000000;overflow:hidden;padding:0px 3px 0px 3px;vertical-align:bottom;font-weight:bold;">Heatstop PC</td> <td data-sheets-value='{"1":2,"2":"Dubbelwandig"}' style="overflow:hidden;padding:0px 3px 0px 3px;vertical-align:bottom;font-weight:bold;">Doppelschalig</td> <td data-sheets-value='{"1":2,"2":"Helder (T/H)"}' style="border-right:1px solid #000000;overflow:hidden;padding:0px 3px 0px 3px;vertical-align:bottom;font-weight:bold;">Klar (T/H)</td> <td data-sheets-numberformat='{"1":2,"2":"0.00","3":1}' data-sheets-value='{"1":3,"3":2.9}' style="overflow:hidden;padding:0px 3px 0px 3px;vertical-align:bottom;text-align:center;">2.90</td> <td data-sheets-numberformat='{"1":2,"2":"0","3":1}' data-sheets-value='{"1":3,"3":44}' style="overflow:hidden;padding:0px 3px 0px 3px;vertical-align:bottom;text-align:center;">44</td> <td data-sheets-numberformat='{"1":2,"2":"0","3":1}' data-sheets-value='{"1":3,"3":51}' style="overflow:hidden;padding:0px 3px 0px 3px;vertical-align:bottom;text-align:center;">51</td> <td data-sheets-numberformat='{"1":2,"2":"0","3":1}' data-sheets-value='{"1":3,"3":20}' style="border-right:1px solid #000000;overflow:hidden;padding:0px 3px 0px 3px;vertical-align:bottom;text-align:center;">20</td> </tr> <tr style="height:20px;"> <td style="border-left:1px solid #000000;overflow:hidden;padding:0px 3px 0px 3px;vertical-align:bottom;font-weight:bold;"></td> <td data-sheets-value='{"1":2,"2":"Dubbelwandig"}' style="overflow:hidden;padding:0px 3px 0px 3px;vertical-align:bottom;font-weight:bold;">Doppelschalig</td> <td data-sheets-value='{"1":2,"2":"Opaal (T/O)"}' style="border-right:1px solid #000000;overflow:hidden;padding:0px 3px 0px 3px;vertical-align:bottom;font-weight:bold;">Opal (T/O)</td> <td data-sheets-numberformat='{"1":2,"2":"0.00","3":1}' data-sheets-value='{"1":3,"3":2.9}' style="overflow:hidden;padding:0px 3px 0px 3px;vertical-align:bottom;text-align:center;">2.90</td> <td data-sheets-numberformat='{"1":2,"2":"0","3":1}' data-sheets-value='{"1":3,"3":41}' style="overflow:hidden;padding:0px 3px 0px 3px;vertical-align:bottom;text-align:center;">41</td> <td data-sheets-numberformat='{"1":2,"2":"0","3":1}' data-sheets-value='{"1":3,"3":45}' style="overflow:hidden;padding:0px 3px 0px 3px;vertical-align:bottom;text-align:center;">45</td> <td data-sheets-numberformat='{"1":2,"2":"0","3":1}' data-sheets-value='{"1":3,"3":20}' style="border-right:1px solid #000000;overflow:hidden;padding:0px 3px 0px 3px;vertical-align:bottom;text-align:center;">20</td> </tr> <tr style="height:20px;"> <td style="border-left:1px solid #000000;overflow:hidden;padding:0px 3px 0px 3px;vertical-align:bottom;font-weight:bold;"></td> <td data-sheets-value='{"1":2,"2":"Driewandig"}' style="overflow:hidden;padding:0px 3px 0px 3px;vertical-align:bott | skylux-160-ce-met-koepel-en-pvc-opstand-30-20-met-lm-motor-en-windvang-1000-x-1500-mm | 8586039361869 | 46872372150605
Rauch- und Wärmeabzug (RWA) | RWA-System | Skylux | Skylux 160° CE mit Kuppel und PVC-Aufsatzkranz 30/20 mit LM-Motor und Windfang 1000 x 1600 mm |  | 26590 | 5412970265900 | 4480.65 | Ja | 30-45 | 77.2 | 1000 x 1600 mm | 1600 | 1000 |  | PCV 30/20 (30 cm hoch & Dachöffnung = 20 cm größer als das Tageslichtmaß) | Rechteckig | 5.17 W/m²K - 1.28 W/m²K | 87% - 32% | 90% - 32% | 20dB - 23dB | 160° CE (für Industrie) | Lichtkuppel | mit Windfang | E | Einzelmotor | Maximal ist eine vierschalige Lichtkuppel für dieses Produkt möglich | Ut-Wert LT-Wert g-Wert Rw-waarde EN 1873 : 2014 EN ISO 13468 EN 16153 EN 410 EN 410 EN ISO 140-3 Material Schalen Schalen (W/m²K) (%) (%) (dB) Acryl Einschalig Klar (H) 5.17 90 87 - PMMA Einschalig Opal (O) 5.17 83 76 - Doppelschalig Klar (H/H) 2.90 81 75 20 Doppelschalig Opal (O/O) 2.90 69 58 20 Dreischalig Klar (H/H/H) 1.70 73 65 22 Dreischalig Opal (O/H/O) 1.70 62 51 22 Vierschalig Klar (H/H/H/H) 1.28 64 54 23 Vierschalig Opal (H/H/O/H) 1.28 59 48 23 Polycarbonaat Einschalig Klar (A) 5.17 88 83 - PC Einschalig Opal (D) 5.17 58 60 - Doppelschalig Klar (A/H) 2.90 79 72 20 Doppelschalig Klar (A/A) 2.90 77 69 20 Doppelschalig Opal (A/O) 2.90 73 63 20 Doppelschalig Opal (A/D) 2.90 51 50 20 Dreischalig Klar (A/H/H) 1.70 71 63 22 Dreischalig Opal (A/O/O) 1.70 61 48 22 Vierschalig Klar (A/H/H/H) 1.28 64 52 23 Vierschalig Opal (A/H/O/H) 1.28 59 46 23 Polycarbonat Einschalig Heatstop opal (T) 5.17 49 59 - Heatstop PC Doppelschalig Klar (T/H) 2.90 44 51 20 Doppelschalig Opal (T/O) 2.90 41 45 20 Dreischalig Klar (T/H/H) 1.70 40 <td data-sheets-numberformat='{"1":2,"2":"0","3":1}' data-sheets-value='{"1":3,"3":44}' style="overflow:hidden;padding:0px 3px 0px | https://skylux.eu/de/products/skylux-160-ce-met-koepel-en-pvc-opstand-30-20-met-lm-motor-en-windvang-1000-x-1600-mm | https://skylux.eu/cdn/shop/files/Skylux-160deg-CE-met-koepel-en-pvc-opstand-3020-met-LM-motor-en-windvang-1000-x-1600-mm-RWA-systeem.jpg?v=1702981426&width=1600 | https://skylux.eu/cdn/shop/files/e5a82811-1bb0-48e4-a776-cacb59c7c092_ddbc966c-8fe0-4423-89e7-5d0b9443ba75.jpg?v=1688551373&width=1600 | //skylux.eu/cdn/shop/files/D_MH_Montageanleitung_Skylux_160_CE_LM.pdf?v=1503750771917917123 | //skylux.eu/cdn/shop/files/D_TD_Technische_Daten_Skylux_Skylux_160_CE_Elektrisch.pdf?v=10489854405570094672 | <style type="text/css" id="isPasted"> <!--td { border: 1px solid #cccccc; } br { mso-data-placement: same-cell; } --> </style> <table border="1" cellpadding="0" cellspacing="0" dir="ltr" style="table-layout:fixed;font-size:10pt;font-family:Arial;border-collapse:collapse;border:none;"><tbody> <tr style="height:20px;"> <td style="overflow:hidden;padding:0px 3px 0px 3px;vertical-align:bottom;"></td> <td style="overflow:hidden;padding:0px 3px 0px 3px;vertical-align:bottom;"></td> <td style="overflow:hidden;padding:0px 3px 0px 3px;vertical-align:bottom;"></td> <td data-sheets-value='{"1":2,"2":"Ut-waarde"}' style="overflow:hidden;padding:0px 3px 0px 3px;vertical-align:bottom;font-weight:bold;text-align:center;">Ut-Wert</td> <td data-sheets-value='{"1":2,"2":"LT-waarde"}' style="overflow:hidden;padding:0px 3px 0px 3px;vertical-align:bottom;font-weight:bold;text-align:center;">LT-Wert</td> <td data-sheets-value='{"1":2,"2":"g-waarde"}' style="overflow:hidden;padding:0px 3px 0px 3px;vertical-align:bottom;font-weight:bold;text-align:center;">g-Wert</td> <td data-sheets-value='{"1":2,"2":"Rw-waarde "}' style="overflow:hidden;padding:0px 3px 0px 3px;vertical-align:bottom;font-weight:bold;text-align:center;">Rw-waarde </td> </tr> <tr style="height:20px;"> <td style="overflow:hidden;padding:0px 3px 0px 3px;vertical-align:bottom;"></td> <td style="overflow:hidden;padding:0px 3px 0px 3px;vertical-align:bottom;"></td> <td style="overflow:hidden;padding:0px 3px 0px 3px;vertical-align:bottom;"></td> <td data-sheets-numberformat='{"1":2,"2":"0.00","3":1}' data-sheets-value='{"1":2,"2":"EN 1873 : 2014"}' style="overflow:hidden;padding:0px 3px 0px 3px;vertical-align:bottom;text-align:center;">EN 1873 : 2014</td> <td data-sheets-numberformat='{"1":2,"2":"0","3":1}' data-sheets-value='{"1":2,"2":"EN ISO 13468 EN 16153 EN 410"}' style="overflow:hidden;padding:0px 3px 0px 3px;vertical-align:bottom;text-align:center;">EN ISO 13468 EN 16153 EN 410</td> <td data-sheets-numberformat='{"1":2,"2":"0","3":1}' data-sheets-value='{"1":2,"2":"EN 410"}' style="overflow:hidden;padding:0px 3px 0px 3px;vertical-align:bottom;text-align:center;">EN 410</td> <td data-sheets-value='{"1":2,"2":"EN ISO 140-3\t\t"}' style="overflow:hidden;padding:0px 3px 0px 3px;vertical-align:bottom;text-align:center;">EN ISO 140-3 </td> </tr> <tr style="height:20px;"> <td data-sheets-value='{"1":2,"2":"Materiaal"}' style="border-bottom:1px solid #000000;overflow:hidden;padding:0px 3px 0px 3px;vertical-align:bottom;background-color:#000000;font-weight:bold;color:#ffffff;">Material</td> <td data-sheets-value='{"1":2,"2":"Wanden"}' style="border-bottom:1px solid #000000;overflow:hidden;padding:0px 3px 0px 3px;vertical-align:bottom;background-color:#000000;font-weight:bold;color:#ffffff;">Schalen</td> <td data-sheets-value='{"1":2,"2":"Schalen"}' style="border-bottom:1px solid #000000;overflow:hidden;padding:0px 3px 0px 3px;vertical-align:bottom;background-color:#000000;font-weight:bold;color:#ffffff;">Schalen</td> <td data-sheets-numberformat='{"1":2,"2":"0.00","3":1}' data-sheets-value='{"1":2,"2":"(W/m²K)\t"}' style="border-bottom:1px solid #000000;overflow:hidden;padding:0px 3px 0px 3px;vertical-align:bottom;background-color:#000000;font-weight:bold;color:#ffffff;text-align:center;">(W/m²K) </td> <td data-sheets-numberformat='{"1":2,"2":"0","3":1}' data-sheets-value='{"1":2,"2":"(%)"}' style="border-bottom:1px solid #000000;overflow:hidden;padding:0px 3px 0px 3px;vertical-align:bottom;background-color:#000000;font-weight:bold;color:#ffffff;text-align:center;">(%)</td> <td data-sheets-numberformat='{"1":2,"2":"0","3":1}' data-sheets-value='{"1":2,"2":"(%)"}' style="border-bottom:1px solid #000000;overflow:hidden;padding:0px 3px 0px 3px;vertical-align:bottom;background-color:#000000;font-weight:bold;color:#ffffff;text-align:center;">(%)</td> <td data-sheets-value='{"1":2,"2":"(dB)"}' style="border-bottom:1px solid #000000;overflow:hidden;padding:0px 3px 0px 3px;vertical-align:bottom;background-color:#000000;font-weight:bold;color:#ffffff;text-align:center;">(dB)</td> </tr> <tr style="height:20px;"> <td data-sheets-value='{"1":2,"2":"Acrylaat"}' style="border-left:1px solid #000000;overflow:hidden;padding:0px 3px 0px 3px;vertical-align:bottom;font-weight:bold;">Acryl</td> <td data-sheets-value='{"1":2,"2":"Enkelwandig"}' style="overflow:hidden;padding:0px 3px 0px 3px;vertical-align:bottom;font-weight:bold;">Einschalig</td> <td data-sheets-value='{"1":2,"2":"Helder (H)"}' style="border-right:1px solid #000000;overflow:hidden;padding:0px 3px 0px 3px;vertical-align:bottom;font-weight:bold;">Klar (H)</td> <td data-sheets-numberformat='{"1":2,"2":"0.00","3":1}' data-sheets-value='{"1":3,"3":5.17}' style="overflow:hidden;padding:0px 3px 0px 3px;vertical-align:bottom;text-align:center;">5.17</td> <td data-sheets-numberformat='{"1":2,"2":"0","3":1}' data-sheets-value='{"1":3,"3":90}' style="overflow:hidden;padding:0px 3px 0px 3px;vertical-align:bottom;text-align:center;">90</td> <td data-sheets-numberformat='{"1":2,"2":"0","3":1}' data-sheets-value='{"1":3,"3":87}' style="overflow:hidden;padding:0px 3px 0px 3px;vertical-align:bottom;text-align:center;">87</td> <td data-sheets-numberformat='{"1":2,"2":"0","3":1}' data-sheets-value='{"1":2,"2":"-"}' style="border-right:1px solid #000000;overflow:hidden;padding:0px 3px 0px 3px;vertical-align:bottom;text-align:center;">-</td> </tr> <tr style="height:20px;"> <td data-sheets-value='{"1":2,"2":"PMMA"}' style="border-left:1px solid #000000;overflow:hidden;padding:0px 3px 0px 3px;vertical-align:bottom;font-weight:bold;">PMMA</td> <td data-sheets-value='{"1":2,"2":"Enkelwandig"}' style="overflow:hidden;padding:0px 3px 0px 3px;vertical-align:bottom;font-weight:bold;">Einschalig</td> <td data-sheets-value='{"1":2,"2":"Opaal (O)"}' style="border-right:1px solid #000000;overflow:hidden;padding:0px 3px 0px 3px;vertical-align:bottom;font-weight:bold;">Opal (O)</td> <td data-sheets-numberformat='{"1":2,"2":"0.00","3":1}' data-sheets-value='{"1":3,"3":5.17}' style="overflow:hidden;padding:0px 3px 0px 3px;vertical-align:bottom;text-align:center;">5.17</td> <td data-sheets-numberformat='{"1":2,"2":"0","3":1}' data-sheets-value='{"1":3,"3":83}' style="overflow:hidden;padding:0px 3px 0px 3px;vertical-align:bottom;text-align:center;">83</td> <td data-sheets-numberformat='{"1":2,"2":"0","3":1}' data-sheets-value='{"1":3,"3":76}' style="overflow:hidden;padding:0px 3px 0px 3px;vertical-align:bottom;text-align:center;">76</td> <td data-sheets-numberformat='{"1":2,"2":"0","3":1}' data-sheets-value='{"1":2,"2":"-"}' style="border-right:1px solid #000000;overflow:hidden;padding:0px 3px 0px 3px;vertical-align:bottom;text-align:center;">-</td> </tr> <tr style="height:20px;"> <td style="border-left:1px solid #000000;overflow:hidden;padding:0px 3px 0px 3px;vertical-align:bottom;font-weight:bold;"></td> <td data-sheets-value='{"1":2,"2":"Dubbelwandig"}' style="overflow:hidden;padding:0px 3px 0px 3px;vertical-align:bottom;font-weight:bold;">Doppelschalig</td> <td data-sheets-value='{"1":2,"2":"Helder (H/H)"}' style="border-right:1px solid #000000;overflow:hidden;padding:0px 3px 0px 3px;vertical-align:bottom;font-weight:bold;">Klar (H/H)</td> <td data-sheets-numberformat='{"1":2,"2":"0.00","3":1}' data-sheets-value='{"1":3,"3":2.9}' style="overflow:hidden;padding:0px 3px 0px 3px;vertical-align:bottom;text-align:center;">2.90</td> <td data-sheets-numberformat='{"1":2,"2":"0","3":1}' data-sheets-value='{"1":3,"3":81}' style="overflow:hidden;padding:0px 3px 0px 3px;vertical-align:bottom;text-align:center;">81</td> <td data-sheets-numberformat='{"1":2,"2":"0","3":1}' data-sheets-value='{"1":3,"3":75}' style="overflow:hidden;padding:0px 3px 0px 3px;vertical-align:bottom;text-align:center;">75</td> <td data-sheets-numberformat='{"1":2,"2":"0","3":1}' data-sheets-value='{"1":3,"3":20}' style="border-right:1px solid #000000;overflow:hidden;padding:0px 3px 0px 3px;vertical-align:bottom;text-align:center;">20</td> </tr> <tr style="height:20px;"> <td style="border-left:1px solid #000000;overflow:hidden;padding:0px 3px 0px 3px;vertical-align:bottom;font-weight:bold;"></td> <td data-sheets-value='{"1":2,"2":"Dubbelwandig"}' style="overflow:hidden;padding:0px 3px 0px 3px;vertical-align:bottom;font-weight:bold;">Doppelschalig</td> <td data-sheets-value='{"1":2,"2":"Opaal (O/O)"}' style="border-right:1px solid #000000;overflow:hidden;padding:0px 3px 0px 3px;vertical-align:bottom;font-weight:bold;">Opal (O/O)</td> <td data-sheets-numberformat='{"1":2,"2":"0.00","3":1}' data-sheets-value='{"1":3,"3":2.9}' style="overflow:hidden;padding:0px 3px 0px 3px;vertical-align:bottom;text-align:center;">2.90</td> <td data-sheets-numberformat='{"1":2,"2":"0","3":1}' data-sheets-value='{"1":3,"3":69}' style="overflow:hidden;padding:0px 3px 0px 3px;vertical-align:bottom;text-align:center;">69</td> <td data-sheets-numberformat='{"1":2,"2":"0","3":1}' data-sheets-value='{"1":3,"3":58}' style="overflow:hidden;padding:0px 3px 0px 3px;vertical-align:bottom;text-align:center;">58</td> <td data-sheets-numberformat='{"1":2,"2":"0","3":1}' data-sheets-value='{"1":3,"3":20}' style="border-right:1px solid #000000;overflow:hidden;padding:0px 3px 0px 3px;vertical-align:bottom;text-align:center;">20</td> </tr> <tr style="height:20px;"> <td style="border-left:1px solid #000000;overflow:hidden;padding:0px 3px 0px 3px;vertical-align:bottom;font-weight:bold;"></td> <td data-sheets-value='{"1":2,"2":"Driewandig"}' style="overflow:hidden;padding:0px 3px 0px 3px;vertical-align:bottom;font-weight:bold;">Dreischalig</td> <td data-sheets-value='{"1":2,"2":"Helder (H/H/H)"}' style="border-right:1px solid #000000;overflow:hidden;padding:0px 3px 0px 3px;vertical-align:bottom;font-weight:bold;">Klar (H/H/H)</td> <td data-sheets-numberformat='{"1":2,"2":"0.00","3":1}' data-sheets-value='{"1":3,"3":1.7}' style="overflow:hidden;padding:0px 3px 0px 3px;vertical-align:bottom;text-align:center;">1.70</td> <td data-sheets-numberformat='{"1":2,"2":"0","3":1}' data-sheets-value='{"1":3,"3":73}' style="overflow:hidden;padding:0px 3px 0px 3px;vertical-align:bottom;text-align:center;">73</td> <td data-sheets-numberformat='{"1":2,"2":"0","3":1}' data-sheets-value='{"1":3,"3":65}' style="overflow:hidden;padding:0px 3px 0px 3px;vertical-align:bottom;text-align:center;">65</td> <td data-sheets-numberformat='{"1":2,"2":"0","3":1}' data-sheets-value='{"1":3,"3":22}' style="border-right:1px solid #000000;overflow:hidden;padding:0px 3px 0px 3px;vertical-align:bottom;text-align:center;">22</td> </tr> <tr style="height:20px;"> <td style="border-left:1px solid #000000;overflow:hidden;padding:0px 3px 0px 3px;vertical-align:bottom;font-weight:bold;"></td> <td data-sheets-value='{"1":2,"2":"Driewandig"}' style="overflow:hidden;padding:0px 3px 0px 3px;vertical-align:bottom;font-weight:bold;">Dreischalig</td> <td data-sheets-value='{"1":2,"2":"Opaal (O/H/O)"}' style="border-right:1px solid #000000;overflow:hidden;padding:0px 3px 0px 3px;vertical-align:bottom;font-weight:bold;">Opal (O/H/O)</td> <td data-sheets-numberformat='{"1":2,"2":"0.00","3":1}' data-sheets-value='{"1":3,"3":1.7}' style="overflow:hidden;padding:0px 3px 0px 3px;vertical-align:bottom;text-align:center;">1.70</td> <td data-sheets-numberformat='{"1":2,"2":"0","3":1}' data-sheets-value='{"1":3,"3":62}' style="overflow:hidden;padding:0px 3px 0px 3px;vertical-align:bottom;text-align:center;">62</td> <td data-sheets-numberformat='{"1":2,"2":"0","3":1}' data-sheets-value='{"1":3,"3":51}' style="overflow:hidden;padding:0px 3px 0px 3px;vertical-align:bottom;text-align:center;">51</td> <td data-sheets-numberformat='{"1":2,"2":"0","3":1}' data-sheets-value='{"1":3,"3":22}' style="border-right:1px solid #000000;overflow:hidden;padding:0px 3px 0px 3px;vertical-align:bottom;text-align:center;">22</td> </tr> <tr style="height:20px;"> <td style="border-left:1px solid #000000;overflow:hidden;padding:0px 3px 0px 3px;vertical-align:bottom;font-weight:bold;"></td> <td data-sheets-value='{"1":2,"2":"Vierwandig"}' style="overflow:hidden;padding:0px 3px 0px 3px;vertical-align:bottom;font-weight:bold;">Vierschalig</td> <td data-sheets-value='{"1":2,"2":"Helder (H/H/H/H)"}' style="border-right:1px solid #000000;overflow:hidden;padding:0px 3px 0px 3px;vertical-align:bottom;font-weight:bold;">Klar (H/H/H/H)</td> <td data-sheets-numberformat='{"1":2,"2":"0.00","3":1}' data-sheets-value='{"1":3,"3":1.28}' style="overflow:hidden;padding:0px 3px 0px 3px;vertical-align:bottom;text-align:center;">1.28</td> <td data-sheets-numberformat='{"1":2,"2":"0","3":1}' data-sheets-value='{"1":3,"3":64}' style="overflow:hidden;padding:0px 3px 0px 3px;vertical-align:bottom;text-align:center;">64</td> <td data-sheets-numberformat='{"1":2,"2":"0","3":1}' data-sheets-value='{"1":3,"3":54}' style="overflow:hidden;padding:0px 3px 0px 3px;vertical-align:bottom;text-align:center;">54</td> <td data-sheets-numberformat='{"1":2,"2":"0","3":1}' data-sheets-value='{"1":3,"3":23}' style="border-right:1px solid #000000;overflow:hidden;padding:0px 3px 0px 3px;vertical-align:bottom;text-align:center;">23</td> </tr> <tr style="height:20px;"> <td style="border-bottom:1px solid #000000;border-left:1px solid #000000;overflow:hidden;padding:0px 3px 0px 3px;vertical-align:bottom;"></td> <td data-sheets-value='{"1":2,"2":"Vierwandig"}' style="border-bottom:1px solid #000000;overflow:hidden;padding:0px 3px 0px 3px;vertical-align:bottom;font-weight:bold;">Vierschalig</td> <td data-sheets-value='{"1":2,"2":"Opaal (H/H/O/H)"}' style="border-right:1px solid #000000;border-bottom:1px solid #000000;overflow:hidden;padding:0px 3px 0px 3px;vertical-align:bottom;font-weight:bold;">Opal (H/H/O/H)</td> <td data-sheets-numberformat='{"1":2,"2":"0.00","3":1}' data-sheets-value='{"1":3,"3":1.28}' style="border-bottom:1px solid #000000;overflow:hidden;padding:0px 3px 0px 3px;vertical-align:bottom;text-align:center;">1.28</td> <td data-sheets-numberformat='{"1":2,"2":"0","3":1}' data-sheets-value='{"1":3,"3":59}' style="border-bottom:1px solid #000000;overflow:hidden;padding:0px 3px 0px 3px;vertical-align:bottom;text-align:center;">59</td> <td data-sheets-numberformat='{"1":2,"2":"0","3":1}' data-sheets-value='{"1":3,"3":48}' style="border-bottom:1px solid #000000;overflow:hidden;padding:0px 3px 0px 3px;vertical-align:bottom;text-align:center;">48</td> <td data-sheets-numberformat='{"1":2,"2":"0","3":1}' data-sheets-value='{"1":3,"3":23}' style="border-right:1px solid #000000;border-bottom:1px solid #000000;overflow:hidden;padding:0px 3px 0px 3px;vertical-align:bottom;text-align:center;">23</td> </tr> <tr style="height:20px;"> <td data-sheets-value='{"1":2,"2":"Polycarbonaat "}' style="border-left:1px solid #000000;overflow:hidden;padding:0px 3px 0px 3px;vertical-align:bottom;font-weight:bold;">Polycarbonaat </td> <td data-sheets-value='{"1":2,"2":"Enkelwandig"}' style="overflow:hidden;padding:0px 3px 0px 3px;vertical-align:bottom;font-weight:bold;">Einschalig</td> <td data-sheets-value='{"1":2,"2":"Helder (A)"}' style="border-right:1px solid #000000;overflow:hidden;padding:0px 3px 0px 3px;vertical-align:bottom;font-weight:bold;">Klar (A)</td> <td data-sheets-numberformat='{"1":2,"2":"0.00","3":1}' data-sheets-value='{"1":3,"3":5.17}' style="overflow:hidden;padding:0px 3px 0px 3px;vertical-align:bottom;text-align:center;">5.17</td> <td data-sheets-numberformat='{"1":2,"2":"0","3":1}' data-sheets-value='{"1":3,"3":88}' style="overflow:hidden;padding:0px 3px 0px 3px;vertical-align:bottom;text-align:center;">88</td> <td data-sheets-numberformat='{"1":2,"2":"0","3":1}' data-sheets-value='{"1":3,"3":83}' style="overflow:hidden;padding:0px 3px 0px 3px;vertical-align:bottom;text-align:center;">83</td> <td data-sheets-numberformat='{"1":2,"2":"0","3":1}' data-sheets-value='{"1":2,"2":"-"}' style="border-right:1px solid #000000;overflow:hidden;padding:0px 3px 0px 3px;vertical-align:bottom;text-align:center;">-</td> </tr> <tr style="height:20px;"> <td data-sheets-value='{"1":2,"2":"PC"}' style="border-left:1px solid #000000;overflow:hidden;padding:0px 3px 0px 3px;vertical-align:bottom;font-weight:bold;">PC</td> <td data-sheets-value='{"1":2,"2":"Enkelwandig"}' style="overflow:hidden;padding:0px 3px 0px 3px;vertical-align:bottom;font-weight:bold;">Einschalig</td> <td data-sheets-value='{"1":2,"2":"Opaal (D)"}' style="border-right:1px solid #000000;overflow:hidden;padding:0px 3px 0px 3px;vertical-align:bottom;font-weight:bold;">Opal (D)</td> <td data-sheets-numberformat='{"1":2,"2":"0.00","3":1}' data-sheets-value='{"1":3,"3":5.17}' style="overflow:hidden;padding:0px 3px 0px 3px;vertical-align:bottom;text-align:center;">5.17</td> <td data-sheets-numberformat='{"1":2,"2":"0","3":1}' data-sheets-value='{"1":3,"3":58}' style="overflow:hidden;padding:0px 3px 0px 3px;vertical-align:bottom;text-align:center;">58</td> <td data-sheets-numberformat='{"1":2,"2":"0","3":1}' data-sheets-value='{"1":3,"3":60}' style="overflow:hidden;padding:0px 3px 0px 3px;vertical-align:bottom;text-align:center;">60</td> <td data-sheets-numberformat='{"1":2,"2":"0","3":1}' data-sheets-value='{"1":2,"2":"-"}' style="border-right:1px solid #000000;overflow:hidden;padding:0px 3px 0px 3px;vertical-align:bottom;text-align:center;">-</td> </tr> <tr style="height:20px;"> <td style="border-left:1px solid #000000;overflow:hidden;padding:0px 3px 0px 3px;vertical-align:bottom;font-weight:bold;"></td> <td data-sheets-value='{"1":2,"2":"Dubbelwandig"}' style="overflow:hidden;padding:0px 3px 0px 3px;vertical-align:bottom;font-weight:bold;">Doppelschalig</td> <td data-sheets-value='{"1":2,"2":"Helder (A/H)"}' style="border-right:1px solid #000000;overflow:hidden;padding:0px 3px 0px 3px;vertical-align:bottom;font-weight:bold;">Klar (A/H)</td> <td data-sheets-numberformat='{"1":2,"2":"0.00","3":1}' data-sheets-value='{"1":3,"3":2.9}' style="overflow:hidden;padding:0px 3px 0px 3px;vertical-align:bottom;text-align:center;">2.90</td> <td data-sheets-numberformat='{"1":2,"2":"0","3":1}' data-sheets-value='{"1":3,"3":79}' style="overflow:hidden;padding:0px 3px 0px 3px;vertical-align:bottom;text-align:center;">79</td> <td data-sheets-numberformat='{"1":2,"2":"0","3":1}' data-sheets-value='{"1":3,"3":72}' style="overflow:hidden;padding:0px 3px 0px 3px;vertical-align:bottom;text-align:center;">72</td> <td data-sheets-numberformat='{"1":2,"2":"0","3":1}' data-sheets-value='{"1":3,"3":20}' style="border-right:1px solid #000000;overflow:hidden;padding:0px 3px 0px 3px;vertical-align:bottom;text-align:center;">20</td> </tr> <tr style="height:20px;"> <td style="border-left:1px solid #000000;overflow:hidden;padding:0px 3px 0px 3px;vertical-align:bottom;font-weight:bold;"></td> <td data-sheets-value='{"1":2,"2":"Dubbelwandig"}' style="overflow:hidden;padding:0px 3px 0px 3px;vertical-align:bottom;font-weight:bold;">Doppelschalig</td> <td data-sheets-value='{"1":2,"2":"Helder (A/A)"}' style="border-right:1px solid #000000;overflow:hidden;padding:0px 3px 0px 3px;vertical-align:bottom;font-weight:bold;">Klar (A/A)</td> <td data-sheets-numberformat='{"1":2,"2":"0.00","3":1}' data-sheets-value='{"1":3,"3":2.9}' style="overflow:hidden;padding:0px 3px 0px 3px;vertical-align:bottom;text-align:center;">2.90</td> <td data-sheets-numberformat='{"1":2,"2":"0","3":1}' data-sheets-value='{"1":3,"3":77}' style="overflow:hidden;padding:0px 3px 0px 3px;vertical-align:bottom;text-align:center;">77</td> <td data-sheets-numberformat='{"1":2,"2":"0","3":1}' data-sheets-value='{"1":3,"3":69}' style="overflow:hidden;padding:0px 3px 0px 3px;vertical-align:bottom;text-align:center;">69</td> <td data-sheets-numberformat='{"1":2,"2":"0","3":1}' data-sheets-value='{"1":3,"3":20}' style="border-right:1px solid #000000;overflow:hidden;padding:0px 3px 0px 3px;vertical-align:bottom;text-align:center;">20</td> </tr> <tr style="height:20px;"> <td style="border-left:1px solid #000000;overflow:hidden;padding:0px 3px 0px 3px;vertical-align:bottom;font-weight:bold;"></td> <td data-sheets-value='{"1":2,"2":"Dubbelwandig"}' style="overflow:hidden;padding:0px 3px 0px 3px;vertical-align:bottom;font-weight:bold;">Doppelschalig</td> <td data-sheets-value='{"1":2,"2":"Opaal (A/O)"}' style="border-right:1px solid #000000;overflow:hidden;padding:0px 3px 0px 3px;vertical-align:bottom;font-weight:bold;">Opal (A/O)</td> <td data-sheets-numberformat='{"1":2,"2":"0.00","3":1}' data-sheets-value='{"1":3,"3":2.9}' style="overflow:hidden;padding:0px 3px 0px 3px;vertical-align:bottom;text-align:center;">2.90</td> <td data-sheets-numberformat='{"1":2,"2":"0","3":1}' data-sheets-value='{"1":3,"3":73}' style="overflow:hidden;padding:0px 3px 0px 3px;vertical-align:bottom;text-align:center;">73</td> <td data-sheets-numberformat='{"1":2,"2":"0","3":1}' data-sheets-value='{"1":3,"3":63}' style="overflow:hidden;padding:0px 3px 0px 3px;vertical-align:bottom;text-align:center;">63</td> <td data-sheets-numberformat='{"1":2,"2":"0","3":1}' data-sheets-value='{"1":3,"3":20}' style="border-right:1px solid #000000;overflow:hidden;padding:0px 3px 0px 3px;vertical-align:bottom;text-align:center;">20</td> </tr> <tr style="height:20px;"> <td style="border-left:1px solid #000000;overflow:hidden;padding:0px 3px 0px 3px;vertical-align:bottom;font-weight:bold;"></td> <td data-sheets-value='{"1":2,"2":"Dubbelwandig"}' style="overflow:hidden;padding:0px 3px 0px 3px;vertical-align:bottom;font-weight:bold;">Doppelschalig</td> <td data-sheets-value='{"1":2,"2":"Opaal (A/D)"}' style="border-right:1px solid #000000;overflow:hidden;padding:0px 3px 0px 3px;vertical-align:bottom;font-weight:bold;">Opal (A/D)</td> <td data-sheets-numberformat='{"1":2,"2":"0.00","3":1}' data-sheets-value='{"1":3,"3":2.9}' style="overflow:hidden;padding:0px 3px 0px 3px;vertical-align:bottom;text-align:center;">2.90</td> <td data-sheets-numberformat='{"1":2,"2":"0","3":1}' data-sheets-value='{"1":3,"3":51}' style="overflow:hidden;padding:0px 3px 0px 3px;vertical-align:bottom;text-align:center;">51</td> <td data-sheets-numberformat='{"1":2,"2":"0","3":1}' data-sheets-value='{"1":3,"3":50}' style="overflow:hidden;padding:0px 3px 0px 3px;vertical-align:bottom;text-align:center;">50</td> <td data-sheets-numberformat='{"1":2,"2":"0","3":1}' data-sheets-value='{"1":3,"3":20}' style="border-right:1px solid #000000;overflow:hidden;padding:0px 3px 0px 3px;vertical-align:bottom;text-align:center;">20</td> </tr> <tr style="height:20px;"> <td style="border-left:1px solid #000000;overflow:hidden;padding:0px 3px 0px 3px;vertical-align:bottom;font-weight:bold;"></td> <td data-sheets-value='{"1":2,"2":"Driewandig"}' style="overflow:hidden;padding:0px 3px 0px 3px;vertical-align:bottom;font-weight:bold;">Dreischalig</td> <td data-sheets-value='{"1":2,"2":"Helder (A/H/H)"}' style="border-right:1px solid #000000;overflow:hidden;padding:0px 3px 0px 3px;vertical-align:bottom;font-weight:bold;">Klar (A/H/H)</td> <td data-sheets-numberformat='{"1":2,"2":"0.00","3":1}' data-sheets-value='{"1":3,"3":1.7}' style="overflow:hidden;padding:0px 3px 0px 3px;vertical-align:bottom;text-align:center;">1.70</td> <td data-sheets-numberformat='{"1":2,"2":"0","3":1}' data-sheets-value='{"1":3,"3":71}' style="overflow:hidden;padding:0px 3px 0px 3px;vertical-align:bottom;text-align:center;">71</td> <td data-sheets-numberformat='{"1":2,"2":"0","3":1}' data-sheets-value='{"1":3,"3":63}' style="overflow:hidden;padding:0px 3px 0px 3px;vertical-align:bottom;text-align:center;">63</td> <td data-sheets-numberformat='{"1":2,"2":"0","3":1}' data-sheets-value='{"1":3,"3":22}' style="border-right:1px solid #000000;overflow:hidden;padding:0px 3px 0px 3px;vertical-align:bottom;text-align:center;">22</td> </tr> <tr style="height:20px;"> <td style="border-left:1px solid #000000;overflow:hidden;padding:0px 3px 0px 3px;vertical-align:bottom;font-weight:bold;"></td> <td data-sheets-value='{"1":2,"2":"Driewandig"}' style="overflow:hidden;padding:0px 3px 0px 3px;vertical-align:bottom;font-weight:bold;">Dreischalig</td> <td data-sheets-value='{"1":2,"2":"Opaal (A/O/O)"}' style="border-right:1px solid #000000;overflow:hidden;padding:0px 3px 0px 3px;vertical-align:bottom;font-weight:bold;">Opal (A/O/O)</td> <td data-sheets-numberformat='{"1":2,"2":"0.00","3":1}' data-sheets-value='{"1":3,"3":1.7}' style="overflow:hidden;padding:0px 3px 0px 3px;vertical-align:bottom;text-align:center;">1.70</td> <td data-sheets-numberformat='{"1":2,"2":"0","3":1}' data-sheets-value='{"1":3,"3":61}' style="overflow:hidden;padding:0px 3px 0px 3px;vertical-align:bottom;text-align:center;">61</td> <td data-sheets-numberformat='{"1":2,"2":"0","3":1}' data-sheets-value='{"1":3,"3":48}' style="overflow:hidden;padding:0px 3px 0px 3px;vertical-align:bottom;text-align:center;">48</td> <td data-sheets-numberformat='{"1":2,"2":"0","3":1}' data-sheets-value='{"1":3,"3":22}' style="border-right:1px solid #000000;overflow:hidden;padding:0px 3px 0px 3px;vertical-align:bottom;text-align:center;">22</td> </tr> <tr style="height:20px;"> <td style="border-left:1px solid #000000;overflow:hidden;padding:0px 3px 0px 3px;vertical-align:bottom;font-weight:bold;"></td> <td data-sheets-value='{"1":2,"2":"Vierwandig"}' style="overflow:hidden;padding:0px 3px 0px 3px;vertical-align:bottom;font-weight:bold;">Vierschalig</td> <td data-sheets-value='{"1":2,"2":"Helder (A/H/H/H)"}' style="border-right:1px solid #000000;overflow:hidden;padding:0px 3px 0px 3px;vertical-align:bottom;font-weight:bold;">Klar (A/H/H/H)</td> <td data-sheets-numberformat='{"1":2,"2":"0.00","3":1}' data-sheets-value='{"1":3,"3":1.28}' style="overflow:hidden;padding:0px 3px 0px 3px;vertical-align:bottom;text-align:center;">1.28</td> <td data-sheets-numberformat='{"1":2,"2":"0","3":1}' data-sheets-value='{"1":3,"3":64}' style="overflow:hidden;padding:0px 3px 0px 3px;vertical-align:bottom;text-align:center;">64</td> <td data-sheets-numberformat='{"1":2,"2":"0","3":1}' data-sheets-value='{"1":3,"3":52}' style="overflow:hidden;padding:0px 3px 0px 3px;vertical-align:bottom;text-align:center;">52</td> <td data-sheets-numberformat='{"1":2,"2":"0","3":1}' data-sheets-value='{"1":3,"3":23}' style="border-right:1px solid #000000;overflow:hidden;padding:0px 3px 0px 3px;vertical-align:bottom;text-align:center;">23</td> </tr> <tr style="height:20px;"> <td style="border-bottom:1px solid #000000;border-left:1px solid #000000;overflow:hidden;padding:0px 3px 0px 3px;vertical-align:bottom;"></td> <td data-sheets-value='{"1":2,"2":"Vierwandig"}' style="border-bottom:1px solid #000000;overflow:hidden;padding:0px 3px 0px 3px;vertical-align:bottom;font-weight:bold;">Vierschalig</td> <td data-sheets-value='{"1":2,"2":"Opaal (A/H/O/H)"}' style="border-right:1px solid #000000;border-bottom:1px solid #000000;overflow:hidden;padding:0px 3px 0px 3px;vertical-align:bottom;font-weight:bold;">Opal (A/H/O/H)</td> <td data-sheets-numberformat='{"1":2,"2":"0.00","3":1}' data-sheets-value='{"1":3,"3":1.28}' style="border-bottom:1px solid #000000;overflow:hidden;padding:0px 3px 0px 3px;vertical-align:bottom;text-align:center;">1.28</td> <td data-sheets-numberformat='{"1":2,"2":"0","3":1}' data-sheets-value='{"1":3,"3":59}' style="border-bottom:1px solid #000000;overflow:hidden;padding:0px 3px 0px 3px;vertical-align:bottom;text-align:center;">59</td> <td data-sheets-numberformat='{"1":2,"2":"0","3":1}' data-sheets-value='{"1":3,"3":46}' style="border-bottom:1px solid #000000;overflow:hidden;padding:0px 3px 0px 3px;vertical-align:bottom;text-align:center;">46</td> <td data-sheets-numberformat='{"1":2,"2":"0","3":1}' data-sheets-value='{"1":3,"3":23}' style="border-right:1px solid #000000;border-bottom:1px solid #000000;overflow:hidden;padding:0px 3px 0px 3px;vertical-align:bottom;text-align:center;">23</td> </tr> <tr style="height:20px;"> <td data-sheets-value='{"1":2,"2":"Polycarbonaat"}' style="border-left:1px solid #000000;overflow:hidden;padding:0px 3px 0px 3px;vertical-align:bottom;font-weight:bold;">Polycarbonat</td> <td data-sheets-value='{"1":2,"2":"Enkelwandig"}' style="overflow:hidden;padding:0px 3px 0px 3px;vertical-align:bottom;font-weight:bold;">Einschalig</td> <td data-sheets-value='{"1":2,"2":"Heatstop Opaal (T)"}' style="border-right:1px solid #000000;overflow:hidden;padding:0px 3px 0px 3px;vertical-align:bottom;font-weight:bold;">Heatstop opal (T)</td> <td data-sheets-numberformat='{"1":2,"2":"0.00","3":1}' data-sheets-value='{"1":3,"3":5.17}' style="overflow:hidden;padding:0px 3px 0px 3px;vertical-align:bottom;text-align:center;">5.17</td> <td data-sheets-numberformat='{"1":2,"2":"0","3":1}' data-sheets-value='{"1":3,"3":49}' style="overflow:hidden;padding:0px 3px 0px 3px;vertical-align:bottom;text-align:center;">49</td> <td data-sheets-numberformat='{"1":2,"2":"0","3":1}' data-sheets-value='{"1":3,"3":59}' style="overflow:hidden;padding:0px 3px 0px 3px;vertical-align:bottom;text-align:center;">59</td> <td data-sheets-numberformat='{"1":2,"2":"0","3":1}' data-sheets-value='{"1":2,"2":"-"}' style="border-right:1px solid #000000;overflow:hidden;padding:0px 3px 0px 3px;vertical-align:bottom;text-align:center;">-</td> </tr> <tr style="height:20px;"> <td data-sheets-value='{"1":2,"2":"Heatstop PC"}' style="border-left:1px solid #000000;overflow:hidden;padding:0px 3px 0px 3px;vertical-align:bottom;font-weight:bold;">Heatstop PC</td> <td data-sheets-value='{"1":2,"2":"Dubbelwandig"}' style="overflow:hidden;padding:0px 3px 0px 3px;vertical-align:bottom;font-weight:bold;">Doppelschalig</td> <td data-sheets-value='{"1":2,"2":"Helder (T/H)"}' style="border-right:1px solid #000000;overflow:hidden;padding:0px 3px 0px 3px;vertical-align:bottom;font-weight:bold;">Klar (T/H)</td> <td data-sheets-numberformat='{"1":2,"2":"0.00","3":1}' data-sheets-value='{"1":3,"3":2.9}' style="overflow:hidden;padding:0px 3px 0px 3px;vertical-align:bottom;text-align:center;">2.90</td> <td data-sheets-numberformat='{"1":2,"2":"0","3":1}' data-sheets-value='{"1":3,"3":44}' style="overflow:hidden;padding:0px 3px 0px 3px;vertical-align:bottom;text-align:center;">44</td> <td data-sheets-numberformat='{"1":2,"2":"0","3":1}' data-sheets-value='{"1":3,"3":51}' style="overflow:hidden;padding:0px 3px 0px 3px;vertical-align:bottom;text-align:center;">51</td> <td data-sheets-numberformat='{"1":2,"2":"0","3":1}' data-sheets-value='{"1":3,"3":20}' style="border-right:1px solid #000000;overflow:hidden;padding:0px 3px 0px 3px;vertical-align:bottom;text-align:center;">20</td> </tr> <tr style="height:20px;"> <td style="border-left:1px solid #000000;overflow:hidden;padding:0px 3px 0px 3px;vertical-align:bottom;font-weight:bold;"></td> <td data-sheets-value='{"1":2,"2":"Dubbelwandig"}' style="overflow:hidden;padding:0px 3px 0px 3px;vertical-align:bottom;font-weight:bold;">Doppelschalig</td> <td data-sheets-value='{"1":2,"2":"Opaal (T/O)"}' style="border-right:1px solid #000000;overflow:hidden;padding:0px 3px 0px 3px;vertical-align:bottom;font-weight:bold;">Opal (T/O)</td> <td data-sheets-numberformat='{"1":2,"2":"0.00","3":1}' data-sheets-value='{"1":3,"3":2.9}' style="overflow:hidden;padding:0px 3px 0px 3px;vertical-align:bottom;text-align:center;">2.90</td> <td data-sheets-numberformat='{"1":2,"2":"0","3":1}' data-sheets-value='{"1":3,"3":41}' style="overflow:hidden;padding:0px 3px 0px 3px;vertical-align:bottom;text-align:center;">41</td> <td data-sheets-numberformat='{"1":2,"2":"0","3":1}' data-sheets-value='{"1":3,"3":45}' style="overflow:hidden;padding:0px 3px 0px 3px;vertical-align:bottom;text-align:center;">45</td> <td data-sheets-numberformat='{"1":2,"2":"0","3":1}' data-sheets-value='{"1":3,"3":20}' style="border-right:1px solid #000000;overflow:hidden;padding:0px 3px 0px 3px;vertical-align:bottom;text-align:center;">20</td> </tr> <tr style="height:20px;"> <td style="border-left:1px solid #000000;overflow:hidden;padding:0px 3px 0px 3px;vertical-align:bottom;font-weight:bold;"></td> <td data-sheets-value='{"1":2,"2":"Driewandig"}' style="overflow:hidden;padding:0px 3px 0px 3px;vertical-align:bott | skylux-160-ce-met-koepel-en-pvc-opstand-30-20-met-lm-motor-en-windvang-1000-x-1600-mm | 8586039394637 | 46872372216141
Rauch- und Wärmeabzug (RWA) | RWA-System | Skylux | Skylux 160° CE mit Kuppel und PVC-Aufsatzkranz 30/20 mit LM-Motor und Windfang 1000 x 1900 mm |  | 26591 | 5412970265917 | 4864.2 | Ja | 30-45 | 90.58 | 1000 x 1900 mm | 1900 | 1000 |  | PCV 30/20 (30 cm hoch & Dachöffnung = 20 cm größer als das Tageslichtmaß) | Rechteckig | 5.17 W/m²K - 1.28 W/m²K | 87% - 32% | 90% - 32% | 20dB - 23dB | 160° CE (für Industrie) | Lichtkuppel | mit Windfang | E | Einzelmotor | Maximal ist eine vierschalige Lichtkuppel für dieses Produkt möglich | Ut-Wert LT-Wert g-Wert Rw-waarde EN 1873 : 2014 EN ISO 13468 EN 16153 EN 410 EN 410 EN ISO 140-3 Material Schalen Schalen (W/m²K) (%) (%) (dB) Acryl Einschalig Klar (H) 5.17 90 87 - PMMA Einschalig Opal (O) 5.17 83 76 - Doppelschalig Klar (H/H) 2.90 81 75 20 Doppelschalig Opal (O/O) 2.90 69 58 20 Dreischalig Klar (H/H/H) 1.70 73 65 22 Dreischalig Opal (O/H/O) 1.70 62 51 22 Vierschalig Klar (H/H/H/H) 1.28 64 54 23 Vierschalig Opal (H/H/O/H) 1.28 59 48 23 Polycarbonaat Einschalig Klar (A) 5.17 88 83 - PC Einschalig Opal (D) 5.17 58 60 - Doppelschalig Klar (A/H) 2.90 79 72 20 Doppelschalig Klar (A/A) 2.90 77 69 20 Doppelschalig Opal (A/O) 2.90 73 63 20 Doppelschalig Opal (A/D) 2.90 51 50 20 Dreischalig Klar (A/H/H) 1.70 71 63 22 Dreischalig Opal (A/O/O) 1.70 61 48 22 Vierschalig Klar (A/H/H/H) 1.28 64 52 23 Vierschalig Opal (A/H/O/H) 1.28 59 46 23 Polycarbonat Einschalig Heatstop opal (T) 5.17 49 59 - Heatstop PC Doppelschalig Klar (T/H) 2.90 44 51 20 Doppelschalig Opal (T/O) 2.90 41 45 20 Dreischalig Klar (T/H/H) 1.70 40 <td data-sheets-numberformat='{"1":2,"2":"0","3":1}' data-sheets-value='{"1":3,"3":44}' style="overflow:hidden;padding:0px 3px 0px | https://skylux.eu/de/products/skylux-160-ce-met-koepel-en-pvc-opstand-30-20-met-lm-motor-en-windvang-1000-x-1900-mm | https://skylux.eu/cdn/shop/files/Skylux-160deg-CE-met-koepel-en-pvc-opstand-3020-met-LM-motor-en-windvang-1000-x-1900-mm-RWA-systeem.jpg?v=1702981431&width=1600 | https://skylux.eu/cdn/shop/files/e5a82811-1bb0-48e4-a776-cacb59c7c092_1a6b3f15-c7c7-4664-a776-4485144cfa6c.jpg?v=1688551374&width=1600 | //skylux.eu/cdn/shop/files/D_MH_Montageanleitung_Skylux_160_CE_LM.pdf?v=1503750771917917123 | //skylux.eu/cdn/shop/files/D_TD_Technische_Daten_Skylux_Skylux_160_CE_Elektrisch.pdf?v=10489854405570094672 | <style type="text/css" id="isPasted"> <!--td { border: 1px solid #cccccc; } br { mso-data-placement: same-cell; } --> </style> <table border="1" cellpadding="0" cellspacing="0" dir="ltr" style="table-layout:fixed;font-size:10pt;font-family:Arial;border-collapse:collapse;border:none;"><tbody> <tr style="height:20px;"> <td style="overflow:hidden;padding:0px 3px 0px 3px;vertical-align:bottom;"></td> <td style="overflow:hidden;padding:0px 3px 0px 3px;vertical-align:bottom;"></td> <td style="overflow:hidden;padding:0px 3px 0px 3px;vertical-align:bottom;"></td> <td data-sheets-value='{"1":2,"2":"Ut-waarde"}' style="overflow:hidden;padding:0px 3px 0px 3px;vertical-align:bottom;font-weight:bold;text-align:center;">Ut-Wert</td> <td data-sheets-value='{"1":2,"2":"LT-waarde"}' style="overflow:hidden;padding:0px 3px 0px 3px;vertical-align:bottom;font-weight:bold;text-align:center;">LT-Wert</td> <td data-sheets-value='{"1":2,"2":"g-waarde"}' style="overflow:hidden;padding:0px 3px 0px 3px;vertical-align:bottom;font-weight:bold;text-align:center;">g-Wert</td> <td data-sheets-value='{"1":2,"2":"Rw-waarde "}' style="overflow:hidden;padding:0px 3px 0px 3px;vertical-align:bottom;font-weight:bold;text-align:center;">Rw-waarde </td> </tr> <tr style="height:20px;"> <td style="overflow:hidden;padding:0px 3px 0px 3px;vertical-align:bottom;"></td> <td style="overflow:hidden;padding:0px 3px 0px 3px;vertical-align:bottom;"></td> <td style="overflow:hidden;padding:0px 3px 0px 3px;vertical-align:bottom;"></td> <td data-sheets-numberformat='{"1":2,"2":"0.00","3":1}' data-sheets-value='{"1":2,"2":"EN 1873 : 2014"}' style="overflow:hidden;padding:0px 3px 0px 3px;vertical-align:bottom;text-align:center;">EN 1873 : 2014</td> <td data-sheets-numberformat='{"1":2,"2":"0","3":1}' data-sheets-value='{"1":2,"2":"EN ISO 13468 EN 16153 EN 410"}' style="overflow:hidden;padding:0px 3px 0px 3px;vertical-align:bottom;text-align:center;">EN ISO 13468 EN 16153 EN 410</td> <td data-sheets-numberformat='{"1":2,"2":"0","3":1}' data-sheets-value='{"1":2,"2":"EN 410"}' style="overflow:hidden;padding:0px 3px 0px 3px;vertical-align:bottom;text-align:center;">EN 410</td> <td data-sheets-value='{"1":2,"2":"EN ISO 140-3\t\t"}' style="overflow:hidden;padding:0px 3px 0px 3px;vertical-align:bottom;text-align:center;">EN ISO 140-3 </td> </tr> <tr style="height:20px;"> <td data-sheets-value='{"1":2,"2":"Materiaal"}' style="border-bottom:1px solid #000000;overflow:hidden;padding:0px 3px 0px 3px;vertical-align:bottom;background-color:#000000;font-weight:bold;color:#ffffff;">Material</td> <td data-sheets-value='{"1":2,"2":"Wanden"}' style="border-bottom:1px solid #000000;overflow:hidden;padding:0px 3px 0px 3px;vertical-align:bottom;background-color:#000000;font-weight:bold;color:#ffffff;">Schalen</td> <td data-sheets-value='{"1":2,"2":"Schalen"}' style="border-bottom:1px solid #000000;overflow:hidden;padding:0px 3px 0px 3px;vertical-align:bottom;background-color:#000000;font-weight:bold;color:#ffffff;">Schalen</td> <td data-sheets-numberformat='{"1":2,"2":"0.00","3":1}' data-sheets-value='{"1":2,"2":"(W/m²K)\t"}' style="border-bottom:1px solid #000000;overflow:hidden;padding:0px 3px 0px 3px;vertical-align:bottom;background-color:#000000;font-weight:bold;color:#ffffff;text-align:center;">(W/m²K) </td> <td data-sheets-numberformat='{"1":2,"2":"0","3":1}' data-sheets-value='{"1":2,"2":"(%)"}' style="border-bottom:1px solid #000000;overflow:hidden;padding:0px 3px 0px 3px;vertical-align:bottom;background-color:#000000;font-weight:bold;color:#ffffff;text-align:center;">(%)</td> <td data-sheets-numberformat='{"1":2,"2":"0","3":1}' data-sheets-value='{"1":2,"2":"(%)"}' style="border-bottom:1px solid #000000;overflow:hidden;padding:0px 3px 0px 3px;vertical-align:bottom;background-color:#000000;font-weight:bold;color:#ffffff;text-align:center;">(%)</td> <td data-sheets-value='{"1":2,"2":"(dB)"}' style="border-bottom:1px solid #000000;overflow:hidden;padding:0px 3px 0px 3px;vertical-align:bottom;background-color:#000000;font-weight:bold;color:#ffffff;text-align:center;">(dB)</td> </tr> <tr style="height:20px;"> <td data-sheets-value='{"1":2,"2":"Acrylaat"}' style="border-left:1px solid #000000;overflow:hidden;padding:0px 3px 0px 3px;vertical-align:bottom;font-weight:bold;">Acryl</td> <td data-sheets-value='{"1":2,"2":"Enkelwandig"}' style="overflow:hidden;padding:0px 3px 0px 3px;vertical-align:bottom;font-weight:bold;">Einschalig</td> <td data-sheets-value='{"1":2,"2":"Helder (H)"}' style="border-right:1px solid #000000;overflow:hidden;padding:0px 3px 0px 3px;vertical-align:bottom;font-weight:bold;">Klar (H)</td> <td data-sheets-numberformat='{"1":2,"2":"0.00","3":1}' data-sheets-value='{"1":3,"3":5.17}' style="overflow:hidden;padding:0px 3px 0px 3px;vertical-align:bottom;text-align:center;">5.17</td> <td data-sheets-numberformat='{"1":2,"2":"0","3":1}' data-sheets-value='{"1":3,"3":90}' style="overflow:hidden;padding:0px 3px 0px 3px;vertical-align:bottom;text-align:center;">90</td> <td data-sheets-numberformat='{"1":2,"2":"0","3":1}' data-sheets-value='{"1":3,"3":87}' style="overflow:hidden;padding:0px 3px 0px 3px;vertical-align:bottom;text-align:center;">87</td> <td data-sheets-numberformat='{"1":2,"2":"0","3":1}' data-sheets-value='{"1":2,"2":"-"}' style="border-right:1px solid #000000;overflow:hidden;padding:0px 3px 0px 3px;vertical-align:bottom;text-align:center;">-</td> </tr> <tr style="height:20px;"> <td data-sheets-value='{"1":2,"2":"PMMA"}' style="border-left:1px solid #000000;overflow:hidden;padding:0px 3px 0px 3px;vertical-align:bottom;font-weight:bold;">PMMA</td> <td data-sheets-value='{"1":2,"2":"Enkelwandig"}' style="overflow:hidden;padding:0px 3px 0px 3px;vertical-align:bottom;font-weight:bold;">Einschalig</td> <td data-sheets-value='{"1":2,"2":"Opaal (O)"}' style="border-right:1px solid #000000;overflow:hidden;padding:0px 3px 0px 3px;vertical-align:bottom;font-weight:bold;">Opal (O)</td> <td data-sheets-numberformat='{"1":2,"2":"0.00","3":1}' data-sheets-value='{"1":3,"3":5.17}' style="overflow:hidden;padding:0px 3px 0px 3px;vertical-align:bottom;text-align:center;">5.17</td> <td data-sheets-numberformat='{"1":2,"2":"0","3":1}' data-sheets-value='{"1":3,"3":83}' style="overflow:hidden;padding:0px 3px 0px 3px;vertical-align:bottom;text-align:center;">83</td> <td data-sheets-numberformat='{"1":2,"2":"0","3":1}' data-sheets-value='{"1":3,"3":76}' style="overflow:hidden;padding:0px 3px 0px 3px;vertical-align:bottom;text-align:center;">76</td> <td data-sheets-numberformat='{"1":2,"2":"0","3":1}' data-sheets-value='{"1":2,"2":"-"}' style="border-right:1px solid #000000;overflow:hidden;padding:0px 3px 0px 3px;vertical-align:bottom;text-align:center;">-</td> </tr> <tr style="height:20px;"> <td style="border-left:1px solid #000000;overflow:hidden;padding:0px 3px 0px 3px;vertical-align:bottom;font-weight:bold;"></td> <td data-sheets-value='{"1":2,"2":"Dubbelwandig"}' style="overflow:hidden;padding:0px 3px 0px 3px;vertical-align:bottom;font-weight:bold;">Doppelschalig</td> <td data-sheets-value='{"1":2,"2":"Helder (H/H)"}' style="border-right:1px solid #000000;overflow:hidden;padding:0px 3px 0px 3px;vertical-align:bottom;font-weight:bold;">Klar (H/H)</td> <td data-sheets-numberformat='{"1":2,"2":"0.00","3":1}' data-sheets-value='{"1":3,"3":2.9}' style="overflow:hidden;padding:0px 3px 0px 3px;vertical-align:bottom;text-align:center;">2.90</td> <td data-sheets-numberformat='{"1":2,"2":"0","3":1}' data-sheets-value='{"1":3,"3":81}' style="overflow:hidden;padding:0px 3px 0px 3px;vertical-align:bottom;text-align:center;">81</td> <td data-sheets-numberformat='{"1":2,"2":"0","3":1}' data-sheets-value='{"1":3,"3":75}' style="overflow:hidden;padding:0px 3px 0px 3px;vertical-align:bottom;text-align:center;">75</td> <td data-sheets-numberformat='{"1":2,"2":"0","3":1}' data-sheets-value='{"1":3,"3":20}' style="border-right:1px solid #000000;overflow:hidden;padding:0px 3px 0px 3px;vertical-align:bottom;text-align:center;">20</td> </tr> <tr style="height:20px;"> <td style="border-left:1px solid #000000;overflow:hidden;padding:0px 3px 0px 3px;vertical-align:bottom;font-weight:bold;"></td> <td data-sheets-value='{"1":2,"2":"Dubbelwandig"}' style="overflow:hidden;padding:0px 3px 0px 3px;vertical-align:bottom;font-weight:bold;">Doppelschalig</td> <td data-sheets-value='{"1":2,"2":"Opaal (O/O)"}' style="border-right:1px solid #000000;overflow:hidden;padding:0px 3px 0px 3px;vertical-align:bottom;font-weight:bold;">Opal (O/O)</td> <td data-sheets-numberformat='{"1":2,"2":"0.00","3":1}' data-sheets-value='{"1":3,"3":2.9}' style="overflow:hidden;padding:0px 3px 0px 3px;vertical-align:bottom;text-align:center;">2.90</td> <td data-sheets-numberformat='{"1":2,"2":"0","3":1}' data-sheets-value='{"1":3,"3":69}' style="overflow:hidden;padding:0px 3px 0px 3px;vertical-align:bottom;text-align:center;">69</td> <td data-sheets-numberformat='{"1":2,"2":"0","3":1}' data-sheets-value='{"1":3,"3":58}' style="overflow:hidden;padding:0px 3px 0px 3px;vertical-align:bottom;text-align:center;">58</td> <td data-sheets-numberformat='{"1":2,"2":"0","3":1}' data-sheets-value='{"1":3,"3":20}' style="border-right:1px solid #000000;overflow:hidden;padding:0px 3px 0px 3px;vertical-align:bottom;text-align:center;">20</td> </tr> <tr style="height:20px;"> <td style="border-left:1px solid #000000;overflow:hidden;padding:0px 3px 0px 3px;vertical-align:bottom;font-weight:bold;"></td> <td data-sheets-value='{"1":2,"2":"Driewandig"}' style="overflow:hidden;padding:0px 3px 0px 3px;vertical-align:bottom;font-weight:bold;">Dreischalig</td> <td data-sheets-value='{"1":2,"2":"Helder (H/H/H)"}' style="border-right:1px solid #000000;overflow:hidden;padding:0px 3px 0px 3px;vertical-align:bottom;font-weight:bold;">Klar (H/H/H)</td> <td data-sheets-numberformat='{"1":2,"2":"0.00","3":1}' data-sheets-value='{"1":3,"3":1.7}' style="overflow:hidden;padding:0px 3px 0px 3px;vertical-align:bottom;text-align:center;">1.70</td> <td data-sheets-numberformat='{"1":2,"2":"0","3":1}' data-sheets-value='{"1":3,"3":73}' style="overflow:hidden;padding:0px 3px 0px 3px;vertical-align:bottom;text-align:center;">73</td> <td data-sheets-numberformat='{"1":2,"2":"0","3":1}' data-sheets-value='{"1":3,"3":65}' style="overflow:hidden;padding:0px 3px 0px 3px;vertical-align:bottom;text-align:center;">65</td> <td data-sheets-numberformat='{"1":2,"2":"0","3":1}' data-sheets-value='{"1":3,"3":22}' style="border-right:1px solid #000000;overflow:hidden;padding:0px 3px 0px 3px;vertical-align:bottom;text-align:center;">22</td> </tr> <tr style="height:20px;"> <td style="border-left:1px solid #000000;overflow:hidden;padding:0px 3px 0px 3px;vertical-align:bottom;font-weight:bold;"></td> <td data-sheets-value='{"1":2,"2":"Driewandig"}' style="overflow:hidden;padding:0px 3px 0px 3px;vertical-align:bottom;font-weight:bold;">Dreischalig</td> <td data-sheets-value='{"1":2,"2":"Opaal (O/H/O)"}' style="border-right:1px solid #000000;overflow:hidden;padding:0px 3px 0px 3px;vertical-align:bottom;font-weight:bold;">Opal (O/H/O)</td> <td data-sheets-numberformat='{"1":2,"2":"0.00","3":1}' data-sheets-value='{"1":3,"3":1.7}' style="overflow:hidden;padding:0px 3px 0px 3px;vertical-align:bottom;text-align:center;">1.70</td> <td data-sheets-numberformat='{"1":2,"2":"0","3":1}' data-sheets-value='{"1":3,"3":62}' style="overflow:hidden;padding:0px 3px 0px 3px;vertical-align:bottom;text-align:center;">62</td> <td data-sheets-numberformat='{"1":2,"2":"0","3":1}' data-sheets-value='{"1":3,"3":51}' style="overflow:hidden;padding:0px 3px 0px 3px;vertical-align:bottom;text-align:center;">51</td> <td data-sheets-numberformat='{"1":2,"2":"0","3":1}' data-sheets-value='{"1":3,"3":22}' style="border-right:1px solid #000000;overflow:hidden;padding:0px 3px 0px 3px;vertical-align:bottom;text-align:center;">22</td> </tr> <tr style="height:20px;"> <td style="border-left:1px solid #000000;overflow:hidden;padding:0px 3px 0px 3px;vertical-align:bottom;font-weight:bold;"></td> <td data-sheets-value='{"1":2,"2":"Vierwandig"}' style="overflow:hidden;padding:0px 3px 0px 3px;vertical-align:bottom;font-weight:bold;">Vierschalig</td> <td data-sheets-value='{"1":2,"2":"Helder (H/H/H/H)"}' style="border-right:1px solid #000000;overflow:hidden;padding:0px 3px 0px 3px;vertical-align:bottom;font-weight:bold;">Klar (H/H/H/H)</td> <td data-sheets-numberformat='{"1":2,"2":"0.00","3":1}' data-sheets-value='{"1":3,"3":1.28}' style="overflow:hidden;padding:0px 3px 0px 3px;vertical-align:bottom;text-align:center;">1.28</td> <td data-sheets-numberformat='{"1":2,"2":"0","3":1}' data-sheets-value='{"1":3,"3":64}' style="overflow:hidden;padding:0px 3px 0px 3px;vertical-align:bottom;text-align:center;">64</td> <td data-sheets-numberformat='{"1":2,"2":"0","3":1}' data-sheets-value='{"1":3,"3":54}' style="overflow:hidden;padding:0px 3px 0px 3px;vertical-align:bottom;text-align:center;">54</td> <td data-sheets-numberformat='{"1":2,"2":"0","3":1}' data-sheets-value='{"1":3,"3":23}' style="border-right:1px solid #000000;overflow:hidden;padding:0px 3px 0px 3px;vertical-align:bottom;text-align:center;">23</td> </tr> <tr style="height:20px;"> <td style="border-bottom:1px solid #000000;border-left:1px solid #000000;overflow:hidden;padding:0px 3px 0px 3px;vertical-align:bottom;"></td> <td data-sheets-value='{"1":2,"2":"Vierwandig"}' style="border-bottom:1px solid #000000;overflow:hidden;padding:0px 3px 0px 3px;vertical-align:bottom;font-weight:bold;">Vierschalig</td> <td data-sheets-value='{"1":2,"2":"Opaal (H/H/O/H)"}' style="border-right:1px solid #000000;border-bottom:1px solid #000000;overflow:hidden;padding:0px 3px 0px 3px;vertical-align:bottom;font-weight:bold;">Opal (H/H/O/H)</td> <td data-sheets-numberformat='{"1":2,"2":"0.00","3":1}' data-sheets-value='{"1":3,"3":1.28}' style="border-bottom:1px solid #000000;overflow:hidden;padding:0px 3px 0px 3px;vertical-align:bottom;text-align:center;">1.28</td> <td data-sheets-numberformat='{"1":2,"2":"0","3":1}' data-sheets-value='{"1":3,"3":59}' style="border-bottom:1px solid #000000;overflow:hidden;padding:0px 3px 0px 3px;vertical-align:bottom;text-align:center;">59</td> <td data-sheets-numberformat='{"1":2,"2":"0","3":1}' data-sheets-value='{"1":3,"3":48}' style="border-bottom:1px solid #000000;overflow:hidden;padding:0px 3px 0px 3px;vertical-align:bottom;text-align:center;">48</td> <td data-sheets-numberformat='{"1":2,"2":"0","3":1}' data-sheets-value='{"1":3,"3":23}' style="border-right:1px solid #000000;border-bottom:1px solid #000000;overflow:hidden;padding:0px 3px 0px 3px;vertical-align:bottom;text-align:center;">23</td> </tr> <tr style="height:20px;"> <td data-sheets-value='{"1":2,"2":"Polycarbonaat "}' style="border-left:1px solid #000000;overflow:hidden;padding:0px 3px 0px 3px;vertical-align:bottom;font-weight:bold;">Polycarbonaat </td> <td data-sheets-value='{"1":2,"2":"Enkelwandig"}' style="overflow:hidden;padding:0px 3px 0px 3px;vertical-align:bottom;font-weight:bold;">Einschalig</td> <td data-sheets-value='{"1":2,"2":"Helder (A)"}' style="border-right:1px solid #000000;overflow:hidden;padding:0px 3px 0px 3px;vertical-align:bottom;font-weight:bold;">Klar (A)</td> <td data-sheets-numberformat='{"1":2,"2":"0.00","3":1}' data-sheets-value='{"1":3,"3":5.17}' style="overflow:hidden;padding:0px 3px 0px 3px;vertical-align:bottom;text-align:center;">5.17</td> <td data-sheets-numberformat='{"1":2,"2":"0","3":1}' data-sheets-value='{"1":3,"3":88}' style="overflow:hidden;padding:0px 3px 0px 3px;vertical-align:bottom;text-align:center;">88</td> <td data-sheets-numberformat='{"1":2,"2":"0","3":1}' data-sheets-value='{"1":3,"3":83}' style="overflow:hidden;padding:0px 3px 0px 3px;vertical-align:bottom;text-align:center;">83</td> <td data-sheets-numberformat='{"1":2,"2":"0","3":1}' data-sheets-value='{"1":2,"2":"-"}' style="border-right:1px solid #000000;overflow:hidden;padding:0px 3px 0px 3px;vertical-align:bottom;text-align:center;">-</td> </tr> <tr style="height:20px;"> <td data-sheets-value='{"1":2,"2":"PC"}' style="border-left:1px solid #000000;overflow:hidden;padding:0px 3px 0px 3px;vertical-align:bottom;font-weight:bold;">PC</td> <td data-sheets-value='{"1":2,"2":"Enkelwandig"}' style="overflow:hidden;padding:0px 3px 0px 3px;vertical-align:bottom;font-weight:bold;">Einschalig</td> <td data-sheets-value='{"1":2,"2":"Opaal (D)"}' style="border-right:1px solid #000000;overflow:hidden;padding:0px 3px 0px 3px;vertical-align:bottom;font-weight:bold;">Opal (D)</td> <td data-sheets-numberformat='{"1":2,"2":"0.00","3":1}' data-sheets-value='{"1":3,"3":5.17}' style="overflow:hidden;padding:0px 3px 0px 3px;vertical-align:bottom;text-align:center;">5.17</td> <td data-sheets-numberformat='{"1":2,"2":"0","3":1}' data-sheets-value='{"1":3,"3":58}' style="overflow:hidden;padding:0px 3px 0px 3px;vertical-align:bottom;text-align:center;">58</td> <td data-sheets-numberformat='{"1":2,"2":"0","3":1}' data-sheets-value='{"1":3,"3":60}' style="overflow:hidden;padding:0px 3px 0px 3px;vertical-align:bottom;text-align:center;">60</td> <td data-sheets-numberformat='{"1":2,"2":"0","3":1}' data-sheets-value='{"1":2,"2":"-"}' style="border-right:1px solid #000000;overflow:hidden;padding:0px 3px 0px 3px;vertical-align:bottom;text-align:center;">-</td> </tr> <tr style="height:20px;"> <td style="border-left:1px solid #000000;overflow:hidden;padding:0px 3px 0px 3px;vertical-align:bottom;font-weight:bold;"></td> <td data-sheets-value='{"1":2,"2":"Dubbelwandig"}' style="overflow:hidden;padding:0px 3px 0px 3px;vertical-align:bottom;font-weight:bold;">Doppelschalig</td> <td data-sheets-value='{"1":2,"2":"Helder (A/H)"}' style="border-right:1px solid #000000;overflow:hidden;padding:0px 3px 0px 3px;vertical-align:bottom;font-weight:bold;">Klar (A/H)</td> <td data-sheets-numberformat='{"1":2,"2":"0.00","3":1}' data-sheets-value='{"1":3,"3":2.9}' style="overflow:hidden;padding:0px 3px 0px 3px;vertical-align:bottom;text-align:center;">2.90</td> <td data-sheets-numberformat='{"1":2,"2":"0","3":1}' data-sheets-value='{"1":3,"3":79}' style="overflow:hidden;padding:0px 3px 0px 3px;vertical-align:bottom;text-align:center;">79</td> <td data-sheets-numberformat='{"1":2,"2":"0","3":1}' data-sheets-value='{"1":3,"3":72}' style="overflow:hidden;padding:0px 3px 0px 3px;vertical-align:bottom;text-align:center;">72</td> <td data-sheets-numberformat='{"1":2,"2":"0","3":1}' data-sheets-value='{"1":3,"3":20}' style="border-right:1px solid #000000;overflow:hidden;padding:0px 3px 0px 3px;vertical-align:bottom;text-align:center;">20</td> </tr> <tr style="height:20px;"> <td style="border-left:1px solid #000000;overflow:hidden;padding:0px 3px 0px 3px;vertical-align:bottom;font-weight:bold;"></td> <td data-sheets-value='{"1":2,"2":"Dubbelwandig"}' style="overflow:hidden;padding:0px 3px 0px 3px;vertical-align:bottom;font-weight:bold;">Doppelschalig</td> <td data-sheets-value='{"1":2,"2":"Helder (A/A)"}' style="border-right:1px solid #000000;overflow:hidden;padding:0px 3px 0px 3px;vertical-align:bottom;font-weight:bold;">Klar (A/A)</td> <td data-sheets-numberformat='{"1":2,"2":"0.00","3":1}' data-sheets-value='{"1":3,"3":2.9}' style="overflow:hidden;padding:0px 3px 0px 3px;vertical-align:bottom;text-align:center;">2.90</td> <td data-sheets-numberformat='{"1":2,"2":"0","3":1}' data-sheets-value='{"1":3,"3":77}' style="overflow:hidden;padding:0px 3px 0px 3px;vertical-align:bottom;text-align:center;">77</td> <td data-sheets-numberformat='{"1":2,"2":"0","3":1}' data-sheets-value='{"1":3,"3":69}' style="overflow:hidden;padding:0px 3px 0px 3px;vertical-align:bottom;text-align:center;">69</td> <td data-sheets-numberformat='{"1":2,"2":"0","3":1}' data-sheets-value='{"1":3,"3":20}' style="border-right:1px solid #000000;overflow:hidden;padding:0px 3px 0px 3px;vertical-align:bottom;text-align:center;">20</td> </tr> <tr style="height:20px;"> <td style="border-left:1px solid #000000;overflow:hidden;padding:0px 3px 0px 3px;vertical-align:bottom;font-weight:bold;"></td> <td data-sheets-value='{"1":2,"2":"Dubbelwandig"}' style="overflow:hidden;padding:0px 3px 0px 3px;vertical-align:bottom;font-weight:bold;">Doppelschalig</td> <td data-sheets-value='{"1":2,"2":"Opaal (A/O)"}' style="border-right:1px solid #000000;overflow:hidden;padding:0px 3px 0px 3px;vertical-align:bottom;font-weight:bold;">Opal (A/O)</td> <td data-sheets-numberformat='{"1":2,"2":"0.00","3":1}' data-sheets-value='{"1":3,"3":2.9}' style="overflow:hidden;padding:0px 3px 0px 3px;vertical-align:bottom;text-align:center;">2.90</td> <td data-sheets-numberformat='{"1":2,"2":"0","3":1}' data-sheets-value='{"1":3,"3":73}' style="overflow:hidden;padding:0px 3px 0px 3px;vertical-align:bottom;text-align:center;">73</td> <td data-sheets-numberformat='{"1":2,"2":"0","3":1}' data-sheets-value='{"1":3,"3":63}' style="overflow:hidden;padding:0px 3px 0px 3px;vertical-align:bottom;text-align:center;">63</td> <td data-sheets-numberformat='{"1":2,"2":"0","3":1}' data-sheets-value='{"1":3,"3":20}' style="border-right:1px solid #000000;overflow:hidden;padding:0px 3px 0px 3px;vertical-align:bottom;text-align:center;">20</td> </tr> <tr style="height:20px;"> <td style="border-left:1px solid #000000;overflow:hidden;padding:0px 3px 0px 3px;vertical-align:bottom;font-weight:bold;"></td> <td data-sheets-value='{"1":2,"2":"Dubbelwandig"}' style="overflow:hidden;padding:0px 3px 0px 3px;vertical-align:bottom;font-weight:bold;">Doppelschalig</td> <td data-sheets-value='{"1":2,"2":"Opaal (A/D)"}' style="border-right:1px solid #000000;overflow:hidden;padding:0px 3px 0px 3px;vertical-align:bottom;font-weight:bold;">Opal (A/D)</td> <td data-sheets-numberformat='{"1":2,"2":"0.00","3":1}' data-sheets-value='{"1":3,"3":2.9}' style="overflow:hidden;padding:0px 3px 0px 3px;vertical-align:bottom;text-align:center;">2.90</td> <td data-sheets-numberformat='{"1":2,"2":"0","3":1}' data-sheets-value='{"1":3,"3":51}' style="overflow:hidden;padding:0px 3px 0px 3px;vertical-align:bottom;text-align:center;">51</td> <td data-sheets-numberformat='{"1":2,"2":"0","3":1}' data-sheets-value='{"1":3,"3":50}' style="overflow:hidden;padding:0px 3px 0px 3px;vertical-align:bottom;text-align:center;">50</td> <td data-sheets-numberformat='{"1":2,"2":"0","3":1}' data-sheets-value='{"1":3,"3":20}' style="border-right:1px solid #000000;overflow:hidden;padding:0px 3px 0px 3px;vertical-align:bottom;text-align:center;">20</td> </tr> <tr style="height:20px;"> <td style="border-left:1px solid #000000;overflow:hidden;padding:0px 3px 0px 3px;vertical-align:bottom;font-weight:bold;"></td> <td data-sheets-value='{"1":2,"2":"Driewandig"}' style="overflow:hidden;padding:0px 3px 0px 3px;vertical-align:bottom;font-weight:bold;">Dreischalig</td> <td data-sheets-value='{"1":2,"2":"Helder (A/H/H)"}' style="border-right:1px solid #000000;overflow:hidden;padding:0px 3px 0px 3px;vertical-align:bottom;font-weight:bold;">Klar (A/H/H)</td> <td data-sheets-numberformat='{"1":2,"2":"0.00","3":1}' data-sheets-value='{"1":3,"3":1.7}' style="overflow:hidden;padding:0px 3px 0px 3px;vertical-align:bottom;text-align:center;">1.70</td> <td data-sheets-numberformat='{"1":2,"2":"0","3":1}' data-sheets-value='{"1":3,"3":71}' style="overflow:hidden;padding:0px 3px 0px 3px;vertical-align:bottom;text-align:center;">71</td> <td data-sheets-numberformat='{"1":2,"2":"0","3":1}' data-sheets-value='{"1":3,"3":63}' style="overflow:hidden;padding:0px 3px 0px 3px;vertical-align:bottom;text-align:center;">63</td> <td data-sheets-numberformat='{"1":2,"2":"0","3":1}' data-sheets-value='{"1":3,"3":22}' style="border-right:1px solid #000000;overflow:hidden;padding:0px 3px 0px 3px;vertical-align:bottom;text-align:center;">22</td> </tr> <tr style="height:20px;"> <td style="border-left:1px solid #000000;overflow:hidden;padding:0px 3px 0px 3px;vertical-align:bottom;font-weight:bold;"></td> <td data-sheets-value='{"1":2,"2":"Driewandig"}' style="overflow:hidden;padding:0px 3px 0px 3px;vertical-align:bottom;font-weight:bold;">Dreischalig</td> <td data-sheets-value='{"1":2,"2":"Opaal (A/O/O)"}' style="border-right:1px solid #000000;overflow:hidden;padding:0px 3px 0px 3px;vertical-align:bottom;font-weight:bold;">Opal (A/O/O)</td> <td data-sheets-numberformat='{"1":2,"2":"0.00","3":1}' data-sheets-value='{"1":3,"3":1.7}' style="overflow:hidden;padding:0px 3px 0px 3px;vertical-align:bottom;text-align:center;">1.70</td> <td data-sheets-numberformat='{"1":2,"2":"0","3":1}' data-sheets-value='{"1":3,"3":61}' style="overflow:hidden;padding:0px 3px 0px 3px;vertical-align:bottom;text-align:center;">61</td> <td data-sheets-numberformat='{"1":2,"2":"0","3":1}' data-sheets-value='{"1":3,"3":48}' style="overflow:hidden;padding:0px 3px 0px 3px;vertical-align:bottom;text-align:center;">48</td> <td data-sheets-numberformat='{"1":2,"2":"0","3":1}' data-sheets-value='{"1":3,"3":22}' style="border-right:1px solid #000000;overflow:hidden;padding:0px 3px 0px 3px;vertical-align:bottom;text-align:center;">22</td> </tr> <tr style="height:20px;"> <td style="border-left:1px solid #000000;overflow:hidden;padding:0px 3px 0px 3px;vertical-align:bottom;font-weight:bold;"></td> <td data-sheets-value='{"1":2,"2":"Vierwandig"}' style="overflow:hidden;padding:0px 3px 0px 3px;vertical-align:bottom;font-weight:bold;">Vierschalig</td> <td data-sheets-value='{"1":2,"2":"Helder (A/H/H/H)"}' style="border-right:1px solid #000000;overflow:hidden;padding:0px 3px 0px 3px;vertical-align:bottom;font-weight:bold;">Klar (A/H/H/H)</td> <td data-sheets-numberformat='{"1":2,"2":"0.00","3":1}' data-sheets-value='{"1":3,"3":1.28}' style="overflow:hidden;padding:0px 3px 0px 3px;vertical-align:bottom;text-align:center;">1.28</td> <td data-sheets-numberformat='{"1":2,"2":"0","3":1}' data-sheets-value='{"1":3,"3":64}' style="overflow:hidden;padding:0px 3px 0px 3px;vertical-align:bottom;text-align:center;">64</td> <td data-sheets-numberformat='{"1":2,"2":"0","3":1}' data-sheets-value='{"1":3,"3":52}' style="overflow:hidden;padding:0px 3px 0px 3px;vertical-align:bottom;text-align:center;">52</td> <td data-sheets-numberformat='{"1":2,"2":"0","3":1}' data-sheets-value='{"1":3,"3":23}' style="border-right:1px solid #000000;overflow:hidden;padding:0px 3px 0px 3px;vertical-align:bottom;text-align:center;">23</td> </tr> <tr style="height:20px;"> <td style="border-bottom:1px solid #000000;border-left:1px solid #000000;overflow:hidden;padding:0px 3px 0px 3px;vertical-align:bottom;"></td> <td data-sheets-value='{"1":2,"2":"Vierwandig"}' style="border-bottom:1px solid #000000;overflow:hidden;padding:0px 3px 0px 3px;vertical-align:bottom;font-weight:bold;">Vierschalig</td> <td data-sheets-value='{"1":2,"2":"Opaal (A/H/O/H)"}' style="border-right:1px solid #000000;border-bottom:1px solid #000000;overflow:hidden;padding:0px 3px 0px 3px;vertical-align:bottom;font-weight:bold;">Opal (A/H/O/H)</td> <td data-sheets-numberformat='{"1":2,"2":"0.00","3":1}' data-sheets-value='{"1":3,"3":1.28}' style="border-bottom:1px solid #000000;overflow:hidden;padding:0px 3px 0px 3px;vertical-align:bottom;text-align:center;">1.28</td> <td data-sheets-numberformat='{"1":2,"2":"0","3":1}' data-sheets-value='{"1":3,"3":59}' style="border-bottom:1px solid #000000;overflow:hidden;padding:0px 3px 0px 3px;vertical-align:bottom;text-align:center;">59</td> <td data-sheets-numberformat='{"1":2,"2":"0","3":1}' data-sheets-value='{"1":3,"3":46}' style="border-bottom:1px solid #000000;overflow:hidden;padding:0px 3px 0px 3px;vertical-align:bottom;text-align:center;">46</td> <td data-sheets-numberformat='{"1":2,"2":"0","3":1}' data-sheets-value='{"1":3,"3":23}' style="border-right:1px solid #000000;border-bottom:1px solid #000000;overflow:hidden;padding:0px 3px 0px 3px;vertical-align:bottom;text-align:center;">23</td> </tr> <tr style="height:20px;"> <td data-sheets-value='{"1":2,"2":"Polycarbonaat"}' style="border-left:1px solid #000000;overflow:hidden;padding:0px 3px 0px 3px;vertical-align:bottom;font-weight:bold;">Polycarbonat</td> <td data-sheets-value='{"1":2,"2":"Enkelwandig"}' style="overflow:hidden;padding:0px 3px 0px 3px;vertical-align:bottom;font-weight:bold;">Einschalig</td> <td data-sheets-value='{"1":2,"2":"Heatstop Opaal (T)"}' style="border-right:1px solid #000000;overflow:hidden;padding:0px 3px 0px 3px;vertical-align:bottom;font-weight:bold;">Heatstop opal (T)</td> <td data-sheets-numberformat='{"1":2,"2":"0.00","3":1}' data-sheets-value='{"1":3,"3":5.17}' style="overflow:hidden;padding:0px 3px 0px 3px;vertical-align:bottom;text-align:center;">5.17</td> <td data-sheets-numberformat='{"1":2,"2":"0","3":1}' data-sheets-value='{"1":3,"3":49}' style="overflow:hidden;padding:0px 3px 0px 3px;vertical-align:bottom;text-align:center;">49</td> <td data-sheets-numberformat='{"1":2,"2":"0","3":1}' data-sheets-value='{"1":3,"3":59}' style="overflow:hidden;padding:0px 3px 0px 3px;vertical-align:bottom;text-align:center;">59</td> <td data-sheets-numberformat='{"1":2,"2":"0","3":1}' data-sheets-value='{"1":2,"2":"-"}' style="border-right:1px solid #000000;overflow:hidden;padding:0px 3px 0px 3px;vertical-align:bottom;text-align:center;">-</td> </tr> <tr style="height:20px;"> <td data-sheets-value='{"1":2,"2":"Heatstop PC"}' style="border-left:1px solid #000000;overflow:hidden;padding:0px 3px 0px 3px;vertical-align:bottom;font-weight:bold;">Heatstop PC</td> <td data-sheets-value='{"1":2,"2":"Dubbelwandig"}' style="overflow:hidden;padding:0px 3px 0px 3px;vertical-align:bottom;font-weight:bold;">Doppelschalig</td> <td data-sheets-value='{"1":2,"2":"Helder (T/H)"}' style="border-right:1px solid #000000;overflow:hidden;padding:0px 3px 0px 3px;vertical-align:bottom;font-weight:bold;">Klar (T/H)</td> <td data-sheets-numberformat='{"1":2,"2":"0.00","3":1}' data-sheets-value='{"1":3,"3":2.9}' style="overflow:hidden;padding:0px 3px 0px 3px;vertical-align:bottom;text-align:center;">2.90</td> <td data-sheets-numberformat='{"1":2,"2":"0","3":1}' data-sheets-value='{"1":3,"3":44}' style="overflow:hidden;padding:0px 3px 0px 3px;vertical-align:bottom;text-align:center;">44</td> <td data-sheets-numberformat='{"1":2,"2":"0","3":1}' data-sheets-value='{"1":3,"3":51}' style="overflow:hidden;padding:0px 3px 0px 3px;vertical-align:bottom;text-align:center;">51</td> <td data-sheets-numberformat='{"1":2,"2":"0","3":1}' data-sheets-value='{"1":3,"3":20}' style="border-right:1px solid #000000;overflow:hidden;padding:0px 3px 0px 3px;vertical-align:bottom;text-align:center;">20</td> </tr> <tr style="height:20px;"> <td style="border-left:1px solid #000000;overflow:hidden;padding:0px 3px 0px 3px;vertical-align:bottom;font-weight:bold;"></td> <td data-sheets-value='{"1":2,"2":"Dubbelwandig"}' style="overflow:hidden;padding:0px 3px 0px 3px;vertical-align:bottom;font-weight:bold;">Doppelschalig</td> <td data-sheets-value='{"1":2,"2":"Opaal (T/O)"}' style="border-right:1px solid #000000;overflow:hidden;padding:0px 3px 0px 3px;vertical-align:bottom;font-weight:bold;">Opal (T/O)</td> <td data-sheets-numberformat='{"1":2,"2":"0.00","3":1}' data-sheets-value='{"1":3,"3":2.9}' style="overflow:hidden;padding:0px 3px 0px 3px;vertical-align:bottom;text-align:center;">2.90</td> <td data-sheets-numberformat='{"1":2,"2":"0","3":1}' data-sheets-value='{"1":3,"3":41}' style="overflow:hidden;padding:0px 3px 0px 3px;vertical-align:bottom;text-align:center;">41</td> <td data-sheets-numberformat='{"1":2,"2":"0","3":1}' data-sheets-value='{"1":3,"3":45}' style="overflow:hidden;padding:0px 3px 0px 3px;vertical-align:bottom;text-align:center;">45</td> <td data-sheets-numberformat='{"1":2,"2":"0","3":1}' data-sheets-value='{"1":3,"3":20}' style="border-right:1px solid #000000;overflow:hidden;padding:0px 3px 0px 3px;vertical-align:bottom;text-align:center;">20</td> </tr> <tr style="height:20px;"> <td style="border-left:1px solid #000000;overflow:hidden;padding:0px 3px 0px 3px;vertical-align:bottom;font-weight:bold;"></td> <td data-sheets-value='{"1":2,"2":"Driewandig"}' style="overflow:hidden;padding:0px 3px 0px 3px;vertical-align:bott | skylux-160-ce-met-koepel-en-pvc-opstand-30-20-met-lm-motor-en-windvang-1000-x-1900-mm | 8586039427405 | 46872372281677
Rauch- und Wärmeabzug (RWA) | RWA-System | Skylux | Skylux 160° CE mit Kuppel und PVC-Aufsatzkranz 30/20 mit LM-Motor und Windfang 1000 x 2000 mm |  | 26592 | 5412970265924 | 4896.9 | Ja | 30-45 | 92.83 | 1000 x 2000 mm | 2000 | 1000 |  | PCV 30/20 (30 cm hoch & Dachöffnung = 20 cm größer als das Tageslichtmaß) | Rechteckig | 5.17 W/m²K - 1.28 W/m²K | 87% - 32% | 90% - 32% | 20dB - 23dB | 160° CE (für Industrie) | Lichtkuppel | mit Windfang | E | Einzelmotor | Maximal ist eine vierschalige Lichtkuppel für dieses Produkt möglich | Ut-Wert LT-Wert g-Wert Rw-waarde EN 1873 : 2014 EN ISO 13468 EN 16153 EN 410 EN 410 EN ISO 140-3 Material Schalen Schalen (W/m²K) (%) (%) (dB) Acryl Einschalig Klar (H) 5.17 90 87 - PMMA Einschalig Opal (O) 5.17 83 76 - Doppelschalig Klar (H/H) 2.90 81 75 20 Doppelschalig Opal (O/O) 2.90 69 58 20 Dreischalig Klar (H/H/H) 1.70 73 65 22 Dreischalig Opal (O/H/O) 1.70 62 51 22 Vierschalig Klar (H/H/H/H) 1.28 64 54 23 Vierschalig Opal (H/H/O/H) 1.28 59 48 23 Polycarbonaat Einschalig Klar (A) 5.17 88 83 - PC Einschalig Opal (D) 5.17 58 60 - Doppelschalig Klar (A/H) 2.90 79 72 20 Doppelschalig Klar (A/A) 2.90 77 69 20 Doppelschalig Opal (A/O) 2.90 73 63 20 Doppelschalig Opal (A/D) 2.90 51 50 20 Dreischalig Klar (A/H/H) 1.70 71 63 22 Dreischalig Opal (A/O/O) 1.70 61 48 22 Vierschalig Klar (A/H/H/H) 1.28 64 52 23 Vierschalig Opal (A/H/O/H) 1.28 59 46 23 Polycarbonat Einschalig Heatstop opal (T) 5.17 49 59 - Heatstop PC Doppelschalig Klar (T/H) 2.90 44 51 20 Doppelschalig Opal (T/O) 2.90 41 45 20 Dreischalig Klar (T/H/H) 1.70 40 <td data-sheets-numberformat='{"1":2,"2":"0","3":1}' data-sheets-value='{"1":3,"3":44}' style="overflow:hidden;padding:0px 3px 0px | https://skylux.eu/de/products/skylux-160-ce-met-koepel-en-pvc-opstand-30-20-met-lm-motor-en-windvang-1000-x-2000-mm | https://skylux.eu/cdn/shop/files/Skylux-160deg-CE-met-koepel-en-pvc-opstand-3020-met-LM-motor-en-windvang-1000-x-2000-mm-RWA-systeem.jpg?v=1702981437&width=1600 | https://skylux.eu/cdn/shop/files/e5a82811-1bb0-48e4-a776-cacb59c7c092_db012c5a-2270-4014-b9bc-27287a9c8fc0.jpg?v=1688551375&width=1600 | //skylux.eu/cdn/shop/files/D_MH_Montageanleitung_Skylux_160_CE_LM.pdf?v=1503750771917917123 | //skylux.eu/cdn/shop/files/D_TD_Technische_Daten_Skylux_Skylux_160_CE_Elektrisch.pdf?v=10489854405570094672 | <style type="text/css" id="isPasted"> <!--td { border: 1px solid #cccccc; } br { mso-data-placement: same-cell; } --> </style> <table border="1" cellpadding="0" cellspacing="0" dir="ltr" style="table-layout:fixed;font-size:10pt;font-family:Arial;border-collapse:collapse;border:none;"><tbody> <tr style="height:20px;"> <td style="overflow:hidden;padding:0px 3px 0px 3px;vertical-align:bottom;"></td> <td style="overflow:hidden;padding:0px 3px 0px 3px;vertical-align:bottom;"></td> <td style="overflow:hidden;padding:0px 3px 0px 3px;vertical-align:bottom;"></td> <td data-sheets-value='{"1":2,"2":"Ut-waarde"}' style="overflow:hidden;padding:0px 3px 0px 3px;vertical-align:bottom;font-weight:bold;text-align:center;">Ut-Wert</td> <td data-sheets-value='{"1":2,"2":"LT-waarde"}' style="overflow:hidden;padding:0px 3px 0px 3px;vertical-align:bottom;font-weight:bold;text-align:center;">LT-Wert</td> <td data-sheets-value='{"1":2,"2":"g-waarde"}' style="overflow:hidden;padding:0px 3px 0px 3px;vertical-align:bottom;font-weight:bold;text-align:center;">g-Wert</td> <td data-sheets-value='{"1":2,"2":"Rw-waarde "}' style="overflow:hidden;padding:0px 3px 0px 3px;vertical-align:bottom;font-weight:bold;text-align:center;">Rw-waarde </td> </tr> <tr style="height:20px;"> <td style="overflow:hidden;padding:0px 3px 0px 3px;vertical-align:bottom;"></td> <td style="overflow:hidden;padding:0px 3px 0px 3px;vertical-align:bottom;"></td> <td style="overflow:hidden;padding:0px 3px 0px 3px;vertical-align:bottom;"></td> <td data-sheets-numberformat='{"1":2,"2":"0.00","3":1}' data-sheets-value='{"1":2,"2":"EN 1873 : 2014"}' style="overflow:hidden;padding:0px 3px 0px 3px;vertical-align:bottom;text-align:center;">EN 1873 : 2014</td> <td data-sheets-numberformat='{"1":2,"2":"0","3":1}' data-sheets-value='{"1":2,"2":"EN ISO 13468 EN 16153 EN 410"}' style="overflow:hidden;padding:0px 3px 0px 3px;vertical-align:bottom;text-align:center;">EN ISO 13468 EN 16153 EN 410</td> <td data-sheets-numberformat='{"1":2,"2":"0","3":1}' data-sheets-value='{"1":2,"2":"EN 410"}' style="overflow:hidden;padding:0px 3px 0px 3px;vertical-align:bottom;text-align:center;">EN 410</td> <td data-sheets-value='{"1":2,"2":"EN ISO 140-3\t\t"}' style="overflow:hidden;padding:0px 3px 0px 3px;vertical-align:bottom;text-align:center;">EN ISO 140-3 </td> </tr> <tr style="height:20px;"> <td data-sheets-value='{"1":2,"2":"Materiaal"}' style="border-bottom:1px solid #000000;overflow:hidden;padding:0px 3px 0px 3px;vertical-align:bottom;background-color:#000000;font-weight:bold;color:#ffffff;">Material</td> <td data-sheets-value='{"1":2,"2":"Wanden"}' style="border-bottom:1px solid #000000;overflow:hidden;padding:0px 3px 0px 3px;vertical-align:bottom;background-color:#000000;font-weight:bold;color:#ffffff;">Schalen</td> <td data-sheets-value='{"1":2,"2":"Schalen"}' style="border-bottom:1px solid #000000;overflow:hidden;padding:0px 3px 0px 3px;vertical-align:bottom;background-color:#000000;font-weight:bold;color:#ffffff;">Schalen</td> <td data-sheets-numberformat='{"1":2,"2":"0.00","3":1}' data-sheets-value='{"1":2,"2":"(W/m²K)\t"}' style="border-bottom:1px solid #000000;overflow:hidden;padding:0px 3px 0px 3px;vertical-align:bottom;background-color:#000000;font-weight:bold;color:#ffffff;text-align:center;">(W/m²K) </td> <td data-sheets-numberformat='{"1":2,"2":"0","3":1}' data-sheets-value='{"1":2,"2":"(%)"}' style="border-bottom:1px solid #000000;overflow:hidden;padding:0px 3px 0px 3px;vertical-align:bottom;background-color:#000000;font-weight:bold;color:#ffffff;text-align:center;">(%)</td> <td data-sheets-numberformat='{"1":2,"2":"0","3":1}' data-sheets-value='{"1":2,"2":"(%)"}' style="border-bottom:1px solid #000000;overflow:hidden;padding:0px 3px 0px 3px;vertical-align:bottom;background-color:#000000;font-weight:bold;color:#ffffff;text-align:center;">(%)</td> <td data-sheets-value='{"1":2,"2":"(dB)"}' style="border-bottom:1px solid #000000;overflow:hidden;padding:0px 3px 0px 3px;vertical-align:bottom;background-color:#000000;font-weight:bold;color:#ffffff;text-align:center;">(dB)</td> </tr> <tr style="height:20px;"> <td data-sheets-value='{"1":2,"2":"Acrylaat"}' style="border-left:1px solid #000000;overflow:hidden;padding:0px 3px 0px 3px;vertical-align:bottom;font-weight:bold;">Acryl</td> <td data-sheets-value='{"1":2,"2":"Enkelwandig"}' style="overflow:hidden;padding:0px 3px 0px 3px;vertical-align:bottom;font-weight:bold;">Einschalig</td> <td data-sheets-value='{"1":2,"2":"Helder (H)"}' style="border-right:1px solid #000000;overflow:hidden;padding:0px 3px 0px 3px;vertical-align:bottom;font-weight:bold;">Klar (H)</td> <td data-sheets-numberformat='{"1":2,"2":"0.00","3":1}' data-sheets-value='{"1":3,"3":5.17}' style="overflow:hidden;padding:0px 3px 0px 3px;vertical-align:bottom;text-align:center;">5.17</td> <td data-sheets-numberformat='{"1":2,"2":"0","3":1}' data-sheets-value='{"1":3,"3":90}' style="overflow:hidden;padding:0px 3px 0px 3px;vertical-align:bottom;text-align:center;">90</td> <td data-sheets-numberformat='{"1":2,"2":"0","3":1}' data-sheets-value='{"1":3,"3":87}' style="overflow:hidden;padding:0px 3px 0px 3px;vertical-align:bottom;text-align:center;">87</td> <td data-sheets-numberformat='{"1":2,"2":"0","3":1}' data-sheets-value='{"1":2,"2":"-"}' style="border-right:1px solid #000000;overflow:hidden;padding:0px 3px 0px 3px;vertical-align:bottom;text-align:center;">-</td> </tr> <tr style="height:20px;"> <td data-sheets-value='{"1":2,"2":"PMMA"}' style="border-left:1px solid #000000;overflow:hidden;padding:0px 3px 0px 3px;vertical-align:bottom;font-weight:bold;">PMMA</td> <td data-sheets-value='{"1":2,"2":"Enkelwandig"}' style="overflow:hidden;padding:0px 3px 0px 3px;vertical-align:bottom;font-weight:bold;">Einschalig</td> <td data-sheets-value='{"1":2,"2":"Opaal (O)"}' style="border-right:1px solid #000000;overflow:hidden;padding:0px 3px 0px 3px;vertical-align:bottom;font-weight:bold;">Opal (O)</td> <td data-sheets-numberformat='{"1":2,"2":"0.00","3":1}' data-sheets-value='{"1":3,"3":5.17}' style="overflow:hidden;padding:0px 3px 0px 3px;vertical-align:bottom;text-align:center;">5.17</td> <td data-sheets-numberformat='{"1":2,"2":"0","3":1}' data-sheets-value='{"1":3,"3":83}' style="overflow:hidden;padding:0px 3px 0px 3px;vertical-align:bottom;text-align:center;">83</td> <td data-sheets-numberformat='{"1":2,"2":"0","3":1}' data-sheets-value='{"1":3,"3":76}' style="overflow:hidden;padding:0px 3px 0px 3px;vertical-align:bottom;text-align:center;">76</td> <td data-sheets-numberformat='{"1":2,"2":"0","3":1}' data-sheets-value='{"1":2,"2":"-"}' style="border-right:1px solid #000000;overflow:hidden;padding:0px 3px 0px 3px;vertical-align:bottom;text-align:center;">-</td> </tr> <tr style="height:20px;"> <td style="border-left:1px solid #000000;overflow:hidden;padding:0px 3px 0px 3px;vertical-align:bottom;font-weight:bold;"></td> <td data-sheets-value='{"1":2,"2":"Dubbelwandig"}' style="overflow:hidden;padding:0px 3px 0px 3px;vertical-align:bottom;font-weight:bold;">Doppelschalig</td> <td data-sheets-value='{"1":2,"2":"Helder (H/H)"}' style="border-right:1px solid #000000;overflow:hidden;padding:0px 3px 0px 3px;vertical-align:bottom;font-weight:bold;">Klar (H/H)</td> <td data-sheets-numberformat='{"1":2,"2":"0.00","3":1}' data-sheets-value='{"1":3,"3":2.9}' style="overflow:hidden;padding:0px 3px 0px 3px;vertical-align:bottom;text-align:center;">2.90</td> <td data-sheets-numberformat='{"1":2,"2":"0","3":1}' data-sheets-value='{"1":3,"3":81}' style="overflow:hidden;padding:0px 3px 0px 3px;vertical-align:bottom;text-align:center;">81</td> <td data-sheets-numberformat='{"1":2,"2":"0","3":1}' data-sheets-value='{"1":3,"3":75}' style="overflow:hidden;padding:0px 3px 0px 3px;vertical-align:bottom;text-align:center;">75</td> <td data-sheets-numberformat='{"1":2,"2":"0","3":1}' data-sheets-value='{"1":3,"3":20}' style="border-right:1px solid #000000;overflow:hidden;padding:0px 3px 0px 3px;vertical-align:bottom;text-align:center;">20</td> </tr> <tr style="height:20px;"> <td style="border-left:1px solid #000000;overflow:hidden;padding:0px 3px 0px 3px;vertical-align:bottom;font-weight:bold;"></td> <td data-sheets-value='{"1":2,"2":"Dubbelwandig"}' style="overflow:hidden;padding:0px 3px 0px 3px;vertical-align:bottom;font-weight:bold;">Doppelschalig</td> <td data-sheets-value='{"1":2,"2":"Opaal (O/O)"}' style="border-right:1px solid #000000;overflow:hidden;padding:0px 3px 0px 3px;vertical-align:bottom;font-weight:bold;">Opal (O/O)</td> <td data-sheets-numberformat='{"1":2,"2":"0.00","3":1}' data-sheets-value='{"1":3,"3":2.9}' style="overflow:hidden;padding:0px 3px 0px 3px;vertical-align:bottom;text-align:center;">2.90</td> <td data-sheets-numberformat='{"1":2,"2":"0","3":1}' data-sheets-value='{"1":3,"3":69}' style="overflow:hidden;padding:0px 3px 0px 3px;vertical-align:bottom;text-align:center;">69</td> <td data-sheets-numberformat='{"1":2,"2":"0","3":1}' data-sheets-value='{"1":3,"3":58}' style="overflow:hidden;padding:0px 3px 0px 3px;vertical-align:bottom;text-align:center;">58</td> <td data-sheets-numberformat='{"1":2,"2":"0","3":1}' data-sheets-value='{"1":3,"3":20}' style="border-right:1px solid #000000;overflow:hidden;padding:0px 3px 0px 3px;vertical-align:bottom;text-align:center;">20</td> </tr> <tr style="height:20px;"> <td style="border-left:1px solid #000000;overflow:hidden;padding:0px 3px 0px 3px;vertical-align:bottom;font-weight:bold;"></td> <td data-sheets-value='{"1":2,"2":"Driewandig"}' style="overflow:hidden;padding:0px 3px 0px 3px;vertical-align:bottom;font-weight:bold;">Dreischalig</td> <td data-sheets-value='{"1":2,"2":"Helder (H/H/H)"}' style="border-right:1px solid #000000;overflow:hidden;padding:0px 3px 0px 3px;vertical-align:bottom;font-weight:bold;">Klar (H/H/H)</td> <td data-sheets-numberformat='{"1":2,"2":"0.00","3":1}' data-sheets-value='{"1":3,"3":1.7}' style="overflow:hidden;padding:0px 3px 0px 3px;vertical-align:bottom;text-align:center;">1.70</td> <td data-sheets-numberformat='{"1":2,"2":"0","3":1}' data-sheets-value='{"1":3,"3":73}' style="overflow:hidden;padding:0px 3px 0px 3px;vertical-align:bottom;text-align:center;">73</td> <td data-sheets-numberformat='{"1":2,"2":"0","3":1}' data-sheets-value='{"1":3,"3":65}' style="overflow:hidden;padding:0px 3px 0px 3px;vertical-align:bottom;text-align:center;">65</td> <td data-sheets-numberformat='{"1":2,"2":"0","3":1}' data-sheets-value='{"1":3,"3":22}' style="border-right:1px solid #000000;overflow:hidden;padding:0px 3px 0px 3px;vertical-align:bottom;text-align:center;">22</td> </tr> <tr style="height:20px;"> <td style="border-left:1px solid #000000;overflow:hidden;padding:0px 3px 0px 3px;vertical-align:bottom;font-weight:bold;"></td> <td data-sheets-value='{"1":2,"2":"Driewandig"}' style="overflow:hidden;padding:0px 3px 0px 3px;vertical-align:bottom;font-weight:bold;">Dreischalig</td> <td data-sheets-value='{"1":2,"2":"Opaal (O/H/O)"}' style="border-right:1px solid #000000;overflow:hidden;padding:0px 3px 0px 3px;vertical-align:bottom;font-weight:bold;">Opal (O/H/O)</td> <td data-sheets-numberformat='{"1":2,"2":"0.00","3":1}' data-sheets-value='{"1":3,"3":1.7}' style="overflow:hidden;padding:0px 3px 0px 3px;vertical-align:bottom;text-align:center;">1.70</td> <td data-sheets-numberformat='{"1":2,"2":"0","3":1}' data-sheets-value='{"1":3,"3":62}' style="overflow:hidden;padding:0px 3px 0px 3px;vertical-align:bottom;text-align:center;">62</td> <td data-sheets-numberformat='{"1":2,"2":"0","3":1}' data-sheets-value='{"1":3,"3":51}' style="overflow:hidden;padding:0px 3px 0px 3px;vertical-align:bottom;text-align:center;">51</td> <td data-sheets-numberformat='{"1":2,"2":"0","3":1}' data-sheets-value='{"1":3,"3":22}' style="border-right:1px solid #000000;overflow:hidden;padding:0px 3px 0px 3px;vertical-align:bottom;text-align:center;">22</td> </tr> <tr style="height:20px;"> <td style="border-left:1px solid #000000;overflow:hidden;padding:0px 3px 0px 3px;vertical-align:bottom;font-weight:bold;"></td> <td data-sheets-value='{"1":2,"2":"Vierwandig"}' style="overflow:hidden;padding:0px 3px 0px 3px;vertical-align:bottom;font-weight:bold;">Vierschalig</td> <td data-sheets-value='{"1":2,"2":"Helder (H/H/H/H)"}' style="border-right:1px solid #000000;overflow:hidden;padding:0px 3px 0px 3px;vertical-align:bottom;font-weight:bold;">Klar (H/H/H/H)</td> <td data-sheets-numberformat='{"1":2,"2":"0.00","3":1}' data-sheets-value='{"1":3,"3":1.28}' style="overflow:hidden;padding:0px 3px 0px 3px;vertical-align:bottom;text-align:center;">1.28</td> <td data-sheets-numberformat='{"1":2,"2":"0","3":1}' data-sheets-value='{"1":3,"3":64}' style="overflow:hidden;padding:0px 3px 0px 3px;vertical-align:bottom;text-align:center;">64</td> <td data-sheets-numberformat='{"1":2,"2":"0","3":1}' data-sheets-value='{"1":3,"3":54}' style="overflow:hidden;padding:0px 3px 0px 3px;vertical-align:bottom;text-align:center;">54</td> <td data-sheets-numberformat='{"1":2,"2":"0","3":1}' data-sheets-value='{"1":3,"3":23}' style="border-right:1px solid #000000;overflow:hidden;padding:0px 3px 0px 3px;vertical-align:bottom;text-align:center;">23</td> </tr> <tr style="height:20px;"> <td style="border-bottom:1px solid #000000;border-left:1px solid #000000;overflow:hidden;padding:0px 3px 0px 3px;vertical-align:bottom;"></td> <td data-sheets-value='{"1":2,"2":"Vierwandig"}' style="border-bottom:1px solid #000000;overflow:hidden;padding:0px 3px 0px 3px;vertical-align:bottom;font-weight:bold;">Vierschalig</td> <td data-sheets-value='{"1":2,"2":"Opaal (H/H/O/H)"}' style="border-right:1px solid #000000;border-bottom:1px solid #000000;overflow:hidden;padding:0px 3px 0px 3px;vertical-align:bottom;font-weight:bold;">Opal (H/H/O/H)</td> <td data-sheets-numberformat='{"1":2,"2":"0.00","3":1}' data-sheets-value='{"1":3,"3":1.28}' style="border-bottom:1px solid #000000;overflow:hidden;padding:0px 3px 0px 3px;vertical-align:bottom;text-align:center;">1.28</td> <td data-sheets-numberformat='{"1":2,"2":"0","3":1}' data-sheets-value='{"1":3,"3":59}' style="border-bottom:1px solid #000000;overflow:hidden;padding:0px 3px 0px 3px;vertical-align:bottom;text-align:center;">59</td> <td data-sheets-numberformat='{"1":2,"2":"0","3":1}' data-sheets-value='{"1":3,"3":48}' style="border-bottom:1px solid #000000;overflow:hidden;padding:0px 3px 0px 3px;vertical-align:bottom;text-align:center;">48</td> <td data-sheets-numberformat='{"1":2,"2":"0","3":1}' data-sheets-value='{"1":3,"3":23}' style="border-right:1px solid #000000;border-bottom:1px solid #000000;overflow:hidden;padding:0px 3px 0px 3px;vertical-align:bottom;text-align:center;">23</td> </tr> <tr style="height:20px;"> <td data-sheets-value='{"1":2,"2":"Polycarbonaat "}' style="border-left:1px solid #000000;overflow:hidden;padding:0px 3px 0px 3px;vertical-align:bottom;font-weight:bold;">Polycarbonaat </td> <td data-sheets-value='{"1":2,"2":"Enkelwandig"}' style="overflow:hidden;padding:0px 3px 0px 3px;vertical-align:bottom;font-weight:bold;">Einschalig</td> <td data-sheets-value='{"1":2,"2":"Helder (A)"}' style="border-right:1px solid #000000;overflow:hidden;padding:0px 3px 0px 3px;vertical-align:bottom;font-weight:bold;">Klar (A)</td> <td data-sheets-numberformat='{"1":2,"2":"0.00","3":1}' data-sheets-value='{"1":3,"3":5.17}' style="overflow:hidden;padding:0px 3px 0px 3px;vertical-align:bottom;text-align:center;">5.17</td> <td data-sheets-numberformat='{"1":2,"2":"0","3":1}' data-sheets-value='{"1":3,"3":88}' style="overflow:hidden;padding:0px 3px 0px 3px;vertical-align:bottom;text-align:center;">88</td> <td data-sheets-numberformat='{"1":2,"2":"0","3":1}' data-sheets-value='{"1":3,"3":83}' style="overflow:hidden;padding:0px 3px 0px 3px;vertical-align:bottom;text-align:center;">83</td> <td data-sheets-numberformat='{"1":2,"2":"0","3":1}' data-sheets-value='{"1":2,"2":"-"}' style="border-right:1px solid #000000;overflow:hidden;padding:0px 3px 0px 3px;vertical-align:bottom;text-align:center;">-</td> </tr> <tr style="height:20px;"> <td data-sheets-value='{"1":2,"2":"PC"}' style="border-left:1px solid #000000;overflow:hidden;padding:0px 3px 0px 3px;vertical-align:bottom;font-weight:bold;">PC</td> <td data-sheets-value='{"1":2,"2":"Enkelwandig"}' style="overflow:hidden;padding:0px 3px 0px 3px;vertical-align:bottom;font-weight:bold;">Einschalig</td> <td data-sheets-value='{"1":2,"2":"Opaal (D)"}' style="border-right:1px solid #000000;overflow:hidden;padding:0px 3px 0px 3px;vertical-align:bottom;font-weight:bold;">Opal (D)</td> <td data-sheets-numberformat='{"1":2,"2":"0.00","3":1}' data-sheets-value='{"1":3,"3":5.17}' style="overflow:hidden;padding:0px 3px 0px 3px;vertical-align:bottom;text-align:center;">5.17</td> <td data-sheets-numberformat='{"1":2,"2":"0","3":1}' data-sheets-value='{"1":3,"3":58}' style="overflow:hidden;padding:0px 3px 0px 3px;vertical-align:bottom;text-align:center;">58</td> <td data-sheets-numberformat='{"1":2,"2":"0","3":1}' data-sheets-value='{"1":3,"3":60}' style="overflow:hidden;padding:0px 3px 0px 3px;vertical-align:bottom;text-align:center;">60</td> <td data-sheets-numberformat='{"1":2,"2":"0","3":1}' data-sheets-value='{"1":2,"2":"-"}' style="border-right:1px solid #000000;overflow:hidden;padding:0px 3px 0px 3px;vertical-align:bottom;text-align:center;">-</td> </tr> <tr style="height:20px;"> <td style="border-left:1px solid #000000;overflow:hidden;padding:0px 3px 0px 3px;vertical-align:bottom;font-weight:bold;"></td> <td data-sheets-value='{"1":2,"2":"Dubbelwandig"}' style="overflow:hidden;padding:0px 3px 0px 3px;vertical-align:bottom;font-weight:bold;">Doppelschalig</td> <td data-sheets-value='{"1":2,"2":"Helder (A/H)"}' style="border-right:1px solid #000000;overflow:hidden;padding:0px 3px 0px 3px;vertical-align:bottom;font-weight:bold;">Klar (A/H)</td> <td data-sheets-numberformat='{"1":2,"2":"0.00","3":1}' data-sheets-value='{"1":3,"3":2.9}' style="overflow:hidden;padding:0px 3px 0px 3px;vertical-align:bottom;text-align:center;">2.90</td> <td data-sheets-numberformat='{"1":2,"2":"0","3":1}' data-sheets-value='{"1":3,"3":79}' style="overflow:hidden;padding:0px 3px 0px 3px;vertical-align:bottom;text-align:center;">79</td> <td data-sheets-numberformat='{"1":2,"2":"0","3":1}' data-sheets-value='{"1":3,"3":72}' style="overflow:hidden;padding:0px 3px 0px 3px;vertical-align:bottom;text-align:center;">72</td> <td data-sheets-numberformat='{"1":2,"2":"0","3":1}' data-sheets-value='{"1":3,"3":20}' style="border-right:1px solid #000000;overflow:hidden;padding:0px 3px 0px 3px;vertical-align:bottom;text-align:center;">20</td> </tr> <tr style="height:20px;"> <td style="border-left:1px solid #000000;overflow:hidden;padding:0px 3px 0px 3px;vertical-align:bottom;font-weight:bold;"></td> <td data-sheets-value='{"1":2,"2":"Dubbelwandig"}' style="overflow:hidden;padding:0px 3px 0px 3px;vertical-align:bottom;font-weight:bold;">Doppelschalig</td> <td data-sheets-value='{"1":2,"2":"Helder (A/A)"}' style="border-right:1px solid #000000;overflow:hidden;padding:0px 3px 0px 3px;vertical-align:bottom;font-weight:bold;">Klar (A/A)</td> <td data-sheets-numberformat='{"1":2,"2":"0.00","3":1}' data-sheets-value='{"1":3,"3":2.9}' style="overflow:hidden;padding:0px 3px 0px 3px;vertical-align:bottom;text-align:center;">2.90</td> <td data-sheets-numberformat='{"1":2,"2":"0","3":1}' data-sheets-value='{"1":3,"3":77}' style="overflow:hidden;padding:0px 3px 0px 3px;vertical-align:bottom;text-align:center;">77</td> <td data-sheets-numberformat='{"1":2,"2":"0","3":1}' data-sheets-value='{"1":3,"3":69}' style="overflow:hidden;padding:0px 3px 0px 3px;vertical-align:bottom;text-align:center;">69</td> <td data-sheets-numberformat='{"1":2,"2":"0","3":1}' data-sheets-value='{"1":3,"3":20}' style="border-right:1px solid #000000;overflow:hidden;padding:0px 3px 0px 3px;vertical-align:bottom;text-align:center;">20</td> </tr> <tr style="height:20px;"> <td style="border-left:1px solid #000000;overflow:hidden;padding:0px 3px 0px 3px;vertical-align:bottom;font-weight:bold;"></td> <td data-sheets-value='{"1":2,"2":"Dubbelwandig"}' style="overflow:hidden;padding:0px 3px 0px 3px;vertical-align:bottom;font-weight:bold;">Doppelschalig</td> <td data-sheets-value='{"1":2,"2":"Opaal (A/O)"}' style="border-right:1px solid #000000;overflow:hidden;padding:0px 3px 0px 3px;vertical-align:bottom;font-weight:bold;">Opal (A/O)</td> <td data-sheets-numberformat='{"1":2,"2":"0.00","3":1}' data-sheets-value='{"1":3,"3":2.9}' style="overflow:hidden;padding:0px 3px 0px 3px;vertical-align:bottom;text-align:center;">2.90</td> <td data-sheets-numberformat='{"1":2,"2":"0","3":1}' data-sheets-value='{"1":3,"3":73}' style="overflow:hidden;padding:0px 3px 0px 3px;vertical-align:bottom;text-align:center;">73</td> <td data-sheets-numberformat='{"1":2,"2":"0","3":1}' data-sheets-value='{"1":3,"3":63}' style="overflow:hidden;padding:0px 3px 0px 3px;vertical-align:bottom;text-align:center;">63</td> <td data-sheets-numberformat='{"1":2,"2":"0","3":1}' data-sheets-value='{"1":3,"3":20}' style="border-right:1px solid #000000;overflow:hidden;padding:0px 3px 0px 3px;vertical-align:bottom;text-align:center;">20</td> </tr> <tr style="height:20px;"> <td style="border-left:1px solid #000000;overflow:hidden;padding:0px 3px 0px 3px;vertical-align:bottom;font-weight:bold;"></td> <td data-sheets-value='{"1":2,"2":"Dubbelwandig"}' style="overflow:hidden;padding:0px 3px 0px 3px;vertical-align:bottom;font-weight:bold;">Doppelschalig</td> <td data-sheets-value='{"1":2,"2":"Opaal (A/D)"}' style="border-right:1px solid #000000;overflow:hidden;padding:0px 3px 0px 3px;vertical-align:bottom;font-weight:bold;">Opal (A/D)</td> <td data-sheets-numberformat='{"1":2,"2":"0.00","3":1}' data-sheets-value='{"1":3,"3":2.9}' style="overflow:hidden;padding:0px 3px 0px 3px;vertical-align:bottom;text-align:center;">2.90</td> <td data-sheets-numberformat='{"1":2,"2":"0","3":1}' data-sheets-value='{"1":3,"3":51}' style="overflow:hidden;padding:0px 3px 0px 3px;vertical-align:bottom;text-align:center;">51</td> <td data-sheets-numberformat='{"1":2,"2":"0","3":1}' data-sheets-value='{"1":3,"3":50}' style="overflow:hidden;padding:0px 3px 0px 3px;vertical-align:bottom;text-align:center;">50</td> <td data-sheets-numberformat='{"1":2,"2":"0","3":1}' data-sheets-value='{"1":3,"3":20}' style="border-right:1px solid #000000;overflow:hidden;padding:0px 3px 0px 3px;vertical-align:bottom;text-align:center;">20</td> </tr> <tr style="height:20px;"> <td style="border-left:1px solid #000000;overflow:hidden;padding:0px 3px 0px 3px;vertical-align:bottom;font-weight:bold;"></td> <td data-sheets-value='{"1":2,"2":"Driewandig"}' style="overflow:hidden;padding:0px 3px 0px 3px;vertical-align:bottom;font-weight:bold;">Dreischalig</td> <td data-sheets-value='{"1":2,"2":"Helder (A/H/H)"}' style="border-right:1px solid #000000;overflow:hidden;padding:0px 3px 0px 3px;vertical-align:bottom;font-weight:bold;">Klar (A/H/H)</td> <td data-sheets-numberformat='{"1":2,"2":"0.00","3":1}' data-sheets-value='{"1":3,"3":1.7}' style="overflow:hidden;padding:0px 3px 0px 3px;vertical-align:bottom;text-align:center;">1.70</td> <td data-sheets-numberformat='{"1":2,"2":"0","3":1}' data-sheets-value='{"1":3,"3":71}' style="overflow:hidden;padding:0px 3px 0px 3px;vertical-align:bottom;text-align:center;">71</td> <td data-sheets-numberformat='{"1":2,"2":"0","3":1}' data-sheets-value='{"1":3,"3":63}' style="overflow:hidden;padding:0px 3px 0px 3px;vertical-align:bottom;text-align:center;">63</td> <td data-sheets-numberformat='{"1":2,"2":"0","3":1}' data-sheets-value='{"1":3,"3":22}' style="border-right:1px solid #000000;overflow:hidden;padding:0px 3px 0px 3px;vertical-align:bottom;text-align:center;">22</td> </tr> <tr style="height:20px;"> <td style="border-left:1px solid #000000;overflow:hidden;padding:0px 3px 0px 3px;vertical-align:bottom;font-weight:bold;"></td> <td data-sheets-value='{"1":2,"2":"Driewandig"}' style="overflow:hidden;padding:0px 3px 0px 3px;vertical-align:bottom;font-weight:bold;">Dreischalig</td> <td data-sheets-value='{"1":2,"2":"Opaal (A/O/O)"}' style="border-right:1px solid #000000;overflow:hidden;padding:0px 3px 0px 3px;vertical-align:bottom;font-weight:bold;">Opal (A/O/O)</td> <td data-sheets-numberformat='{"1":2,"2":"0.00","3":1}' data-sheets-value='{"1":3,"3":1.7}' style="overflow:hidden;padding:0px 3px 0px 3px;vertical-align:bottom;text-align:center;">1.70</td> <td data-sheets-numberformat='{"1":2,"2":"0","3":1}' data-sheets-value='{"1":3,"3":61}' style="overflow:hidden;padding:0px 3px 0px 3px;vertical-align:bottom;text-align:center;">61</td> <td data-sheets-numberformat='{"1":2,"2":"0","3":1}' data-sheets-value='{"1":3,"3":48}' style="overflow:hidden;padding:0px 3px 0px 3px;vertical-align:bottom;text-align:center;">48</td> <td data-sheets-numberformat='{"1":2,"2":"0","3":1}' data-sheets-value='{"1":3,"3":22}' style="border-right:1px solid #000000;overflow:hidden;padding:0px 3px 0px 3px;vertical-align:bottom;text-align:center;">22</td> </tr> <tr style="height:20px;"> <td style="border-left:1px solid #000000;overflow:hidden;padding:0px 3px 0px 3px;vertical-align:bottom;font-weight:bold;"></td> <td data-sheets-value='{"1":2,"2":"Vierwandig"}' style="overflow:hidden;padding:0px 3px 0px 3px;vertical-align:bottom;font-weight:bold;">Vierschalig</td> <td data-sheets-value='{"1":2,"2":"Helder (A/H/H/H)"}' style="border-right:1px solid #000000;overflow:hidden;padding:0px 3px 0px 3px;vertical-align:bottom;font-weight:bold;">Klar (A/H/H/H)</td> <td data-sheets-numberformat='{"1":2,"2":"0.00","3":1}' data-sheets-value='{"1":3,"3":1.28}' style="overflow:hidden;padding:0px 3px 0px 3px;vertical-align:bottom;text-align:center;">1.28</td> <td data-sheets-numberformat='{"1":2,"2":"0","3":1}' data-sheets-value='{"1":3,"3":64}' style="overflow:hidden;padding:0px 3px 0px 3px;vertical-align:bottom;text-align:center;">64</td> <td data-sheets-numberformat='{"1":2,"2":"0","3":1}' data-sheets-value='{"1":3,"3":52}' style="overflow:hidden;padding:0px 3px 0px 3px;vertical-align:bottom;text-align:center;">52</td> <td data-sheets-numberformat='{"1":2,"2":"0","3":1}' data-sheets-value='{"1":3,"3":23}' style="border-right:1px solid #000000;overflow:hidden;padding:0px 3px 0px 3px;vertical-align:bottom;text-align:center;">23</td> </tr> <tr style="height:20px;"> <td style="border-bottom:1px solid #000000;border-left:1px solid #000000;overflow:hidden;padding:0px 3px 0px 3px;vertical-align:bottom;"></td> <td data-sheets-value='{"1":2,"2":"Vierwandig"}' style="border-bottom:1px solid #000000;overflow:hidden;padding:0px 3px 0px 3px;vertical-align:bottom;font-weight:bold;">Vierschalig</td> <td data-sheets-value='{"1":2,"2":"Opaal (A/H/O/H)"}' style="border-right:1px solid #000000;border-bottom:1px solid #000000;overflow:hidden;padding:0px 3px 0px 3px;vertical-align:bottom;font-weight:bold;">Opal (A/H/O/H)</td> <td data-sheets-numberformat='{"1":2,"2":"0.00","3":1}' data-sheets-value='{"1":3,"3":1.28}' style="border-bottom:1px solid #000000;overflow:hidden;padding:0px 3px 0px 3px;vertical-align:bottom;text-align:center;">1.28</td> <td data-sheets-numberformat='{"1":2,"2":"0","3":1}' data-sheets-value='{"1":3,"3":59}' style="border-bottom:1px solid #000000;overflow:hidden;padding:0px 3px 0px 3px;vertical-align:bottom;text-align:center;">59</td> <td data-sheets-numberformat='{"1":2,"2":"0","3":1}' data-sheets-value='{"1":3,"3":46}' style="border-bottom:1px solid #000000;overflow:hidden;padding:0px 3px 0px 3px;vertical-align:bottom;text-align:center;">46</td> <td data-sheets-numberformat='{"1":2,"2":"0","3":1}' data-sheets-value='{"1":3,"3":23}' style="border-right:1px solid #000000;border-bottom:1px solid #000000;overflow:hidden;padding:0px 3px 0px 3px;vertical-align:bottom;text-align:center;">23</td> </tr> <tr style="height:20px;"> <td data-sheets-value='{"1":2,"2":"Polycarbonaat"}' style="border-left:1px solid #000000;overflow:hidden;padding:0px 3px 0px 3px;vertical-align:bottom;font-weight:bold;">Polycarbonat</td> <td data-sheets-value='{"1":2,"2":"Enkelwandig"}' style="overflow:hidden;padding:0px 3px 0px 3px;vertical-align:bottom;font-weight:bold;">Einschalig</td> <td data-sheets-value='{"1":2,"2":"Heatstop Opaal (T)"}' style="border-right:1px solid #000000;overflow:hidden;padding:0px 3px 0px 3px;vertical-align:bottom;font-weight:bold;">Heatstop opal (T)</td> <td data-sheets-numberformat='{"1":2,"2":"0.00","3":1}' data-sheets-value='{"1":3,"3":5.17}' style="overflow:hidden;padding:0px 3px 0px 3px;vertical-align:bottom;text-align:center;">5.17</td> <td data-sheets-numberformat='{"1":2,"2":"0","3":1}' data-sheets-value='{"1":3,"3":49}' style="overflow:hidden;padding:0px 3px 0px 3px;vertical-align:bottom;text-align:center;">49</td> <td data-sheets-numberformat='{"1":2,"2":"0","3":1}' data-sheets-value='{"1":3,"3":59}' style="overflow:hidden;padding:0px 3px 0px 3px;vertical-align:bottom;text-align:center;">59</td> <td data-sheets-numberformat='{"1":2,"2":"0","3":1}' data-sheets-value='{"1":2,"2":"-"}' style="border-right:1px solid #000000;overflow:hidden;padding:0px 3px 0px 3px;vertical-align:bottom;text-align:center;">-</td> </tr> <tr style="height:20px;"> <td data-sheets-value='{"1":2,"2":"Heatstop PC"}' style="border-left:1px solid #000000;overflow:hidden;padding:0px 3px 0px 3px;vertical-align:bottom;font-weight:bold;">Heatstop PC</td> <td data-sheets-value='{"1":2,"2":"Dubbelwandig"}' style="overflow:hidden;padding:0px 3px 0px 3px;vertical-align:bottom;font-weight:bold;">Doppelschalig</td> <td data-sheets-value='{"1":2,"2":"Helder (T/H)"}' style="border-right:1px solid #000000;overflow:hidden;padding:0px 3px 0px 3px;vertical-align:bottom;font-weight:bold;">Klar (T/H)</td> <td data-sheets-numberformat='{"1":2,"2":"0.00","3":1}' data-sheets-value='{"1":3,"3":2.9}' style="overflow:hidden;padding:0px 3px 0px 3px;vertical-align:bottom;text-align:center;">2.90</td> <td data-sheets-numberformat='{"1":2,"2":"0","3":1}' data-sheets-value='{"1":3,"3":44}' style="overflow:hidden;padding:0px 3px 0px 3px;vertical-align:bottom;text-align:center;">44</td> <td data-sheets-numberformat='{"1":2,"2":"0","3":1}' data-sheets-value='{"1":3,"3":51}' style="overflow:hidden;padding:0px 3px 0px 3px;vertical-align:bottom;text-align:center;">51</td> <td data-sheets-numberformat='{"1":2,"2":"0","3":1}' data-sheets-value='{"1":3,"3":20}' style="border-right:1px solid #000000;overflow:hidden;padding:0px 3px 0px 3px;vertical-align:bottom;text-align:center;">20</td> </tr> <tr style="height:20px;"> <td style="border-left:1px solid #000000;overflow:hidden;padding:0px 3px 0px 3px;vertical-align:bottom;font-weight:bold;"></td> <td data-sheets-value='{"1":2,"2":"Dubbelwandig"}' style="overflow:hidden;padding:0px 3px 0px 3px;vertical-align:bottom;font-weight:bold;">Doppelschalig</td> <td data-sheets-value='{"1":2,"2":"Opaal (T/O)"}' style="border-right:1px solid #000000;overflow:hidden;padding:0px 3px 0px 3px;vertical-align:bottom;font-weight:bold;">Opal (T/O)</td> <td data-sheets-numberformat='{"1":2,"2":"0.00","3":1}' data-sheets-value='{"1":3,"3":2.9}' style="overflow:hidden;padding:0px 3px 0px 3px;vertical-align:bottom;text-align:center;">2.90</td> <td data-sheets-numberformat='{"1":2,"2":"0","3":1}' data-sheets-value='{"1":3,"3":41}' style="overflow:hidden;padding:0px 3px 0px 3px;vertical-align:bottom;text-align:center;">41</td> <td data-sheets-numberformat='{"1":2,"2":"0","3":1}' data-sheets-value='{"1":3,"3":45}' style="overflow:hidden;padding:0px 3px 0px 3px;vertical-align:bottom;text-align:center;">45</td> <td data-sheets-numberformat='{"1":2,"2":"0","3":1}' data-sheets-value='{"1":3,"3":20}' style="border-right:1px solid #000000;overflow:hidden;padding:0px 3px 0px 3px;vertical-align:bottom;text-align:center;">20</td> </tr> <tr style="height:20px;"> <td style="border-left:1px solid #000000;overflow:hidden;padding:0px 3px 0px 3px;vertical-align:bottom;font-weight:bold;"></td> <td data-sheets-value='{"1":2,"2":"Driewandig"}' style="overflow:hidden;padding:0px 3px 0px 3px;vertical-align:bott | skylux-160-ce-met-koepel-en-pvc-opstand-30-20-met-lm-motor-en-windvang-1000-x-2000-mm | 8586039460173 | 46872372347213
Rauch- und Wärmeabzug (RWA) | RWA-System | Skylux | Skylux 160° CE mit Kuppel und PVC-Aufsatzkranz 30/20 mit LM-Motor und Windfang 1000 x 2200 mm |  | 26593 | 5412970265931 | 5109.85 | Ja | 30-45 | 97.28 | 1000 x 2200 mm | 2200 | 1000 |  | PCV 30/20 (30 cm hoch & Dachöffnung = 20 cm größer als das Tageslichtmaß) | Rechteckig | 5.17 W/m²K - 1.28 W/m²K | 87% - 32% | 90% - 32% | 20dB - 23dB | 160° CE (für Industrie) | Lichtkuppel | mit Windfang | E | Einzelmotor | Maximal ist eine vierschalige Lichtkuppel für dieses Produkt möglich | Ut-Wert LT-Wert g-Wert Rw-waarde EN 1873 : 2014 EN ISO 13468 EN 16153 EN 410 EN 410 EN ISO 140-3 Material Schalen Schalen (W/m²K) (%) (%) (dB) Acryl Einschalig Klar (H) 5.17 90 87 - PMMA Einschalig Opal (O) 5.17 83 76 - Doppelschalig Klar (H/H) 2.90 81 75 20 Doppelschalig Opal (O/O) 2.90 69 58 20 Dreischalig Klar (H/H/H) 1.70 73 65 22 Dreischalig Opal (O/H/O) 1.70 62 51 22 Vierschalig Klar (H/H/H/H) 1.28 64 54 23 Vierschalig Opal (H/H/O/H) 1.28 59 48 23 Polycarbonaat Einschalig Klar (A) 5.17 88 83 - PC Einschalig Opal (D) 5.17 58 60 - Doppelschalig Klar (A/H) 2.90 79 72 20 Doppelschalig Klar (A/A) 2.90 77 69 20 Doppelschalig Opal (A/O) 2.90 73 63 20 Doppelschalig Opal (A/D) 2.90 51 50 20 Dreischalig Klar (A/H/H) 1.70 71 63 22 Dreischalig Opal (A/O/O) 1.70 61 48 22 Vierschalig Klar (A/H/H/H) 1.28 64 52 23 Vierschalig Opal (A/H/O/H) 1.28 59 46 23 Polycarbonat Einschalig Heatstop opal (T) 5.17 49 59 - Heatstop PC Doppelschalig Klar (T/H) 2.90 44 51 20 Doppelschalig Opal (T/O) 2.90 41 45 20 Dreischalig Klar (T/H/H) 1.70 40 <td data-sheets-numberformat='{"1":2,"2":"0","3":1}' data-sheets-value='{"1":3,"3":44}' style="overflow:hidden;padding:0px 3px 0px | https://skylux.eu/de/products/skylux-160-ce-met-koepel-en-pvc-opstand-30-20-met-lm-motor-en-windvang-1000-x-2200-mm | https://skylux.eu/cdn/shop/files/Skylux-160deg-CE-met-koepel-en-pvc-opstand-3020-met-LM-motor-en-windvang-1000-x-2200-mm-RWA-systeem.jpg?v=1702981443&width=1600 | https://skylux.eu/cdn/shop/files/e5a82811-1bb0-48e4-a776-cacb59c7c092_254b4108-86f5-4a4f-a1a8-05cbbfe0c551.jpg?v=1688551376&width=1600 | //skylux.eu/cdn/shop/files/D_MH_Montageanleitung_Skylux_160_CE_LM.pdf?v=1503750771917917123 | //skylux.eu/cdn/shop/files/D_TD_Technische_Daten_Skylux_Skylux_160_CE_Elektrisch.pdf?v=10489854405570094672 | <style type="text/css" id="isPasted"> <!--td { border: 1px solid #cccccc; } br { mso-data-placement: same-cell; } --> </style> <table border="1" cellpadding="0" cellspacing="0" dir="ltr" style="table-layout:fixed;font-size:10pt;font-family:Arial;border-collapse:collapse;border:none;"><tbody> <tr style="height:20px;"> <td style="overflow:hidden;padding:0px 3px 0px 3px;vertical-align:bottom;"></td> <td style="overflow:hidden;padding:0px 3px 0px 3px;vertical-align:bottom;"></td> <td style="overflow:hidden;padding:0px 3px 0px 3px;vertical-align:bottom;"></td> <td data-sheets-value='{"1":2,"2":"Ut-waarde"}' style="overflow:hidden;padding:0px 3px 0px 3px;vertical-align:bottom;font-weight:bold;text-align:center;">Ut-Wert</td> <td data-sheets-value='{"1":2,"2":"LT-waarde"}' style="overflow:hidden;padding:0px 3px 0px 3px;vertical-align:bottom;font-weight:bold;text-align:center;">LT-Wert</td> <td data-sheets-value='{"1":2,"2":"g-waarde"}' style="overflow:hidden;padding:0px 3px 0px 3px;vertical-align:bottom;font-weight:bold;text-align:center;">g-Wert</td> <td data-sheets-value='{"1":2,"2":"Rw-waarde "}' style="overflow:hidden;padding:0px 3px 0px 3px;vertical-align:bottom;font-weight:bold;text-align:center;">Rw-waarde </td> </tr> <tr style="height:20px;"> <td style="overflow:hidden;padding:0px 3px 0px 3px;vertical-align:bottom;"></td> <td style="overflow:hidden;padding:0px 3px 0px 3px;vertical-align:bottom;"></td> <td style="overflow:hidden;padding:0px 3px 0px 3px;vertical-align:bottom;"></td> <td data-sheets-numberformat='{"1":2,"2":"0.00","3":1}' data-sheets-value='{"1":2,"2":"EN 1873 : 2014"}' style="overflow:hidden;padding:0px 3px 0px 3px;vertical-align:bottom;text-align:center;">EN 1873 : 2014</td> <td data-sheets-numberformat='{"1":2,"2":"0","3":1}' data-sheets-value='{"1":2,"2":"EN ISO 13468 EN 16153 EN 410"}' style="overflow:hidden;padding:0px 3px 0px 3px;vertical-align:bottom;text-align:center;">EN ISO 13468 EN 16153 EN 410</td> <td data-sheets-numberformat='{"1":2,"2":"0","3":1}' data-sheets-value='{"1":2,"2":"EN 410"}' style="overflow:hidden;padding:0px 3px 0px 3px;vertical-align:bottom;text-align:center;">EN 410</td> <td data-sheets-value='{"1":2,"2":"EN ISO 140-3\t\t"}' style="overflow:hidden;padding:0px 3px 0px 3px;vertical-align:bottom;text-align:center;">EN ISO 140-3 </td> </tr> <tr style="height:20px;"> <td data-sheets-value='{"1":2,"2":"Materiaal"}' style="border-bottom:1px solid #000000;overflow:hidden;padding:0px 3px 0px 3px;vertical-align:bottom;background-color:#000000;font-weight:bold;color:#ffffff;">Material</td> <td data-sheets-value='{"1":2,"2":"Wanden"}' style="border-bottom:1px solid #000000;overflow:hidden;padding:0px 3px 0px 3px;vertical-align:bottom;background-color:#000000;font-weight:bold;color:#ffffff;">Schalen</td> <td data-sheets-value='{"1":2,"2":"Schalen"}' style="border-bottom:1px solid #000000;overflow:hidden;padding:0px 3px 0px 3px;vertical-align:bottom;background-color:#000000;font-weight:bold;color:#ffffff;">Schalen</td> <td data-sheets-numberformat='{"1":2,"2":"0.00","3":1}' data-sheets-value='{"1":2,"2":"(W/m²K)\t"}' style="border-bottom:1px solid #000000;overflow:hidden;padding:0px 3px 0px 3px;vertical-align:bottom;background-color:#000000;font-weight:bold;color:#ffffff;text-align:center;">(W/m²K) </td> <td data-sheets-numberformat='{"1":2,"2":"0","3":1}' data-sheets-value='{"1":2,"2":"(%)"}' style="border-bottom:1px solid #000000;overflow:hidden;padding:0px 3px 0px 3px;vertical-align:bottom;background-color:#000000;font-weight:bold;color:#ffffff;text-align:center;">(%)</td> <td data-sheets-numberformat='{"1":2,"2":"0","3":1}' data-sheets-value='{"1":2,"2":"(%)"}' style="border-bottom:1px solid #000000;overflow:hidden;padding:0px 3px 0px 3px;vertical-align:bottom;background-color:#000000;font-weight:bold;color:#ffffff;text-align:center;">(%)</td> <td data-sheets-value='{"1":2,"2":"(dB)"}' style="border-bottom:1px solid #000000;overflow:hidden;padding:0px 3px 0px 3px;vertical-align:bottom;background-color:#000000;font-weight:bold;color:#ffffff;text-align:center;">(dB)</td> </tr> <tr style="height:20px;"> <td data-sheets-value='{"1":2,"2":"Acrylaat"}' style="border-left:1px solid #000000;overflow:hidden;padding:0px 3px 0px 3px;vertical-align:bottom;font-weight:bold;">Acryl</td> <td data-sheets-value='{"1":2,"2":"Enkelwandig"}' style="overflow:hidden;padding:0px 3px 0px 3px;vertical-align:bottom;font-weight:bold;">Einschalig</td> <td data-sheets-value='{"1":2,"2":"Helder (H)"}' style="border-right:1px solid #000000;overflow:hidden;padding:0px 3px 0px 3px;vertical-align:bottom;font-weight:bold;">Klar (H)</td> <td data-sheets-numberformat='{"1":2,"2":"0.00","3":1}' data-sheets-value='{"1":3,"3":5.17}' style="overflow:hidden;padding:0px 3px 0px 3px;vertical-align:bottom;text-align:center;">5.17</td> <td data-sheets-numberformat='{"1":2,"2":"0","3":1}' data-sheets-value='{"1":3,"3":90}' style="overflow:hidden;padding:0px 3px 0px 3px;vertical-align:bottom;text-align:center;">90</td> <td data-sheets-numberformat='{"1":2,"2":"0","3":1}' data-sheets-value='{"1":3,"3":87}' style="overflow:hidden;padding:0px 3px 0px 3px;vertical-align:bottom;text-align:center;">87</td> <td data-sheets-numberformat='{"1":2,"2":"0","3":1}' data-sheets-value='{"1":2,"2":"-"}' style="border-right:1px solid #000000;overflow:hidden;padding:0px 3px 0px 3px;vertical-align:bottom;text-align:center;">-</td> </tr> <tr style="height:20px;"> <td data-sheets-value='{"1":2,"2":"PMMA"}' style="border-left:1px solid #000000;overflow:hidden;padding:0px 3px 0px 3px;vertical-align:bottom;font-weight:bold;">PMMA</td> <td data-sheets-value='{"1":2,"2":"Enkelwandig"}' style="overflow:hidden;padding:0px 3px 0px 3px;vertical-align:bottom;font-weight:bold;">Einschalig</td> <td data-sheets-value='{"1":2,"2":"Opaal (O)"}' style="border-right:1px solid #000000;overflow:hidden;padding:0px 3px 0px 3px;vertical-align:bottom;font-weight:bold;">Opal (O)</td> <td data-sheets-numberformat='{"1":2,"2":"0.00","3":1}' data-sheets-value='{"1":3,"3":5.17}' style="overflow:hidden;padding:0px 3px 0px 3px;vertical-align:bottom;text-align:center;">5.17</td> <td data-sheets-numberformat='{"1":2,"2":"0","3":1}' data-sheets-value='{"1":3,"3":83}' style="overflow:hidden;padding:0px 3px 0px 3px;vertical-align:bottom;text-align:center;">83</td> <td data-sheets-numberformat='{"1":2,"2":"0","3":1}' data-sheets-value='{"1":3,"3":76}' style="overflow:hidden;padding:0px 3px 0px 3px;vertical-align:bottom;text-align:center;">76</td> <td data-sheets-numberformat='{"1":2,"2":"0","3":1}' data-sheets-value='{"1":2,"2":"-"}' style="border-right:1px solid #000000;overflow:hidden;padding:0px 3px 0px 3px;vertical-align:bottom;text-align:center;">-</td> </tr> <tr style="height:20px;"> <td style="border-left:1px solid #000000;overflow:hidden;padding:0px 3px 0px 3px;vertical-align:bottom;font-weight:bold;"></td> <td data-sheets-value='{"1":2,"2":"Dubbelwandig"}' style="overflow:hidden;padding:0px 3px 0px 3px;vertical-align:bottom;font-weight:bold;">Doppelschalig</td> <td data-sheets-value='{"1":2,"2":"Helder (H/H)"}' style="border-right:1px solid #000000;overflow:hidden;padding:0px 3px 0px 3px;vertical-align:bottom;font-weight:bold;">Klar (H/H)</td> <td data-sheets-numberformat='{"1":2,"2":"0.00","3":1}' data-sheets-value='{"1":3,"3":2.9}' style="overflow:hidden;padding:0px 3px 0px 3px;vertical-align:bottom;text-align:center;">2.90</td> <td data-sheets-numberformat='{"1":2,"2":"0","3":1}' data-sheets-value='{"1":3,"3":81}' style="overflow:hidden;padding:0px 3px 0px 3px;vertical-align:bottom;text-align:center;">81</td> <td data-sheets-numberformat='{"1":2,"2":"0","3":1}' data-sheets-value='{"1":3,"3":75}' style="overflow:hidden;padding:0px 3px 0px 3px;vertical-align:bottom;text-align:center;">75</td> <td data-sheets-numberformat='{"1":2,"2":"0","3":1}' data-sheets-value='{"1":3,"3":20}' style="border-right:1px solid #000000;overflow:hidden;padding:0px 3px 0px 3px;vertical-align:bottom;text-align:center;">20</td> </tr> <tr style="height:20px;"> <td style="border-left:1px solid #000000;overflow:hidden;padding:0px 3px 0px 3px;vertical-align:bottom;font-weight:bold;"></td> <td data-sheets-value='{"1":2,"2":"Dubbelwandig"}' style="overflow:hidden;padding:0px 3px 0px 3px;vertical-align:bottom;font-weight:bold;">Doppelschalig</td> <td data-sheets-value='{"1":2,"2":"Opaal (O/O)"}' style="border-right:1px solid #000000;overflow:hidden;padding:0px 3px 0px 3px;vertical-align:bottom;font-weight:bold;">Opal (O/O)</td> <td data-sheets-numberformat='{"1":2,"2":"0.00","3":1}' data-sheets-value='{"1":3,"3":2.9}' style="overflow:hidden;padding:0px 3px 0px 3px;vertical-align:bottom;text-align:center;">2.90</td> <td data-sheets-numberformat='{"1":2,"2":"0","3":1}' data-sheets-value='{"1":3,"3":69}' style="overflow:hidden;padding:0px 3px 0px 3px;vertical-align:bottom;text-align:center;">69</td> <td data-sheets-numberformat='{"1":2,"2":"0","3":1}' data-sheets-value='{"1":3,"3":58}' style="overflow:hidden;padding:0px 3px 0px 3px;vertical-align:bottom;text-align:center;">58</td> <td data-sheets-numberformat='{"1":2,"2":"0","3":1}' data-sheets-value='{"1":3,"3":20}' style="border-right:1px solid #000000;overflow:hidden;padding:0px 3px 0px 3px;vertical-align:bottom;text-align:center;">20</td> </tr> <tr style="height:20px;"> <td style="border-left:1px solid #000000;overflow:hidden;padding:0px 3px 0px 3px;vertical-align:bottom;font-weight:bold;"></td> <td data-sheets-value='{"1":2,"2":"Driewandig"}' style="overflow:hidden;padding:0px 3px 0px 3px;vertical-align:bottom;font-weight:bold;">Dreischalig</td> <td data-sheets-value='{"1":2,"2":"Helder (H/H/H)"}' style="border-right:1px solid #000000;overflow:hidden;padding:0px 3px 0px 3px;vertical-align:bottom;font-weight:bold;">Klar (H/H/H)</td> <td data-sheets-numberformat='{"1":2,"2":"0.00","3":1}' data-sheets-value='{"1":3,"3":1.7}' style="overflow:hidden;padding:0px 3px 0px 3px;vertical-align:bottom;text-align:center;">1.70</td> <td data-sheets-numberformat='{"1":2,"2":"0","3":1}' data-sheets-value='{"1":3,"3":73}' style="overflow:hidden;padding:0px 3px 0px 3px;vertical-align:bottom;text-align:center;">73</td> <td data-sheets-numberformat='{"1":2,"2":"0","3":1}' data-sheets-value='{"1":3,"3":65}' style="overflow:hidden;padding:0px 3px 0px 3px;vertical-align:bottom;text-align:center;">65</td> <td data-sheets-numberformat='{"1":2,"2":"0","3":1}' data-sheets-value='{"1":3,"3":22}' style="border-right:1px solid #000000;overflow:hidden;padding:0px 3px 0px 3px;vertical-align:bottom;text-align:center;">22</td> </tr> <tr style="height:20px;"> <td style="border-left:1px solid #000000;overflow:hidden;padding:0px 3px 0px 3px;vertical-align:bottom;font-weight:bold;"></td> <td data-sheets-value='{"1":2,"2":"Driewandig"}' style="overflow:hidden;padding:0px 3px 0px 3px;vertical-align:bottom;font-weight:bold;">Dreischalig</td> <td data-sheets-value='{"1":2,"2":"Opaal (O/H/O)"}' style="border-right:1px solid #000000;overflow:hidden;padding:0px 3px 0px 3px;vertical-align:bottom;font-weight:bold;">Opal (O/H/O)</td> <td data-sheets-numberformat='{"1":2,"2":"0.00","3":1}' data-sheets-value='{"1":3,"3":1.7}' style="overflow:hidden;padding:0px 3px 0px 3px;vertical-align:bottom;text-align:center;">1.70</td> <td data-sheets-numberformat='{"1":2,"2":"0","3":1}' data-sheets-value='{"1":3,"3":62}' style="overflow:hidden;padding:0px 3px 0px 3px;vertical-align:bottom;text-align:center;">62</td> <td data-sheets-numberformat='{"1":2,"2":"0","3":1}' data-sheets-value='{"1":3,"3":51}' style="overflow:hidden;padding:0px 3px 0px 3px;vertical-align:bottom;text-align:center;">51</td> <td data-sheets-numberformat='{"1":2,"2":"0","3":1}' data-sheets-value='{"1":3,"3":22}' style="border-right:1px solid #000000;overflow:hidden;padding:0px 3px 0px 3px;vertical-align:bottom;text-align:center;">22</td> </tr> <tr style="height:20px;"> <td style="border-left:1px solid #000000;overflow:hidden;padding:0px 3px 0px 3px;vertical-align:bottom;font-weight:bold;"></td> <td data-sheets-value='{"1":2,"2":"Vierwandig"}' style="overflow:hidden;padding:0px 3px 0px 3px;vertical-align:bottom;font-weight:bold;">Vierschalig</td> <td data-sheets-value='{"1":2,"2":"Helder (H/H/H/H)"}' style="border-right:1px solid #000000;overflow:hidden;padding:0px 3px 0px 3px;vertical-align:bottom;font-weight:bold;">Klar (H/H/H/H)</td> <td data-sheets-numberformat='{"1":2,"2":"0.00","3":1}' data-sheets-value='{"1":3,"3":1.28}' style="overflow:hidden;padding:0px 3px 0px 3px;vertical-align:bottom;text-align:center;">1.28</td> <td data-sheets-numberformat='{"1":2,"2":"0","3":1}' data-sheets-value='{"1":3,"3":64}' style="overflow:hidden;padding:0px 3px 0px 3px;vertical-align:bottom;text-align:center;">64</td> <td data-sheets-numberformat='{"1":2,"2":"0","3":1}' data-sheets-value='{"1":3,"3":54}' style="overflow:hidden;padding:0px 3px 0px 3px;vertical-align:bottom;text-align:center;">54</td> <td data-sheets-numberformat='{"1":2,"2":"0","3":1}' data-sheets-value='{"1":3,"3":23}' style="border-right:1px solid #000000;overflow:hidden;padding:0px 3px 0px 3px;vertical-align:bottom;text-align:center;">23</td> </tr> <tr style="height:20px;"> <td style="border-bottom:1px solid #000000;border-left:1px solid #000000;overflow:hidden;padding:0px 3px 0px 3px;vertical-align:bottom;"></td> <td data-sheets-value='{"1":2,"2":"Vierwandig"}' style="border-bottom:1px solid #000000;overflow:hidden;padding:0px 3px 0px 3px;vertical-align:bottom;font-weight:bold;">Vierschalig</td> <td data-sheets-value='{"1":2,"2":"Opaal (H/H/O/H)"}' style="border-right:1px solid #000000;border-bottom:1px solid #000000;overflow:hidden;padding:0px 3px 0px 3px;vertical-align:bottom;font-weight:bold;">Opal (H/H/O/H)</td> <td data-sheets-numberformat='{"1":2,"2":"0.00","3":1}' data-sheets-value='{"1":3,"3":1.28}' style="border-bottom:1px solid #000000;overflow:hidden;padding:0px 3px 0px 3px;vertical-align:bottom;text-align:center;">1.28</td> <td data-sheets-numberformat='{"1":2,"2":"0","3":1}' data-sheets-value='{"1":3,"3":59}' style="border-bottom:1px solid #000000;overflow:hidden;padding:0px 3px 0px 3px;vertical-align:bottom;text-align:center;">59</td> <td data-sheets-numberformat='{"1":2,"2":"0","3":1}' data-sheets-value='{"1":3,"3":48}' style="border-bottom:1px solid #000000;overflow:hidden;padding:0px 3px 0px 3px;vertical-align:bottom;text-align:center;">48</td> <td data-sheets-numberformat='{"1":2,"2":"0","3":1}' data-sheets-value='{"1":3,"3":23}' style="border-right:1px solid #000000;border-bottom:1px solid #000000;overflow:hidden;padding:0px 3px 0px 3px;vertical-align:bottom;text-align:center;">23</td> </tr> <tr style="height:20px;"> <td data-sheets-value='{"1":2,"2":"Polycarbonaat "}' style="border-left:1px solid #000000;overflow:hidden;padding:0px 3px 0px 3px;vertical-align:bottom;font-weight:bold;">Polycarbonaat </td> <td data-sheets-value='{"1":2,"2":"Enkelwandig"}' style="overflow:hidden;padding:0px 3px 0px 3px;vertical-align:bottom;font-weight:bold;">Einschalig</td> <td data-sheets-value='{"1":2,"2":"Helder (A)"}' style="border-right:1px solid #000000;overflow:hidden;padding:0px 3px 0px 3px;vertical-align:bottom;font-weight:bold;">Klar (A)</td> <td data-sheets-numberformat='{"1":2,"2":"0.00","3":1}' data-sheets-value='{"1":3,"3":5.17}' style="overflow:hidden;padding:0px 3px 0px 3px;vertical-align:bottom;text-align:center;">5.17</td> <td data-sheets-numberformat='{"1":2,"2":"0","3":1}' data-sheets-value='{"1":3,"3":88}' style="overflow:hidden;padding:0px 3px 0px 3px;vertical-align:bottom;text-align:center;">88</td> <td data-sheets-numberformat='{"1":2,"2":"0","3":1}' data-sheets-value='{"1":3,"3":83}' style="overflow:hidden;padding:0px 3px 0px 3px;vertical-align:bottom;text-align:center;">83</td> <td data-sheets-numberformat='{"1":2,"2":"0","3":1}' data-sheets-value='{"1":2,"2":"-"}' style="border-right:1px solid #000000;overflow:hidden;padding:0px 3px 0px 3px;vertical-align:bottom;text-align:center;">-</td> </tr> <tr style="height:20px;"> <td data-sheets-value='{"1":2,"2":"PC"}' style="border-left:1px solid #000000;overflow:hidden;padding:0px 3px 0px 3px;vertical-align:bottom;font-weight:bold;">PC</td> <td data-sheets-value='{"1":2,"2":"Enkelwandig"}' style="overflow:hidden;padding:0px 3px 0px 3px;vertical-align:bottom;font-weight:bold;">Einschalig</td> <td data-sheets-value='{"1":2,"2":"Opaal (D)"}' style="border-right:1px solid #000000;overflow:hidden;padding:0px 3px 0px 3px;vertical-align:bottom;font-weight:bold;">Opal (D)</td> <td data-sheets-numberformat='{"1":2,"2":"0.00","3":1}' data-sheets-value='{"1":3,"3":5.17}' style="overflow:hidden;padding:0px 3px 0px 3px;vertical-align:bottom;text-align:center;">5.17</td> <td data-sheets-numberformat='{"1":2,"2":"0","3":1}' data-sheets-value='{"1":3,"3":58}' style="overflow:hidden;padding:0px 3px 0px 3px;vertical-align:bottom;text-align:center;">58</td> <td data-sheets-numberformat='{"1":2,"2":"0","3":1}' data-sheets-value='{"1":3,"3":60}' style="overflow:hidden;padding:0px 3px 0px 3px;vertical-align:bottom;text-align:center;">60</td> <td data-sheets-numberformat='{"1":2,"2":"0","3":1}' data-sheets-value='{"1":2,"2":"-"}' style="border-right:1px solid #000000;overflow:hidden;padding:0px 3px 0px 3px;vertical-align:bottom;text-align:center;">-</td> </tr> <tr style="height:20px;"> <td style="border-left:1px solid #000000;overflow:hidden;padding:0px 3px 0px 3px;vertical-align:bottom;font-weight:bold;"></td> <td data-sheets-value='{"1":2,"2":"Dubbelwandig"}' style="overflow:hidden;padding:0px 3px 0px 3px;vertical-align:bottom;font-weight:bold;">Doppelschalig</td> <td data-sheets-value='{"1":2,"2":"Helder (A/H)"}' style="border-right:1px solid #000000;overflow:hidden;padding:0px 3px 0px 3px;vertical-align:bottom;font-weight:bold;">Klar (A/H)</td> <td data-sheets-numberformat='{"1":2,"2":"0.00","3":1}' data-sheets-value='{"1":3,"3":2.9}' style="overflow:hidden;padding:0px 3px 0px 3px;vertical-align:bottom;text-align:center;">2.90</td> <td data-sheets-numberformat='{"1":2,"2":"0","3":1}' data-sheets-value='{"1":3,"3":79}' style="overflow:hidden;padding:0px 3px 0px 3px;vertical-align:bottom;text-align:center;">79</td> <td data-sheets-numberformat='{"1":2,"2":"0","3":1}' data-sheets-value='{"1":3,"3":72}' style="overflow:hidden;padding:0px 3px 0px 3px;vertical-align:bottom;text-align:center;">72</td> <td data-sheets-numberformat='{"1":2,"2":"0","3":1}' data-sheets-value='{"1":3,"3":20}' style="border-right:1px solid #000000;overflow:hidden;padding:0px 3px 0px 3px;vertical-align:bottom;text-align:center;">20</td> </tr> <tr style="height:20px;"> <td style="border-left:1px solid #000000;overflow:hidden;padding:0px 3px 0px 3px;vertical-align:bottom;font-weight:bold;"></td> <td data-sheets-value='{"1":2,"2":"Dubbelwandig"}' style="overflow:hidden;padding:0px 3px 0px 3px;vertical-align:bottom;font-weight:bold;">Doppelschalig</td> <td data-sheets-value='{"1":2,"2":"Helder (A/A)"}' style="border-right:1px solid #000000;overflow:hidden;padding:0px 3px 0px 3px;vertical-align:bottom;font-weight:bold;">Klar (A/A)</td> <td data-sheets-numberformat='{"1":2,"2":"0.00","3":1}' data-sheets-value='{"1":3,"3":2.9}' style="overflow:hidden;padding:0px 3px 0px 3px;vertical-align:bottom;text-align:center;">2.90</td> <td data-sheets-numberformat='{"1":2,"2":"0","3":1}' data-sheets-value='{"1":3,"3":77}' style="overflow:hidden;padding:0px 3px 0px 3px;vertical-align:bottom;text-align:center;">77</td> <td data-sheets-numberformat='{"1":2,"2":"0","3":1}' data-sheets-value='{"1":3,"3":69}' style="overflow:hidden;padding:0px 3px 0px 3px;vertical-align:bottom;text-align:center;">69</td> <td data-sheets-numberformat='{"1":2,"2":"0","3":1}' data-sheets-value='{"1":3,"3":20}' style="border-right:1px solid #000000;overflow:hidden;padding:0px 3px 0px 3px;vertical-align:bottom;text-align:center;">20</td> </tr> <tr style="height:20px;"> <td style="border-left:1px solid #000000;overflow:hidden;padding:0px 3px 0px 3px;vertical-align:bottom;font-weight:bold;"></td> <td data-sheets-value='{"1":2,"2":"Dubbelwandig"}' style="overflow:hidden;padding:0px 3px 0px 3px;vertical-align:bottom;font-weight:bold;">Doppelschalig</td> <td data-sheets-value='{"1":2,"2":"Opaal (A/O)"}' style="border-right:1px solid #000000;overflow:hidden;padding:0px 3px 0px 3px;vertical-align:bottom;font-weight:bold;">Opal (A/O)</td> <td data-sheets-numberformat='{"1":2,"2":"0.00","3":1}' data-sheets-value='{"1":3,"3":2.9}' style="overflow:hidden;padding:0px 3px 0px 3px;vertical-align:bottom;text-align:center;">2.90</td> <td data-sheets-numberformat='{"1":2,"2":"0","3":1}' data-sheets-value='{"1":3,"3":73}' style="overflow:hidden;padding:0px 3px 0px 3px;vertical-align:bottom;text-align:center;">73</td> <td data-sheets-numberformat='{"1":2,"2":"0","3":1}' data-sheets-value='{"1":3,"3":63}' style="overflow:hidden;padding:0px 3px 0px 3px;vertical-align:bottom;text-align:center;">63</td> <td data-sheets-numberformat='{"1":2,"2":"0","3":1}' data-sheets-value='{"1":3,"3":20}' style="border-right:1px solid #000000;overflow:hidden;padding:0px 3px 0px 3px;vertical-align:bottom;text-align:center;">20</td> </tr> <tr style="height:20px;"> <td style="border-left:1px solid #000000;overflow:hidden;padding:0px 3px 0px 3px;vertical-align:bottom;font-weight:bold;"></td> <td data-sheets-value='{"1":2,"2":"Dubbelwandig"}' style="overflow:hidden;padding:0px 3px 0px 3px;vertical-align:bottom;font-weight:bold;">Doppelschalig</td> <td data-sheets-value='{"1":2,"2":"Opaal (A/D)"}' style="border-right:1px solid #000000;overflow:hidden;padding:0px 3px 0px 3px;vertical-align:bottom;font-weight:bold;">Opal (A/D)</td> <td data-sheets-numberformat='{"1":2,"2":"0.00","3":1}' data-sheets-value='{"1":3,"3":2.9}' style="overflow:hidden;padding:0px 3px 0px 3px;vertical-align:bottom;text-align:center;">2.90</td> <td data-sheets-numberformat='{"1":2,"2":"0","3":1}' data-sheets-value='{"1":3,"3":51}' style="overflow:hidden;padding:0px 3px 0px 3px;vertical-align:bottom;text-align:center;">51</td> <td data-sheets-numberformat='{"1":2,"2":"0","3":1}' data-sheets-value='{"1":3,"3":50}' style="overflow:hidden;padding:0px 3px 0px 3px;vertical-align:bottom;text-align:center;">50</td> <td data-sheets-numberformat='{"1":2,"2":"0","3":1}' data-sheets-value='{"1":3,"3":20}' style="border-right:1px solid #000000;overflow:hidden;padding:0px 3px 0px 3px;vertical-align:bottom;text-align:center;">20</td> </tr> <tr style="height:20px;"> <td style="border-left:1px solid #000000;overflow:hidden;padding:0px 3px 0px 3px;vertical-align:bottom;font-weight:bold;"></td> <td data-sheets-value='{"1":2,"2":"Driewandig"}' style="overflow:hidden;padding:0px 3px 0px 3px;vertical-align:bottom;font-weight:bold;">Dreischalig</td> <td data-sheets-value='{"1":2,"2":"Helder (A/H/H)"}' style="border-right:1px solid #000000;overflow:hidden;padding:0px 3px 0px 3px;vertical-align:bottom;font-weight:bold;">Klar (A/H/H)</td> <td data-sheets-numberformat='{"1":2,"2":"0.00","3":1}' data-sheets-value='{"1":3,"3":1.7}' style="overflow:hidden;padding:0px 3px 0px 3px;vertical-align:bottom;text-align:center;">1.70</td> <td data-sheets-numberformat='{"1":2,"2":"0","3":1}' data-sheets-value='{"1":3,"3":71}' style="overflow:hidden;padding:0px 3px 0px 3px;vertical-align:bottom;text-align:center;">71</td> <td data-sheets-numberformat='{"1":2,"2":"0","3":1}' data-sheets-value='{"1":3,"3":63}' style="overflow:hidden;padding:0px 3px 0px 3px;vertical-align:bottom;text-align:center;">63</td> <td data-sheets-numberformat='{"1":2,"2":"0","3":1}' data-sheets-value='{"1":3,"3":22}' style="border-right:1px solid #000000;overflow:hidden;padding:0px 3px 0px 3px;vertical-align:bottom;text-align:center;">22</td> </tr> <tr style="height:20px;"> <td style="border-left:1px solid #000000;overflow:hidden;padding:0px 3px 0px 3px;vertical-align:bottom;font-weight:bold;"></td> <td data-sheets-value='{"1":2,"2":"Driewandig"}' style="overflow:hidden;padding:0px 3px 0px 3px;vertical-align:bottom;font-weight:bold;">Dreischalig</td> <td data-sheets-value='{"1":2,"2":"Opaal (A/O/O)"}' style="border-right:1px solid #000000;overflow:hidden;padding:0px 3px 0px 3px;vertical-align:bottom;font-weight:bold;">Opal (A/O/O)</td> <td data-sheets-numberformat='{"1":2,"2":"0.00","3":1}' data-sheets-value='{"1":3,"3":1.7}' style="overflow:hidden;padding:0px 3px 0px 3px;vertical-align:bottom;text-align:center;">1.70</td> <td data-sheets-numberformat='{"1":2,"2":"0","3":1}' data-sheets-value='{"1":3,"3":61}' style="overflow:hidden;padding:0px 3px 0px 3px;vertical-align:bottom;text-align:center;">61</td> <td data-sheets-numberformat='{"1":2,"2":"0","3":1}' data-sheets-value='{"1":3,"3":48}' style="overflow:hidden;padding:0px 3px 0px 3px;vertical-align:bottom;text-align:center;">48</td> <td data-sheets-numberformat='{"1":2,"2":"0","3":1}' data-sheets-value='{"1":3,"3":22}' style="border-right:1px solid #000000;overflow:hidden;padding:0px 3px 0px 3px;vertical-align:bottom;text-align:center;">22</td> </tr> <tr style="height:20px;"> <td style="border-left:1px solid #000000;overflow:hidden;padding:0px 3px 0px 3px;vertical-align:bottom;font-weight:bold;"></td> <td data-sheets-value='{"1":2,"2":"Vierwandig"}' style="overflow:hidden;padding:0px 3px 0px 3px;vertical-align:bottom;font-weight:bold;">Vierschalig</td> <td data-sheets-value='{"1":2,"2":"Helder (A/H/H/H)"}' style="border-right:1px solid #000000;overflow:hidden;padding:0px 3px 0px 3px;vertical-align:bottom;font-weight:bold;">Klar (A/H/H/H)</td> <td data-sheets-numberformat='{"1":2,"2":"0.00","3":1}' data-sheets-value='{"1":3,"3":1.28}' style="overflow:hidden;padding:0px 3px 0px 3px;vertical-align:bottom;text-align:center;">1.28</td> <td data-sheets-numberformat='{"1":2,"2":"0","3":1}' data-sheets-value='{"1":3,"3":64}' style="overflow:hidden;padding:0px 3px 0px 3px;vertical-align:bottom;text-align:center;">64</td> <td data-sheets-numberformat='{"1":2,"2":"0","3":1}' data-sheets-value='{"1":3,"3":52}' style="overflow:hidden;padding:0px 3px 0px 3px;vertical-align:bottom;text-align:center;">52</td> <td data-sheets-numberformat='{"1":2,"2":"0","3":1}' data-sheets-value='{"1":3,"3":23}' style="border-right:1px solid #000000;overflow:hidden;padding:0px 3px 0px 3px;vertical-align:bottom;text-align:center;">23</td> </tr> <tr style="height:20px;"> <td style="border-bottom:1px solid #000000;border-left:1px solid #000000;overflow:hidden;padding:0px 3px 0px 3px;vertical-align:bottom;"></td> <td data-sheets-value='{"1":2,"2":"Vierwandig"}' style="border-bottom:1px solid #000000;overflow:hidden;padding:0px 3px 0px 3px;vertical-align:bottom;font-weight:bold;">Vierschalig</td> <td data-sheets-value='{"1":2,"2":"Opaal (A/H/O/H)"}' style="border-right:1px solid #000000;border-bottom:1px solid #000000;overflow:hidden;padding:0px 3px 0px 3px;vertical-align:bottom;font-weight:bold;">Opal (A/H/O/H)</td> <td data-sheets-numberformat='{"1":2,"2":"0.00","3":1}' data-sheets-value='{"1":3,"3":1.28}' style="border-bottom:1px solid #000000;overflow:hidden;padding:0px 3px 0px 3px;vertical-align:bottom;text-align:center;">1.28</td> <td data-sheets-numberformat='{"1":2,"2":"0","3":1}' data-sheets-value='{"1":3,"3":59}' style="border-bottom:1px solid #000000;overflow:hidden;padding:0px 3px 0px 3px;vertical-align:bottom;text-align:center;">59</td> <td data-sheets-numberformat='{"1":2,"2":"0","3":1}' data-sheets-value='{"1":3,"3":46}' style="border-bottom:1px solid #000000;overflow:hidden;padding:0px 3px 0px 3px;vertical-align:bottom;text-align:center;">46</td> <td data-sheets-numberformat='{"1":2,"2":"0","3":1}' data-sheets-value='{"1":3,"3":23}' style="border-right:1px solid #000000;border-bottom:1px solid #000000;overflow:hidden;padding:0px 3px 0px 3px;vertical-align:bottom;text-align:center;">23</td> </tr> <tr style="height:20px;"> <td data-sheets-value='{"1":2,"2":"Polycarbonaat"}' style="border-left:1px solid #000000;overflow:hidden;padding:0px 3px 0px 3px;vertical-align:bottom;font-weight:bold;">Polycarbonat</td> <td data-sheets-value='{"1":2,"2":"Enkelwandig"}' style="overflow:hidden;padding:0px 3px 0px 3px;vertical-align:bottom;font-weight:bold;">Einschalig</td> <td data-sheets-value='{"1":2,"2":"Heatstop Opaal (T)"}' style="border-right:1px solid #000000;overflow:hidden;padding:0px 3px 0px 3px;vertical-align:bottom;font-weight:bold;">Heatstop opal (T)</td> <td data-sheets-numberformat='{"1":2,"2":"0.00","3":1}' data-sheets-value='{"1":3,"3":5.17}' style="overflow:hidden;padding:0px 3px 0px 3px;vertical-align:bottom;text-align:center;">5.17</td> <td data-sheets-numberformat='{"1":2,"2":"0","3":1}' data-sheets-value='{"1":3,"3":49}' style="overflow:hidden;padding:0px 3px 0px 3px;vertical-align:bottom;text-align:center;">49</td> <td data-sheets-numberformat='{"1":2,"2":"0","3":1}' data-sheets-value='{"1":3,"3":59}' style="overflow:hidden;padding:0px 3px 0px 3px;vertical-align:bottom;text-align:center;">59</td> <td data-sheets-numberformat='{"1":2,"2":"0","3":1}' data-sheets-value='{"1":2,"2":"-"}' style="border-right:1px solid #000000;overflow:hidden;padding:0px 3px 0px 3px;vertical-align:bottom;text-align:center;">-</td> </tr> <tr style="height:20px;"> <td data-sheets-value='{"1":2,"2":"Heatstop PC"}' style="border-left:1px solid #000000;overflow:hidden;padding:0px 3px 0px 3px;vertical-align:bottom;font-weight:bold;">Heatstop PC</td> <td data-sheets-value='{"1":2,"2":"Dubbelwandig"}' style="overflow:hidden;padding:0px 3px 0px 3px;vertical-align:bottom;font-weight:bold;">Doppelschalig</td> <td data-sheets-value='{"1":2,"2":"Helder (T/H)"}' style="border-right:1px solid #000000;overflow:hidden;padding:0px 3px 0px 3px;vertical-align:bottom;font-weight:bold;">Klar (T/H)</td> <td data-sheets-numberformat='{"1":2,"2":"0.00","3":1}' data-sheets-value='{"1":3,"3":2.9}' style="overflow:hidden;padding:0px 3px 0px 3px;vertical-align:bottom;text-align:center;">2.90</td> <td data-sheets-numberformat='{"1":2,"2":"0","3":1}' data-sheets-value='{"1":3,"3":44}' style="overflow:hidden;padding:0px 3px 0px 3px;vertical-align:bottom;text-align:center;">44</td> <td data-sheets-numberformat='{"1":2,"2":"0","3":1}' data-sheets-value='{"1":3,"3":51}' style="overflow:hidden;padding:0px 3px 0px 3px;vertical-align:bottom;text-align:center;">51</td> <td data-sheets-numberformat='{"1":2,"2":"0","3":1}' data-sheets-value='{"1":3,"3":20}' style="border-right:1px solid #000000;overflow:hidden;padding:0px 3px 0px 3px;vertical-align:bottom;text-align:center;">20</td> </tr> <tr style="height:20px;"> <td style="border-left:1px solid #000000;overflow:hidden;padding:0px 3px 0px 3px;vertical-align:bottom;font-weight:bold;"></td> <td data-sheets-value='{"1":2,"2":"Dubbelwandig"}' style="overflow:hidden;padding:0px 3px 0px 3px;vertical-align:bottom;font-weight:bold;">Doppelschalig</td> <td data-sheets-value='{"1":2,"2":"Opaal (T/O)"}' style="border-right:1px solid #000000;overflow:hidden;padding:0px 3px 0px 3px;vertical-align:bottom;font-weight:bold;">Opal (T/O)</td> <td data-sheets-numberformat='{"1":2,"2":"0.00","3":1}' data-sheets-value='{"1":3,"3":2.9}' style="overflow:hidden;padding:0px 3px 0px 3px;vertical-align:bottom;text-align:center;">2.90</td> <td data-sheets-numberformat='{"1":2,"2":"0","3":1}' data-sheets-value='{"1":3,"3":41}' style="overflow:hidden;padding:0px 3px 0px 3px;vertical-align:bottom;text-align:center;">41</td> <td data-sheets-numberformat='{"1":2,"2":"0","3":1}' data-sheets-value='{"1":3,"3":45}' style="overflow:hidden;padding:0px 3px 0px 3px;vertical-align:bottom;text-align:center;">45</td> <td data-sheets-numberformat='{"1":2,"2":"0","3":1}' data-sheets-value='{"1":3,"3":20}' style="border-right:1px solid #000000;overflow:hidden;padding:0px 3px 0px 3px;vertical-align:bottom;text-align:center;">20</td> </tr> <tr style="height:20px;"> <td style="border-left:1px solid #000000;overflow:hidden;padding:0px 3px 0px 3px;vertical-align:bottom;font-weight:bold;"></td> <td data-sheets-value='{"1":2,"2":"Driewandig"}' style="overflow:hidden;padding:0px 3px 0px 3px;vertical-align:bott | skylux-160-ce-met-koepel-en-pvc-opstand-30-20-met-lm-motor-en-windvang-1000-x-2200-mm | 8586039591245 | 46872372478285
Rauch- und Wärmeabzug (RWA) | RWA-System | Skylux | Skylux 160° CE mit Kuppel und PVC-Aufsatzkranz 30/20 mit LM-Motor und Windfang 1000 x 2300 mm |  | 26594 | 5412970265948 | 5337.35 | Ja | 30-45 | 100.38 | 1000 x 2300 mm | 2300 | 1000 |  | PCV 30/20 (30 cm hoch & Dachöffnung = 20 cm größer als das Tageslichtmaß) | Rechteckig | 5.17 W/m²K - 1.28 W/m²K | 87% - 32% | 90% - 32% | 20dB - 23dB | 160° CE (für Industrie) | Lichtkuppel | mit Windfang | E | Einzelmotor | Maximal ist eine vierschalige Lichtkuppel für dieses Produkt möglich | Ut-Wert LT-Wert g-Wert Rw-waarde EN 1873 : 2014 EN ISO 13468 EN 16153 EN 410 EN 410 EN ISO 140-3 Material Schalen Schalen (W/m²K) (%) (%) (dB) Acryl Einschalig Klar (H) 5.17 90 87 - PMMA Einschalig Opal (O) 5.17 83 76 - Doppelschalig Klar (H/H) 2.90 81 75 20 Doppelschalig Opal (O/O) 2.90 69 58 20 Dreischalig Klar (H/H/H) 1.70 73 65 22 Dreischalig Opal (O/H/O) 1.70 62 51 22 Vierschalig Klar (H/H/H/H) 1.28 64 54 23 Vierschalig Opal (H/H/O/H) 1.28 59 48 23 Polycarbonaat Einschalig Klar (A) 5.17 88 83 - PC Einschalig Opal (D) 5.17 58 60 - Doppelschalig Klar (A/H) 2.90 79 72 20 Doppelschalig Klar (A/A) 2.90 77 69 20 Doppelschalig Opal (A/O) 2.90 73 63 20 Doppelschalig Opal (A/D) 2.90 51 50 20 Dreischalig Klar (A/H/H) 1.70 71 63 22 Dreischalig Opal (A/O/O) 1.70 61 48 22 Vierschalig Klar (A/H/H/H) 1.28 64 52 23 Vierschalig Opal (A/H/O/H) 1.28 59 46 23 Polycarbonat Einschalig Heatstop opal (T) 5.17 49 59 - Heatstop PC Doppelschalig Klar (T/H) 2.90 44 51 20 Doppelschalig Opal (T/O) 2.90 41 45 20 Dreischalig Klar (T/H/H) 1.70 40 <td data-sheets-numberformat='{"1":2,"2":"0","3":1}' data-sheets-value='{"1":3,"3":44}' style="overflow:hidden;padding:0px 3px 0px | https://skylux.eu/de/products/skylux-160-ce-met-koepel-en-pvc-opstand-30-20-met-lm-motor-en-windvang-1000-x-2300-mm | https://skylux.eu/cdn/shop/files/Skylux-160deg-CE-met-koepel-en-pvc-opstand-3020-met-LM-motor-en-windvang-1000-x-2300-mm-RWA-systeem.jpg?v=1702981448&width=1600 | https://skylux.eu/cdn/shop/files/e5a82811-1bb0-48e4-a776-cacb59c7c092_0d0efe31-e82b-46be-88a6-110cee03b25c.jpg?v=1688551377&width=1600 | //skylux.eu/cdn/shop/files/D_MH_Montageanleitung_Skylux_160_CE_LM.pdf?v=1503750771917917123 | //skylux.eu/cdn/shop/files/D_TD_Technische_Daten_Skylux_Skylux_160_CE_Elektrisch.pdf?v=10489854405570094672 | <style type="text/css" id="isPasted"> <!--td { border: 1px solid #cccccc; } br { mso-data-placement: same-cell; } --> </style> <table border="1" cellpadding="0" cellspacing="0" dir="ltr" style="table-layout:fixed;font-size:10pt;font-family:Arial;border-collapse:collapse;border:none;"><tbody> <tr style="height:20px;"> <td style="overflow:hidden;padding:0px 3px 0px 3px;vertical-align:bottom;"></td> <td style="overflow:hidden;padding:0px 3px 0px 3px;vertical-align:bottom;"></td> <td style="overflow:hidden;padding:0px 3px 0px 3px;vertical-align:bottom;"></td> <td data-sheets-value='{"1":2,"2":"Ut-waarde"}' style="overflow:hidden;padding:0px 3px 0px 3px;vertical-align:bottom;font-weight:bold;text-align:center;">Ut-Wert</td> <td data-sheets-value='{"1":2,"2":"LT-waarde"}' style="overflow:hidden;padding:0px 3px 0px 3px;vertical-align:bottom;font-weight:bold;text-align:center;">LT-Wert</td> <td data-sheets-value='{"1":2,"2":"g-waarde"}' style="overflow:hidden;padding:0px 3px 0px 3px;vertical-align:bottom;font-weight:bold;text-align:center;">g-Wert</td> <td data-sheets-value='{"1":2,"2":"Rw-waarde "}' style="overflow:hidden;padding:0px 3px 0px 3px;vertical-align:bottom;font-weight:bold;text-align:center;">Rw-waarde </td> </tr> <tr style="height:20px;"> <td style="overflow:hidden;padding:0px 3px 0px 3px;vertical-align:bottom;"></td> <td style="overflow:hidden;padding:0px 3px 0px 3px;vertical-align:bottom;"></td> <td style="overflow:hidden;padding:0px 3px 0px 3px;vertical-align:bottom;"></td> <td data-sheets-numberformat='{"1":2,"2":"0.00","3":1}' data-sheets-value='{"1":2,"2":"EN 1873 : 2014"}' style="overflow:hidden;padding:0px 3px 0px 3px;vertical-align:bottom;text-align:center;">EN 1873 : 2014</td> <td data-sheets-numberformat='{"1":2,"2":"0","3":1}' data-sheets-value='{"1":2,"2":"EN ISO 13468 EN 16153 EN 410"}' style="overflow:hidden;padding:0px 3px 0px 3px;vertical-align:bottom;text-align:center;">EN ISO 13468 EN 16153 EN 410</td> <td data-sheets-numberformat='{"1":2,"2":"0","3":1}' data-sheets-value='{"1":2,"2":"EN 410"}' style="overflow:hidden;padding:0px 3px 0px 3px;vertical-align:bottom;text-align:center;">EN 410</td> <td data-sheets-value='{"1":2,"2":"EN ISO 140-3\t\t"}' style="overflow:hidden;padding:0px 3px 0px 3px;vertical-align:bottom;text-align:center;">EN ISO 140-3 </td> </tr> <tr style="height:20px;"> <td data-sheets-value='{"1":2,"2":"Materiaal"}' style="border-bottom:1px solid #000000;overflow:hidden;padding:0px 3px 0px 3px;vertical-align:bottom;background-color:#000000;font-weight:bold;color:#ffffff;">Material</td> <td data-sheets-value='{"1":2,"2":"Wanden"}' style="border-bottom:1px solid #000000;overflow:hidden;padding:0px 3px 0px 3px;vertical-align:bottom;background-color:#000000;font-weight:bold;color:#ffffff;">Schalen</td> <td data-sheets-value='{"1":2,"2":"Schalen"}' style="border-bottom:1px solid #000000;overflow:hidden;padding:0px 3px 0px 3px;vertical-align:bottom;background-color:#000000;font-weight:bold;color:#ffffff;">Schalen</td> <td data-sheets-numberformat='{"1":2,"2":"0.00","3":1}' data-sheets-value='{"1":2,"2":"(W/m²K)\t"}' style="border-bottom:1px solid #000000;overflow:hidden;padding:0px 3px 0px 3px;vertical-align:bottom;background-color:#000000;font-weight:bold;color:#ffffff;text-align:center;">(W/m²K) </td> <td data-sheets-numberformat='{"1":2,"2":"0","3":1}' data-sheets-value='{"1":2,"2":"(%)"}' style="border-bottom:1px solid #000000;overflow:hidden;padding:0px 3px 0px 3px;vertical-align:bottom;background-color:#000000;font-weight:bold;color:#ffffff;text-align:center;">(%)</td> <td data-sheets-numberformat='{"1":2,"2":"0","3":1}' data-sheets-value='{"1":2,"2":"(%)"}' style="border-bottom:1px solid #000000;overflow:hidden;padding:0px 3px 0px 3px;vertical-align:bottom;background-color:#000000;font-weight:bold;color:#ffffff;text-align:center;">(%)</td> <td data-sheets-value='{"1":2,"2":"(dB)"}' style="border-bottom:1px solid #000000;overflow:hidden;padding:0px 3px 0px 3px;vertical-align:bottom;background-color:#000000;font-weight:bold;color:#ffffff;text-align:center;">(dB)</td> </tr> <tr style="height:20px;"> <td data-sheets-value='{"1":2,"2":"Acrylaat"}' style="border-left:1px solid #000000;overflow:hidden;padding:0px 3px 0px 3px;vertical-align:bottom;font-weight:bold;">Acryl</td> <td data-sheets-value='{"1":2,"2":"Enkelwandig"}' style="overflow:hidden;padding:0px 3px 0px 3px;vertical-align:bottom;font-weight:bold;">Einschalig</td> <td data-sheets-value='{"1":2,"2":"Helder (H)"}' style="border-right:1px solid #000000;overflow:hidden;padding:0px 3px 0px 3px;vertical-align:bottom;font-weight:bold;">Klar (H)</td> <td data-sheets-numberformat='{"1":2,"2":"0.00","3":1}' data-sheets-value='{"1":3,"3":5.17}' style="overflow:hidden;padding:0px 3px 0px 3px;vertical-align:bottom;text-align:center;">5.17</td> <td data-sheets-numberformat='{"1":2,"2":"0","3":1}' data-sheets-value='{"1":3,"3":90}' style="overflow:hidden;padding:0px 3px 0px 3px;vertical-align:bottom;text-align:center;">90</td> <td data-sheets-numberformat='{"1":2,"2":"0","3":1}' data-sheets-value='{"1":3,"3":87}' style="overflow:hidden;padding:0px 3px 0px 3px;vertical-align:bottom;text-align:center;">87</td> <td data-sheets-numberformat='{"1":2,"2":"0","3":1}' data-sheets-value='{"1":2,"2":"-"}' style="border-right:1px solid #000000;overflow:hidden;padding:0px 3px 0px 3px;vertical-align:bottom;text-align:center;">-</td> </tr> <tr style="height:20px;"> <td data-sheets-value='{"1":2,"2":"PMMA"}' style="border-left:1px solid #000000;overflow:hidden;padding:0px 3px 0px 3px;vertical-align:bottom;font-weight:bold;">PMMA</td> <td data-sheets-value='{"1":2,"2":"Enkelwandig"}' style="overflow:hidden;padding:0px 3px 0px 3px;vertical-align:bottom;font-weight:bold;">Einschalig</td> <td data-sheets-value='{"1":2,"2":"Opaal (O)"}' style="border-right:1px solid #000000;overflow:hidden;padding:0px 3px 0px 3px;vertical-align:bottom;font-weight:bold;">Opal (O)</td> <td data-sheets-numberformat='{"1":2,"2":"0.00","3":1}' data-sheets-value='{"1":3,"3":5.17}' style="overflow:hidden;padding:0px 3px 0px 3px;vertical-align:bottom;text-align:center;">5.17</td> <td data-sheets-numberformat='{"1":2,"2":"0","3":1}' data-sheets-value='{"1":3,"3":83}' style="overflow:hidden;padding:0px 3px 0px 3px;vertical-align:bottom;text-align:center;">83</td> <td data-sheets-numberformat='{"1":2,"2":"0","3":1}' data-sheets-value='{"1":3,"3":76}' style="overflow:hidden;padding:0px 3px 0px 3px;vertical-align:bottom;text-align:center;">76</td> <td data-sheets-numberformat='{"1":2,"2":"0","3":1}' data-sheets-value='{"1":2,"2":"-"}' style="border-right:1px solid #000000;overflow:hidden;padding:0px 3px 0px 3px;vertical-align:bottom;text-align:center;">-</td> </tr> <tr style="height:20px;"> <td style="border-left:1px solid #000000;overflow:hidden;padding:0px 3px 0px 3px;vertical-align:bottom;font-weight:bold;"></td> <td data-sheets-value='{"1":2,"2":"Dubbelwandig"}' style="overflow:hidden;padding:0px 3px 0px 3px;vertical-align:bottom;font-weight:bold;">Doppelschalig</td> <td data-sheets-value='{"1":2,"2":"Helder (H/H)"}' style="border-right:1px solid #000000;overflow:hidden;padding:0px 3px 0px 3px;vertical-align:bottom;font-weight:bold;">Klar (H/H)</td> <td data-sheets-numberformat='{"1":2,"2":"0.00","3":1}' data-sheets-value='{"1":3,"3":2.9}' style="overflow:hidden;padding:0px 3px 0px 3px;vertical-align:bottom;text-align:center;">2.90</td> <td data-sheets-numberformat='{"1":2,"2":"0","3":1}' data-sheets-value='{"1":3,"3":81}' style="overflow:hidden;padding:0px 3px 0px 3px;vertical-align:bottom;text-align:center;">81</td> <td data-sheets-numberformat='{"1":2,"2":"0","3":1}' data-sheets-value='{"1":3,"3":75}' style="overflow:hidden;padding:0px 3px 0px 3px;vertical-align:bottom;text-align:center;">75</td> <td data-sheets-numberformat='{"1":2,"2":"0","3":1}' data-sheets-value='{"1":3,"3":20}' style="border-right:1px solid #000000;overflow:hidden;padding:0px 3px 0px 3px;vertical-align:bottom;text-align:center;">20</td> </tr> <tr style="height:20px;"> <td style="border-left:1px solid #000000;overflow:hidden;padding:0px 3px 0px 3px;vertical-align:bottom;font-weight:bold;"></td> <td data-sheets-value='{"1":2,"2":"Dubbelwandig"}' style="overflow:hidden;padding:0px 3px 0px 3px;vertical-align:bottom;font-weight:bold;">Doppelschalig</td> <td data-sheets-value='{"1":2,"2":"Opaal (O/O)"}' style="border-right:1px solid #000000;overflow:hidden;padding:0px 3px 0px 3px;vertical-align:bottom;font-weight:bold;">Opal (O/O)</td> <td data-sheets-numberformat='{"1":2,"2":"0.00","3":1}' data-sheets-value='{"1":3,"3":2.9}' style="overflow:hidden;padding:0px 3px 0px 3px;vertical-align:bottom;text-align:center;">2.90</td> <td data-sheets-numberformat='{"1":2,"2":"0","3":1}' data-sheets-value='{"1":3,"3":69}' style="overflow:hidden;padding:0px 3px 0px 3px;vertical-align:bottom;text-align:center;">69</td> <td data-sheets-numberformat='{"1":2,"2":"0","3":1}' data-sheets-value='{"1":3,"3":58}' style="overflow:hidden;padding:0px 3px 0px 3px;vertical-align:bottom;text-align:center;">58</td> <td data-sheets-numberformat='{"1":2,"2":"0","3":1}' data-sheets-value='{"1":3,"3":20}' style="border-right:1px solid #000000;overflow:hidden;padding:0px 3px 0px 3px;vertical-align:bottom;text-align:center;">20</td> </tr> <tr style="height:20px;"> <td style="border-left:1px solid #000000;overflow:hidden;padding:0px 3px 0px 3px;vertical-align:bottom;font-weight:bold;"></td> <td data-sheets-value='{"1":2,"2":"Driewandig"}' style="overflow:hidden;padding:0px 3px 0px 3px;vertical-align:bottom;font-weight:bold;">Dreischalig</td> <td data-sheets-value='{"1":2,"2":"Helder (H/H/H)"}' style="border-right:1px solid #000000;overflow:hidden;padding:0px 3px 0px 3px;vertical-align:bottom;font-weight:bold;">Klar (H/H/H)</td> <td data-sheets-numberformat='{"1":2,"2":"0.00","3":1}' data-sheets-value='{"1":3,"3":1.7}' style="overflow:hidden;padding:0px 3px 0px 3px;vertical-align:bottom;text-align:center;">1.70</td> <td data-sheets-numberformat='{"1":2,"2":"0","3":1}' data-sheets-value='{"1":3,"3":73}' style="overflow:hidden;padding:0px 3px 0px 3px;vertical-align:bottom;text-align:center;">73</td> <td data-sheets-numberformat='{"1":2,"2":"0","3":1}' data-sheets-value='{"1":3,"3":65}' style="overflow:hidden;padding:0px 3px 0px 3px;vertical-align:bottom;text-align:center;">65</td> <td data-sheets-numberformat='{"1":2,"2":"0","3":1}' data-sheets-value='{"1":3,"3":22}' style="border-right:1px solid #000000;overflow:hidden;padding:0px 3px 0px 3px;vertical-align:bottom;text-align:center;">22</td> </tr> <tr style="height:20px;"> <td style="border-left:1px solid #000000;overflow:hidden;padding:0px 3px 0px 3px;vertical-align:bottom;font-weight:bold;"></td> <td data-sheets-value='{"1":2,"2":"Driewandig"}' style="overflow:hidden;padding:0px 3px 0px 3px;vertical-align:bottom;font-weight:bold;">Dreischalig</td> <td data-sheets-value='{"1":2,"2":"Opaal (O/H/O)"}' style="border-right:1px solid #000000;overflow:hidden;padding:0px 3px 0px 3px;vertical-align:bottom;font-weight:bold;">Opal (O/H/O)</td> <td data-sheets-numberformat='{"1":2,"2":"0.00","3":1}' data-sheets-value='{"1":3,"3":1.7}' style="overflow:hidden;padding:0px 3px 0px 3px;vertical-align:bottom;text-align:center;">1.70</td> <td data-sheets-numberformat='{"1":2,"2":"0","3":1}' data-sheets-value='{"1":3,"3":62}' style="overflow:hidden;padding:0px 3px 0px 3px;vertical-align:bottom;text-align:center;">62</td> <td data-sheets-numberformat='{"1":2,"2":"0","3":1}' data-sheets-value='{"1":3,"3":51}' style="overflow:hidden;padding:0px 3px 0px 3px;vertical-align:bottom;text-align:center;">51</td> <td data-sheets-numberformat='{"1":2,"2":"0","3":1}' data-sheets-value='{"1":3,"3":22}' style="border-right:1px solid #000000;overflow:hidden;padding:0px 3px 0px 3px;vertical-align:bottom;text-align:center;">22</td> </tr> <tr style="height:20px;"> <td style="border-left:1px solid #000000;overflow:hidden;padding:0px 3px 0px 3px;vertical-align:bottom;font-weight:bold;"></td> <td data-sheets-value='{"1":2,"2":"Vierwandig"}' style="overflow:hidden;padding:0px 3px 0px 3px;vertical-align:bottom;font-weight:bold;">Vierschalig</td> <td data-sheets-value='{"1":2,"2":"Helder (H/H/H/H)"}' style="border-right:1px solid #000000;overflow:hidden;padding:0px 3px 0px 3px;vertical-align:bottom;font-weight:bold;">Klar (H/H/H/H)</td> <td data-sheets-numberformat='{"1":2,"2":"0.00","3":1}' data-sheets-value='{"1":3,"3":1.28}' style="overflow:hidden;padding:0px 3px 0px 3px;vertical-align:bottom;text-align:center;">1.28</td> <td data-sheets-numberformat='{"1":2,"2":"0","3":1}' data-sheets-value='{"1":3,"3":64}' style="overflow:hidden;padding:0px 3px 0px 3px;vertical-align:bottom;text-align:center;">64</td> <td data-sheets-numberformat='{"1":2,"2":"0","3":1}' data-sheets-value='{"1":3,"3":54}' style="overflow:hidden;padding:0px 3px 0px 3px;vertical-align:bottom;text-align:center;">54</td> <td data-sheets-numberformat='{"1":2,"2":"0","3":1}' data-sheets-value='{"1":3,"3":23}' style="border-right:1px solid #000000;overflow:hidden;padding:0px 3px 0px 3px;vertical-align:bottom;text-align:center;">23</td> </tr> <tr style="height:20px;"> <td style="border-bottom:1px solid #000000;border-left:1px solid #000000;overflow:hidden;padding:0px 3px 0px 3px;vertical-align:bottom;"></td> <td data-sheets-value='{"1":2,"2":"Vierwandig"}' style="border-bottom:1px solid #000000;overflow:hidden;padding:0px 3px 0px 3px;vertical-align:bottom;font-weight:bold;">Vierschalig</td> <td data-sheets-value='{"1":2,"2":"Opaal (H/H/O/H)"}' style="border-right:1px solid #000000;border-bottom:1px solid #000000;overflow:hidden;padding:0px 3px 0px 3px;vertical-align:bottom;font-weight:bold;">Opal (H/H/O/H)</td> <td data-sheets-numberformat='{"1":2,"2":"0.00","3":1}' data-sheets-value='{"1":3,"3":1.28}' style="border-bottom:1px solid #000000;overflow:hidden;padding:0px 3px 0px 3px;vertical-align:bottom;text-align:center;">1.28</td> <td data-sheets-numberformat='{"1":2,"2":"0","3":1}' data-sheets-value='{"1":3,"3":59}' style="border-bottom:1px solid #000000;overflow:hidden;padding:0px 3px 0px 3px;vertical-align:bottom;text-align:center;">59</td> <td data-sheets-numberformat='{"1":2,"2":"0","3":1}' data-sheets-value='{"1":3,"3":48}' style="border-bottom:1px solid #000000;overflow:hidden;padding:0px 3px 0px 3px;vertical-align:bottom;text-align:center;">48</td> <td data-sheets-numberformat='{"1":2,"2":"0","3":1}' data-sheets-value='{"1":3,"3":23}' style="border-right:1px solid #000000;border-bottom:1px solid #000000;overflow:hidden;padding:0px 3px 0px 3px;vertical-align:bottom;text-align:center;">23</td> </tr> <tr style="height:20px;"> <td data-sheets-value='{"1":2,"2":"Polycarbonaat "}' style="border-left:1px solid #000000;overflow:hidden;padding:0px 3px 0px 3px;vertical-align:bottom;font-weight:bold;">Polycarbonaat </td> <td data-sheets-value='{"1":2,"2":"Enkelwandig"}' style="overflow:hidden;padding:0px 3px 0px 3px;vertical-align:bottom;font-weight:bold;">Einschalig</td> <td data-sheets-value='{"1":2,"2":"Helder (A)"}' style="border-right:1px solid #000000;overflow:hidden;padding:0px 3px 0px 3px;vertical-align:bottom;font-weight:bold;">Klar (A)</td> <td data-sheets-numberformat='{"1":2,"2":"0.00","3":1}' data-sheets-value='{"1":3,"3":5.17}' style="overflow:hidden;padding:0px 3px 0px 3px;vertical-align:bottom;text-align:center;">5.17</td> <td data-sheets-numberformat='{"1":2,"2":"0","3":1}' data-sheets-value='{"1":3,"3":88}' style="overflow:hidden;padding:0px 3px 0px 3px;vertical-align:bottom;text-align:center;">88</td> <td data-sheets-numberformat='{"1":2,"2":"0","3":1}' data-sheets-value='{"1":3,"3":83}' style="overflow:hidden;padding:0px 3px 0px 3px;vertical-align:bottom;text-align:center;">83</td> <td data-sheets-numberformat='{"1":2,"2":"0","3":1}' data-sheets-value='{"1":2,"2":"-"}' style="border-right:1px solid #000000;overflow:hidden;padding:0px 3px 0px 3px;vertical-align:bottom;text-align:center;">-</td> </tr> <tr style="height:20px;"> <td data-sheets-value='{"1":2,"2":"PC"}' style="border-left:1px solid #000000;overflow:hidden;padding:0px 3px 0px 3px;vertical-align:bottom;font-weight:bold;">PC</td> <td data-sheets-value='{"1":2,"2":"Enkelwandig"}' style="overflow:hidden;padding:0px 3px 0px 3px;vertical-align:bottom;font-weight:bold;">Einschalig</td> <td data-sheets-value='{"1":2,"2":"Opaal (D)"}' style="border-right:1px solid #000000;overflow:hidden;padding:0px 3px 0px 3px;vertical-align:bottom;font-weight:bold;">Opal (D)</td> <td data-sheets-numberformat='{"1":2,"2":"0.00","3":1}' data-sheets-value='{"1":3,"3":5.17}' style="overflow:hidden;padding:0px 3px 0px 3px;vertical-align:bottom;text-align:center;">5.17</td> <td data-sheets-numberformat='{"1":2,"2":"0","3":1}' data-sheets-value='{"1":3,"3":58}' style="overflow:hidden;padding:0px 3px 0px 3px;vertical-align:bottom;text-align:center;">58</td> <td data-sheets-numberformat='{"1":2,"2":"0","3":1}' data-sheets-value='{"1":3,"3":60}' style="overflow:hidden;padding:0px 3px 0px 3px;vertical-align:bottom;text-align:center;">60</td> <td data-sheets-numberformat='{"1":2,"2":"0","3":1}' data-sheets-value='{"1":2,"2":"-"}' style="border-right:1px solid #000000;overflow:hidden;padding:0px 3px 0px 3px;vertical-align:bottom;text-align:center;">-</td> </tr> <tr style="height:20px;"> <td style="border-left:1px solid #000000;overflow:hidden;padding:0px 3px 0px 3px;vertical-align:bottom;font-weight:bold;"></td> <td data-sheets-value='{"1":2,"2":"Dubbelwandig"}' style="overflow:hidden;padding:0px 3px 0px 3px;vertical-align:bottom;font-weight:bold;">Doppelschalig</td> <td data-sheets-value='{"1":2,"2":"Helder (A/H)"}' style="border-right:1px solid #000000;overflow:hidden;padding:0px 3px 0px 3px;vertical-align:bottom;font-weight:bold;">Klar (A/H)</td> <td data-sheets-numberformat='{"1":2,"2":"0.00","3":1}' data-sheets-value='{"1":3,"3":2.9}' style="overflow:hidden;padding:0px 3px 0px 3px;vertical-align:bottom;text-align:center;">2.90</td> <td data-sheets-numberformat='{"1":2,"2":"0","3":1}' data-sheets-value='{"1":3,"3":79}' style="overflow:hidden;padding:0px 3px 0px 3px;vertical-align:bottom;text-align:center;">79</td> <td data-sheets-numberformat='{"1":2,"2":"0","3":1}' data-sheets-value='{"1":3,"3":72}' style="overflow:hidden;padding:0px 3px 0px 3px;vertical-align:bottom;text-align:center;">72</td> <td data-sheets-numberformat='{"1":2,"2":"0","3":1}' data-sheets-value='{"1":3,"3":20}' style="border-right:1px solid #000000;overflow:hidden;padding:0px 3px 0px 3px;vertical-align:bottom;text-align:center;">20</td> </tr> <tr style="height:20px;"> <td style="border-left:1px solid #000000;overflow:hidden;padding:0px 3px 0px 3px;vertical-align:bottom;font-weight:bold;"></td> <td data-sheets-value='{"1":2,"2":"Dubbelwandig"}' style="overflow:hidden;padding:0px 3px 0px 3px;vertical-align:bottom;font-weight:bold;">Doppelschalig</td> <td data-sheets-value='{"1":2,"2":"Helder (A/A)"}' style="border-right:1px solid #000000;overflow:hidden;padding:0px 3px 0px 3px;vertical-align:bottom;font-weight:bold;">Klar (A/A)</td> <td data-sheets-numberformat='{"1":2,"2":"0.00","3":1}' data-sheets-value='{"1":3,"3":2.9}' style="overflow:hidden;padding:0px 3px 0px 3px;vertical-align:bottom;text-align:center;">2.90</td> <td data-sheets-numberformat='{"1":2,"2":"0","3":1}' data-sheets-value='{"1":3,"3":77}' style="overflow:hidden;padding:0px 3px 0px 3px;vertical-align:bottom;text-align:center;">77</td> <td data-sheets-numberformat='{"1":2,"2":"0","3":1}' data-sheets-value='{"1":3,"3":69}' style="overflow:hidden;padding:0px 3px 0px 3px;vertical-align:bottom;text-align:center;">69</td> <td data-sheets-numberformat='{"1":2,"2":"0","3":1}' data-sheets-value='{"1":3,"3":20}' style="border-right:1px solid #000000;overflow:hidden;padding:0px 3px 0px 3px;vertical-align:bottom;text-align:center;">20</td> </tr> <tr style="height:20px;"> <td style="border-left:1px solid #000000;overflow:hidden;padding:0px 3px 0px 3px;vertical-align:bottom;font-weight:bold;"></td> <td data-sheets-value='{"1":2,"2":"Dubbelwandig"}' style="overflow:hidden;padding:0px 3px 0px 3px;vertical-align:bottom;font-weight:bold;">Doppelschalig</td> <td data-sheets-value='{"1":2,"2":"Opaal (A/O)"}' style="border-right:1px solid #000000;overflow:hidden;padding:0px 3px 0px 3px;vertical-align:bottom;font-weight:bold;">Opal (A/O)</td> <td data-sheets-numberformat='{"1":2,"2":"0.00","3":1}' data-sheets-value='{"1":3,"3":2.9}' style="overflow:hidden;padding:0px 3px 0px 3px;vertical-align:bottom;text-align:center;">2.90</td> <td data-sheets-numberformat='{"1":2,"2":"0","3":1}' data-sheets-value='{"1":3,"3":73}' style="overflow:hidden;padding:0px 3px 0px 3px;vertical-align:bottom;text-align:center;">73</td> <td data-sheets-numberformat='{"1":2,"2":"0","3":1}' data-sheets-value='{"1":3,"3":63}' style="overflow:hidden;padding:0px 3px 0px 3px;vertical-align:bottom;text-align:center;">63</td> <td data-sheets-numberformat='{"1":2,"2":"0","3":1}' data-sheets-value='{"1":3,"3":20}' style="border-right:1px solid #000000;overflow:hidden;padding:0px 3px 0px 3px;vertical-align:bottom;text-align:center;">20</td> </tr> <tr style="height:20px;"> <td style="border-left:1px solid #000000;overflow:hidden;padding:0px 3px 0px 3px;vertical-align:bottom;font-weight:bold;"></td> <td data-sheets-value='{"1":2,"2":"Dubbelwandig"}' style="overflow:hidden;padding:0px 3px 0px 3px;vertical-align:bottom;font-weight:bold;">Doppelschalig</td> <td data-sheets-value='{"1":2,"2":"Opaal (A/D)"}' style="border-right:1px solid #000000;overflow:hidden;padding:0px 3px 0px 3px;vertical-align:bottom;font-weight:bold;">Opal (A/D)</td> <td data-sheets-numberformat='{"1":2,"2":"0.00","3":1}' data-sheets-value='{"1":3,"3":2.9}' style="overflow:hidden;padding:0px 3px 0px 3px;vertical-align:bottom;text-align:center;">2.90</td> <td data-sheets-numberformat='{"1":2,"2":"0","3":1}' data-sheets-value='{"1":3,"3":51}' style="overflow:hidden;padding:0px 3px 0px 3px;vertical-align:bottom;text-align:center;">51</td> <td data-sheets-numberformat='{"1":2,"2":"0","3":1}' data-sheets-value='{"1":3,"3":50}' style="overflow:hidden;padding:0px 3px 0px 3px;vertical-align:bottom;text-align:center;">50</td> <td data-sheets-numberformat='{"1":2,"2":"0","3":1}' data-sheets-value='{"1":3,"3":20}' style="border-right:1px solid #000000;overflow:hidden;padding:0px 3px 0px 3px;vertical-align:bottom;text-align:center;">20</td> </tr> <tr style="height:20px;"> <td style="border-left:1px solid #000000;overflow:hidden;padding:0px 3px 0px 3px;vertical-align:bottom;font-weight:bold;"></td> <td data-sheets-value='{"1":2,"2":"Driewandig"}' style="overflow:hidden;padding:0px 3px 0px 3px;vertical-align:bottom;font-weight:bold;">Dreischalig</td> <td data-sheets-value='{"1":2,"2":"Helder (A/H/H)"}' style="border-right:1px solid #000000;overflow:hidden;padding:0px 3px 0px 3px;vertical-align:bottom;font-weight:bold;">Klar (A/H/H)</td> <td data-sheets-numberformat='{"1":2,"2":"0.00","3":1}' data-sheets-value='{"1":3,"3":1.7}' style="overflow:hidden;padding:0px 3px 0px 3px;vertical-align:bottom;text-align:center;">1.70</td> <td data-sheets-numberformat='{"1":2,"2":"0","3":1}' data-sheets-value='{"1":3,"3":71}' style="overflow:hidden;padding:0px 3px 0px 3px;vertical-align:bottom;text-align:center;">71</td> <td data-sheets-numberformat='{"1":2,"2":"0","3":1}' data-sheets-value='{"1":3,"3":63}' style="overflow:hidden;padding:0px 3px 0px 3px;vertical-align:bottom;text-align:center;">63</td> <td data-sheets-numberformat='{"1":2,"2":"0","3":1}' data-sheets-value='{"1":3,"3":22}' style="border-right:1px solid #000000;overflow:hidden;padding:0px 3px 0px 3px;vertical-align:bottom;text-align:center;">22</td> </tr> <tr style="height:20px;"> <td style="border-left:1px solid #000000;overflow:hidden;padding:0px 3px 0px 3px;vertical-align:bottom;font-weight:bold;"></td> <td data-sheets-value='{"1":2,"2":"Driewandig"}' style="overflow:hidden;padding:0px 3px 0px 3px;vertical-align:bottom;font-weight:bold;">Dreischalig</td> <td data-sheets-value='{"1":2,"2":"Opaal (A/O/O)"}' style="border-right:1px solid #000000;overflow:hidden;padding:0px 3px 0px 3px;vertical-align:bottom;font-weight:bold;">Opal (A/O/O)</td> <td data-sheets-numberformat='{"1":2,"2":"0.00","3":1}' data-sheets-value='{"1":3,"3":1.7}' style="overflow:hidden;padding:0px 3px 0px 3px;vertical-align:bottom;text-align:center;">1.70</td> <td data-sheets-numberformat='{"1":2,"2":"0","3":1}' data-sheets-value='{"1":3,"3":61}' style="overflow:hidden;padding:0px 3px 0px 3px;vertical-align:bottom;text-align:center;">61</td> <td data-sheets-numberformat='{"1":2,"2":"0","3":1}' data-sheets-value='{"1":3,"3":48}' style="overflow:hidden;padding:0px 3px 0px 3px;vertical-align:bottom;text-align:center;">48</td> <td data-sheets-numberformat='{"1":2,"2":"0","3":1}' data-sheets-value='{"1":3,"3":22}' style="border-right:1px solid #000000;overflow:hidden;padding:0px 3px 0px 3px;vertical-align:bottom;text-align:center;">22</td> </tr> <tr style="height:20px;"> <td style="border-left:1px solid #000000;overflow:hidden;padding:0px 3px 0px 3px;vertical-align:bottom;font-weight:bold;"></td> <td data-sheets-value='{"1":2,"2":"Vierwandig"}' style="overflow:hidden;padding:0px 3px 0px 3px;vertical-align:bottom;font-weight:bold;">Vierschalig</td> <td data-sheets-value='{"1":2,"2":"Helder (A/H/H/H)"}' style="border-right:1px solid #000000;overflow:hidden;padding:0px 3px 0px 3px;vertical-align:bottom;font-weight:bold;">Klar (A/H/H/H)</td> <td data-sheets-numberformat='{"1":2,"2":"0.00","3":1}' data-sheets-value='{"1":3,"3":1.28}' style="overflow:hidden;padding:0px 3px 0px 3px;vertical-align:bottom;text-align:center;">1.28</td> <td data-sheets-numberformat='{"1":2,"2":"0","3":1}' data-sheets-value='{"1":3,"3":64}' style="overflow:hidden;padding:0px 3px 0px 3px;vertical-align:bottom;text-align:center;">64</td> <td data-sheets-numberformat='{"1":2,"2":"0","3":1}' data-sheets-value='{"1":3,"3":52}' style="overflow:hidden;padding:0px 3px 0px 3px;vertical-align:bottom;text-align:center;">52</td> <td data-sheets-numberformat='{"1":2,"2":"0","3":1}' data-sheets-value='{"1":3,"3":23}' style="border-right:1px solid #000000;overflow:hidden;padding:0px 3px 0px 3px;vertical-align:bottom;text-align:center;">23</td> </tr> <tr style="height:20px;"> <td style="border-bottom:1px solid #000000;border-left:1px solid #000000;overflow:hidden;padding:0px 3px 0px 3px;vertical-align:bottom;"></td> <td data-sheets-value='{"1":2,"2":"Vierwandig"}' style="border-bottom:1px solid #000000;overflow:hidden;padding:0px 3px 0px 3px;vertical-align:bottom;font-weight:bold;">Vierschalig</td> <td data-sheets-value='{"1":2,"2":"Opaal (A/H/O/H)"}' style="border-right:1px solid #000000;border-bottom:1px solid #000000;overflow:hidden;padding:0px 3px 0px 3px;vertical-align:bottom;font-weight:bold;">Opal (A/H/O/H)</td> <td data-sheets-numberformat='{"1":2,"2":"0.00","3":1}' data-sheets-value='{"1":3,"3":1.28}' style="border-bottom:1px solid #000000;overflow:hidden;padding:0px 3px 0px 3px;vertical-align:bottom;text-align:center;">1.28</td> <td data-sheets-numberformat='{"1":2,"2":"0","3":1}' data-sheets-value='{"1":3,"3":59}' style="border-bottom:1px solid #000000;overflow:hidden;padding:0px 3px 0px 3px;vertical-align:bottom;text-align:center;">59</td> <td data-sheets-numberformat='{"1":2,"2":"0","3":1}' data-sheets-value='{"1":3,"3":46}' style="border-bottom:1px solid #000000;overflow:hidden;padding:0px 3px 0px 3px;vertical-align:bottom;text-align:center;">46</td> <td data-sheets-numberformat='{"1":2,"2":"0","3":1}' data-sheets-value='{"1":3,"3":23}' style="border-right:1px solid #000000;border-bottom:1px solid #000000;overflow:hidden;padding:0px 3px 0px 3px;vertical-align:bottom;text-align:center;">23</td> </tr> <tr style="height:20px;"> <td data-sheets-value='{"1":2,"2":"Polycarbonaat"}' style="border-left:1px solid #000000;overflow:hidden;padding:0px 3px 0px 3px;vertical-align:bottom;font-weight:bold;">Polycarbonat</td> <td data-sheets-value='{"1":2,"2":"Enkelwandig"}' style="overflow:hidden;padding:0px 3px 0px 3px;vertical-align:bottom;font-weight:bold;">Einschalig</td> <td data-sheets-value='{"1":2,"2":"Heatstop Opaal (T)"}' style="border-right:1px solid #000000;overflow:hidden;padding:0px 3px 0px 3px;vertical-align:bottom;font-weight:bold;">Heatstop opal (T)</td> <td data-sheets-numberformat='{"1":2,"2":"0.00","3":1}' data-sheets-value='{"1":3,"3":5.17}' style="overflow:hidden;padding:0px 3px 0px 3px;vertical-align:bottom;text-align:center;">5.17</td> <td data-sheets-numberformat='{"1":2,"2":"0","3":1}' data-sheets-value='{"1":3,"3":49}' style="overflow:hidden;padding:0px 3px 0px 3px;vertical-align:bottom;text-align:center;">49</td> <td data-sheets-numberformat='{"1":2,"2":"0","3":1}' data-sheets-value='{"1":3,"3":59}' style="overflow:hidden;padding:0px 3px 0px 3px;vertical-align:bottom;text-align:center;">59</td> <td data-sheets-numberformat='{"1":2,"2":"0","3":1}' data-sheets-value='{"1":2,"2":"-"}' style="border-right:1px solid #000000;overflow:hidden;padding:0px 3px 0px 3px;vertical-align:bottom;text-align:center;">-</td> </tr> <tr style="height:20px;"> <td data-sheets-value='{"1":2,"2":"Heatstop PC"}' style="border-left:1px solid #000000;overflow:hidden;padding:0px 3px 0px 3px;vertical-align:bottom;font-weight:bold;">Heatstop PC</td> <td data-sheets-value='{"1":2,"2":"Dubbelwandig"}' style="overflow:hidden;padding:0px 3px 0px 3px;vertical-align:bottom;font-weight:bold;">Doppelschalig</td> <td data-sheets-value='{"1":2,"2":"Helder (T/H)"}' style="border-right:1px solid #000000;overflow:hidden;padding:0px 3px 0px 3px;vertical-align:bottom;font-weight:bold;">Klar (T/H)</td> <td data-sheets-numberformat='{"1":2,"2":"0.00","3":1}' data-sheets-value='{"1":3,"3":2.9}' style="overflow:hidden;padding:0px 3px 0px 3px;vertical-align:bottom;text-align:center;">2.90</td> <td data-sheets-numberformat='{"1":2,"2":"0","3":1}' data-sheets-value='{"1":3,"3":44}' style="overflow:hidden;padding:0px 3px 0px 3px;vertical-align:bottom;text-align:center;">44</td> <td data-sheets-numberformat='{"1":2,"2":"0","3":1}' data-sheets-value='{"1":3,"3":51}' style="overflow:hidden;padding:0px 3px 0px 3px;vertical-align:bottom;text-align:center;">51</td> <td data-sheets-numberformat='{"1":2,"2":"0","3":1}' data-sheets-value='{"1":3,"3":20}' style="border-right:1px solid #000000;overflow:hidden;padding:0px 3px 0px 3px;vertical-align:bottom;text-align:center;">20</td> </tr> <tr style="height:20px;"> <td style="border-left:1px solid #000000;overflow:hidden;padding:0px 3px 0px 3px;vertical-align:bottom;font-weight:bold;"></td> <td data-sheets-value='{"1":2,"2":"Dubbelwandig"}' style="overflow:hidden;padding:0px 3px 0px 3px;vertical-align:bottom;font-weight:bold;">Doppelschalig</td> <td data-sheets-value='{"1":2,"2":"Opaal (T/O)"}' style="border-right:1px solid #000000;overflow:hidden;padding:0px 3px 0px 3px;vertical-align:bottom;font-weight:bold;">Opal (T/O)</td> <td data-sheets-numberformat='{"1":2,"2":"0.00","3":1}' data-sheets-value='{"1":3,"3":2.9}' style="overflow:hidden;padding:0px 3px 0px 3px;vertical-align:bottom;text-align:center;">2.90</td> <td data-sheets-numberformat='{"1":2,"2":"0","3":1}' data-sheets-value='{"1":3,"3":41}' style="overflow:hidden;padding:0px 3px 0px 3px;vertical-align:bottom;text-align:center;">41</td> <td data-sheets-numberformat='{"1":2,"2":"0","3":1}' data-sheets-value='{"1":3,"3":45}' style="overflow:hidden;padding:0px 3px 0px 3px;vertical-align:bottom;text-align:center;">45</td> <td data-sheets-numberformat='{"1":2,"2":"0","3":1}' data-sheets-value='{"1":3,"3":20}' style="border-right:1px solid #000000;overflow:hidden;padding:0px 3px 0px 3px;vertical-align:bottom;text-align:center;">20</td> </tr> <tr style="height:20px;"> <td style="border-left:1px solid #000000;overflow:hidden;padding:0px 3px 0px 3px;vertical-align:bottom;font-weight:bold;"></td> <td data-sheets-value='{"1":2,"2":"Driewandig"}' style="overflow:hidden;padding:0px 3px 0px 3px;vertical-align:bott | skylux-160-ce-met-koepel-en-pvc-opstand-30-20-met-lm-motor-en-windvang-1000-x-2300-mm | 8586039656781 | 46872372576589
Rauch- und Wärmeabzug (RWA) | RWA-System | Skylux | Skylux 160° CE mit Kuppel und PVC-Aufsatzkranz 30/20 mit LM-Motor und Windfang 1050 x 1050 mm |  | 26595 | 5412970265955 | 4107.95 | Ja | 30-45 | 67.61 | 1050 x 1050 mm | 1050 | 1050 |  | PCV 30/20 (30 cm hoch & Dachöffnung = 20 cm größer als das Tageslichtmaß) | Quadratisch | 5.17 W/m²K - 1.28 W/m²K | 87% - 32% | 90% - 32% | 20dB - 23dB | 160° CE (für Industrie) | Lichtkuppel | mit Windfang | E | Einzelmotor | Maximal ist eine vierschalige Lichtkuppel für dieses Produkt möglich | Ut-Wert LT-Wert g-Wert Rw-waarde EN 1873 : 2014 EN ISO 13468 EN 16153 EN 410 EN 410 EN ISO 140-3 Material Schalen Schalen (W/m²K) (%) (%) (dB) Acryl Einschalig Klar (H) 5.17 90 87 - PMMA Einschalig Opal (O) 5.17 83 76 - Doppelschalig Klar (H/H) 2.90 81 75 20 Doppelschalig Opal (O/O) 2.90 69 58 20 Dreischalig Klar (H/H/H) 1.70 73 65 22 Dreischalig Opal (O/H/O) 1.70 62 51 22 Vierschalig Klar (H/H/H/H) 1.28 64 54 23 Vierschalig Opal (H/H/O/H) 1.28 59 48 23 Polycarbonaat Einschalig Klar (A) 5.17 88 83 - PC Einschalig Opal (D) 5.17 58 60 - Doppelschalig Klar (A/H) 2.90 79 72 20 Doppelschalig Klar (A/A) 2.90 77 69 20 Doppelschalig Opal (A/O) 2.90 73 63 20 Doppelschalig Opal (A/D) 2.90 51 50 20 Dreischalig Klar (A/H/H) 1.70 71 63 22 Dreischalig Opal (A/O/O) 1.70 61 48 22 Vierschalig Klar (A/H/H/H) 1.28 64 52 23 Vierschalig Opal (A/H/O/H) 1.28 59 46 23 Polycarbonat Einschalig Heatstop opal (T) 5.17 49 59 - Heatstop PC Doppelschalig Klar (T/H) 2.90 44 51 20 Doppelschalig Opal (T/O) 2.90 41 45 20 Dreischalig Klar (T/H/H) 1.70 40 <td data-sheets-numberformat='{"1":2,"2":"0","3":1}' data-sheets-value='{"1":3,"3":44}' style="overflow:hidden;padding:0px 3px 0px | https://skylux.eu/de/products/skylux-160-ce-met-koepel-en-pvc-opstand-30-20-met-lm-motor-en-windvang-1050-x-1050-mm | https://skylux.eu/cdn/shop/files/Skylux-160deg-CE-met-koepel-en-pvc-opstand-3020-met-LM-motor-en-windvang-1050-x-1050-mm-RWA-systeem.jpg?v=1702981464&width=1600 | https://skylux.eu/cdn/shop/files/e5a82811-1bb0-48e4-a776-cacb59c7c092_c37b5d56-55c5-45d3-8dc0-44f512823249.jpg?v=1688551382&width=1600 | //skylux.eu/cdn/shop/files/D_MH_Montageanleitung_Skylux_160_CE_LM.pdf?v=1503750771917917123 | //skylux.eu/cdn/shop/files/D_TD_Technische_Daten_Skylux_Skylux_160_CE_Elektrisch.pdf?v=10489854405570094672 | <style type="text/css" id="isPasted"> <!--td { border: 1px solid #cccccc; } br { mso-data-placement: same-cell; } --> </style> <table border="1" cellpadding="0" cellspacing="0" dir="ltr" style="table-layout:fixed;font-size:10pt;font-family:Arial;border-collapse:collapse;border:none;"><tbody> <tr style="height:20px;"> <td style="overflow:hidden;padding:0px 3px 0px 3px;vertical-align:bottom;"></td> <td style="overflow:hidden;padding:0px 3px 0px 3px;vertical-align:bottom;"></td> <td style="overflow:hidden;padding:0px 3px 0px 3px;vertical-align:bottom;"></td> <td data-sheets-value='{"1":2,"2":"Ut-waarde"}' style="overflow:hidden;padding:0px 3px 0px 3px;vertical-align:bottom;font-weight:bold;text-align:center;">Ut-Wert</td> <td data-sheets-value='{"1":2,"2":"LT-waarde"}' style="overflow:hidden;padding:0px 3px 0px 3px;vertical-align:bottom;font-weight:bold;text-align:center;">LT-Wert</td> <td data-sheets-value='{"1":2,"2":"g-waarde"}' style="overflow:hidden;padding:0px 3px 0px 3px;vertical-align:bottom;font-weight:bold;text-align:center;">g-Wert</td> <td data-sheets-value='{"1":2,"2":"Rw-waarde "}' style="overflow:hidden;padding:0px 3px 0px 3px;vertical-align:bottom;font-weight:bold;text-align:center;">Rw-waarde </td> </tr> <tr style="height:20px;"> <td style="overflow:hidden;padding:0px 3px 0px 3px;vertical-align:bottom;"></td> <td style="overflow:hidden;padding:0px 3px 0px 3px;vertical-align:bottom;"></td> <td style="overflow:hidden;padding:0px 3px 0px 3px;vertical-align:bottom;"></td> <td data-sheets-numberformat='{"1":2,"2":"0.00","3":1}' data-sheets-value='{"1":2,"2":"EN 1873 : 2014"}' style="overflow:hidden;padding:0px 3px 0px 3px;vertical-align:bottom;text-align:center;">EN 1873 : 2014</td> <td data-sheets-numberformat='{"1":2,"2":"0","3":1}' data-sheets-value='{"1":2,"2":"EN ISO 13468 EN 16153 EN 410"}' style="overflow:hidden;padding:0px 3px 0px 3px;vertical-align:bottom;text-align:center;">EN ISO 13468 EN 16153 EN 410</td> <td data-sheets-numberformat='{"1":2,"2":"0","3":1}' data-sheets-value='{"1":2,"2":"EN 410"}' style="overflow:hidden;padding:0px 3px 0px 3px;vertical-align:bottom;text-align:center;">EN 410</td> <td data-sheets-value='{"1":2,"2":"EN ISO 140-3\t\t"}' style="overflow:hidden;padding:0px 3px 0px 3px;vertical-align:bottom;text-align:center;">EN ISO 140-3 </td> </tr> <tr style="height:20px;"> <td data-sheets-value='{"1":2,"2":"Materiaal"}' style="border-bottom:1px solid #000000;overflow:hidden;padding:0px 3px 0px 3px;vertical-align:bottom;background-color:#000000;font-weight:bold;color:#ffffff;">Material</td> <td data-sheets-value='{"1":2,"2":"Wanden"}' style="border-bottom:1px solid #000000;overflow:hidden;padding:0px 3px 0px 3px;vertical-align:bottom;background-color:#000000;font-weight:bold;color:#ffffff;">Schalen</td> <td data-sheets-value='{"1":2,"2":"Schalen"}' style="border-bottom:1px solid #000000;overflow:hidden;padding:0px 3px 0px 3px;vertical-align:bottom;background-color:#000000;font-weight:bold;color:#ffffff;">Schalen</td> <td data-sheets-numberformat='{"1":2,"2":"0.00","3":1}' data-sheets-value='{"1":2,"2":"(W/m²K)\t"}' style="border-bottom:1px solid #000000;overflow:hidden;padding:0px 3px 0px 3px;vertical-align:bottom;background-color:#000000;font-weight:bold;color:#ffffff;text-align:center;">(W/m²K) </td> <td data-sheets-numberformat='{"1":2,"2":"0","3":1}' data-sheets-value='{"1":2,"2":"(%)"}' style="border-bottom:1px solid #000000;overflow:hidden;padding:0px 3px 0px 3px;vertical-align:bottom;background-color:#000000;font-weight:bold;color:#ffffff;text-align:center;">(%)</td> <td data-sheets-numberformat='{"1":2,"2":"0","3":1}' data-sheets-value='{"1":2,"2":"(%)"}' style="border-bottom:1px solid #000000;overflow:hidden;padding:0px 3px 0px 3px;vertical-align:bottom;background-color:#000000;font-weight:bold;color:#ffffff;text-align:center;">(%)</td> <td data-sheets-value='{"1":2,"2":"(dB)"}' style="border-bottom:1px solid #000000;overflow:hidden;padding:0px 3px 0px 3px;vertical-align:bottom;background-color:#000000;font-weight:bold;color:#ffffff;text-align:center;">(dB)</td> </tr> <tr style="height:20px;"> <td data-sheets-value='{"1":2,"2":"Acrylaat"}' style="border-left:1px solid #000000;overflow:hidden;padding:0px 3px 0px 3px;vertical-align:bottom;font-weight:bold;">Acryl</td> <td data-sheets-value='{"1":2,"2":"Enkelwandig"}' style="overflow:hidden;padding:0px 3px 0px 3px;vertical-align:bottom;font-weight:bold;">Einschalig</td> <td data-sheets-value='{"1":2,"2":"Helder (H)"}' style="border-right:1px solid #000000;overflow:hidden;padding:0px 3px 0px 3px;vertical-align:bottom;font-weight:bold;">Klar (H)</td> <td data-sheets-numberformat='{"1":2,"2":"0.00","3":1}' data-sheets-value='{"1":3,"3":5.17}' style="overflow:hidden;padding:0px 3px 0px 3px;vertical-align:bottom;text-align:center;">5.17</td> <td data-sheets-numberformat='{"1":2,"2":"0","3":1}' data-sheets-value='{"1":3,"3":90}' style="overflow:hidden;padding:0px 3px 0px 3px;vertical-align:bottom;text-align:center;">90</td> <td data-sheets-numberformat='{"1":2,"2":"0","3":1}' data-sheets-value='{"1":3,"3":87}' style="overflow:hidden;padding:0px 3px 0px 3px;vertical-align:bottom;text-align:center;">87</td> <td data-sheets-numberformat='{"1":2,"2":"0","3":1}' data-sheets-value='{"1":2,"2":"-"}' style="border-right:1px solid #000000;overflow:hidden;padding:0px 3px 0px 3px;vertical-align:bottom;text-align:center;">-</td> </tr> <tr style="height:20px;"> <td data-sheets-value='{"1":2,"2":"PMMA"}' style="border-left:1px solid #000000;overflow:hidden;padding:0px 3px 0px 3px;vertical-align:bottom;font-weight:bold;">PMMA</td> <td data-sheets-value='{"1":2,"2":"Enkelwandig"}' style="overflow:hidden;padding:0px 3px 0px 3px;vertical-align:bottom;font-weight:bold;">Einschalig</td> <td data-sheets-value='{"1":2,"2":"Opaal (O)"}' style="border-right:1px solid #000000;overflow:hidden;padding:0px 3px 0px 3px;vertical-align:bottom;font-weight:bold;">Opal (O)</td> <td data-sheets-numberformat='{"1":2,"2":"0.00","3":1}' data-sheets-value='{"1":3,"3":5.17}' style="overflow:hidden;padding:0px 3px 0px 3px;vertical-align:bottom;text-align:center;">5.17</td> <td data-sheets-numberformat='{"1":2,"2":"0","3":1}' data-sheets-value='{"1":3,"3":83}' style="overflow:hidden;padding:0px 3px 0px 3px;vertical-align:bottom;text-align:center;">83</td> <td data-sheets-numberformat='{"1":2,"2":"0","3":1}' data-sheets-value='{"1":3,"3":76}' style="overflow:hidden;padding:0px 3px 0px 3px;vertical-align:bottom;text-align:center;">76</td> <td data-sheets-numberformat='{"1":2,"2":"0","3":1}' data-sheets-value='{"1":2,"2":"-"}' style="border-right:1px solid #000000;overflow:hidden;padding:0px 3px 0px 3px;vertical-align:bottom;text-align:center;">-</td> </tr> <tr style="height:20px;"> <td style="border-left:1px solid #000000;overflow:hidden;padding:0px 3px 0px 3px;vertical-align:bottom;font-weight:bold;"></td> <td data-sheets-value='{"1":2,"2":"Dubbelwandig"}' style="overflow:hidden;padding:0px 3px 0px 3px;vertical-align:bottom;font-weight:bold;">Doppelschalig</td> <td data-sheets-value='{"1":2,"2":"Helder (H/H)"}' style="border-right:1px solid #000000;overflow:hidden;padding:0px 3px 0px 3px;vertical-align:bottom;font-weight:bold;">Klar (H/H)</td> <td data-sheets-numberformat='{"1":2,"2":"0.00","3":1}' data-sheets-value='{"1":3,"3":2.9}' style="overflow:hidden;padding:0px 3px 0px 3px;vertical-align:bottom;text-align:center;">2.90</td> <td data-sheets-numberformat='{"1":2,"2":"0","3":1}' data-sheets-value='{"1":3,"3":81}' style="overflow:hidden;padding:0px 3px 0px 3px;vertical-align:bottom;text-align:center;">81</td> <td data-sheets-numberformat='{"1":2,"2":"0","3":1}' data-sheets-value='{"1":3,"3":75}' style="overflow:hidden;padding:0px 3px 0px 3px;vertical-align:bottom;text-align:center;">75</td> <td data-sheets-numberformat='{"1":2,"2":"0","3":1}' data-sheets-value='{"1":3,"3":20}' style="border-right:1px solid #000000;overflow:hidden;padding:0px 3px 0px 3px;vertical-align:bottom;text-align:center;">20</td> </tr> <tr style="height:20px;"> <td style="border-left:1px solid #000000;overflow:hidden;padding:0px 3px 0px 3px;vertical-align:bottom;font-weight:bold;"></td> <td data-sheets-value='{"1":2,"2":"Dubbelwandig"}' style="overflow:hidden;padding:0px 3px 0px 3px;vertical-align:bottom;font-weight:bold;">Doppelschalig</td> <td data-sheets-value='{"1":2,"2":"Opaal (O/O)"}' style="border-right:1px solid #000000;overflow:hidden;padding:0px 3px 0px 3px;vertical-align:bottom;font-weight:bold;">Opal (O/O)</td> <td data-sheets-numberformat='{"1":2,"2":"0.00","3":1}' data-sheets-value='{"1":3,"3":2.9}' style="overflow:hidden;padding:0px 3px 0px 3px;vertical-align:bottom;text-align:center;">2.90</td> <td data-sheets-numberformat='{"1":2,"2":"0","3":1}' data-sheets-value='{"1":3,"3":69}' style="overflow:hidden;padding:0px 3px 0px 3px;vertical-align:bottom;text-align:center;">69</td> <td data-sheets-numberformat='{"1":2,"2":"0","3":1}' data-sheets-value='{"1":3,"3":58}' style="overflow:hidden;padding:0px 3px 0px 3px;vertical-align:bottom;text-align:center;">58</td> <td data-sheets-numberformat='{"1":2,"2":"0","3":1}' data-sheets-value='{"1":3,"3":20}' style="border-right:1px solid #000000;overflow:hidden;padding:0px 3px 0px 3px;vertical-align:bottom;text-align:center;">20</td> </tr> <tr style="height:20px;"> <td style="border-left:1px solid #000000;overflow:hidden;padding:0px 3px 0px 3px;vertical-align:bottom;font-weight:bold;"></td> <td data-sheets-value='{"1":2,"2":"Driewandig"}' style="overflow:hidden;padding:0px 3px 0px 3px;vertical-align:bottom;font-weight:bold;">Dreischalig</td> <td data-sheets-value='{"1":2,"2":"Helder (H/H/H)"}' style="border-right:1px solid #000000;overflow:hidden;padding:0px 3px 0px 3px;vertical-align:bottom;font-weight:bold;">Klar (H/H/H)</td> <td data-sheets-numberformat='{"1":2,"2":"0.00","3":1}' data-sheets-value='{"1":3,"3":1.7}' style="overflow:hidden;padding:0px 3px 0px 3px;vertical-align:bottom;text-align:center;">1.70</td> <td data-sheets-numberformat='{"1":2,"2":"0","3":1}' data-sheets-value='{"1":3,"3":73}' style="overflow:hidden;padding:0px 3px 0px 3px;vertical-align:bottom;text-align:center;">73</td> <td data-sheets-numberformat='{"1":2,"2":"0","3":1}' data-sheets-value='{"1":3,"3":65}' style="overflow:hidden;padding:0px 3px 0px 3px;vertical-align:bottom;text-align:center;">65</td> <td data-sheets-numberformat='{"1":2,"2":"0","3":1}' data-sheets-value='{"1":3,"3":22}' style="border-right:1px solid #000000;overflow:hidden;padding:0px 3px 0px 3px;vertical-align:bottom;text-align:center;">22</td> </tr> <tr style="height:20px;"> <td style="border-left:1px solid #000000;overflow:hidden;padding:0px 3px 0px 3px;vertical-align:bottom;font-weight:bold;"></td> <td data-sheets-value='{"1":2,"2":"Driewandig"}' style="overflow:hidden;padding:0px 3px 0px 3px;vertical-align:bottom;font-weight:bold;">Dreischalig</td> <td data-sheets-value='{"1":2,"2":"Opaal (O/H/O)"}' style="border-right:1px solid #000000;overflow:hidden;padding:0px 3px 0px 3px;vertical-align:bottom;font-weight:bold;">Opal (O/H/O)</td> <td data-sheets-numberformat='{"1":2,"2":"0.00","3":1}' data-sheets-value='{"1":3,"3":1.7}' style="overflow:hidden;padding:0px 3px 0px 3px;vertical-align:bottom;text-align:center;">1.70</td> <td data-sheets-numberformat='{"1":2,"2":"0","3":1}' data-sheets-value='{"1":3,"3":62}' style="overflow:hidden;padding:0px 3px 0px 3px;vertical-align:bottom;text-align:center;">62</td> <td data-sheets-numberformat='{"1":2,"2":"0","3":1}' data-sheets-value='{"1":3,"3":51}' style="overflow:hidden;padding:0px 3px 0px 3px;vertical-align:bottom;text-align:center;">51</td> <td data-sheets-numberformat='{"1":2,"2":"0","3":1}' data-sheets-value='{"1":3,"3":22}' style="border-right:1px solid #000000;overflow:hidden;padding:0px 3px 0px 3px;vertical-align:bottom;text-align:center;">22</td> </tr> <tr style="height:20px;"> <td style="border-left:1px solid #000000;overflow:hidden;padding:0px 3px 0px 3px;vertical-align:bottom;font-weight:bold;"></td> <td data-sheets-value='{"1":2,"2":"Vierwandig"}' style="overflow:hidden;padding:0px 3px 0px 3px;vertical-align:bottom;font-weight:bold;">Vierschalig</td> <td data-sheets-value='{"1":2,"2":"Helder (H/H/H/H)"}' style="border-right:1px solid #000000;overflow:hidden;padding:0px 3px 0px 3px;vertical-align:bottom;font-weight:bold;">Klar (H/H/H/H)</td> <td data-sheets-numberformat='{"1":2,"2":"0.00","3":1}' data-sheets-value='{"1":3,"3":1.28}' style="overflow:hidden;padding:0px 3px 0px 3px;vertical-align:bottom;text-align:center;">1.28</td> <td data-sheets-numberformat='{"1":2,"2":"0","3":1}' data-sheets-value='{"1":3,"3":64}' style="overflow:hidden;padding:0px 3px 0px 3px;vertical-align:bottom;text-align:center;">64</td> <td data-sheets-numberformat='{"1":2,"2":"0","3":1}' data-sheets-value='{"1":3,"3":54}' style="overflow:hidden;padding:0px 3px 0px 3px;vertical-align:bottom;text-align:center;">54</td> <td data-sheets-numberformat='{"1":2,"2":"0","3":1}' data-sheets-value='{"1":3,"3":23}' style="border-right:1px solid #000000;overflow:hidden;padding:0px 3px 0px 3px;vertical-align:bottom;text-align:center;">23</td> </tr> <tr style="height:20px;"> <td style="border-bottom:1px solid #000000;border-left:1px solid #000000;overflow:hidden;padding:0px 3px 0px 3px;vertical-align:bottom;"></td> <td data-sheets-value='{"1":2,"2":"Vierwandig"}' style="border-bottom:1px solid #000000;overflow:hidden;padding:0px 3px 0px 3px;vertical-align:bottom;font-weight:bold;">Vierschalig</td> <td data-sheets-value='{"1":2,"2":"Opaal (H/H/O/H)"}' style="border-right:1px solid #000000;border-bottom:1px solid #000000;overflow:hidden;padding:0px 3px 0px 3px;vertical-align:bottom;font-weight:bold;">Opal (H/H/O/H)</td> <td data-sheets-numberformat='{"1":2,"2":"0.00","3":1}' data-sheets-value='{"1":3,"3":1.28}' style="border-bottom:1px solid #000000;overflow:hidden;padding:0px 3px 0px 3px;vertical-align:bottom;text-align:center;">1.28</td> <td data-sheets-numberformat='{"1":2,"2":"0","3":1}' data-sheets-value='{"1":3,"3":59}' style="border-bottom:1px solid #000000;overflow:hidden;padding:0px 3px 0px 3px;vertical-align:bottom;text-align:center;">59</td> <td data-sheets-numberformat='{"1":2,"2":"0","3":1}' data-sheets-value='{"1":3,"3":48}' style="border-bottom:1px solid #000000;overflow:hidden;padding:0px 3px 0px 3px;vertical-align:bottom;text-align:center;">48</td> <td data-sheets-numberformat='{"1":2,"2":"0","3":1}' data-sheets-value='{"1":3,"3":23}' style="border-right:1px solid #000000;border-bottom:1px solid #000000;overflow:hidden;padding:0px 3px 0px 3px;vertical-align:bottom;text-align:center;">23</td> </tr> <tr style="height:20px;"> <td data-sheets-value='{"1":2,"2":"Polycarbonaat "}' style="border-left:1px solid #000000;overflow:hidden;padding:0px 3px 0px 3px;vertical-align:bottom;font-weight:bold;">Polycarbonaat </td> <td data-sheets-value='{"1":2,"2":"Enkelwandig"}' style="overflow:hidden;padding:0px 3px 0px 3px;vertical-align:bottom;font-weight:bold;">Einschalig</td> <td data-sheets-value='{"1":2,"2":"Helder (A)"}' style="border-right:1px solid #000000;overflow:hidden;padding:0px 3px 0px 3px;vertical-align:bottom;font-weight:bold;">Klar (A)</td> <td data-sheets-numberformat='{"1":2,"2":"0.00","3":1}' data-sheets-value='{"1":3,"3":5.17}' style="overflow:hidden;padding:0px 3px 0px 3px;vertical-align:bottom;text-align:center;">5.17</td> <td data-sheets-numberformat='{"1":2,"2":"0","3":1}' data-sheets-value='{"1":3,"3":88}' style="overflow:hidden;padding:0px 3px 0px 3px;vertical-align:bottom;text-align:center;">88</td> <td data-sheets-numberformat='{"1":2,"2":"0","3":1}' data-sheets-value='{"1":3,"3":83}' style="overflow:hidden;padding:0px 3px 0px 3px;vertical-align:bottom;text-align:center;">83</td> <td data-sheets-numberformat='{"1":2,"2":"0","3":1}' data-sheets-value='{"1":2,"2":"-"}' style="border-right:1px solid #000000;overflow:hidden;padding:0px 3px 0px 3px;vertical-align:bottom;text-align:center;">-</td> </tr> <tr style="height:20px;"> <td data-sheets-value='{"1":2,"2":"PC"}' style="border-left:1px solid #000000;overflow:hidden;padding:0px 3px 0px 3px;vertical-align:bottom;font-weight:bold;">PC</td> <td data-sheets-value='{"1":2,"2":"Enkelwandig"}' style="overflow:hidden;padding:0px 3px 0px 3px;vertical-align:bottom;font-weight:bold;">Einschalig</td> <td data-sheets-value='{"1":2,"2":"Opaal (D)"}' style="border-right:1px solid #000000;overflow:hidden;padding:0px 3px 0px 3px;vertical-align:bottom;font-weight:bold;">Opal (D)</td> <td data-sheets-numberformat='{"1":2,"2":"0.00","3":1}' data-sheets-value='{"1":3,"3":5.17}' style="overflow:hidden;padding:0px 3px 0px 3px;vertical-align:bottom;text-align:center;">5.17</td> <td data-sheets-numberformat='{"1":2,"2":"0","3":1}' data-sheets-value='{"1":3,"3":58}' style="overflow:hidden;padding:0px 3px 0px 3px;vertical-align:bottom;text-align:center;">58</td> <td data-sheets-numberformat='{"1":2,"2":"0","3":1}' data-sheets-value='{"1":3,"3":60}' style="overflow:hidden;padding:0px 3px 0px 3px;vertical-align:bottom;text-align:center;">60</td> <td data-sheets-numberformat='{"1":2,"2":"0","3":1}' data-sheets-value='{"1":2,"2":"-"}' style="border-right:1px solid #000000;overflow:hidden;padding:0px 3px 0px 3px;vertical-align:bottom;text-align:center;">-</td> </tr> <tr style="height:20px;"> <td style="border-left:1px solid #000000;overflow:hidden;padding:0px 3px 0px 3px;vertical-align:bottom;font-weight:bold;"></td> <td data-sheets-value='{"1":2,"2":"Dubbelwandig"}' style="overflow:hidden;padding:0px 3px 0px 3px;vertical-align:bottom;font-weight:bold;">Doppelschalig</td> <td data-sheets-value='{"1":2,"2":"Helder (A/H)"}' style="border-right:1px solid #000000;overflow:hidden;padding:0px 3px 0px 3px;vertical-align:bottom;font-weight:bold;">Klar (A/H)</td> <td data-sheets-numberformat='{"1":2,"2":"0.00","3":1}' data-sheets-value='{"1":3,"3":2.9}' style="overflow:hidden;padding:0px 3px 0px 3px;vertical-align:bottom;text-align:center;">2.90</td> <td data-sheets-numberformat='{"1":2,"2":"0","3":1}' data-sheets-value='{"1":3,"3":79}' style="overflow:hidden;padding:0px 3px 0px 3px;vertical-align:bottom;text-align:center;">79</td> <td data-sheets-numberformat='{"1":2,"2":"0","3":1}' data-sheets-value='{"1":3,"3":72}' style="overflow:hidden;padding:0px 3px 0px 3px;vertical-align:bottom;text-align:center;">72</td> <td data-sheets-numberformat='{"1":2,"2":"0","3":1}' data-sheets-value='{"1":3,"3":20}' style="border-right:1px solid #000000;overflow:hidden;padding:0px 3px 0px 3px;vertical-align:bottom;text-align:center;">20</td> </tr> <tr style="height:20px;"> <td style="border-left:1px solid #000000;overflow:hidden;padding:0px 3px 0px 3px;vertical-align:bottom;font-weight:bold;"></td> <td data-sheets-value='{"1":2,"2":"Dubbelwandig"}' style="overflow:hidden;padding:0px 3px 0px 3px;vertical-align:bottom;font-weight:bold;">Doppelschalig</td> <td data-sheets-value='{"1":2,"2":"Helder (A/A)"}' style="border-right:1px solid #000000;overflow:hidden;padding:0px 3px 0px 3px;vertical-align:bottom;font-weight:bold;">Klar (A/A)</td> <td data-sheets-numberformat='{"1":2,"2":"0.00","3":1}' data-sheets-value='{"1":3,"3":2.9}' style="overflow:hidden;padding:0px 3px 0px 3px;vertical-align:bottom;text-align:center;">2.90</td> <td data-sheets-numberformat='{"1":2,"2":"0","3":1}' data-sheets-value='{"1":3,"3":77}' style="overflow:hidden;padding:0px 3px 0px 3px;vertical-align:bottom;text-align:center;">77</td> <td data-sheets-numberformat='{"1":2,"2":"0","3":1}' data-sheets-value='{"1":3,"3":69}' style="overflow:hidden;padding:0px 3px 0px 3px;vertical-align:bottom;text-align:center;">69</td> <td data-sheets-numberformat='{"1":2,"2":"0","3":1}' data-sheets-value='{"1":3,"3":20}' style="border-right:1px solid #000000;overflow:hidden;padding:0px 3px 0px 3px;vertical-align:bottom;text-align:center;">20</td> </tr> <tr style="height:20px;"> <td style="border-left:1px solid #000000;overflow:hidden;padding:0px 3px 0px 3px;vertical-align:bottom;font-weight:bold;"></td> <td data-sheets-value='{"1":2,"2":"Dubbelwandig"}' style="overflow:hidden;padding:0px 3px 0px 3px;vertical-align:bottom;font-weight:bold;">Doppelschalig</td> <td data-sheets-value='{"1":2,"2":"Opaal (A/O)"}' style="border-right:1px solid #000000;overflow:hidden;padding:0px 3px 0px 3px;vertical-align:bottom;font-weight:bold;">Opal (A/O)</td> <td data-sheets-numberformat='{"1":2,"2":"0.00","3":1}' data-sheets-value='{"1":3,"3":2.9}' style="overflow:hidden;padding:0px 3px 0px 3px;vertical-align:bottom;text-align:center;">2.90</td> <td data-sheets-numberformat='{"1":2,"2":"0","3":1}' data-sheets-value='{"1":3,"3":73}' style="overflow:hidden;padding:0px 3px 0px 3px;vertical-align:bottom;text-align:center;">73</td> <td data-sheets-numberformat='{"1":2,"2":"0","3":1}' data-sheets-value='{"1":3,"3":63}' style="overflow:hidden;padding:0px 3px 0px 3px;vertical-align:bottom;text-align:center;">63</td> <td data-sheets-numberformat='{"1":2,"2":"0","3":1}' data-sheets-value='{"1":3,"3":20}' style="border-right:1px solid #000000;overflow:hidden;padding:0px 3px 0px 3px;vertical-align:bottom;text-align:center;">20</td> </tr> <tr style="height:20px;"> <td style="border-left:1px solid #000000;overflow:hidden;padding:0px 3px 0px 3px;vertical-align:bottom;font-weight:bold;"></td> <td data-sheets-value='{"1":2,"2":"Dubbelwandig"}' style="overflow:hidden;padding:0px 3px 0px 3px;vertical-align:bottom;font-weight:bold;">Doppelschalig</td> <td data-sheets-value='{"1":2,"2":"Opaal (A/D)"}' style="border-right:1px solid #000000;overflow:hidden;padding:0px 3px 0px 3px;vertical-align:bottom;font-weight:bold;">Opal (A/D)</td> <td data-sheets-numberformat='{"1":2,"2":"0.00","3":1}' data-sheets-value='{"1":3,"3":2.9}' style="overflow:hidden;padding:0px 3px 0px 3px;vertical-align:bottom;text-align:center;">2.90</td> <td data-sheets-numberformat='{"1":2,"2":"0","3":1}' data-sheets-value='{"1":3,"3":51}' style="overflow:hidden;padding:0px 3px 0px 3px;vertical-align:bottom;text-align:center;">51</td> <td data-sheets-numberformat='{"1":2,"2":"0","3":1}' data-sheets-value='{"1":3,"3":50}' style="overflow:hidden;padding:0px 3px 0px 3px;vertical-align:bottom;text-align:center;">50</td> <td data-sheets-numberformat='{"1":2,"2":"0","3":1}' data-sheets-value='{"1":3,"3":20}' style="border-right:1px solid #000000;overflow:hidden;padding:0px 3px 0px 3px;vertical-align:bottom;text-align:center;">20</td> </tr> <tr style="height:20px;"> <td style="border-left:1px solid #000000;overflow:hidden;padding:0px 3px 0px 3px;vertical-align:bottom;font-weight:bold;"></td> <td data-sheets-value='{"1":2,"2":"Driewandig"}' style="overflow:hidden;padding:0px 3px 0px 3px;vertical-align:bottom;font-weight:bold;">Dreischalig</td> <td data-sheets-value='{"1":2,"2":"Helder (A/H/H)"}' style="border-right:1px solid #000000;overflow:hidden;padding:0px 3px 0px 3px;vertical-align:bottom;font-weight:bold;">Klar (A/H/H)</td> <td data-sheets-numberformat='{"1":2,"2":"0.00","3":1}' data-sheets-value='{"1":3,"3":1.7}' style="overflow:hidden;padding:0px 3px 0px 3px;vertical-align:bottom;text-align:center;">1.70</td> <td data-sheets-numberformat='{"1":2,"2":"0","3":1}' data-sheets-value='{"1":3,"3":71}' style="overflow:hidden;padding:0px 3px 0px 3px;vertical-align:bottom;text-align:center;">71</td> <td data-sheets-numberformat='{"1":2,"2":"0","3":1}' data-sheets-value='{"1":3,"3":63}' style="overflow:hidden;padding:0px 3px 0px 3px;vertical-align:bottom;text-align:center;">63</td> <td data-sheets-numberformat='{"1":2,"2":"0","3":1}' data-sheets-value='{"1":3,"3":22}' style="border-right:1px solid #000000;overflow:hidden;padding:0px 3px 0px 3px;vertical-align:bottom;text-align:center;">22</td> </tr> <tr style="height:20px;"> <td style="border-left:1px solid #000000;overflow:hidden;padding:0px 3px 0px 3px;vertical-align:bottom;font-weight:bold;"></td> <td data-sheets-value='{"1":2,"2":"Driewandig"}' style="overflow:hidden;padding:0px 3px 0px 3px;vertical-align:bottom;font-weight:bold;">Dreischalig</td> <td data-sheets-value='{"1":2,"2":"Opaal (A/O/O)"}' style="border-right:1px solid #000000;overflow:hidden;padding:0px 3px 0px 3px;vertical-align:bottom;font-weight:bold;">Opal (A/O/O)</td> <td data-sheets-numberformat='{"1":2,"2":"0.00","3":1}' data-sheets-value='{"1":3,"3":1.7}' style="overflow:hidden;padding:0px 3px 0px 3px;vertical-align:bottom;text-align:center;">1.70</td> <td data-sheets-numberformat='{"1":2,"2":"0","3":1}' data-sheets-value='{"1":3,"3":61}' style="overflow:hidden;padding:0px 3px 0px 3px;vertical-align:bottom;text-align:center;">61</td> <td data-sheets-numberformat='{"1":2,"2":"0","3":1}' data-sheets-value='{"1":3,"3":48}' style="overflow:hidden;padding:0px 3px 0px 3px;vertical-align:bottom;text-align:center;">48</td> <td data-sheets-numberformat='{"1":2,"2":"0","3":1}' data-sheets-value='{"1":3,"3":22}' style="border-right:1px solid #000000;overflow:hidden;padding:0px 3px 0px 3px;vertical-align:bottom;text-align:center;">22</td> </tr> <tr style="height:20px;"> <td style="border-left:1px solid #000000;overflow:hidden;padding:0px 3px 0px 3px;vertical-align:bottom;font-weight:bold;"></td> <td data-sheets-value='{"1":2,"2":"Vierwandig"}' style="overflow:hidden;padding:0px 3px 0px 3px;vertical-align:bottom;font-weight:bold;">Vierschalig</td> <td data-sheets-value='{"1":2,"2":"Helder (A/H/H/H)"}' style="border-right:1px solid #000000;overflow:hidden;padding:0px 3px 0px 3px;vertical-align:bottom;font-weight:bold;">Klar (A/H/H/H)</td> <td data-sheets-numberformat='{"1":2,"2":"0.00","3":1}' data-sheets-value='{"1":3,"3":1.28}' style="overflow:hidden;padding:0px 3px 0px 3px;vertical-align:bottom;text-align:center;">1.28</td> <td data-sheets-numberformat='{"1":2,"2":"0","3":1}' data-sheets-value='{"1":3,"3":64}' style="overflow:hidden;padding:0px 3px 0px 3px;vertical-align:bottom;text-align:center;">64</td> <td data-sheets-numberformat='{"1":2,"2":"0","3":1}' data-sheets-value='{"1":3,"3":52}' style="overflow:hidden;padding:0px 3px 0px 3px;vertical-align:bottom;text-align:center;">52</td> <td data-sheets-numberformat='{"1":2,"2":"0","3":1}' data-sheets-value='{"1":3,"3":23}' style="border-right:1px solid #000000;overflow:hidden;padding:0px 3px 0px 3px;vertical-align:bottom;text-align:center;">23</td> </tr> <tr style="height:20px;"> <td style="border-bottom:1px solid #000000;border-left:1px solid #000000;overflow:hidden;padding:0px 3px 0px 3px;vertical-align:bottom;"></td> <td data-sheets-value='{"1":2,"2":"Vierwandig"}' style="border-bottom:1px solid #000000;overflow:hidden;padding:0px 3px 0px 3px;vertical-align:bottom;font-weight:bold;">Vierschalig</td> <td data-sheets-value='{"1":2,"2":"Opaal (A/H/O/H)"}' style="border-right:1px solid #000000;border-bottom:1px solid #000000;overflow:hidden;padding:0px 3px 0px 3px;vertical-align:bottom;font-weight:bold;">Opal (A/H/O/H)</td> <td data-sheets-numberformat='{"1":2,"2":"0.00","3":1}' data-sheets-value='{"1":3,"3":1.28}' style="border-bottom:1px solid #000000;overflow:hidden;padding:0px 3px 0px 3px;vertical-align:bottom;text-align:center;">1.28</td> <td data-sheets-numberformat='{"1":2,"2":"0","3":1}' data-sheets-value='{"1":3,"3":59}' style="border-bottom:1px solid #000000;overflow:hidden;padding:0px 3px 0px 3px;vertical-align:bottom;text-align:center;">59</td> <td data-sheets-numberformat='{"1":2,"2":"0","3":1}' data-sheets-value='{"1":3,"3":46}' style="border-bottom:1px solid #000000;overflow:hidden;padding:0px 3px 0px 3px;vertical-align:bottom;text-align:center;">46</td> <td data-sheets-numberformat='{"1":2,"2":"0","3":1}' data-sheets-value='{"1":3,"3":23}' style="border-right:1px solid #000000;border-bottom:1px solid #000000;overflow:hidden;padding:0px 3px 0px 3px;vertical-align:bottom;text-align:center;">23</td> </tr> <tr style="height:20px;"> <td data-sheets-value='{"1":2,"2":"Polycarbonaat"}' style="border-left:1px solid #000000;overflow:hidden;padding:0px 3px 0px 3px;vertical-align:bottom;font-weight:bold;">Polycarbonat</td> <td data-sheets-value='{"1":2,"2":"Enkelwandig"}' style="overflow:hidden;padding:0px 3px 0px 3px;vertical-align:bottom;font-weight:bold;">Einschalig</td> <td data-sheets-value='{"1":2,"2":"Heatstop Opaal (T)"}' style="border-right:1px solid #000000;overflow:hidden;padding:0px 3px 0px 3px;vertical-align:bottom;font-weight:bold;">Heatstop opal (T)</td> <td data-sheets-numberformat='{"1":2,"2":"0.00","3":1}' data-sheets-value='{"1":3,"3":5.17}' style="overflow:hidden;padding:0px 3px 0px 3px;vertical-align:bottom;text-align:center;">5.17</td> <td data-sheets-numberformat='{"1":2,"2":"0","3":1}' data-sheets-value='{"1":3,"3":49}' style="overflow:hidden;padding:0px 3px 0px 3px;vertical-align:bottom;text-align:center;">49</td> <td data-sheets-numberformat='{"1":2,"2":"0","3":1}' data-sheets-value='{"1":3,"3":59}' style="overflow:hidden;padding:0px 3px 0px 3px;vertical-align:bottom;text-align:center;">59</td> <td data-sheets-numberformat='{"1":2,"2":"0","3":1}' data-sheets-value='{"1":2,"2":"-"}' style="border-right:1px solid #000000;overflow:hidden;padding:0px 3px 0px 3px;vertical-align:bottom;text-align:center;">-</td> </tr> <tr style="height:20px;"> <td data-sheets-value='{"1":2,"2":"Heatstop PC"}' style="border-left:1px solid #000000;overflow:hidden;padding:0px 3px 0px 3px;vertical-align:bottom;font-weight:bold;">Heatstop PC</td> <td data-sheets-value='{"1":2,"2":"Dubbelwandig"}' style="overflow:hidden;padding:0px 3px 0px 3px;vertical-align:bottom;font-weight:bold;">Doppelschalig</td> <td data-sheets-value='{"1":2,"2":"Helder (T/H)"}' style="border-right:1px solid #000000;overflow:hidden;padding:0px 3px 0px 3px;vertical-align:bottom;font-weight:bold;">Klar (T/H)</td> <td data-sheets-numberformat='{"1":2,"2":"0.00","3":1}' data-sheets-value='{"1":3,"3":2.9}' style="overflow:hidden;padding:0px 3px 0px 3px;vertical-align:bottom;text-align:center;">2.90</td> <td data-sheets-numberformat='{"1":2,"2":"0","3":1}' data-sheets-value='{"1":3,"3":44}' style="overflow:hidden;padding:0px 3px 0px 3px;vertical-align:bottom;text-align:center;">44</td> <td data-sheets-numberformat='{"1":2,"2":"0","3":1}' data-sheets-value='{"1":3,"3":51}' style="overflow:hidden;padding:0px 3px 0px 3px;vertical-align:bottom;text-align:center;">51</td> <td data-sheets-numberformat='{"1":2,"2":"0","3":1}' data-sheets-value='{"1":3,"3":20}' style="border-right:1px solid #000000;overflow:hidden;padding:0px 3px 0px 3px;vertical-align:bottom;text-align:center;">20</td> </tr> <tr style="height:20px;"> <td style="border-left:1px solid #000000;overflow:hidden;padding:0px 3px 0px 3px;vertical-align:bottom;font-weight:bold;"></td> <td data-sheets-value='{"1":2,"2":"Dubbelwandig"}' style="overflow:hidden;padding:0px 3px 0px 3px;vertical-align:bottom;font-weight:bold;">Doppelschalig</td> <td data-sheets-value='{"1":2,"2":"Opaal (T/O)"}' style="border-right:1px solid #000000;overflow:hidden;padding:0px 3px 0px 3px;vertical-align:bottom;font-weight:bold;">Opal (T/O)</td> <td data-sheets-numberformat='{"1":2,"2":"0.00","3":1}' data-sheets-value='{"1":3,"3":2.9}' style="overflow:hidden;padding:0px 3px 0px 3px;vertical-align:bottom;text-align:center;">2.90</td> <td data-sheets-numberformat='{"1":2,"2":"0","3":1}' data-sheets-value='{"1":3,"3":41}' style="overflow:hidden;padding:0px 3px 0px 3px;vertical-align:bottom;text-align:center;">41</td> <td data-sheets-numberformat='{"1":2,"2":"0","3":1}' data-sheets-value='{"1":3,"3":45}' style="overflow:hidden;padding:0px 3px 0px 3px;vertical-align:bottom;text-align:center;">45</td> <td data-sheets-numberformat='{"1":2,"2":"0","3":1}' data-sheets-value='{"1":3,"3":20}' style="border-right:1px solid #000000;overflow:hidden;padding:0px 3px 0px 3px;vertical-align:bottom;text-align:center;">20</td> </tr> <tr style="height:20px;"> <td style="border-left:1px solid #000000;overflow:hidden;padding:0px 3px 0px 3px;vertical-align:bottom;font-weight:bold;"></td> <td data-sheets-value='{"1":2,"2":"Driewandig"}' style="overflow:hidden;padding:0px 3px 0px 3px;vertical-align:bott | skylux-160-ce-met-koepel-en-pvc-opstand-30-20-met-lm-motor-en-windvang-1050-x-1050-mm | 8586039787853 | 46872372773197